## Rekapitulace stavby
Export Komplet | [30 empty] | 2.0 | [5 empty] | False | False | {c0c5c098-e99f-4b3c-9691-53a16fe7afb8}
[22 empty] | >> skryté sloupce << | [13 empty] | 0,01 | 21
[36 empty] | 0,01 | 15
|  | REKAPITULACE STAVBY | [20 empty] | v --- níže se nacházejí doplnkové a pomocné údaje k sestavám --- v | [11 empty] | Návod na vyplnění | 0,001
|  | Kód: | [5 empty] | 250528 | [26 empty] | Měnit lze pouze buňky se žlutým podbarvením! 1) na prvním listu Rekapitulace stavby vyplňte v sestavě a) Souhrnný list - údaje o Uchazeči (přenesou se do ostatních sestav i v jiných listech) b) Rekapitulace objektů - potřebné Ostatní náklady 2) na vybraných listech vyplňte v sestavě a) Krycí list - údaje o Uchazeči, pokud se liší od údajů o Uchazeči na Souhrnném listu (údaje se přenesou do ostatních sestav v daném listu) b) Rekapitulace rozpočtu - potřebné Ostatní náklady c) Celkové náklady za stavbu - ceny u položek - množství, pokud má žluté podbarvení - a v případě potřeby poznámku (ta je ve skrytém sloupci) Položky s poznámkou "prvky, které nejsou předmětem dodávky zadávacího řízení" jsou ilustrativní položky, které nejsou předmětem dodávky zadávacího řízení. | 0,01
|  | Stavba: | [5 empty] | FN BRNO - výstavba gynekologicko - porodnické kliniky - projekt 335V911000001 –Nové přejezdové stanice potrubní pošty | [27 empty] | 0,01
|  | KSO: | [15 empty] | CC-CZ: | [17 empty] | 0,01
|  | Místo: | [5 empty] | Brno | [9 empty] | Datum: |  | 2025-05-28 | [15 empty] | 0,01
0,01
|  | Zadavatel: | [15 empty] | IČ: | [17 empty] | 0,01
|  |  | Fakultní nemocnice Brno, Jihlavská 20, Brno, 62500 | [14 empty] | DIČ: | [17 empty] | 0,01
0,01
|  | Uchazeč: | [15 empty] | IČ: |  | Vyplň údaj | [15 empty] | 0,01
|  |  | Vyplň údaj | [14 empty] | DIČ: |  | Vyplň údaj | [15 empty] | 0,01
False
|  | Projektant: | [15 empty] | IČ: | [17 empty] | False
[18 empty] | DIČ: | [17 empty] | True
0,01
|  | Zpracovatel: | [15 empty] | IČ: | [17 empty] | 0,01
[18 empty] | DIČ: | [17 empty] | True
Poznámka:
Ceny R položek byly kalkulovány za pomocí vyhledávače GOOGLE.
|  | Cena bez DPH | [15 empty] | 0
[9 empty] | Sazba daně |  |  |  | Základ daně |  |  |  |  | Výše daně
|  | DPH |  | základní |  |  |  |  | 21% |  |  |  | 0 |  |  |  |  | 0
|  |  |  | snížená |  |  |  |  | 15% |  |  |  | 0 |  |  |  |  | 0
|  |  |  | zákl. přenesená |  |  |  |  | 21% |  |  |  | 0 |  |  |  |  | 0
|  |  |  | sníž. přenesená |  |  |  |  | 15% |  |  |  | 0 |  |  |  |  | 0
|  |  |  | nulová |  |  |  |  | 0% |  |  |  | 0 |  |  |  |  | 0
|  | Cena s DPH | [8 empty] | v |  |  | CZK |  |  |  | 0
|  | Projektant | [13 empty] | Zpracovatel
|  | Datum a podpis: | [9 empty] | Razítko |  |  |  | Datum a podpis: |  |  | Razítko
|  | Objednavatel | [13 empty] | Uchazeč
|  | Datum a podpis: | [9 empty] | Razítko |  |  |  | Datum a podpis: |  |  | Razítko
REKAPITULACE OBJEKTŮ STAVBY A SOUPISŮ PRACÍ
| Kód: | [7 empty] | 250528
| Stavba: | [7 empty] | FN BRNO - výstavba gynekologicko - porodnické kliniky - projekt 335V911000001 –Nové přejezdové stanice potrubní pošty
| Místo: | [7 empty] | Brno | [7 empty] | Datum: |  | 2025-05-28
| Zadavatel: | [7 empty] | Fakultní nemocnice Brno, Jihlavská 20, Brno, 62500 | [7 empty] | Projektant: | [5 empty] | Informatívní údaje z listů zakázek
| Uchazeč: | [15 empty] | Zpracovatel:
| Kód |  |  |  |  | Popis | [8 empty] | Cena bez DPH [CZK] |  |  |  |  | Cena s DPH [CZK] | Typ |  | z toho Ostat. náklady [CZK] | DPH [CZK] | Normohodiny [h] | DPH základní [CZK] | DPH snížená [CZK] | DPH základní přenesená [CZK] | DPH snížená přenesená [CZK] | Základna DPH základní | Základna DPH snížená | Základna DPH zákl. přenesená | Základna DPH sníž. přenesená | Základna DPH nulová
| Náklady z rozpočtů | [13 empty] | 0 |  |  |  |  | 0 |  |  | 0 | 0 | #REF! | 0 | 0 | 0 | 0 | 0 | 0 | 0 | 0 | 0 |  | D | 0 | ###NOIMPORT### | IMPORT | {c0c5c098-e99f-4b3c-9691-53a16fe7afb8} | {00000000-0000-0000-0000-000000000000}
[21 empty] | STA |  | 0 | 0 | 0 | 0 | 0 | 0 | 0 | 0 | 0 | 0 | 0 | 0 |  | D | 1 | ###NOIMPORT### | IMPORT | {c3c4976a-06ed-477d-8590-ad6c394d9965} | {c0c5c098-e99f-4b3c-9691-53a16fe7afb8} | 2
/ | [20 empty] | Soupis |  | 0 | 0 | 0 | 0 | 0 | 0 | 0 | 0 | 0 | 0 | 0 | 0 |  |  | 2 |  | IMPORT | {a94a199e-f46a-4341-b3a9-ab3dfd6d9b76} | {c3c4976a-06ed-477d-8590-ad6c394d9965}
[21 empty] | Soupis |  | 0 | 0 | 0 | 0 | 0 | 0 | 0 | 0 | 0 | 0 | 0 | 0 |  | D | 2 | ###NOIMPORT### | IMPORT | {d585b9cd-efa5-4ced-91a1-62131670e4de} | {c3c4976a-06ed-477d-8590-ad6c394d9965}
[21 empty] | Soupis |  | 0 | 0 | 0 | 0 | 0 | 0 | 0 | 0 | 0 | 0 | 0 | 0 |  | D | 3 | ###NOIMPORT### | IMPORT | {340d2300-d80d-4014-b28c-ad0b32fc27ea} | {d585b9cd-efa5-4ced-91a1-62131670e4de}
/ | [20 empty] | Soupis |  | 0 | 0 | 0 | 0 | 0 | 0 | 0 | 0 | 0 | 0 | 0 | 0 |  |  | 4 |  | IMPORT | {f2e3a35f-ea46-46b6-8765-b7520efbc9b5} | {340d2300-d80d-4014-b28c-ad0b32fc27ea}
/ | [20 empty] | Soupis |  | 0 | 0 | 0 | 0 | 0 | 0 | 0 | 0 | 0 | 0 | 0 | 0 |  |  | 4 |  | IMPORT | {ac900b1c-ee15-47da-9da8-727ab632de5c} | {340d2300-d80d-4014-b28c-ad0b32fc27ea}
/ | [20 empty] | Soupis |  | 0 | 0 | 0 | 0 | 0 | 0 | 0 | 0 | 0 | 0 | 0 | 0 |  |  | 4 |  | IMPORT | {21b2186d-0ab4-4453-9e35-9c5f0ba0ef90} | {340d2300-d80d-4014-b28c-ad0b32fc27ea}
[21 empty] | Soupis |  | 0 | 0 | 0 | 0 | 0 | 0 | 0 | 0 | 0 | 0 | 0 | 0 |  | D | 3 | ###NOIMPORT### | IMPORT | {15c19a3d-e998-46a1-9e73-f48f8ffec417} | {d585b9cd-efa5-4ced-91a1-62131670e4de}
/ | [20 empty] | Soupis |  | 0 | 0 | 0 | 0 | 0 | 0 | 0 | 0 | 0 | 0 | 0 | 0 |  |  | 4 |  | IMPORT | {ef8fea6f-c822-4a3d-b701-dc00cb10cf80} | {15c19a3d-e998-46a1-9e73-f48f8ffec417}
/ | [20 empty] | Soupis |  | 0 | 0 | 0 | 0 | 0 | 0 | 0 | 0 | 0 | 0 | 0 | 0 |  |  | 4 |  | IMPORT | {2433347e-3b93-4c0c-b4f3-4471d7d2e551} | {15c19a3d-e998-46a1-9e73-f48f8ffec417}
/ | [20 empty] | Soupis |  | 0 | 0 | 0 | 0 | 0 | 0 | 0 | 0 | 0 | 0 | 0 | 0 |  |  | 4 |  | IMPORT | {a3585a11-c4f9-40cc-9c70-405d93a6cf6b} | {15c19a3d-e998-46a1-9e73-f48f8ffec417}
/ | [20 empty] | Soupis |  | 0 | 0 | 0 | 0 | 0 | 0 | 0 | 0 | 0 | 0 | 0 | 0 |  |  | 4 |  | IMPORT | {aa109ff2-6d61-4e1d-ac84-20adff0e9d1c} | {15c19a3d-e998-46a1-9e73-f48f8ffec417}
[21 empty] | Soupis |  | 0 | 0 | 0 | 0 | 0 | 0 | 0 | 0 | 0 | 0 | 0 | 0 |  | D | 3 | ###NOIMPORT### | IMPORT | {4b1ab6f9-da8a-43bf-ba17-916138dcc4a3} | {d585b9cd-efa5-4ced-91a1-62131670e4de}
/ | [20 empty] | Soupis |  | 0 | 0 | 0 | 0 | 0 | 0 | 0 | 0 | 0 | 0 | 0 | 0 |  |  | 4 |  | IMPORT | {dbe7cf00-0b94-4f53-9c33-b73c4d7dbee8} | {4b1ab6f9-da8a-43bf-ba17-916138dcc4a3}
/ | [20 empty] | Soupis |  | 0 | 0 | 0 | 0 | 0 | 0 | 0 | 0 | 0 | 0 | 0 | 0 |  |  | 4 |  | IMPORT | {cb1817e4-0812-48d7-83e2-9e78b5a16b60} | {4b1ab6f9-da8a-43bf-ba17-916138dcc4a3}
/ | [20 empty] | Soupis |  | 0 | 0 | 0 | 0 | 0 | 0 | 0 | 0 | 0 | 0 | 0 | 0 |  |  | 4 |  | IMPORT | {026659e0-eb6e-4208-80d3-2bc6bb0ac584} | {4b1ab6f9-da8a-43bf-ba17-916138dcc4a3}
/ | [20 empty] | Soupis |  | 0 | 0 | 0 | 0 | 0 | 0 | 0 | 0 | 0 | 0 | 0 | 0 |  |  | 4 |  | IMPORT | {2e6c92b8-37cf-49c4-978e-1da21db44b92} | {4b1ab6f9-da8a-43bf-ba17-916138dcc4a3}
/ | [20 empty] | Soupis |  | 0 | 0 | 0 | 0 | 0 | 0 | 0 | 0 | 0 | 0 | 0 | 0 |  |  | 3 |  | IMPORT | {4710d1ea-75bf-4767-abed-0383dc886984} | {d585b9cd-efa5-4ced-91a1-62131670e4de}
[21 empty] | Soupis |  | 0 | 0 | 0 | 0 | 0 | 0 | 0 | 0 | 0 | 0 | 0 | 0 |  | D | 3 | ###NOIMPORT### | IMPORT | {5d6037d5-855c-4259-9a03-2be8e100b328} | {d585b9cd-efa5-4ced-91a1-62131670e4de}
/ | [20 empty] | Soupis |  | 0 | 0 | 0 | 0 | 0 | 0 | 0 | 0 | 0 | 0 | 0 | 0 |  |  | 4 |  | IMPORT | {7b17fb43-e58c-4371-b775-cb009936d3be} | {5d6037d5-855c-4259-9a03-2be8e100b328}
/ | [20 empty] | Soupis |  | 0 | 0 | 0 | 0 | 0 | 0 | 0 | 0 | 0 | 0 | 0 | 0 |  |  | 4 |  | IMPORT | {e3621819-3798-442e-8037-3dd2e24d5c50} | {5d6037d5-855c-4259-9a03-2be8e100b328}
/ | [20 empty] | Soupis |  | 0 | 0 | 0 | 0 | 0 | 0 | 0 | 0 | 0 | 0 | 0 | 0 |  |  | 4 |  | IMPORT | {b2da3307-0cf7-44b9-b3ab-21ebe2f571bd} | {5d6037d5-855c-4259-9a03-2be8e100b328}
/ | [20 empty] | Soupis |  | 0 | 0 | 0 | 0 | 0 | 0 | 0 | 0 | 0 | 0 | 0 | 0 |  |  | 3 |  | IMPORT | {eba742b9-33b0-446c-92f0-4de7a8ca1348} | {d585b9cd-efa5-4ced-91a1-62131670e4de}
/ | [20 empty] | Soupis |  | 0 | 0 | 0 | 0 | 0 | 0 | 0 | 0 | 0 | 0 | 0 | 0 |  |  | 3 |  | IMPORT | {368c0695-1e33-4ebf-8f18-9dcfb06dc002} | {d585b9cd-efa5-4ced-91a1-62131670e4de}
[21 empty] | Soupis |  | 0 | 0 | 0 | 0 | 0 | 0 | 0 | 0 | 0 | 0 | 0 | 0 |  | D | 3 | ###NOIMPORT### | IMPORT | {b1e042f4-c3ee-4ad0-ae48-f287ae4f57fb} | {d585b9cd-efa5-4ced-91a1-62131670e4de}
/ | [20 empty] | Soupis |  | 0 | 0 | 0 | 0 | 0 | 0 | 0 | 0 | 0 | 0 | 0 | 0 |  |  | 4 |  | IMPORT | {11ee4126-8091-4f1e-bef6-eae2eead3069} | {b1e042f4-c3ee-4ad0-ae48-f287ae4f57fb}
/ | [20 empty] | Soupis |  | 0 | 0 | 0 | 0 | 0 | 0 | 0 | 0 | 0 | 0 | 0 | 0 |  |  | 4 |  | IMPORT | {93db9141-d265-46a2-97b4-cf05051a82d8} | {b1e042f4-c3ee-4ad0-ae48-f287ae4f57fb}
/ | [20 empty] | Soupis |  | 0 | 0 | 0 | 0 | 0 | 0 | 0 | 0 | 0 | 0 | 0 | 0 |  |  | 4 |  | IMPORT | {e8d34c65-1e89-4bed-a1de-e022498252ee} | {b1e042f4-c3ee-4ad0-ae48-f287ae4f57fb}
/ | [20 empty] | Soupis |  | 0 | 0 | 0 | 0 | 0 | 0 | 0 | 0 | 0 | 0 | 0 | 0 |  |  | 4 |  | IMPORT | {fb6060cc-4693-4131-8aba-984034518a77} | {b1e042f4-c3ee-4ad0-ae48-f287ae4f57fb}
/ | [20 empty] | Soupis |  | 0 | 0 | 0 | 0 | 0 | 0 | 0 | 0 | 0 | 0 | 0 | 0 |  |  | 4 |  | IMPORT | {fa204573-d17f-4f0e-ae65-25908c43bd7c} | {b1e042f4-c3ee-4ad0-ae48-f287ae4f57fb}
[21 empty] | Soupis |  | 0 | 0 | 0 | 0 | 0 | 0 | 0 | 0 | 0 | 0 | 0 | 0 |  | D | 3 | ###NOIMPORT### | IMPORT | {32ef6938-bf6f-43b5-9b75-2d0f37c041bc} | {d585b9cd-efa5-4ced-91a1-62131670e4de}
/ | [20 empty] | Soupis |  | 0 | 0 | 0 | 0 | 0 | 0 | 0 | 0 | 0 | 0 | 0 | 0 |  |  | 4 |  | IMPORT | {a63894e4-3e6b-4cd7-9d37-e58d95f9beb7} | {32ef6938-bf6f-43b5-9b75-2d0f37c041bc}
/ | [20 empty] | Soupis |  | 0 | 0 | 0 | 0 | 0 | 0 | 0 | 0 | 0 | 0 | 0 | 0 |  |  | 4 |  | IMPORT | {52a28af4-79f2-4063-a7d2-151be72a4c84} | {32ef6938-bf6f-43b5-9b75-2d0f37c041bc}
/ | [20 empty] | Soupis |  | 0 | 0 | 0 | 0 | 0 | 0 | 0 | 0 | 0 | 0 | 0 | 0 |  |  | 4 |  | IMPORT | {ab93972f-6b55-4c5f-ba80-06461ca4008f} | {32ef6938-bf6f-43b5-9b75-2d0f37c041bc}
/ | [20 empty] | Soupis |  | 0 | 0 | 0 | 0 | 0 | 0 | 0 | 0 | 0 | 0 | 0 | 0 |  |  | 3 |  | IMPORT | {5022d94c-1d46-4ec8-a7ff-cb19fc21777e} | {d585b9cd-efa5-4ced-91a1-62131670e4de}
/ | [20 empty] | Soupis |  | 0 | 0 | 0 | 0 | 0 | 0 | 0 | 0 | 0 | 0 | 0 | 0 |  |  | 3 |  | IMPORT | {cf955e8e-2c4f-4852-8a6c-219d63f6832c} | {d585b9cd-efa5-4ced-91a1-62131670e4de}
/ | [20 empty] | Soupis |  | 0 | 0 | 0 | 0 | 0 | 0 | 0 | 0 | 0 | 0 | 0 | 0 |  |  | 3 |  | IMPORT | {78900cf5-4dfe-482b-9015-f37541c5f7ba} | {d585b9cd-efa5-4ced-91a1-62131670e4de}
[21 empty] | Soupis |  | 0 | 0 | 0 | 0 | 0 | 0 | 0 | 0 | 0 | 0 | 0 | 0 |  | D | 3 | ###NOIMPORT### | IMPORT | {43aacf7a-49a2-45b2-86b5-7e649047568d} | {d585b9cd-efa5-4ced-91a1-62131670e4de}
/ | [20 empty] | Soupis |  | 0 | 0 | 0 | 0 | 0 | 0 | 0 | 0 | 0 | 0 | 0 | 0 |  |  | 4 |  | IMPORT | {7d6efd3c-6cf2-43cb-abaa-548a36adf921} | {43aacf7a-49a2-45b2-86b5-7e649047568d}
/ | [20 empty] | Soupis |  | 0 | 0 | 0 | 0 | 0 | 0 | 0 | 0 | 0 | 0 | 0 | 0 |  |  | 4 |  | IMPORT | {8d7b1686-0d82-49c2-96bf-38896587561d} | {43aacf7a-49a2-45b2-86b5-7e649047568d}
|  | SO-04 |  |  |  |  | Nová přejezdová stanice potrubní pošty | [7 empty] | 0 |  |  |  |  | 0 | STA |  | 0 | 0 | 0 | 0 | 0 | 0 | 0 | 0 | 0 | 0 | 0 | 0 |  | D | 1 | ###NOIMPORT### | IMPORT | {11d142ec-b738-4344-8789-1ff5c2f86321} | {c0c5c098-e99f-4b3c-9691-53a16fe7afb8} | 2
/ |  |  | D.1.1-SO-04 |  |  |  |  | Architektonicko-stavební řešení | [6 empty] | 0 |  |  |  |  | 0 | Soupis |  | 0 | 0 | 0 | 0 | 0 | 0 | 0 | 0 | 0 | 0 | 0 | 0 |  |  | 2 |  | IMPORT | {6f877298-11eb-440d-ae58-b3a337a2d6f6} | {11d142ec-b738-4344-8789-1ff5c2f86321}
|  |  | D.1.4-SO-04 |  |  |  |  | Technika prostředí stavby | [6 empty] | 0 |  |  |  |  | 0 | Soupis |  | 0 | 0 | 0 | 0 | 0 | 0 | 0 | 0 | 0 | 0 | 0 | 0 |  | D | 2 | ###NOIMPORT### | IMPORT | {59bd0b6e-ebd2-4938-99a4-6e6f3d56474b} | {11d142ec-b738-4344-8789-1ff5c2f86321}
|  |  |  | D.1.4.1-SO-04 |  |  |  |  | Potrubní pošta | [5 empty] | 0 |  |  |  |  | 0 | Soupis |  | 0 | 0 | 0 | 0 | 0 | 0 | 0 | 0 | 0 | 0 | 0 | 0 |  | D | 3 | ###NOIMPORT### | IMPORT | {f61983c8-2db4-488b-a4b6-6355cb1ececa} | {59bd0b6e-ebd2-4938-99a4-6e6f3d56474b}
/ |  |  |  |  | D.1.4.10-SO-04.1 |  |  |  |  | strojovna L |  |  |  |  | 0 |  |  |  |  | 0 | Soupis |  | 0 | 0 | 0 | 0 | 0 | 0 | 0 | 0 | 0 | 0 | 0 | 0 |  |  | 4 |  | IMPORT | {fea5d941-d752-4791-9412-fbb3d19a1d95} | {f61983c8-2db4-488b-a4b6-6355cb1ececa}
/ |  |  |  |  | D.1.4.10-SO-04.2 |  |  |  |  | strojovna CH |  |  |  |  | 0 |  |  |  |  | 0 | Soupis |  | 0 | 0 | 0 | 0 | 0 | 0 | 0 | 0 | 0 | 0 | 0 | 0 |  |  | 4 |  | IMPORT | {a1fec266-ddf2-4358-b41d-e56675d6754d} | {f61983c8-2db4-488b-a4b6-6355cb1ececa}
/ |  |  |  |  | D.1.4.10-SO-04.3 |  |  |  |  | propojení |  |  |  |  | 0 |  |  |  |  | 0 | Soupis |  | 0 | 0 | 0 | 0 | 0 | 0 | 0 | 0 | 0 | 0 | 0 | 0 |  |  | 4 |  | IMPORT | {2929a95b-c738-489e-bfaf-654c8e307522} | {f61983c8-2db4-488b-a4b6-6355cb1ececa}
/ |  |  |  | D.1.4.2-SO-04 |  |  |  |  | Silnoproudé instalace | [5 empty] | 0 |  |  |  |  | 0 | Soupis |  | 0 | 0 | 0 | 0 | 0 | 0 | 0 | 0 | 0 | 0 | 0 | 0 |  |  | 3 |  | IMPORT | {a70a8be9-01af-4777-9262-ad218f7a6d71} | {59bd0b6e-ebd2-4938-99a4-6e6f3d56474b}
/ |  |  |  | D.1.4.3-SO-04 |  |  |  |  | Slaboproudé instalace | [5 empty] | 0 |  |  |  |  | 0 | Soupis |  | 0 | 0 | 0 | 0 | 0 | 0 | 0 | 0 | 0 | 0 | 0 | 0 |  |  | 3 |  | IMPORT | {7d0a1a73-e05f-4c90-876d-67dba9b30bd0} | {59bd0b6e-ebd2-4938-99a4-6e6f3d56474b}
/ |  |  |  | D.1.4.4-SO-04 |  |  |  |  | Měření a regulace | [5 empty] | 0 |  |  |  |  | 0 | Soupis |  | 0 | 0 | 0 | 0 | 0 | 0 | 0 | 0 | 0 | 0 | 0 | 0 |  |  | 3 |  | IMPORT | {a11c6e10-cb3a-4b30-9729-b673ae166e38} | {59bd0b6e-ebd2-4938-99a4-6e6f3d56474b}
/ |  |  |  | D.1.4.5-SO-04 |  |  |  |  | Vzduchotechnika | [5 empty] | 0 |  |  |  |  | 0 | Soupis |  | 0 | 0 | 0 | 0 | 0 | 0 | 0 | 0 | 0 | 0 | 0 | 0 |  |  | 3 |  | IMPORT | {67f1b255-6a60-421e-8a3f-3cca3b6c6958} | {59bd0b6e-ebd2-4938-99a4-6e6f3d56474b}
/ |  |  |  | D.1.4.6-SO-04 |  |  |  |  | Vytápění a chlazení | [5 empty] | 0 |  |  |  |  | 0 | Soupis |  | 0 | 0 | 0 | 0 | 0 | 0 | 0 | 0 | 0 | 0 | 0 | 0 |  |  | 3 |  | IMPORT | {d89b95a6-f668-4639-a093-9f84407e1e50} | {59bd0b6e-ebd2-4938-99a4-6e6f3d56474b}
/ |  |  |  | D.1.4.7-SO-04 |  |  |  |  | Zdravotechnické instalace | [5 empty] | 0 |  |  |  |  | 0 | Soupis |  | 0 | 0 | 0 | 0 | 0 | 0 | 0 | 0 | 0 | 0 | 0 | 0 |  |  | 3 |  | IMPORT | {4bed5a13-95a0-4b35-9943-234153b1357d} | {59bd0b6e-ebd2-4938-99a4-6e6f3d56474b}
[21 empty] | STA |  | 0 | 0 | 0 | 0 | 0 | 0 | 0 | 0 | 0 | 0 | 0 | 0 |  | D | 1 | ###NOIMPORT### | IMPORT | {a704e4f9-30ce-4a2a-bb29-162febf09efb} | {c0c5c098-e99f-4b3c-9691-53a16fe7afb8} | 2
/ | [20 empty] | Soupis |  | 0 | 0 | 0 | 0 | 0 | 0 | 0 | 0 | 0 | 0 | 0 | 0 |  |  | 2 |  | IMPORT | {90afb0ca-9ba7-49e4-a60f-8e9ec521c04e} | {a704e4f9-30ce-4a2a-bb29-162febf09efb}
[21 empty] | Soupis |  | 0 | 0 | 0 | 0 | 0 | 0 | 0 | 0 | 0 | 0 | 0 | 0 |  | D | 2 | ###NOIMPORT### | IMPORT | {d9a0713b-4098-46ff-a002-772bbd7e7e7f} | {a704e4f9-30ce-4a2a-bb29-162febf09efb}
/ | [20 empty] | Soupis |  | 0 | 0 | 0 | 0 | 0 | 0 | 0 | 0 | 0 | 0 | 0 | 0 |  |  | 3 |  | IMPORT | {9bce2b00-8b07-44ac-a8cb-331ec8003828} | {d9a0713b-4098-46ff-a002-772bbd7e7e7f}
/ | [20 empty] | Soupis |  | 0 | 0 | 0 | 0 | 0 | 0 | 0 | 0 | 0 | 0 | 0 | 0 |  |  | 3 |  | IMPORT | {f477917a-0fec-41ac-8669-8044242e1f66} | {d9a0713b-4098-46ff-a002-772bbd7e7e7f}
[21 empty] | STA |  | 0 | 0 | 0 | 0 | 0 | 0 | 0 | 0 | 0 | 0 | 0 | 0 |  | D | 1 | ###NOIMPORT### | IMPORT | {5283b2ec-c7bc-4509-b0a9-159b47d8c0cd} | {c0c5c098-e99f-4b3c-9691-53a16fe7afb8} | 2
/ | [20 empty] | Soupis |  | 0 | 0 | 0 | 0 | 0 | 0 | 0 | 0 | 0 | 0 | 0 | 0 |  |  | 2 |  | IMPORT | {9d049e1a-60cb-4cf0-b093-7ac13c8e0819} | {5283b2ec-c7bc-4509-b0a9-159b47d8c0cd}
/ | [20 empty] | Soupis |  | 0 | 0 | 0 | 0 | 0 | 0 | 0 | 0 | 0 | 0 | 0 | 0 |  |  | 2 |  | IMPORT | {b64cfbfb-f32a-41e8-85f7-616500c1997c} | {5283b2ec-c7bc-4509-b0a9-159b47d8c0cd}
/ | [20 empty] | Soupis |  | 0 | 0 | 0 | 0 | 0 | 0 | 0 | 0 | 0 | 0 | 0 | 0 |  |  | 2 |  | IMPORT | {a467bcf4-47ad-4c05-a7a4-1ed61206b7ee} | {5283b2ec-c7bc-4509-b0a9-159b47d8c0cd}
[21 empty] | STA |  | 0 | 0 | 0 | 0 | 0 | 0 | 0 | 0 | 0 | 0 | 0 | 0 |  | D | 1 | ###NOIMPORT### | IMPORT | {1f8f2159-2377-4018-aef3-6667b1ec04a1} | {c0c5c098-e99f-4b3c-9691-53a16fe7afb8} | 2
/ | [20 empty] | Soupis |  | 0 | 0 | 0 | 0 | 0 | 0 | 0 | 0 | 0 | 0 | 0 | 0 |  |  | 2 |  | IMPORT | {aa661c94-cf3d-4e48-b528-4548571aa9a6} | {1f8f2159-2377-4018-aef3-6667b1ec04a1}
/ | [20 empty] | Soupis |  | 0 | 0 | 0 | 0 | 0 | 0 | 0 | 0 | 0 | 0 | 0 | 0 |  |  | 2 |  | IMPORT | {494b9fdc-9ba1-4d96-8a99-4c53cd1c7047} | {1f8f2159-2377-4018-aef3-6667b1ec04a1}
[21 empty] | STA |  | 0 | 0 | 0 | 0 | 0 | 0 | 0 | 0 | 0 | 0 | 0 | 0 |  | D | 1 | ###NOIMPORT### | IMPORT | {cbf7490d-0679-4ee2-a993-4136e40af0d8} | {c0c5c098-e99f-4b3c-9691-53a16fe7afb8} | 2
/ | [20 empty] | Soupis |  | 0 | 0 | 0 | 0 | 0 | 0 | 0 | 0 | 0 | 0 | 0 | 0 |  |  | 2 |  | IMPORT | {925de012-b934-4b94-8630-432fbd65e71a} | {cbf7490d-0679-4ee2-a993-4136e40af0d8}
/ | [20 empty] | Soupis |  | 0 | 0 | 0 | 0 | 0 | 0 | 0 | 0 | 0 | 0 | 0 | 0 |  |  | 2 |  | IMPORT | {fb019798-765b-476d-8fec-b7e63462e0dc} | {cbf7490d-0679-4ee2-a993-4136e40af0d8}
/ | [20 empty] | Soupis |  | 0 | 0 | 0 | 0 | 0 | 0 | 0 | 0 | 0 | 0 | 0 | 0 |  |  | 2 |  | IMPORT | {87e343ff-d7ef-4a1c-ba3c-b578b83aea75} | {cbf7490d-0679-4ee2-a993-4136e40af0d8}
/ | [20 empty] | Soupis |  | 0 | 0 | 0 | 0 | 0 | 0 | 0 | 0 | 0 | 0 | 0 | 0 |  |  | 2 |  | IMPORT | {e718ed5f-feba-43e5-94ef-c0c326a2f2e4} | {cbf7490d-0679-4ee2-a993-4136e40af0d8}
/ | [20 empty] | Soupis |  | 0 | 0 | 0 | 0 | 0 | 0 | 0 | 0 | 0 | 0 | 0 | 0 |  |  | 2 |  | IMPORT | {50e5494c-145a-4965-bfd7-19b6605f6737} | {cbf7490d-0679-4ee2-a993-4136e40af0d8}
/ | [20 empty] | Soupis |  | 0 | 0 | 0 | 0 | 0 | 0 | 0 | 0 | 0 | 0 | 0 | 0 |  |  | 2 |  | IMPORT | {1749e517-d3de-4d0f-bd76-18a12fe5d762} | {cbf7490d-0679-4ee2-a993-4136e40af0d8}
/ | [20 empty] | Soupis |  | 0 | 0 | 0 | 0 | 0 | 0 | 0 | 0 | 0 | 0 | 0 | 0 |  |  | 2 |  | IMPORT | {23c36944-cab6-4083-b723-991d94d53e37} | {cbf7490d-0679-4ee2-a993-4136e40af0d8}
/ | [20 empty] | Soupis |  | 0 | 0 | 0 | 0 | 0 | 0 | 0 | 0 | 0 | 0 | 0 | 0 |  |  | 2 |  | IMPORT | {2aeb2915-df68-4fcb-a048-ae37738c7ef3} | {cbf7490d-0679-4ee2-a993-4136e40af0d8}
[21 empty] | Soupis |  | 0 | 0 | 0 | 0 | 0 | 0 | 0 | 0 | 0 | 0 | 0 | 0 |  | D | 2 | ###NOIMPORT### | IMPORT | {57307230-de6c-4605-a2ef-bd7e3680106b} | {cbf7490d-0679-4ee2-a993-4136e40af0d8}
/ | [20 empty] | Soupis |  | 0 | 0 | 0 | 0 | 0 | 0 | 0 | 0 | 0 | 0 | 0 | 0 |  |  | 3 |  | IMPORT | {24f99220-be5d-44a7-9b8a-c97600acf46f} | {57307230-de6c-4605-a2ef-bd7e3680106b}
/ | [20 empty] | Soupis |  | 0 | 0 | 0 | 0 | 0 | 0 | 0 | 0 | 0 | 0 | 0 | 0 |  |  | 3 |  | IMPORT | {3d93572c-0c77-4926-8ef7-b233914c37ee} | {57307230-de6c-4605-a2ef-bd7e3680106b}
/ | [20 empty] | Soupis |  | 0 | 0 | 0 | 0 | 0 | 0 | 0 | 0 | 0 | 0 | 0 | 0 |  |  | 2 |  | IMPORT | {ec93bc67-50fc-47d0-bb40-88bd2d30d391} | {cbf7490d-0679-4ee2-a993-4136e40af0d8}
[21 empty] | Soupis |  | 0 | 0 | 0 | 0 | 0 | 0 | 0 | 0 | 0 | 0 | 0 | 0 |  | D | 2 | ###NOIMPORT### | IMPORT | {bb80b5eb-5ca8-40e9-9519-be080ab36ee9} | {cbf7490d-0679-4ee2-a993-4136e40af0d8}
/ | [20 empty] | Soupis |  | 0 | 0 | 0 | 0 | 0 | 0 | 0 | 0 | 0 | 0 | 0 | 0 |  |  | 3 |  | IMPORT | {1be32c3f-114e-4de3-be1c-1eb7f74d28cb} | {bb80b5eb-5ca8-40e9-9519-be080ab36ee9}
/ | [20 empty] | Soupis |  | 0 | 0 | 0 | 0 | 0 | 0 | 0 | 0 | 0 | 0 | 0 | 0 |  |  | 3 |  | IMPORT | {976ecc70-8128-4d34-a127-04290ee0e818} | {bb80b5eb-5ca8-40e9-9519-be080ab36ee9}
[21 empty] | Soupis |  | 0 | 0 | 0 | 0 | 0 | 0 | 0 | 0 | 0 | 0 | 0 | 0 |  | D | 2 | ###NOIMPORT### | IMPORT | {907a8a7b-f641-4db0-a57e-a3711b05f1ae} | {cbf7490d-0679-4ee2-a993-4136e40af0d8}
/ | [20 empty] | Soupis |  | 0 | 0 | 0 | 0 | 0 | 0 | 0 | 0 | 0 | 0 | 0 | 0 |  |  | 3 |  | IMPORT | {3c156fdc-687b-441a-8afe-45e47dc57e91} | {907a8a7b-f641-4db0-a57e-a3711b05f1ae}
/ | [20 empty] | Soupis |  | 0 | 0 | 0 | 0 | 0 | 0 | 0 | 0 | 0 | 0 | 0 | 0 |  |  | 3 |  | IMPORT | {f586e231-26ce-4582-a631-033e800a1ab7} | {907a8a7b-f641-4db0-a57e-a3711b05f1ae}
/ | [20 empty] | Soupis |  | 0 | 0 | 0 | 0 | 0 | 0 | 0 | 0 | 0 | 0 | 0 | 0 |  |  | 2 |  | IMPORT | {706c3245-d3b5-4c5e-8371-e8d486efa59c} | {cbf7490d-0679-4ee2-a993-4136e40af0d8}
/ |  | VRN |  |  |  |  | Vedlejší rozpočtové náklady | [7 empty] | 0 |  |  |  |  | 0 | STA |  | 0 | 0 | #REF! | 0 | 0 | 0 | 0 | 0 | 0 | 0 | 0 | 0 |  |  | 1 |  | IMPORT | {9168a29b-f68c-409a-a4e1-3e2da35c2cbe} | {c0c5c098-e99f-4b3c-9691-53a16fe7afb8} | 2
/ | [20 empty] | STA |  | 0 | 0 | 0 | 0 | 0 | 0 | 0 | 0 | 0 | 0 | 0 | 0 |  |  | 1 |  | IMPORT | {8a9a4800-b694-4dd6-bcb6-b6659c826c91} | {c0c5c098-e99f-4b3c-9691-53a16fe7afb8} | 2

## D.1.1-SO-01 - Architekton... (hidden)
[9 empty] | >> skryté sloupce << | [10 empty] | {a46a7668-7cff-4fff-a9db-d5749702133f} | [5 empty] | Aku_podhled_lišta | Akustický podhled obvodová lišta | m | 12591,197 | 3
[20 empty] | 2 | [5 empty] | Cem_potěr_100mm | Spádový cementový potěr 100 mm | m2 | 120 | 3
| KRYCÍ LIST SOUPISU PRACÍ | [8 empty] | v --- níže se nacházejí doplnkové a pomocné údaje k sestavám --- v | [9 empty] | False | [5 empty] | Cem_potěr_55mm | Litý cementový potěr 55 mm | m2 | 4569,72 | 3
[26 empty] | Cem_potěr_63mm | Litý cementový potěr 63 mm | m2 | 286,88 | 3
| Stavba: | [24 empty] | Cem_potěr_64mm | Litý cementový potěr 64 mm | m2 | 20714,15 | 3
|  | FN BRNO - výstavba gynekologicko - porodnické kliniky - projekt 335V911000001 –Nové přejezdové stanice potrubní pošty | [23 empty] | Cem_potěr_67mm | Litý cementový potěr 67 mm | m2 | 1013,1 | 3
| Objekt: | [24 empty] | Dlažba | Dlažba | m2 | 1964,82 | 3
|  | SO-01 - Pavilon Y | [23 empty] | Dlažba_sokl | Dlažba sokl | m | 4079,01 | 3
| Soupis: | [24 empty] | Drátkobeton | Drátkobeton tl. 177 mm | m2 | 987,19 | 3
|  | D.1.1-SO-01 - Architektonicko-stavební řešení | [23 empty] | Elektro_penetrace | Elektricky vodivá penetrace | m2 | 4935,65 | 3
[26 empty] | Epoxid | Epoxid V06, V07 | m2 | 2690,42 | 3
| KSO: |  |  |  |  | CC-CZ: | [19 empty] | Epoxid_sokl | Epoxid sokl P3 | m | 1607,725 | 3
| Místo: |  | Brno |  |  | Datum: | 2025-05-28 | [18 empty] | Fasáda_OS_01 | Fasáda OS.01 | m2 | 4965,258 | 3
[26 empty] | Fasáda_OS_02 | Fasáda OS.02 - S fasáda | m2 | 278,226 | 3
| Zadavatel: |  |  |  |  | IČ: | [19 empty] | Fasáda_OS_03 | Fasáda OS.03 střecha | m2 | 193,44 | 3
|  | Fakultní nemocnice Brno, Jihlavská 20, Brno, 62500 |  |  |  | DIČ: | [19 empty] | Fasáda_OS_03b | Fasáda OS.03b | m2 | 123,52 | 3
[26 empty] | Fasáda_OS_04 | Fasáda OS.04 - dilatace | m2 | 234,776 | 3
| Uchazeč: |  |  |  |  | IČ: | Vyplň údaj | [18 empty] | Fasáda_OS_05 | Fasáda OS.05, OS.07 - spodní stavba | m2 | 3047,4 | 3
|  | Vyplň údaj |  |  |  | DIČ: | Vyplň údaj | [18 empty] | Fasáda_OS_06 | Fasáda OS.06 (kolektor) | m2 | 177,11 | 3
[26 empty] | Homogenní_vinyl | Homogenní vinyl | m2 | 15850,95 | 3
| Projektant: |  |  |  |  | IČ: | [19 empty] | Izolace_pod_dlažbu | Hydroizolační stěrka pod dlažbu - podlahy | m2 | 1964,82 | 3
[6 empty] | DIČ: | [19 empty] | Kročejová_EPS_50mm | Kročejový EPS 50 mm | m2 | 1013,1 | 3
[26 empty] | Obklady | Obklady T1 | m2 | 11524,96 | 3
| Zpracovatel: |  |  |  |  | IČ: | [19 empty] | Obklady_kuchyň | Obklady za kuch. linkami 600 mm | m2 | 46,8 | 3
[6 empty] | DIČ: | [19 empty] | Obvod_dilatace_podla | Obvodová dilatace bet. podlah | m | 26913,31 | 3
[26 empty] | Okna_obvod | Obvod oken | m | 5541,14 | 3
| Poznámka: | [24 empty] | Okna_plocha | Plocha oken | m2 | 5230,879 | 3
[26 empty] | Piloty_beton | Beton pilot | m3 | 3264,4 | 3
[26 empty] | Podhled_1 | Podhled minerální aku 300x1800 mm, C1 | m2 | 2679,124 | 3
[26 empty] | Podhled_2 | Minerální rastrový aku podhled 600x600 mm, polozapuštěný rastr, C2 | m2 | 11105,84 | 3
| Cena bez DPH | [5 empty] | 0 | [18 empty] | Podhled_3 | SDK celistvý zavěšený podhled stropu, C4 | m2 | 6562,086 | 3
[26 empty] | Podhled_4 | SDK celistvý zavěšený podhled stropu - mokré prostory, C5 | m2 | 1975,16 | 3
|  |  | Základ daně |  |  | Sazba daně | Výše daně | [18 empty] | Podhled_5 | Minerální aku podhled 600x600 tl. 20 mm C.03 | m2 | 504,29 | 3
| DPH | základní | 0 |  |  | 21% | 0 | [18 empty] | Podhled_6 | Plechový perforovaný podhled - místnosti ZOKT | m2 | 192,14 | 3
|  | snížená | 0 |  |  | 15% | 0 | [18 empty] | Podhled_obvod | Minerální podhled obvod | m | 6768,353 | 3
|  | zákl. přenesená | 0 |  |  | 21% | 0 | [18 empty] | Podhled_venkovní | Venkovní KZS podhledu | m2 | 899,324 | 3
|  | sníž. přenesená | 0 |  |  | 15% | 0 | [18 empty] | Podlaha_EPS_140mm | Podlahové EPS 140 mm | m2 | 987,19 | 3
|  | nulová | 0 |  |  | 0% | 0 | [18 empty] | Podlaha_EPS_200mm | Podlahové EPS 200 mm | m2 | 1733,95 | 3
[26 empty] | Podlaha_kročejová_iz | Podlaha kročejová izolace minerální vlna | m2 | 25134,75 | 3
| Cena s DPH |  |  | v | CZK |  | 0 | [18 empty] | Podlahové_topení | Desky podlahového topení | m2 | 25570,75 | 3
[26 empty] | Podlahy | Podlahy celková plocha | m2 | 33042,075 | 3
[26 empty] | Porobeton_150 | Porobetonové tvárnice zazdění otvorů šachet ST.03 | m2 | 47,94 | 3
[26 empty] | Porobeton_200 | Porobetonové zdivo 200 mm, zazdění otvorů šachet, ST.04 | m2 | 659,942 | 3
[26 empty] | Porobeton_200_zal | Založení porobetonového zdiva tl. 200 mm | m | 204,46 | 3
[26 empty] | SD_01 | SDK příčka SD.01 | m2 | 13540,794 | 3
[26 empty] | SD_01a | SDK příčka SD.01a | m2 | 707,451 | 3
[26 empty] | SD_01b | SDK příčka SD.01b | m2 | 5755,478 | 3
[26 empty] | SD_02 | SDK příčka SD.02b | m2 | 572,221 | 3
| Projektant |  |  | Zpracovatel | [21 empty] | SD_02b | SDK příčka SD.02b | m2 | 104,055 | 3
[26 empty] | SD_03 | SDK příčka SD.03 | m2 | 572,249 | 3
[26 empty] | SD_03a | SDK příčka SD.03a | m2 | 1116,261 | 3
[26 empty] | SD_03b | SDK příčka SD.03b | m2 | 216,019 | 3
[26 empty] | SD_04 | SDK příčka SD.04 | m2 | 175,834 | 3
[26 empty] | SD_05 | SDK příčka SD.05a | m2 | 19,741 | 3
[26 empty] | SD_06 | SDK příčka SD.06 | m2 | 152,71 | 3
[26 empty] | SD_07 | SDK příčka SD.07 | m2 | 24,729 | 3
[26 empty] | SD_08 | SDK příčka SD.08 | m2 | 34,688 | 3
[26 empty] | SD_09 | SDK příčka SD.09 | m2 | 698,775 | 3
[26 empty] | SD_10 | SDK příčka SD.10 | m2 | 15,448 | 3
| Datum a podpis: |  | Razítko | Datum a podpis: |  |  | Razítko | [18 empty] | SD_11 | SDK příčka SD.11 | m2 | 617,433 | 3
[26 empty] | SD_11b | SDK příčka SD.11b | m2 | 141,253 | 3
[26 empty] | SD_12 | SDK příčka SD.12 | m2 | 88,578 | 3
[26 empty] | SD_12a | SDK příčka SD.12a | m2 | 36,646 | 3
| Objednavatel |  |  | Uchazeč | [21 empty] | SD_12b | SDK příčka SD.12b | m2 | 165,956 | 3
[26 empty] | SD_13 | SDK příčka SD.13 | m2 | 155,052 | 3
[26 empty] | SD_13a | SDK příčka SD.13a | m2 | 37,794 | 3
[26 empty] | SD_13b | SDK příčka SD.13b | m2 | 238,391 | 3
[26 empty] | SD_14 | SDK příčka SD.14 | m2 | 133,266 | 3
[26 empty] | SD_14a | SDK příčka SD.14a | m2 | 10,89 | 3
[26 empty] | SD_14b | SDK příčka SD.14b | m2 | 238,284 | 3
[26 empty] | SD_15 | SDK příčka SD.15 | m2 | 10,182 | 3
[26 empty] | SD_15b | SDK příčka SD.15b | m2 | 24,9 | 3
[26 empty] | SD_16 | SDK příčka SD.16 | m2 | 10,58 | 3
[26 empty] | SD_20 | SDK příčka SD.20 | m2 | 2384,781 | 3
| Datum a podpis: |  | Razítko | Datum a podpis: |  |  | Razítko | [18 empty] | SD_20b | SDK příčka SD.20b | m2 | 1948,034 | 3
[26 empty] | SD_20c | SDK příčka SD.20c | m2 | 94,697 | 3
[26 empty] | SD_21 | SDK příčka SD.21 | m2 | 1084,344 | 3
[26 empty] | SD_21b | SDK příčka SD.21b | m2 | 1455,716 | 3
[26 empty] | SD_22 | SDK příčka SD.22 | m2 | 1636,198 | 3
[26 empty] | SD_22b | SDK příčka SD.22b | m2 | 302,519 | 3
REKAPITULACE ČLENĚNÍ SOUPISU PRACÍ | [25 empty] | SD_23 | SDK příčka SD.23 | m2 | 716,576 | 3
[26 empty] | SD_24 | SDK příčka SD.24 | m2 | 23,292 | 3
Stavba: | [25 empty] | SDK_délka | SDK příčky kluzné napojení | m | 14278,8 | 3
|  | FN BRNO - výstavba gynekologicko - porodnické kliniky - projekt 335V911000001 –Nové přejezdové stanice potrubní pošty | [23 empty] | Separační_PE | Separační folie PE | m2 | 26842,79 | 3
Objekt: | [25 empty] | Střecha_atika | Atika střecha | m2 | 280,8 | 3
|  | SO-01 - Pavilon Y | [23 empty] | Střecha_S1 | Střecha S.1 | m2 | 3225,569 | 3
Soupis: | [25 empty] | Střecha_S2 | Střecha S.2 nad 3.NP | m2 | 214,32 | 3
|  | D.1.1-SO-01 - Architektonicko-stavební řešení | [23 empty] | Střecha_S3 | Střecha S.3 | m2 | 208,8 | 3
[26 empty] | Střecha_S4 | Atria | m2 | 212,26 | 3
Místo: |  |  | Brno |  |  | Datum: | 2025-05-28 | [18 empty] | Střecha_S5 | Střecha S.5 - terasa 3.NP | m2 | 147,726 | 3
[26 empty] | Teraco | Teraco tl. 15 mm | m2 | 1811,02 | 3
Zadavatel: |  |  | Fakultní nemocnice Brno, Jihlavská 20, Brno, 62500 |  |  | Projektant: | [19 empty] | Teraco_schodiště | Teraco schodiště | m2 | 405,28 | 3
Uchazeč: |  |  | Vyplň údaj |  |  | Zpracovatel: | [19 empty] | Teraco_sokl | Teraco sokl | m | 1883,625 | 3
[26 empty] | Vinyl_embos | Vinyl s protiskluzným embosovaným povrchem | m2 | 286,88 | 3
Kód dílu - Popis | [6 empty] | Cena celkem [CZK] | [18 empty] | Vinyl_embos_sokl | Vinyl embosovaný sokl | m2 | 32,408 | 3
[26 empty] | Vinyl_sokl | Vinyl sokl 100 mm P1 | m | 14506,11 | 3
Náklady ze soupisu prací | [6 empty] | 0 | [13 empty] | -1 |  |  |  |  | Vinyl_sokl_vlhko | Vinyl sokl mokré prostory, v. 150 mm P2 | m | 324,08 | 3
| HSV - Práce a dodávky HSV | [5 empty] | 0 | [18 empty] | Zal_zdiva_190_240 | Založení zdiva 190,240 mm | m | 206,74 | 3
| 1 - Zemní práce | [5 empty] | 0 | [18 empty] | Zdivo_140 | Zdivo 140 mm | m2 | 728,831 | 3
| 2 - Zakládání | [5 empty] | 0 | [18 empty] | Zdivo_190 | Zdivo 190 mm ST.01 | m2 | 677,283 | 3
| 3 - Svislé a kompletní konstrukce | [5 empty] | 0 | [18 empty] | Zdivo_240 | Zdivo 240 mm ST.02 | m2 | 184,213 | 3
| 4 - Vodorovné konstrukce | [5 empty] | 0 | [18 empty] | ŽB_oboustranně | Železobetonová stěna - vnější výtahová šachta oboustranně omítnutá | m2 | 854,273 | 3
| 6 - Úpravy povrchů, podlahy a osazování výplní | [5 empty] | 0 | [18 empty] | ŽB_šachty_jednostr | Železobetonová stěna - vnější výtahová šachta jednostranně omítnutá ST.05a, ST.06a, ST.07a | m2 | 5924,529 | 3
| 8 - Trubní vedení | [5 empty] | 0
| 9 - Ostatní konstrukce a práce, bourání | [5 empty] | 0
| 997 - Přesun sutě | [5 empty] | 0
| 998 - Přesun hmot | [5 empty] | 0
| PSV - Práce a dodávky PSV | [5 empty] | 0
| 711 - Izolace proti vodě, vlhkosti a plynům | [5 empty] | 0
| 712 - Povlakové krytiny | [5 empty] | 0
| 713 - Izolace tepelné | [5 empty] | 0
| 714 - Akustická a protiotřesová opatření | [5 empty] | 0
| 721 - Zdravotechnika - vnitřní kanalizace | [5 empty] | 0
| 722 - Zdravotechnika - vnitřní vodovod | [5 empty] | 0
| 725 - Zdravotechnika - zařizovací předměty | [5 empty] | 0
| 735 - Ústřední vytápění - otopná tělesa | [5 empty] | 0
| 741 - Elektroinstalace - silnoproud | [5 empty] | 0
| 751 - Vzduchotechnika | [5 empty] | 0
| 762 - Konstrukce tesařské | [5 empty] | 0
| 763 - Konstrukce suché výstavby | [5 empty] | 0
| 764 - Konstrukce klempířské | [5 empty] | 0
| 766 - Konstrukce truhlářské | [5 empty] | 0
| 767 - Konstrukce zámečnické | [5 empty] | 0
| 771 - Podlahy z dlaždic | [5 empty] | 0
| 773 - Podlahy z litého teraca | [5 empty] | 0
| 776 - Podlahy povlakové | [5 empty] | 0
| 777 - Podlahy lité | [5 empty] | 0
| 781 - Dokončovací práce - obklady | [5 empty] | 0
| 783 - Dokončovací práce - nátěry | [5 empty] | 0
| 784 - Dokončovací práce - malby a tapety | [5 empty] | 0
| 786 - Dokončovací práce - čalounické úpravy | [5 empty] | 0
| M - Práce a dodávky M | [5 empty] | 0
| 33-M - Montáže dopr.zaříz.,sklad. zař. a váh | [5 empty] | 0
| OST - Ostatní | [5 empty] | 0
SOUPIS PRACÍ
Stavba:
FN BRNO - výstavba gynekologicko - porodnické kliniky - projekt 335V911000001 –Nové přejezdové stanice potrubní pošty
Objekt:
SO-01 - Pavilon Y
Soupis:
D.1.1-SO-01 - Architektonicko-stavební řešení
Místo: |  |  | Brno |  |  | Datum: | 2025-05-28
Zadavatel: |  |  | Fakultní nemocnice Brno, Jihlavská 20, Brno, 62500 |  |  | Projektant:
Uchazeč: |  |  | Vyplň údaj |  |  | Zpracovatel:
PČ | Typ | Kód | Popis | MJ | Množství | J.cena [CZK] | Cena celkem [CZK] | Cenová soustava |  |  | DPH | J. Nh [h] | Nh celkem [h] | J. hmotnost [t] | Hmotnost celkem [t] | J. suť [t] | Suť Celkem [t] | Dodavatel
Náklady soupisu celkem | [6 empty] | 0 | [5 empty] | 0 |  | 111838.0153 |  | 172.7451 |  |  | D | -1 | [15 empty] | 0
| D | HSV | Práce a dodávky HSV |  |  |  | 0 | [5 empty] | 0 |  | 66542.937 |  | 172.7451 |  | 1 | D | 0 |  |  |  | ROZPOCET | [11 empty] | 0
| D | 1 | Zemní práce |  |  |  | 0 | [5 empty] | 0 |  | 2.956 |  | 0 |  | 1 | D | 1 |  |  |  | ROZPOCET | [11 empty] | 0
1 | K | 111151103 | Odstranění travin z celkové plochy přes 500 m2 strojně | m2 | 4000 |  | 0 |  |  |  | základní |  | 0 | 0 | 0 | 0 | 0 | FIDIC - měřená položka | 4 | K | 2 |  |  |  | ROZPOCET | [5 empty] | 0 | 0 | 0 | 0 | 0 | 1 | 0 | 4 | 93537760
| P |  | Poznámka k položce: D.1.1-SO-01-A-01 Technická zpráva Situace | [16 empty] | P | 2
| VV |  | "výměra odměřena z výkresu" 4000 |  | 4000 | [14 empty] | VV | 2 | 2 | True | 1 | ROZPOCET
2 | K | 115101201 | Čerpání vody na dopravní výšku do 10 m průměrný přítok do 500 l/min | hod | 2160 |  | 0 |  |  |  | základní |  | 0 | 3e-05 | 0.0648 | 0 | 0 | FIDIC - měřená položka | 4 | K | 2 |  |  |  | ROZPOCET | [5 empty] | 0 | 0 | 0 | 0 | 0 | 1 | 0 | 4 | -308134369
| P |  | Poznámka k položce: D.1.1-SO-01-A-01 Technická zpráva D.1.1-SO-01-B-01 Půdorys základů D.1.1-SO-01-B-02 Půdorys 2.PP - celkový D.1.1-SO-01-B-03 Půdorys 1.PP - celkový D.1.1-SO-01-B-04 Půdorys 1.PP - sever D.1.1-SO-01-B-05 Půdorys 1.PP - jih D.1.1-SO-01-B-06 Půdorys 1.NP - celkový D.1.1-SO-01-B-07 Půdorys 1.NP - sever D.1.1-SO-01-B-08 Půdorys 1.NP - jih D.1.1-SO-01-B-42 Podélný řez 1-1 - celkový D.1.1-SO-01-B-43 Podélný řez 1-1 - sever D.1.1-SO-01-B-44 Podélný řez 1-1 - jih D.1.1-SO-01-B-45 Podélný řez 2-2 - celkový D.1.1-SO-01-B-46 Podélný řez 2-2 - sever D.1.1-SO-01-B-47 Podélný řez 2-2 - jih D.1.1-SO-01-B-60 Výkres výkopů | [16 empty] | P | 2
| VV |  | "3 měsíce" 90*24 |  | 2160 | [14 empty] | VV | 2 | 2 | True | 1 | ROZPOCET
3 | K | 1151012R1 | Vypouštění vyčerpané vody do kanalizace (přes usazovací jímku) | m3 | 6480 |  | 0 |  |  |  | základní |  | 0 | 3e-05 | 0.1944 | 0 | 0 | FIDIC - měřená položka | 4 | K | 2 |  |  |  | ROZPOCET | [5 empty] | 0 | 0 | 0 | 0 | 0 | 1 | 0 | 4 | -1558839270
| P |  | Poznámka k položce: D.1.1-SO-01-A-01 Technická zpráva D.1.1-SO-01-B-01 Půdorys základů D.1.1-SO-01-B-02 Půdorys 2.PP - celkový D.1.1-SO-01-B-03 Půdorys 1.PP - celkový D.1.1-SO-01-B-04 Půdorys 1.PP - sever D.1.1-SO-01-B-05 Půdorys 1.PP - jih D.1.1-SO-01-B-06 Půdorys 1.NP - celkový D.1.1-SO-01-B-07 Půdorys 1.NP - sever D.1.1-SO-01-B-08 Půdorys 1.NP - jih D.1.1-SO-01-B-42 Podélný řez 1-1 - celkový D.1.1-SO-01-B-43 Podélný řez 1-1 - sever D.1.1-SO-01-B-44 Podélný řez 1-1 - jih D.1.1-SO-01-B-45 Podélný řez 2-2 - celkový D.1.1-SO-01-B-46 Podélný řez 2-2 - sever D.1.1-SO-01-B-47 Podélný řez 2-2 - jih D.1.1-SO-01-B-60 Výkres výkopů | [16 empty] | P | 2
| VV |  | "čerpání 90 dní" 90*24*3 |  | 6480 | [14 empty] | VV | 2 | 2 | True | 1 | ROZPOCET
4 | K | 115101301 | Pohotovost čerpací soupravy pro dopravní výšku do 10 m přítok do 500 l/min | den | 90 |  | 0 |  |  |  | základní |  | 0 | 0 | 0 | 0 | 0 | FIDIC - měřená položka | 4 | K | 2 |  |  |  | ROZPOCET | [5 empty] | 0 | 0 | 0 | 0 | 0 | 1 | 0 | 4 | -465232961
| P |  | Poznámka k položce: D.1.1-SO-01-A-01 Technická zpráva D.1.1-SO-01-B-01 Půdorys základů D.1.1-SO-01-B-02 Půdorys 2.PP - celkový D.1.1-SO-01-B-03 Půdorys 1.PP - celkový D.1.1-SO-01-B-04 Půdorys 1.PP - sever D.1.1-SO-01-B-05 Půdorys 1.PP - jih D.1.1-SO-01-B-06 Půdorys 1.NP - celkový D.1.1-SO-01-B-07 Půdorys 1.NP - sever D.1.1-SO-01-B-08 Půdorys 1.NP - jih D.1.1-SO-01-B-42 Podélný řez 1-1 - celkový D.1.1-SO-01-B-43 Podélný řez 1-1 - sever D.1.1-SO-01-B-44 Podélný řez 1-1 - jih D.1.1-SO-01-B-45 Podélný řez 2-2 - celkový D.1.1-SO-01-B-46 Podélný řez 2-2 - sever D.1.1-SO-01-B-47 Podélný řez 2-2 - jih D.1.1-SO-01-B-60 Výkres výkopů | [16 empty] | P | 2
| VV |  | 90 |  | 90 | [14 empty] | VV | 2 | 2 | True | 1 | ROZPOCET
5 | K | 131251107 | Hloubení jam nezapažených v hornině třídy těžitelnosti I skupiny 3 objem 5000 m3 strojně | m3 | 18283.119 |  | 0 |  |  |  | základní |  | 0 | 0 | 0 | 0 | 0 | FIDIC - měřená položka | 4 | K | 2 |  |  |  | ROZPOCET | [5 empty] | 0 | 0 | 0 | 0 | 0 | 1 | 0 | 4 | 1144380513
| P |  | Poznámka k položce: D.1.1-SO-01-A-01 Technická zpráva D.1.1-SO-01-B-01 Půdorys základů D.1.1-SO-01-B-02 Půdorys 2.PP - celkový D.1.1-SO-01-B-03 Půdorys 1.PP - celkový D.1.1-SO-01-B-04 Půdorys 1.PP - sever D.1.1-SO-01-B-05 Půdorys 1.PP - jih D.1.1-SO-01-B-06 Půdorys 1.NP - celkový D.1.1-SO-01-B-07 Půdorys 1.NP - sever D.1.1-SO-01-B-08 Půdorys 1.NP - jih D.1.1-SO-01-B-42 Podélný řez 1-1 - celkový D.1.1-SO-01-B-43 Podélný řez 1-1 - sever D.1.1-SO-01-B-44 Podélný řez 1-1 - jih D.1.1-SO-01-B-45 Podélný řez 2-2 - celkový D.1.1-SO-01-B-46 Podélný řez 2-2 - sever D.1.1-SO-01-B-47 Podélný řez 2-2 - jih D.1.1-SO-01-B-60 Výkres výkopů | [16 empty] | P | 2
| VV |  | "jáma do úrovně -4,708, vč. svahování" | [16 empty] | VV | 2 | 1 | True | 0 | ROZPOCET
| VV |  | "levá část jámy" 721,78*4,708 |  | 3398.14 | [14 empty] | VV | 2 | 2 | True | 0 | ROZPOCET
| VV |  | (44,81+4+2+4+2)*(0,762*(7-4,708))/2 |  | 49.609 | [14 empty] | VV | 2 | 2 | True | 0 | ROZPOCET
| VV |  | "prostřední část jámy" 24,741*3,5*4,708 |  | 407.682 | [14 empty] | VV | 2 | 2 | True | 0 | ROZPOCET
| VV |  | (24,741+2*3,5)*(0,762*(7-4,708))/2 |  | 27.718 | [14 empty] | VV | 2 | 2 | True | 0 | ROZPOCET
| VV |  | "jáma do úrovně -4,508, vč. svahování" | [16 empty] | VV | 2 | 1 | True | 0 | ROZPOCET
| VV |  | "pravá část jámy" 496,85*4,508 |  | 2239.8 | [14 empty] | VV | 2 | 2 | True | 0 | ROZPOCET
| VV |  | (4+4+16,126+10,2+13+21,5+15,127-0,829)*(0,829*(7-4,508))/2 |  | 85.862 | [14 empty] | VV | 2 | 2 | True | 0 | ROZPOCET
| VV |  | "jáma do úrovně -7,658, vč. svahování" | [16 empty] | VV | 2 | 1 | True | 0 | ROZPOCET
| VV |  | 518,5*7,658 |  | 3970.673 | [14 empty] | VV | 2 | 2 | True | 0 | ROZPOCET
| VV |  | (5+5+28,682+5+20,2+2,6+6,2+8,8+6,2+20,2+7,055+28,682+6,663+4,478)*(0,658*(7,658-7))/2 |  | 33.503 | [14 empty] | VV | 2 | 2 | True | 0 | ROZPOCET
| VV |  | "jáma do úrovně -9,288, vč. svahování" | [16 empty] | VV | 2 | 1 | True | 0 | ROZPOCET
| VV |  | 182*9,288 |  | 1690.416 | [14 empty] | VV | 2 | 2 | True | 0 | ROZPOCET
| VV |  | (6,97+14,17+6,97+3,7+6,7+7,875+8)*(2,288*2,288/2) |  | 142.351 | [14 empty] | VV | 2 | 2 | True | 0 | ROZPOCET
| VV |  | 251,6*9,288 |  | 2336.861 | [14 empty] | VV | 2 | 2 | True | 0 | ROZPOCET
| VV |  | (6,97+3,09+7,825+14,682+3,544+3,6+2+14,22)*(2,288*2,288/2) |  | 146.398 | [14 empty] | VV | 2 | 2 | True | 0 | ROZPOCET
| VV |  | "jáma do úrovně -9,338, vč. svahování" | [16 empty] | VV | 2 | 1 | True | 0 | ROZPOCET
| VV |  | 6,258*4,783*9,338 |  | 279.505 | [14 empty] | VV | 2 | 2 | True | 0 | ROZPOCET
| VV |  | (6,258*2+4,783*2)*(1,68*1,68/2) |  | 31.162 | [14 empty] | VV | 2 | 2 | True | 0 | ROZPOCET
| VV |  | 6,258*4,783*9,338 |  | 279.505 | [14 empty] | VV | 2 | 2 | True | 0 | ROZPOCET
| VV |  | (6,258*2+4,783*2)*(1,68*1,68/2) |  | 31.162 | [14 empty] | VV | 2 | 2 | True | 0 | ROZPOCET
| VV |  | "jáma do úrovně -4,708, vč. svahování" | [16 empty] | VV | 2 | 1 | True | 0 | ROZPOCET
| VV |  | 13,149*6,759*4,708 |  | 418.419 | [14 empty] | VV | 2 | 2 | True | 0 | ROZPOCET
| VV |  | (13,149*2+6,759*2)*(0,762*(7-4,708))/2 |  | 34.769 | [14 empty] | VV | 2 | 2 | True | 0 | ROZPOCET
| VV |  | 17,772*5,305*4,708 |  | 443.872 | [14 empty] | VV | 2 | 2 | True | 0 | ROZPOCET
| VV |  | (17,772+2*5,305)*(0,762*(7-4,708))/2 |  | 24.785 | [14 empty] | VV | 2 | 2 | True | 0 | ROZPOCET
| VV |  | "jáma do úrovně -7,658, vč. svahování" | [16 empty] | VV | 2 | 1 | True | 0 | ROZPOCET
| VV |  | 106,5*7,658 |  | 815.577 | [14 empty] | VV | 2 | 2 | True | 0 | ROZPOCET
| VV |  | (17,09+7,87+1,7+1,7+17,09+2*1,7+7,87)*(1,63*(9,288-7,658))/2 |  | 75.35 | [14 empty] | VV | 2 | 2 | True | 0 | ROZPOCET
| VV |  | "hloubení jámy pro retenční nádrž" 1320 |  | 1320 | [14 empty] | VV | 2 | 2 | True | 0 | ROZPOCET
| VV |  | Součet |  | 18283.119 | [14 empty] | VV | 2 | 4 | True | 1 | ROZPOCET
6 | K | 132251104 | Hloubení rýh nezapažených š do 800 mm v hornině třídy těžitelnosti I skupiny 3 objem přes 100 m3 strojně | m3 | 722.913 |  | 0 |  |  |  | základní |  | 0 | 0 | 0 | 0 | 0 | FIDIC - měřená položka | 4 | K | 2 |  |  |  | ROZPOCET | [5 empty] | 0 | 0 | 0 | 0 | 0 | 1 | 0 | 4 | -1501031750
| P |  | Poznámka k položce: D.1.1-SO-01-A-01 Technická zpráva D.1.1-SO-01-B-01 Půdorys základů D.1.1-SO-01-B-02 Půdorys 2.PP - celkový D.1.1-SO-01-B-03 Půdorys 1.PP - celkový D.1.1-SO-01-B-04 Půdorys 1.PP - sever D.1.1-SO-01-B-05 Půdorys 1.PP - jih D.1.1-SO-01-B-06 Půdorys 1.NP - celkový D.1.1-SO-01-B-07 Půdorys 1.NP - sever D.1.1-SO-01-B-08 Půdorys 1.NP - jih D.1.1-SO-01-B-42 Podélný řez 1-1 - celkový D.1.1-SO-01-B-43 Podélný řez 1-1 - sever D.1.1-SO-01-B-44 Podélný řez 1-1 - jih D.1.1-SO-01-B-45 Podélný řez 2-2 - celkový D.1.1-SO-01-B-46 Podélný řez 2-2 - sever D.1.1-SO-01-B-47 Podélný řez 2-2 - jih D.1.1-SO-01-B-60 Výkres výkopů | [16 empty] | P | 2
| VV |  | "odvodňovací žebra dna stavební jámy" 531*1*0,8 |  | 424.8 | [14 empty] | VV | 2 | 2 | True | 0 | ROZPOCET
| VV |  | "základové pasy 1.PP jižní část" (7,9+12,5+1,6+19,74+5,7)*0,75*0,8+(7,9+12,5+1,6+19,74+5,7)*0,75/2*2*0,8 |  | 56.928 | [14 empty] | VV | 2 | 2 | True | 0 | ROZPOCET
| VV |  | "radon" 660,2*0,8*0,4 |  | 211.264 | [14 empty] | VV | 2 | 2 | True | 0 | ROZPOCET
| VV |  | "oplocení Z.74" 47,95*0,78*0,8 |  | 29.921 | [14 empty] | VV | 2 | 2 | True | 0 | ROZPOCET
| VV |  | Součet |  | 722.913 | [14 empty] | VV | 2 | 4 | True | 1 | ROZPOCET
7 | K | 132251252 | Hloubení rýh nezapažených š do 2000 mm v hornině třídy těžitelnosti I skupiny 3 objem do 50 m3 strojně | m3 | 22.5 |  | 0 |  |  |  | základní |  | 0 | 0 | 0 | 0 | 0 | FIDIC - měřená položka | 4 | K | 2 |  |  |  | ROZPOCET | [5 empty] | 0 | 0 | 0 | 0 | 0 | 1 | 0 | 4 | -134138971
| VV |  | "kanály Ov.78" | [16 empty] | VV | 2 | 1 | True | 0 | ROZPOCET
| VV |  | 7,5*1,5*1,0*2 |  | 22.5 | [14 empty] | VV | 2 | 2 | True | 0 | ROZPOCET
| VV |  | Součet |  | 22.5 | [14 empty] | VV | 2 | 4 | True | 1 | ROZPOCET
8 | K | 151711131 | Vytažení zápor ocelových dl do 8 m | m | 31.2 |  | 0 |  |  |  | základní |  | 0 | 0 | 0 | 0 | 0 | FIDIC - měřená položka | 4 | K | 2 |  |  |  | ROZPOCET | [5 empty] | 0 | 0 | 0 | 0 | 0 | 1 | 0 | 4 | 304876623
| P |  | Poznámka k položce: D.1.1-SO-01-A-01 Technická zpráva D.1.1-SO-01-B-01 Půdorys základů D.1.1-SO-01-B-02 Půdorys 2.PP - celkový D.1.1-SO-01-B-03 Půdorys 1.PP - celkový D.1.1-SO-01-B-04 Půdorys 1.PP - sever D.1.1-SO-01-B-05 Půdorys 1.PP - jih D.1.1-SO-01-B-06 Půdorys 1.NP - celkový D.1.1-SO-01-B-07 Půdorys 1.NP - sever D.1.1-SO-01-B-08 Půdorys 1.NP - jih D.1.1-SO-01-B-42 Podélný řez 1-1 - celkový D.1.1-SO-01-B-43 Podélný řez 1-1 - sever D.1.1-SO-01-B-44 Podélný řez 1-1 - jih D.1.1-SO-01-B-45 Podélný řez 2-2 - celkový D.1.1-SO-01-B-46 Podélný řez 2-2 - sever D.1.1-SO-01-B-47 Podélný řez 2-2 - jih D.1.1-SO-01-B-60 Výkres výkopů D.1.2.-SO-01 DOČASNÉ ZAJIŠTĚNÍ STAVEBNÍ JÁMY | [16 empty] | P | 2
| VV |  | "strana CKTCH" 8*3,9 |  | 31.2 | [14 empty] | VV | 2 | 2 | True | 1 | ROZPOCET
9 | K | 1517211R1 | Odstranění pažení z ocelových zápor hl výkopu do 4 m | m2 | 45.552 |  | 0 |  |  |  | základní |  | 0 | 0.0264 | 1.2026 | 0 | 0 | FIDIC - měřená položka | 4 | K | 2 |  |  |  | ROZPOCET | [5 empty] | 0 | 0 | 0 | 0 | 0 | 1 | 0 | 4 | 1465212836
| P |  | Poznámka k položce: D.1.1-SO-01-A-01 Technická zpráva D.1.1-SO-01-B-01 Půdorys základů D.1.1-SO-01-B-02 Půdorys 2.PP - celkový D.1.1-SO-01-B-03 Půdorys 1.PP - celkový D.1.1-SO-01-B-04 Půdorys 1.PP - sever D.1.1-SO-01-B-05 Půdorys 1.PP - jih D.1.1-SO-01-B-06 Půdorys 1.NP - celkový D.1.1-SO-01-B-07 Půdorys 1.NP - sever D.1.1-SO-01-B-08 Půdorys 1.NP - jih D.1.1-SO-01-B-42 Podélný řez 1-1 - celkový D.1.1-SO-01-B-43 Podélný řez 1-1 - sever D.1.1-SO-01-B-44 Podélný řez 1-1 - jih D.1.1-SO-01-B-45 Podélný řez 2-2 - celkový D.1.1-SO-01-B-46 Podélný řez 2-2 - sever D.1.1-SO-01-B-47 Podélný řez 2-2 - jih D.1.1-SO-01-B-60 Výkres výkopů | [16 empty] | P | 2
| VV |  | "výměra byla odměřena z výkresů uvedených v poznámce této položky" | [16 empty] | VV | 2 | 1 | True | 0 | ROZPOCET
| VV |  | "strana CKTCH" 3,9*(5,83+5,85) |  | 45.552 | [14 empty] | VV | 2 | 2 | True | 1 | ROZPOCET
2103 | K | 153271112 | Kotvičky pro výztuž stříkaného betonu do malty hl od 0 do 0,2 m z oceli BSt 500 D přes 10 do 16 mm | kus | 140 |  | 0 |  |  |  | základní |  | 0 | 0.00129 | 0.1806 | 0 | 0 | FIDIC - měřená položka | 4 | K | 2 |  |  |  | ROZPOCET | [5 empty] | 0 | 0 | 0 | 0 | 0 | 1 | 0 | 4 | -2122155465
| P |  | Poznámka k položce: D.1.2-SO-01 Stavebně konstrukční řešení - Dočasné zajištění stavební jámy | [16 empty] | P | 2
| VV |  | "výměra byla odměřena z výkresů uvedených v poznámce této položky" | [16 empty] | VV | 2 | 1 | True | 0 | ROZPOCET
| VV |  | "předpoklad"140 |  | 140 | [14 empty] | VV | 2 | 2 | True | 1 | ROZPOCET
2106 | K | 153821113 | Osazení kotvy kabelové z pramenců nebo drátů pro nosnost přes 0,31 do 0,47 MN | m | 244 |  | 0 |  |  |  | základní |  | 0 | 0.00252 | 0.61488 | 0 | 0 | FIDIC - měřená položka | 4 | K | 2 |  |  |  | ROZPOCET | [5 empty] | 0 | 0 | 0 | 0 | 0 | 1 | 0 | 4 | 787401007
| VV |  | "K1-K12"15*12 |  | 180 | [14 empty] | VV | 2 | 2 | True | 0 | ROZPOCET
| VV |  | "K13-K16" 16*4 |  | 64 | [14 empty] | VV | 2 | 2 | True | 0 | ROZPOCET
| VV |  | Součet |  | 244 | [14 empty] | VV | 2 | 4 | True | 1 | ROZPOCET
2107 | K | 15300001 | Kotvy kabelové z pramenců nebo drátů 3xLd15,7 | m | 244 |  | 0 |  |  |  | základní |  | 0 | 0.00252 | 0.61488 | 0 | 0 | FIDIC - měřená položka | 4 | K | 2 |  |  |  | ROZPOCET | [5 empty] | 0 | 0 | 0 | 0 | 0 | 1 | 0 | 4 | 1064806638
| VV |  | "K1-K12"15*12 |  | 180 | [14 empty] | VV | 2 | 2 | True | 0 | ROZPOCET
| VV |  | "K13-K16" 16*4 |  | 64 | [14 empty] | VV | 2 | 2 | True | 0 | ROZPOCET
| VV |  | Součet |  | 244 | [14 empty] | VV | 2 | 4 | True | 1 | ROZPOCET
10 | K | 153822113 | Napnutí kabelových kotev při únosnosti kotvy přes 0,31 do 0,47 MN | kus | 16 |  | 0 |  |  |  | základní |  | 0 | 0.00262 | 0.04192 | 0 | 0 | FIDIC - měřená položka | 4 | K | 2 |  |  |  | ROZPOCET | [5 empty] | 0 | 0 | 0 | 0 | 0 | 1 | 0 | 4 | -1225532782
| P |  | Poznámka k položce: Stavebně konstrukční řešení D.1.2NGPP_TZ_001 Technická zpráva D.1.2NGPP_TZ_002 Technická zpráva - Předpínací předpis pro táhla D.1.2NGPP_SV_001 Podrobný statický výpočet VÝKRESY TVARU D.1.2NGPP-ZPP001 VÝKRES TVARU PILOTY D.1.2.-SO-01 DOČASNÉ ZAJIŠTĚNÍ STAVEBNÍ JÁMY | [16 empty] | P | 2
| VV |  | "výměra byla odměřena z výkresů uvedených v poznámce této položky"16 |  | 16 | [14 empty] | VV | 2 | 2 | True | 1 | ROZPOCET
11 | K | 1538221R1 | Deaktivace kabelových kotev při únosnosti kotvy přes 0,31 do 0,47 MN | kus | 16 |  | 0 |  |  |  | základní |  | 0 | 0.00262 | 0.04192 | 0 | 0 | FIDIC - měřená položka | 4 | K | 2 |  |  |  | ROZPOCET | [5 empty] | 0 | 0 | 0 | 0 | 0 | 1 | 0 | 4 | -1984562334
| P |  | Poznámka k položce: Stavebně konstrukční řešení D.1.2NGPP_TZ_001 Technická zpráva D.1.2NGPP_TZ_002 Technická zpráva - Předpínací předpis pro táhla D.1.2NGPP_SV_001 Podrobný statický výpočet VÝKRESY TVARU D.1.2NGPP-ZPP001 VÝKRES TVARU PILOTY D.1.2.-SO-01 DOČASNÉ ZAJIŠTĚNÍ STAVEBNÍ JÁMY | [16 empty] | P | 2
| VV |  | "výměra byla odměřena z výkresů uvedených v poznámce této položky"16 |  | 16 | [14 empty] | VV | 2 | 2 | True | 1 | ROZPOCET
12 | K | 161151103 | Svislé přemístění výkopku z horniny třídy těžitelnosti I skupiny 1 až 3 hl výkopu přes 4 do 8 m | m3 | 12025.759 |  | 0 |  |  |  | základní |  | 0 | 0 | 0 | 0 | 0 | FIDIC - měřená položka | 4 | K | 2 |  |  |  | ROZPOCET | [5 empty] | 0 | 0 | 0 | 0 | 0 | 1 | 0 | 4 | 2097101479
| P |  | Poznámka k položce: D.1.1-SO-01-A-01 Technická zpráva D.1.1-SO-01-B-01 Půdorys základů D.1.1-SO-01-B-02 Půdorys 2.PP - celkový D.1.1-SO-01-B-03 Půdorys 1.PP - celkový D.1.1-SO-01-B-04 Půdorys 1.PP - sever D.1.1-SO-01-B-05 Půdorys 1.PP - jih D.1.1-SO-01-B-06 Půdorys 1.NP - celkový D.1.1-SO-01-B-07 Půdorys 1.NP - sever D.1.1-SO-01-B-08 Půdorys 1.NP - jih D.1.1-SO-01-B-42 Podélný řez 1-1 - celkový D.1.1-SO-01-B-43 Podélný řez 1-1 - sever D.1.1-SO-01-B-44 Podélný řez 1-1 - jih D.1.1-SO-01-B-45 Podélný řez 2-2 - celkový D.1.1-SO-01-B-46 Podélný řez 2-2 - sever D.1.1-SO-01-B-47 Podélný řez 2-2 - jih D.1.1-SO-01-B-60 Výkres výkopů | [16 empty] | P | 2
| VV |  | "jáma do úrovně -4,708, vč. svahování" | [16 empty] | VV | 2 | 1 | True | 0 | ROZPOCET
| VV |  | "levá část jámy" 721,78*4,708 |  | 3398.14 | [14 empty] | VV | 2 | 2 | True | 0 | ROZPOCET
| VV |  | (44,81+4+2+4+2)*(0,762*(7-4,708))/2 |  | 49.609 | [14 empty] | VV | 2 | 2 | True | 0 | ROZPOCET
| VV |  | "prostřední část jámy" 24,741*3,5*4,708 |  | 407.682 | [14 empty] | VV | 2 | 2 | True | 0 | ROZPOCET
| VV |  | (24,741+2*3,5)*(0,762*(7-4,708))/2 |  | 27.718 | [14 empty] | VV | 2 | 2 | True | 0 | ROZPOCET
| VV |  | "jáma do úrovně -4,508, vč. svahování" | [16 empty] | VV | 2 | 1 | True | 0 | ROZPOCET
| VV |  | "pravá část jámy" 496,85*4,508 |  | 2239.8 | [14 empty] | VV | 2 | 2 | True | 0 | ROZPOCET
| VV |  | (4+4+16,126+10,2+13+21,5+15,127-0,829)*(0,829*(7-4,508))/2 |  | 85.862 | [14 empty] | VV | 2 | 2 | True | 0 | ROZPOCET
| VV |  | "jáma do úrovně -7,658, vč. svahování" | [16 empty] | VV | 2 | 1 | True | 0 | ROZPOCET
| VV |  | 518,5*7,658 |  | 3970.673 | [14 empty] | VV | 2 | 2 | True | 0 | ROZPOCET
| VV |  | (5+5+28,682+5+20,2+2,6+6,2+8,8+6,2+20,2+7,055+28,682+6,663+4,478)*(0,658*(7,658-7))/2 |  | 33.503 | [14 empty] | VV | 2 | 2 | True | 0 | ROZPOCET
| VV |  | "jáma do úrovně -4,708, vč. svahování" | [16 empty] | VV | 2 | 1 | True | 0 | ROZPOCET
| VV |  | 13,149*6,759*4,708 |  | 418.419 | [14 empty] | VV | 2 | 2 | True | 0 | ROZPOCET
| VV |  | (13,149*2+6,759*2)*(0,762*(7-4,708))/2 |  | 34.769 | [14 empty] | VV | 2 | 2 | True | 0 | ROZPOCET
| VV |  | 17,772*5,305*4,708 |  | 443.872 | [14 empty] | VV | 2 | 2 | True | 0 | ROZPOCET
| VV |  | (17,772+2*5,305)*(0,762*(7-4,708))/2 |  | 24.785 | [14 empty] | VV | 2 | 2 | True | 0 | ROZPOCET
| VV |  | "jáma do úrovně -7,658, vč. svahování" | [16 empty] | VV | 2 | 1 | True | 0 | ROZPOCET
| VV |  | 106,5*7,658 |  | 815.577 | [14 empty] | VV | 2 | 2 | True | 0 | ROZPOCET
| VV |  | (17,09+7,87+1,7+1,7+17,09+2*1,7+7,87)*(1,63*(9,288-7,658))/2 |  | 75.35 | [14 empty] | VV | 2 | 2 | True | 0 | ROZPOCET
| VV |  | Součet |  | 12025.759 | [14 empty] | VV | 2 | 4 | True | 1 | ROZPOCET
13 | K | 161151104 | Svislé přemístění výkopku z horniny třídy těžitelnosti I skupiny 1 až 3 hl výkopu přes 8 do 12 m | m3 | 4937.36 |  | 0 |  |  |  | základní |  | 0 | 0 | 0 | 0 | 0 | FIDIC - měřená položka | 4 | K | 2 |  |  |  | ROZPOCET | [5 empty] | 0 | 0 | 0 | 0 | 0 | 1 | 0 | 4 | -428777240
| P |  | Poznámka k položce: D.1.1-SO-01-A-01 Technická zpráva D.1.1-SO-01-B-01 Půdorys základů D.1.1-SO-01-B-02 Půdorys 2.PP - celkový D.1.1-SO-01-B-03 Půdorys 1.PP - celkový D.1.1-SO-01-B-04 Půdorys 1.PP - sever D.1.1-SO-01-B-05 Půdorys 1.PP - jih D.1.1-SO-01-B-06 Půdorys 1.NP - celkový D.1.1-SO-01-B-07 Půdorys 1.NP - sever D.1.1-SO-01-B-08 Půdorys 1.NP - jih D.1.1-SO-01-B-42 Podélný řez 1-1 - celkový D.1.1-SO-01-B-43 Podélný řez 1-1 - sever D.1.1-SO-01-B-44 Podélný řez 1-1 - jih D.1.1-SO-01-B-45 Podélný řez 2-2 - celkový D.1.1-SO-01-B-46 Podélný řez 2-2 - sever D.1.1-SO-01-B-47 Podélný řez 2-2 - jih D.1.1-SO-01-B-60 Výkres výkopů | [16 empty] | P | 2
| VV |  | "jáma do úrovně -9,288, vč. svahování" | [16 empty] | VV | 2 | 1 | True | 0 | ROZPOCET
| VV |  | 182*9,288 |  | 1690.416 | [14 empty] | VV | 2 | 2 | True | 0 | ROZPOCET
| VV |  | (6,97+14,17+6,97+3,7+6,7+7,875+8)*(2,288*2,288/2) |  | 142.351 | [14 empty] | VV | 2 | 2 | True | 0 | ROZPOCET
| VV |  | 251,6*9,288 |  | 2336.861 | [14 empty] | VV | 2 | 2 | True | 0 | ROZPOCET
| VV |  | (6,97+3,09+7,825+14,682+3,544+3,6+2+14,22)*(2,288*2,288/2) |  | 146.398 | [14 empty] | VV | 2 | 2 | True | 0 | ROZPOCET
| VV |  | "jáma do úrovně -9,338, vč. svahování" | [16 empty] | VV | 2 | 1 | True | 0 | ROZPOCET
| VV |  | 6,258*4,783*9,338 |  | 279.505 | [14 empty] | VV | 2 | 2 | True | 0 | ROZPOCET
| VV |  | (6,258*2+4,783*2)*(1,68*1,68/2) |  | 31.162 | [14 empty] | VV | 2 | 2 | True | 0 | ROZPOCET
| VV |  | 6,258*4,783*9,338 |  | 279.505 | [14 empty] | VV | 2 | 2 | True | 0 | ROZPOCET
| VV |  | (6,258*2+4,783*2)*(1,68*1,68/2) |  | 31.162 | [14 empty] | VV | 2 | 2 | True | 0 | ROZPOCET
| VV |  | Součet |  | 4937.36 | [14 empty] | VV | 2 | 4 | True | 1 | ROZPOCET
14 | K | 162751117 | Vodorovné přemístění přes 9 000 do 10000 m výkopku/sypaniny z horniny třídy těžitelnosti I skupiny 1 až 3 | m3 | 24022.415 |  | 0 |  |  |  | základní |  | 0 | 0 | 0 | 0 | 0 | FIDIC - měřená položka | 4 | K | 2 |  |  |  | ROZPOCET | [5 empty] | 0 | 0 | 0 | 0 | 0 | 1 | 0 | 4 | -926946424
| P |  | Poznámka k položce: D.1.1-SO-01-A-01 Technická zpráva D.1.1-SO-01-B-01 Půdorys základů D.1.1-SO-01-B-02 Půdorys 2.PP - celkový D.1.1-SO-01-B-03 Půdorys 1.PP - celkový D.1.1-SO-01-B-04 Půdorys 1.PP - sever D.1.1-SO-01-B-05 Půdorys 1.PP - jih D.1.1-SO-01-B-06 Půdorys 1.NP - celkový D.1.1-SO-01-B-07 Půdorys 1.NP - sever D.1.1-SO-01-B-08 Půdorys 1.NP - jih D.1.1-SO-01-B-42 Podélný řez 1-1 - celkový D.1.1-SO-01-B-43 Podélný řez 1-1 - sever D.1.1-SO-01-B-44 Podélný řez 1-1 - jih D.1.1-SO-01-B-45 Podélný řez 2-2 - celkový D.1.1-SO-01-B-46 Podélný řez 2-2 - sever D.1.1-SO-01-B-47 Podélný řez 2-2 - jih D.1.1-SO-01-B-60 Výkres výkopů | [16 empty] | P | 2
| VV |  | "jáma" 16963,119 |  | 16963.119 | [14 empty] | VV | 2 | 2 | True | 0 | ROZPOCET
| VV |  | "výkopek z pilot" | [16 empty] | VV | 2 | 1 | True | 0 | ROZPOCET
| VV |  | 3,14*0,5*0,5*382,5 |  | 300.263 | [14 empty] | VV | 2 | 2 | True | 0 | ROZPOCET
| VV |  | "vhodná zemina pro zásyp dovoz zpět" 4373,62 |  | 4373.62 | [14 empty] | VV | 2 | 2 | True | 0 | ROZPOCET
| VV |  | "drenáž, radon, základové pasy, oplocení Z.74" 722,913 |  | 722.913 | [14 empty] | VV | 2 | 2 | True | 0 | ROZPOCET
| VV |  | "ornice zpět" 1600*0,2 |  | 320 | [14 empty] | VV | 2 | 2 | True | 0 | ROZPOCET
| VV |  | "kanály Ov.78" | [16 empty] | VV | 2 | 1 | True | 0 | ROZPOCET
| VV |  | 7,5*1,5*1,0*2 |  | 22.5 | [14 empty] | VV | 2 | 2 | True | 0 | ROZPOCET
| VV |  | "hloubení jámy pro retenční nádrž" 1320 |  | 1320 | [14 empty] | VV | 2 | 2 | True | 0 | ROZPOCET
| VV |  | Součet |  | 24022.415 | [14 empty] | VV | 2 | 4 | True | 1 | ROZPOCET
15 | K | 162751119 | Příplatek k vodorovnému přemístění výkopku/sypaniny z horniny třídy těžitelnosti I skupiny 1 až 3 ZKD 1000 m přes 10000 m | m3 | 480448.3 |  | 0 |  |  |  | základní |  | 0 | 0 | 0 | 0 | 0 | FIDIC - měřená položka | 4 | K | 2 |  |  |  | ROZPOCET | [5 empty] | 0 | 0 | 0 | 0 | 0 | 1 | 0 | 4 | -1219930478
| P |  | Poznámka k položce: D.1.1-SO-01-A-01 Technická zpráva D.1.1-SO-01-B-01 Půdorys základů D.1.1-SO-01-B-02 Půdorys 2.PP - celkový D.1.1-SO-01-B-03 Půdorys 1.PP - celkový D.1.1-SO-01-B-04 Půdorys 1.PP - sever D.1.1-SO-01-B-05 Půdorys 1.PP - jih D.1.1-SO-01-B-06 Půdorys 1.NP - celkový D.1.1-SO-01-B-07 Půdorys 1.NP - sever D.1.1-SO-01-B-08 Půdorys 1.NP - jih D.1.1-SO-01-B-42 Podélný řez 1-1 - celkový D.1.1-SO-01-B-43 Podélný řez 1-1 - sever D.1.1-SO-01-B-44 Podélný řez 1-1 - jih D.1.1-SO-01-B-45 Podélný řez 2-2 - celkový D.1.1-SO-01-B-46 Podélný řez 2-2 - sever D.1.1-SO-01-B-47 Podélný řez 2-2 - jih D.1.1-SO-01-B-60 Výkres výkopů | [16 empty] | P | 2
| VV |  | 24022,415*20 'Přepočtené koeficientem množství |  | 480448.3 | [14 empty] | VV | 2 | 2 | False | 1 | ROZPOCET
16 | K | 167151111 | Nakládání výkopku z hornin třídy těžitelnosti I skupiny 1 až 3 přes 100 m3 | m3 | 24022.415 |  | 0 |  |  |  | základní |  | 0 | 0 | 0 | 0 | 0 | FIDIC - měřená položka | 4 | K | 2 |  |  |  | ROZPOCET | [5 empty] | 0 | 0 | 0 | 0 | 0 | 1 | 0 | 4 | 1695479555
| P |  | Poznámka k položce: D.1.1-SO-01-A-01 Technická zpráva D.1.1-SO-01-B-01 Půdorys základů D.1.1-SO-01-B-02 Půdorys 2.PP - celkový D.1.1-SO-01-B-03 Půdorys 1.PP - celkový D.1.1-SO-01-B-04 Půdorys 1.PP - sever D.1.1-SO-01-B-05 Půdorys 1.PP - jih D.1.1-SO-01-B-06 Půdorys 1.NP - celkový D.1.1-SO-01-B-07 Půdorys 1.NP - sever D.1.1-SO-01-B-08 Půdorys 1.NP - jih D.1.1-SO-01-B-42 Podélný řez 1-1 - celkový D.1.1-SO-01-B-43 Podélný řez 1-1 - sever D.1.1-SO-01-B-44 Podélný řez 1-1 - jih D.1.1-SO-01-B-45 Podélný řez 2-2 - celkový D.1.1-SO-01-B-46 Podélný řez 2-2 - sever D.1.1-SO-01-B-47 Podélný řez 2-2 - jih D.1.1-SO-01-B-60 Výkres výkopů | [16 empty] | P | 2
| VV |  | "jáma" 16963,119 |  | 16963.119 | [14 empty] | VV | 2 | 2 | True | 0 | ROZPOCET
| VV |  | "výkopek z pilot" | [16 empty] | VV | 2 | 1 | True | 0 | ROZPOCET
| VV |  | 3,14*0,5*0,5*382,5 |  | 300.263 | [14 empty] | VV | 2 | 2 | True | 0 | ROZPOCET
| VV |  | "vhodná zemina pro zásyp dovoz zpět" 4373,62 |  | 4373.62 | [14 empty] | VV | 2 | 2 | True | 0 | ROZPOCET
| VV |  | "drenáž, radon, základové pasy, oplocení Z.74" 722,913 |  | 722.913 | [14 empty] | VV | 2 | 2 | True | 0 | ROZPOCET
| VV |  | "ornice zpět" 1600*0,2 |  | 320 | [14 empty] | VV | 2 | 2 | True | 0 | ROZPOCET
| VV |  | "kanály Ov.78" | [16 empty] | VV | 2 | 1 | True | 0 | ROZPOCET
| VV |  | 7,5*1,5*1,0*2 |  | 22.5 | [14 empty] | VV | 2 | 2 | True | 0 | ROZPOCET
| VV |  | "hloubení jámy pro retenční nádrž" 1320 |  | 1320 | [14 empty] | VV | 2 | 2 | True | 0 | ROZPOCET
| VV |  | Součet |  | 24022.415 | [14 empty] | VV | 2 | 4 | True | 1 | ROZPOCET
17 | K | 171251201 | Uložení sypaniny na skládky nebo meziskládky | m3 | 19328.795 |  | 0 |  |  |  | základní |  | 0 | 0 | 0 | 0 | 0 | FIDIC - měřená položka | 4 | K | 2 |  |  |  | ROZPOCET | [5 empty] | 0 | 0 | 0 | 0 | 0 | 1 | 0 | 4 | -241341380
| P |  | Poznámka k položce: D.1.1-SO-01-A-01 Technická zpráva D.1.1-SO-01-B-01 Půdorys základů D.1.1-SO-01-B-02 Půdorys 2.PP - celkový D.1.1-SO-01-B-03 Půdorys 1.PP - celkový D.1.1-SO-01-B-04 Půdorys 1.PP - sever D.1.1-SO-01-B-05 Půdorys 1.PP - jih D.1.1-SO-01-B-06 Půdorys 1.NP - celkový D.1.1-SO-01-B-07 Půdorys 1.NP - sever D.1.1-SO-01-B-08 Půdorys 1.NP - jih D.1.1-SO-01-B-42 Podélný řez 1-1 - celkový D.1.1-SO-01-B-43 Podélný řez 1-1 - sever D.1.1-SO-01-B-44 Podélný řez 1-1 - jih D.1.1-SO-01-B-45 Podélný řez 2-2 - celkový D.1.1-SO-01-B-46 Podélný řez 2-2 - sever D.1.1-SO-01-B-47 Podélný řez 2-2 - jih D.1.1-SO-01-B-60 Výkres výkopů | [16 empty] | P | 2
| VV |  | "jáma" 16963,119 |  | 16963.119 | [14 empty] | VV | 2 | 2 | True | 0 | ROZPOCET
| VV |  | "výkopek z pilot" | [16 empty] | VV | 2 | 1 | True | 0 | ROZPOCET
| VV |  | 3,14*0,5*0,5*382,5 |  | 300.263 | [14 empty] | VV | 2 | 2 | True | 0 | ROZPOCET
| VV |  | "drenáž, radon, základové pasy" 722,913 |  | 722.913 | [14 empty] | VV | 2 | 2 | True | 0 | ROZPOCET
| VV |  | "kanály Ov.78" | [16 empty] | VV | 2 | 1 | True | 0 | ROZPOCET
| VV |  | 7,5*1,5*1,0*2 |  | 22.5 | [14 empty] | VV | 2 | 2 | True | 0 | ROZPOCET
| VV |  | "hloubení jámy pro retenční nádrž" 1320 |  | 1320 | [14 empty] | VV | 2 | 2 | True | 0 | ROZPOCET
| VV |  | Součet |  | 19328.795 | [14 empty] | VV | 2 | 4 | True | 1 | ROZPOCET
18 | K | 171201231 | Poplatek za uložení zeminy a kamení na recyklační skládce (skládkovné) kód odpadu 17 05 04 | t | 34791.831 |  | 0 |  |  |  | základní |  | 0 | 0 | 0 | 0 | 0 | FIDIC - měřená položka | 4 | K | 2 |  |  |  | ROZPOCET | [5 empty] | 0 | 0 | 0 | 0 | 0 | 1 | 0 | 4 | -1510016944
| P |  | Poznámka k položce: D.1.1-SO-01-A-01 Technická zpráva D.1.1-SO-01-B-01 Půdorys základů D.1.1-SO-01-B-02 Půdorys 2.PP - celkový D.1.1-SO-01-B-03 Půdorys 1.PP - celkový D.1.1-SO-01-B-04 Půdorys 1.PP - sever D.1.1-SO-01-B-05 Půdorys 1.PP - jih D.1.1-SO-01-B-06 Půdorys 1.NP - celkový D.1.1-SO-01-B-07 Půdorys 1.NP - sever D.1.1-SO-01-B-08 Půdorys 1.NP - jih D.1.1-SO-01-B-42 Podélný řez 1-1 - celkový D.1.1-SO-01-B-43 Podélný řez 1-1 - sever D.1.1-SO-01-B-44 Podélný řez 1-1 - jih D.1.1-SO-01-B-45 Podélný řez 2-2 - celkový D.1.1-SO-01-B-46 Podélný řez 2-2 - sever D.1.1-SO-01-B-47 Podélný řez 2-2 - jih D.1.1-SO-01-B-60 Výkres výkopů | [16 empty] | P | 2
| VV |  | "jáma" 16963,119 |  | 16963.119 | [14 empty] | VV | 2 | 2 | True | 0 | ROZPOCET
| VV |  | "výkopek z pilot" | [16 empty] | VV | 2 | 1 | True | 0 | ROZPOCET
| VV |  | 3,14*0,5*0,5*382,5 |  | 300.263 | [14 empty] | VV | 2 | 2 | True | 0 | ROZPOCET
| VV |  | "drenáž, radon, základové pasy" 722,913 |  | 722.913 | [14 empty] | VV | 2 | 2 | True | 0 | ROZPOCET
| VV |  | "kanály Ov.78" | [16 empty] | VV | 2 | 1 | True | 0 | ROZPOCET
| VV |  | 7,5*1,5*1,0*2 |  | 22.5 | [14 empty] | VV | 2 | 2 | True | 0 | ROZPOCET
| VV |  | "hloubení jámy pro retenční nádrž" 1320 |  | 1320 | [14 empty] | VV | 2 | 2 | True | 0 | ROZPOCET
| VV |  | Součet |  | 19328.795 | [14 empty] | VV | 2 | 4 | True | 1 | ROZPOCET
| VV |  | 19328,795*1,8 'Přepočtené koeficientem množství |  | 34791.831 | [14 empty] | VV | 2 | 2 | False | 1 | ROZPOCET
19 | K | 174151101 | Zásyp jam, šachet rýh nebo kolem objektů sypaninou se zhutněním | m3 | 4373.62 |  | 0 |  |  |  | základní |  | 0 | 0 | 0 | 0 | 0 | FIDIC - měřená položka | 4 | K | 2 |  |  |  | ROZPOCET | [5 empty] | 0 | 0 | 0 | 0 | 0 | 1 | 0 | 4 | -1421214982
| P |  | Poznámka k položce: D.1.1-SO-01-A-01 Technická zpráva D.1.1-SO-01-B-01 Půdorys základů D.1.1-SO-01-B-02 Půdorys 2.PP - celkový D.1.1-SO-01-B-03 Půdorys 1.PP - celkový D.1.1-SO-01-B-04 Půdorys 1.PP - sever D.1.1-SO-01-B-05 Půdorys 1.PP - jih D.1.1-SO-01-B-06 Půdorys 1.NP - celkový D.1.1-SO-01-B-07 Půdorys 1.NP - sever D.1.1-SO-01-B-08 Půdorys 1.NP - jih D.1.1-SO-01-B-42 Podélný řez 1-1 - celkový D.1.1-SO-01-B-43 Podélný řez 1-1 - sever D.1.1-SO-01-B-44 Podélný řez 1-1 - jih D.1.1-SO-01-B-45 Podélný řez 2-2 - celkový D.1.1-SO-01-B-46 Podélný řez 2-2 - sever D.1.1-SO-01-B-47 Podélný řez 2-2 - jih D.1.1-SO-01-B-60 Výkres výkopů | [16 empty] | P | 2
| VV |  | "2.PP" | [16 empty] | VV | 2 | 1 | True | 0 | ROZPOCET
| VV |  | (35+35+10*2+10*2+23*2+3*2)*3*3/2 |  | 729 | [14 empty] | VV | 2 | 2 | True | 0 | ROZPOCET
| VV |  | "1.PP" | [16 empty] | VV | 2 | 1 | True | 0 | ROZPOCET
| VV |  | (45+115+20+35+25)*4,2*4,2/2 |  | 2116.8 | [14 empty] | VV | 2 | 2 | True | 0 | ROZPOCET
| VV |  | "1.NP" | [16 empty] | VV | 2 | 1 | True | 0 | ROZPOCET
| VV |  | (115+2*45)*3*3/2 |  | 922.5 | [14 empty] | VV | 2 | 2 | True | 0 | ROZPOCET
| VV |  | "Zasypání výkopu stavební jámy CKTCH na rozhraní staveb GPK a CKTCH" | [16 empty] | VV | 2 | 1 | True | 0 | ROZPOCET
| VV |  | (44*3,4*1,4)+(44*3,8*3,3)/2 |  | 485.32 | [14 empty] | VV | 2 | 2 | True | 0 | ROZPOCET
| VV |  | "drenáž, radon, oplocení Z.74" 120 |  | 120 | [14 empty] | VV | 2 | 2 | True | 0 | ROZPOCET
| VV |  | Součet |  | 4373.62 | [14 empty] | VV | 2 | 4 | True | 1 | ROZPOCET
20 | K | 181351113 | Rozprostření ornice tl vrstvy do 200 mm pl přes 500 m2 v rovině nebo ve svahu do 1:5 strojně | m2 | 1600 |  | 0 |  |  |  | základní |  | 0 | 0 | 0 | 0 | 0 |  | 4 | K | 2 |  |  |  | ROZPOCET | [5 empty] | 0 | 0 | 0 | 0 | 0 | 1 | 0 | 4 | 1141567537
| P |  | Poznámka k položce: D.1.1-SO-01-A-01 Technická zpráva Situace | [16 empty] | P | 2
| VV |  | "výměra byla odměřena z výkresů uvedených v poznámce této položky"1600 |  | 1600 | [14 empty] | VV | 2 | 2 | True | 1 | ROZPOCET
21 | K | 181951112 | Úprava pláně v hornině třídy těžitelnosti I skupiny 1 až 3 se zhutněním strojně | m2 | 3420 |  | 0 |  |  |  | základní |  | 0 | 0 | 0 | 0 | 0 | FIDIC - měřená položka | 4 | K | 2 |  |  |  | ROZPOCET | [5 empty] | 0 | 0 | 0 | 0 | 0 | 1 | 0 | 4 | 697625941
| P |  | Poznámka k položce: D.1.1-SO-01-A-01 Technická zpráva D.1.1-SO-01-B-01 Půdorys základů D.1.1-SO-01-B-02 Půdorys 2.PP - celkový D.1.1-SO-01-B-03 Půdorys 1.PP - celkový D.1.1-SO-01-B-04 Půdorys 1.PP - sever D.1.1-SO-01-B-05 Půdorys 1.PP - jih D.1.1-SO-01-B-06 Půdorys 1.NP - celkový D.1.1-SO-01-B-07 Půdorys 1.NP - sever D.1.1-SO-01-B-08 Půdorys 1.NP - jih D.1.1-SO-01-B-42 Podélný řez 1-1 - celkový D.1.1-SO-01-B-43 Podélný řez 1-1 - sever D.1.1-SO-01-B-44 Podélný řez 1-1 - jih D.1.1-SO-01-B-45 Podélný řez 2-2 - celkový D.1.1-SO-01-B-46 Podélný řez 2-2 - sever D.1.1-SO-01-B-47 Podélný řez 2-2 - jih D.1.1-SO-01-B-60 Výkres výkopů | [16 empty] | P | 2
| VV |  | "výměra byla odměřena z výkresů uvedených v poznámce této položky" | [16 empty] | VV | 2 | 1 | True | 0 | ROZPOCET
| VV |  | "jáma" | [16 empty] | VV | 2 | 1 | True | 0 | ROZPOCET
| VV |  | 3420 |  | 3420 | [14 empty] | VV | 2 | 2 | True | 0 | ROZPOCET
| VV |  | Součet |  | 3420 | [14 empty] | VV | 2 | 4 | True | 1 | ROZPOCET
| D | 2 | Zakládání |  |  |  | 0 | [5 empty] | 0 |  | 20924.6236 |  | 141.8665 |  | 1 | D | 1 |  |  |  | ROZPOCET | [11 empty] | 0
2105 | K | 153211002 | Zřízení stříkaného betonu tl přes 50 do 100 mm skalních a poloskalních ploch | m2 | 174.653 |  | 0 |  |  |  | základní |  | 0 | 0 | 0 | 0 | 0 | FIDIC - měřená položka | 4 | K | 2 |  |  |  | ROZPOCET | [5 empty] | 0 | 0 | 0 | 0 | 0 | 1 | 0 | 4 | 2132492536
| P |  | Poznámka k položce: D.1.2-SO-01 Stavebně konstrukční řešení - Dočasné zajištění stavební jámy | [16 empty] | P | 2
| VV |  | "výměra byla odměřena z výkresů uvedených v poznámce této položky" | [16 empty] | VV | 2 | 1 | True | 0 | ROZPOCET
| VV |  | "stěna mezi pilotami" | [16 empty] | VV | 2 | 1 | True | 0 | ROZPOCET
| VV |  | 1,2*8*6,543 |  | 62.813 | [14 empty] | VV | 2 | 2 | True | 0 | ROZPOCET
| VV |  | 1,2*20*2,5 |  | 60 | [14 empty] | VV | 2 | 2 | True | 0 | ROZPOCET
| VV |  | 1,2*12*3,6 |  | 51.84 | [14 empty] | VV | 2 | 2 | True | 0 | ROZPOCET
| VV |  | Součet |  | 174.653 | [14 empty] | VV | 2 | 4 | True | 1 | ROZPOCET
2102 | M | 58932935 | beton C 25/30 X0,XC1-4,XD1-2,XA1-2,XF1 kamenivo frakce 0/8 | m3 | 17.989 |  | 0 |  |  |  | základní |  | 0 | 2.429 | 43.6953 | 0 | 0 | FIDIC - měřená položka | 8 | M | 2 |  |  |  | ROZPOCET | [5 empty] | 0 | 0 | 0 | 0 | 0 | 1 | 0 | 4 | -1410517682
| P |  | Poznámka k položce: D.1.2-SO-01 Stavebně konstrukční řešení - Dočasné zajištění stavební jámy | [16 empty] | P | 2
| VV |  | "výměra byla odměřena z výkresů uvedených v poznámce této položky" | [16 empty] | VV | 2 | 1 | True | 0 | ROZPOCET
| VV |  | "stěna mezi pilotami" | [16 empty] | VV | 2 | 1 | True | 0 | ROZPOCET
| VV |  | 1,2*8*6,543 |  | 62.813 | [14 empty] | VV | 2 | 2 | True | 0 | ROZPOCET
| VV |  | 1,2*20*2,5 |  | 60 | [14 empty] | VV | 2 | 2 | True | 0 | ROZPOCET
| VV |  | 1,2*12*3,6 |  | 51.84 | [14 empty] | VV | 2 | 2 | True | 0 | ROZPOCET
| VV |  | Součet |  | 174.653 | [14 empty] | VV | 2 | 4 | True | 1 | ROZPOCET
| VV |  | 174,653*0,103 'Přepočtené koeficientem množství |  | 17.989 | [14 empty] | VV | 2 | 2 | False | 1 | ROZPOCET
2104 | K | 153272212 | Výztuž stříkaného betonu příčná i podélná z oceli 10 505 nebo BSt 500 D přes 8 do 10 mm skalních a poloskalních ploch | t | 4.314 |  | 0 |  |  |  | základní |  | 0 | 1.0675 | 4.6052 | 0 | 0 | FIDIC - měřená položka | 4 | K | 2 |  |  |  | ROZPOCET | [5 empty] | 0 | 0 | 0 | 0 | 0 | 1 | 0 | 4 | 1693317873
| P |  | Poznámka k položce: 2x kari sítě KZ100 D.1.2-SO-01 Stavebně konstrukční řešení - Dočasné zajištění stavební jámy | [16 empty] | P | 2
| VV |  | "výměra byla odměřena z výkresů uvedených v poznámce této položky" | [16 empty] | VV | 2 | 1 | True | 0 | ROZPOCET
| VV |  | 174,653*12,35*2/1000 |  | 4.314 | [14 empty] | VV | 2 | 2 | True | 1 | ROZPOCET
22 | K | 211971110 | Zřízení opláštění žeber nebo trativodů geotextilií v rýze nebo zářezu sklonu do 1:2 | m2 | 333.468 |  | 0 |  |  |  | základní |  | 0 | 0.00017 | 0.05669 | 0 | 0 | FIDIC - měřená položka | 4 | K | 2 |  |  |  | ROZPOCET | [5 empty] | 0 | 0 | 0 | 0 | 0 | 1 | 0 | 4 | -1777996374
| P |  | Poznámka k položce: D.1.1-SO-01-A-01 Technická zpráva D.1.1-SO-01-B-01 Půdorys základů D.1.1-SO-01-B-02 Půdorys 2.PP - celkový D.1.1-SO-01-B-03 Půdorys 1.PP - celkový D.1.1-SO-01-B-04 Půdorys 1.PP - sever D.1.1-SO-01-B-05 Půdorys 1.PP - jih D.1.1-SO-01-B-06 Půdorys 1.NP - celkový D.1.1-SO-01-B-07 Půdorys 1.NP - sever D.1.1-SO-01-B-08 Půdorys 1.NP - jih D.1.1-SO-01-B-42 Podélný řez 1-1 - celkový D.1.1-SO-01-B-43 Podélný řez 1-1 - sever D.1.1-SO-01-B-44 Podélný řez 1-1 - jih D.1.1-SO-01-B-45 Podélný řez 2-2 - celkový D.1.1-SO-01-B-46 Podélný řez 2-2 - sever D.1.1-SO-01-B-47 Podélný řez 2-2 - jih D.1.1-SO-01-B-60 Výkres výkopů | [16 empty] | P | 2
| VV |  | "výměra byla odměřena z výkresů uvedených v poznámce této položky" | [16 empty] | VV | 2 | 1 | True | 0 | ROZPOCET
| VV |  | "odvodňovací žebra dna stavební jámy" 531*2*3,14*0,1 |  | 333.468 | [14 empty] | VV | 2 | 2 | True | 0 | ROZPOCET
| VV |  | Součet |  | 333.468 | [14 empty] | VV | 2 | 4 | True | 1 | ROZPOCET
23 | M | 69311081 | geotextilie netkaná separační, ochranná, filtrační, drenážní PES 300g/m2 | m2 | 340.137 |  | 0 |  |  |  | základní |  | 0 | 0.0003 | 0.10204 | 0 | 0 | FIDIC - měřená položka | 8 | M | 2 |  |  |  | ROZPOCET | [5 empty] | 0 | 0 | 0 | 0 | 0 | 1 | 0 | 4 | 1644230376
| P |  | Poznámka k položce: D.1.1-SO-01-A-01 Technická zpráva D.1.1-SO-01-B-01 Půdorys základů D.1.1-SO-01-B-02 Půdorys 2.PP - celkový D.1.1-SO-01-B-03 Půdorys 1.PP - celkový D.1.1-SO-01-B-04 Půdorys 1.PP - sever D.1.1-SO-01-B-05 Půdorys 1.PP - jih D.1.1-SO-01-B-06 Půdorys 1.NP - celkový D.1.1-SO-01-B-07 Půdorys 1.NP - sever D.1.1-SO-01-B-08 Půdorys 1.NP - jih D.1.1-SO-01-B-42 Podélný řez 1-1 - celkový D.1.1-SO-01-B-43 Podélný řez 1-1 - sever D.1.1-SO-01-B-44 Podélný řez 1-1 - jih D.1.1-SO-01-B-45 Podélný řez 2-2 - celkový D.1.1-SO-01-B-46 Podélný řez 2-2 - sever D.1.1-SO-01-B-47 Podélný řez 2-2 - jih D.1.1-SO-01-B-60 Výkres výkopů | [16 empty] | P | 2
| VV |  | "výměra byla odměřena z výkresů uvedených v poznámce této položky" | [16 empty] | VV | 2 | 1 | True | 0 | ROZPOCET
| VV |  | "odvodňovací žebra dna stavební jámy" 531*2*3,14*0,1 |  | 333.468 | [14 empty] | VV | 2 | 2 | True | 0 | ROZPOCET
| VV |  | Součet |  | 333.468 | [14 empty] | VV | 2 | 4 | True | 1 | ROZPOCET
| VV |  | 333,468*1,02 'Přepočtené koeficientem množství |  | 340.137 | [14 empty] | VV | 2 | 2 | False | 1 | ROZPOCET
24 | K | 212572111 | Lože pro trativody ze štěrkopísku tříděného | m3 | 424.8 |  | 0 |  |  |  | základní |  | 0 | 1.92 | 815.616 | 0 | 0 | FIDIC - měřená položka | 4 | K | 2 |  |  |  | ROZPOCET | [5 empty] | 0 | 0 | 0 | 0 | 0 | 1 | 0 | 4 | -1147869291
| P |  | Poznámka k položce: D.1.1-SO-01-A-01 Technická zpráva D.1.1-SO-01-B-01 Půdorys základů D.1.1-SO-01-B-02 Půdorys 2.PP - celkový D.1.1-SO-01-B-03 Půdorys 1.PP - celkový D.1.1-SO-01-B-04 Půdorys 1.PP - sever D.1.1-SO-01-B-05 Půdorys 1.PP - jih D.1.1-SO-01-B-06 Půdorys 1.NP - celkový D.1.1-SO-01-B-07 Půdorys 1.NP - sever D.1.1-SO-01-B-08 Půdorys 1.NP - jih D.1.1-SO-01-B-42 Podélný řez 1-1 - celkový D.1.1-SO-01-B-43 Podélný řez 1-1 - sever D.1.1-SO-01-B-44 Podélný řez 1-1 - jih D.1.1-SO-01-B-45 Podélný řez 2-2 - celkový D.1.1-SO-01-B-46 Podélný řez 2-2 - sever D.1.1-SO-01-B-47 Podélný řez 2-2 - jih D.1.1-SO-01-B-60 Výkres výkopů | [16 empty] | P | 2
| VV |  | "výměra byla odměřena z výkresů uvedených v poznámce této položky" | [16 empty] | VV | 2 | 1 | True | 0 | ROZPOCET
| VV |  | "odvodňovací žebra dna stavební jámy" 531*1*0,8 |  | 424.8 | [14 empty] | VV | 2 | 2 | True | 0 | ROZPOCET
| VV |  | Součet |  | 424.8 | [14 empty] | VV | 2 | 4 | True | 1 | ROZPOCET
25 | K | 212755218 | Trativody z drenážních trubek plastových flexibilních D 200 mm bez lože | m | 531 |  | 0 |  |  |  | základní |  | 0 | 0.00133 | 0.70623 | 0 | 0 | FIDIC - měřená položka | 4 | K | 2 |  |  |  | ROZPOCET | [5 empty] | 0 | 0 | 0 | 0 | 0 | 1 | 0 | 4 | 2076333343
| P |  | Poznámka k položce: D.1.1-SO-01-A-01 Technická zpráva D.1.1-SO-01-B-01 Půdorys základů D.1.1-SO-01-B-02 Půdorys 2.PP - celkový D.1.1-SO-01-B-03 Půdorys 1.PP - celkový D.1.1-SO-01-B-04 Půdorys 1.PP - sever D.1.1-SO-01-B-05 Půdorys 1.PP - jih D.1.1-SO-01-B-06 Půdorys 1.NP - celkový D.1.1-SO-01-B-07 Půdorys 1.NP - sever D.1.1-SO-01-B-08 Půdorys 1.NP - jih D.1.1-SO-01-B-42 Podélný řez 1-1 - celkový D.1.1-SO-01-B-43 Podélný řez 1-1 - sever D.1.1-SO-01-B-44 Podélný řez 1-1 - jih D.1.1-SO-01-B-45 Podélný řez 2-2 - celkový D.1.1-SO-01-B-46 Podélný řez 2-2 - sever D.1.1-SO-01-B-47 Podélný řez 2-2 - jih D.1.1-SO-01-B-60 Výkres výkopů | [16 empty] | P | 2
| VV |  | "výměra byla odměřena z výkresů uvedených v poznámce této položky" | [16 empty] | VV | 2 | 1 | True | 0 | ROZPOCET
| VV |  | "odvodňovací žebra dna stavební jámy" 45*5+102*3 |  | 531 | [14 empty] | VV | 2 | 2 | True | 0 | ROZPOCET
| VV |  | Součet |  | 531 | [14 empty] | VV | 2 | 4 | True | 1 | ROZPOCET
26 | K | 213141111 | Zřízení vrstvy z geotextilie v rovině nebo ve sklonu do 1:5 š do 3 m | m2 | 4851.91 |  | 0 |  |  |  | základní |  | 0 | 0.0001 | 0.48519 | 0 | 0 | FIDIC - měřená položka | 4 | K | 2 |  |  |  | ROZPOCET | [5 empty] | 0 | 0 | 0 | 0 | 0 | 1 | 0 | 4 | -1159345499
| P |  | Poznámka k položce: D.1.1-SO-01-A-01 Technická zpráva D.1.1-SO-01-B-01 Půdorys základů D.1.1-SO-01-B-02 Půdorys 2.PP - celkový D.1.1-SO-01-B-03 Půdorys 1.PP - celkový D.1.1-SO-01-B-04 Půdorys 1.PP - sever D.1.1-SO-01-B-05 Půdorys 1.PP - jih D.1.1-SO-01-B-06 Půdorys 1.NP - celkový D.1.1-SO-01-B-07 Půdorys 1.NP - sever D.1.1-SO-01-B-08 Půdorys 1.NP - jih D.1.1-SO-01-B-42 Podélný řez 1-1 - celkový D.1.1-SO-01-B-43 Podélný řez 1-1 - sever D.1.1-SO-01-B-44 Podélný řez 1-1 - jih D.1.1-SO-01-B-45 Podélný řez 2-2 - celkový D.1.1-SO-01-B-46 Podélný řez 2-2 - sever D.1.1-SO-01-B-47 Podélný řez 2-2 - jih D.1.1-SO-01-B-60 Výkres výkopů | [16 empty] | P | 2
| VV |  | "výměra byla odměřena z výkresů uvedených v poznámce této položky" | [16 empty] | VV | 2 | 1 | True | 0 | ROZPOCET
| VV |  | "2.PP" 290,56*2 |  | 581.12 | [14 empty] | VV | 2 | 2 | True | 0 | ROZPOCET
| VV |  | "1.PP" 2373 |  | 2373 | [14 empty] | VV | 2 | 2 | True | 0 | ROZPOCET
| VV |  | "1.NP" ((63,844-3,598-10,478-20,624)*(42,804)+(3,6*12,304)+(29,384*20,624)) |  | 1897.79 | [14 empty] | VV | 2 | 2 | True | 0 | ROZPOCET
| VV |  | Součet |  | 4851.91 | [14 empty] | VV | 2 | 4 | True | 1 | ROZPOCET
27 | M | 69311088 | geotextilie netkaná separační, ochranná, filtrační, drenážní PES 500g/m2 | m2 | 5747.087 |  | 0 |  |  |  | základní |  | 0 | 0.0005 | 2.8735 | 0 | 0 | FIDIC - měřená položka | 8 | M | 2 |  |  |  | ROZPOCET | [5 empty] | 0 | 0 | 0 | 0 | 0 | 1 | 0 | 4 | -1615855662
| P |  | Poznámka k položce: D.1.1-SO-01-A-01 Technická zpráva D.1.1-SO-01-B-01 Půdorys základů D.1.1-SO-01-B-02 Půdorys 2.PP - celkový D.1.1-SO-01-B-03 Půdorys 1.PP - celkový D.1.1-SO-01-B-04 Půdorys 1.PP - sever D.1.1-SO-01-B-05 Půdorys 1.PP - jih D.1.1-SO-01-B-06 Půdorys 1.NP - celkový D.1.1-SO-01-B-07 Půdorys 1.NP - sever D.1.1-SO-01-B-08 Půdorys 1.NP - jih D.1.1-SO-01-B-42 Podélný řez 1-1 - celkový D.1.1-SO-01-B-43 Podélný řez 1-1 - sever D.1.1-SO-01-B-44 Podélný řez 1-1 - jih D.1.1-SO-01-B-45 Podélný řez 2-2 - celkový D.1.1-SO-01-B-46 Podélný řez 2-2 - sever D.1.1-SO-01-B-47 Podélný řez 2-2 - jih D.1.1-SO-01-B-60 Výkres výkopů | [16 empty] | P | 2
| VV |  | "výměra byla odměřena z výkresů uvedených v poznámce této položky" | [16 empty] | VV | 2 | 1 | True | 0 | ROZPOCET
| VV |  | "2.PP" 290,56*2 |  | 581.12 | [14 empty] | VV | 2 | 2 | True | 0 | ROZPOCET
| VV |  | "1.PP" 2373 |  | 2373 | [14 empty] | VV | 2 | 2 | True | 0 | ROZPOCET
| VV |  | "1.NP" ((63,844-3,598-10,478-20,624)*(42,804)+(3,6*12,304)+(29,384*20,624)) |  | 1897.79 | [14 empty] | VV | 2 | 2 | True | 0 | ROZPOCET
| VV |  | Součet |  | 4851.91 | [14 empty] | VV | 2 | 4 | True | 1 | ROZPOCET
| VV |  | 4851,91*1,1845 'Přepočtené koeficientem množství |  | 5747.087 | [14 empty] | VV | 2 | 2 | False | 1 | ROZPOCET
2130 | K | 213221102 | Ochranná vrstva na základové spáře z betonu prostého bez zvláštních nároků na prostředí tl do 150 mm tř. C 26/20 | m3 | 145.557 |  | 0 | CS ÚRS 2025 01 |  |  | základní |  | 0 | 2.3027 | 335.1697 | 0 | 0 |  | 4 | K | 2 |  |  |  | ROZPOCET | [5 empty] | 0 | 0 | 0 | 0 | 0 | 1 | 0 | 4 | 1042243039
| VV |  | "2.PP" 290,56*2 |  | 581.12 | [14 empty] | VV | 2 | 2 | True | 0 | ROZPOCET
| VV |  | "1.PP" 2373 |  | 2373 | [14 empty] | VV | 2 | 2 | True | 0 | ROZPOCET
| VV |  | "1.NP" ((63,844-3,598-10,478-20,624)*(42,804)+(3,6*12,304)+(29,384*20,624)) |  | 1897.79 | [14 empty] | VV | 2 | 2 | True | 0 | ROZPOCET
| VV |  | Součet |  | 4851.91 | [14 empty] | VV | 2 | 4 | True | 1 | ROZPOCET
| VV |  | 4851,91*0,03 'Přepočtené koeficientem množství |  | 145.557 | [14 empty] | VV | 2 | 2 | False | 1 | ROZPOCET
28 | K | 218111115 | Ov.71 - Odvětrání radonu vodorovné drenážní kladené do štěrkového podsypu z plastových perforovaných trubek DN přes 125 do 160 mm | m | 660.2 |  | 0 |  |  |  | základní |  | 0 | 0.0012 | 0.79224 | 0 | 0 | FIDIC - měřená položka | 4 | K | 2 |  |  |  | ROZPOCET | [5 empty] | 0 | 0 | 0 | 0 | 0 | 1 | 0 | 4 | 607607670
| P |  | Poznámka k položce: D.1.1-SO-01-A-09 Tabulka ostatních výrobků D.1.1-SO-01-C.43 Schéma Ov.71 | [16 empty] | P | 2
| VV |  | "výměra byla odměřena z výkresů uvedených v poznámce této položky" | [16 empty] | VV | 2 | 1 | True | 0 | ROZPOCET
| VV |  | (8,5*5+15,2)*2 |  | 115.4 | [14 empty] | VV | 2 | 2 | True | 0 | ROZPOCET
| VV |  | (11*4+11,2)*2 |  | 110.4 | [14 empty] | VV | 2 | 2 | True | 0 | ROZPOCET
| VV |  | (15,7*12+7,2*4)*2 |  | 434.4 | [14 empty] | VV | 2 | 2 | True | 0 | ROZPOCET
| VV |  | Součet |  | 660.2 | [14 empty] | VV | 2 | 4 | True | 1 | ROZPOCET
29 | K | 218121113 | Ov.71 - Odvětrání radonu svislé z plastových trubek DN přes 125 do 160 mm | m | 350 |  | 0 |  |  |  | základní |  | 0 | 0.0034 | 1.19 | 0 | 0 | FIDIC - měřená položka | 4 | K | 2 |  |  |  | ROZPOCET | [5 empty] | 0 | 0 | 0 | 0 | 0 | 1 | 0 | 4 | 1032629178
| P |  | Poznámka k položce: D.1.1-SO-01-A-09 Tabulka ostatních výrobků D.1.1-SO-01-C.43 Schéma Ov.71 | [16 empty] | P | 2
| VV |  | "výměra byla odměřena z výkresů uvedených v poznámce této položky" | [16 empty] | VV | 2 | 1 | True | 0 | ROZPOCET
| VV |  | 7*50 |  | 350 | [14 empty] | VV | 2 | 2 | True | 1 | ROZPOCET
2110 | K | 224311112 | Vrty maloprofilové D přes 93 do 156 mm úklon do 45° hl 0 až 25 m hornina I a II | m | 244 |  | 0 |  |  |  | základní |  | 0 | 0.00016 | 0.03904 | 0 | 0 | FIDIC - měřená položka | 4 | K | 2 |  |  |  | ROZPOCET | [5 empty] | 0 | 0 | 0 | 0 | 0 | 1 | 0 | 4 | 2132973628
| VV |  | "kotvy" | [16 empty] | VV | 2 | 1 | True | 0 | ROZPOCET
| VV |  | 15*12+16*4 |  | 244 | [14 empty] | VV | 2 | 2 | True | 1 | ROZPOCET
30 | K | 226212713 | Vrty velkoprofilové svislé zapažené D přes 650 do 850 mm hl od 0 do 20 m hornina III | m | 596 |  | 0 |  |  |  | základní |  | 0 | 0.00016 | 0.09536 | 0 | 0 | FIDIC - měřená položka | 4 | K | 2 |  |  |  | ROZPOCET | [5 empty] | 0 | 0 | 0 | 0 | 0 | 1 | 0 | 4 | 1325427681
| P |  | Poznámka k položce: Stavebně konstrukční řešení D.1.2NGPP_TZ_001 Technická zpráva D.1.2NGPP_TZ_002 Technická zpráva - Předpínací předpis pro táhla D.1.2NGPP_SV_001 Podrobný statický výpočet VÝKRESY TVARU D.1.2NGPP-ZPP001 VÝKRES TVARU PILOTY D.1.2.-SO-01 DOČASNÉ ZAJIŠTĚNÍ STAVEBNÍ JÁMY | [16 empty] | P | 2
| VV |  | "výměra byla odměřena z výkresů uvedených v poznámce této položky" | [16 empty] | VV | 2 | 1 | True | 0 | ROZPOCET
| VV |  | Pilota č.1 | [16 empty] | VV | 2 | 1 | True | 0 | ROZPOCET
| VV |  | 11,00 |  | 11 | [14 empty] | VV | 2 | 2 | True | 0 | ROZPOCET
| VV |  | Pilota č.19 | [16 empty] | VV | 2 | 1 | True | 0 | ROZPOCET
| VV |  | 11,00 |  | 11 | [14 empty] | VV | 2 | 2 | True | 0 | ROZPOCET
| VV |  | Pilota č.20 | [16 empty] | VV | 2 | 1 | True | 0 | ROZPOCET
| VV |  | 8,00 |  | 8 | [14 empty] | VV | 2 | 2 | True | 0 | ROZPOCET
| VV |  | Pilota č.27 | [16 empty] | VV | 2 | 1 | True | 0 | ROZPOCET
| VV |  | 9,00 |  | 9 | [14 empty] | VV | 2 | 2 | True | 0 | ROZPOCET
| VV |  | Pilota č.28 | [16 empty] | VV | 2 | 1 | True | 0 | ROZPOCET
| VV |  | 10,00 |  | 10 | [14 empty] | VV | 2 | 2 | True | 0 | ROZPOCET
| VV |  | Pilota č.29 | [16 empty] | VV | 2 | 1 | True | 0 | ROZPOCET
| VV |  | 8,00 |  | 8 | [14 empty] | VV | 2 | 2 | True | 0 | ROZPOCET
| VV |  | Pilota č.36 | [16 empty] | VV | 2 | 1 | True | 0 | ROZPOCET
| VV |  | 13,00 |  | 13 | [14 empty] | VV | 2 | 2 | True | 0 | ROZPOCET
| VV |  | Pilota č.41 | [16 empty] | VV | 2 | 1 | True | 0 | ROZPOCET
| VV |  | 13,00 |  | 13 | [14 empty] | VV | 2 | 2 | True | 0 | ROZPOCET
| VV |  | Pilota č.42 | [16 empty] | VV | 2 | 1 | True | 0 | ROZPOCET
| VV |  | 14,00 |  | 14 | [14 empty] | VV | 2 | 2 | True | 0 | ROZPOCET
| VV |  | Pilota č.49 | [16 empty] | VV | 2 | 1 | True | 0 | ROZPOCET
| VV |  | 17,00 |  | 17 | [14 empty] | VV | 2 | 2 | True | 0 | ROZPOCET
| VV |  | Pilota č.51 | [16 empty] | VV | 2 | 1 | True | 0 | ROZPOCET
| VV |  | 16,00 |  | 16 | [14 empty] | VV | 2 | 2 | True | 0 | ROZPOCET
| VV |  | Pilota č.52 | [16 empty] | VV | 2 | 1 | True | 0 | ROZPOCET
| VV |  | 8,00 |  | 8 | [14 empty] | VV | 2 | 2 | True | 0 | ROZPOCET
| VV |  | Pilota č.53 | [16 empty] | VV | 2 | 1 | True | 0 | ROZPOCET
| VV |  | 13,00 |  | 13 | [14 empty] | VV | 2 | 2 | True | 0 | ROZPOCET
| VV |  | Pilota č.59 | [16 empty] | VV | 2 | 1 | True | 0 | ROZPOCET
| VV |  | 16,00 |  | 16 | [14 empty] | VV | 2 | 2 | True | 0 | ROZPOCET
| VV |  | Pilota č.61 | [16 empty] | VV | 2 | 1 | True | 0 | ROZPOCET
| VV |  | 17,00 |  | 17 | [14 empty] | VV | 2 | 2 | True | 0 | ROZPOCET
| VV |  | Pilota č.70 | [16 empty] | VV | 2 | 1 | True | 0 | ROZPOCET
| VV |  | 17,00 |  | 17 | [14 empty] | VV | 2 | 2 | True | 0 | ROZPOCET
| VV |  | Pilota č.71 | [16 empty] | VV | 2 | 1 | True | 0 | ROZPOCET
| VV |  | 15,00 |  | 15 | [14 empty] | VV | 2 | 2 | True | 0 | ROZPOCET
| VV |  | Pilota č.71A | [16 empty] | VV | 2 | 1 | True | 0 | ROZPOCET
| VV |  | 12,00 |  | 12 | [14 empty] | VV | 2 | 2 | True | 0 | ROZPOCET
| VV |  | Pilota č.79 | [16 empty] | VV | 2 | 1 | True | 0 | ROZPOCET
| VV |  | 7,00 |  | 7 | [14 empty] | VV | 2 | 2 | True | 0 | ROZPOCET
| VV |  | Pilota č.87 | [16 empty] | VV | 2 | 1 | True | 0 | ROZPOCET
| VV |  | 8,00 |  | 8 | [14 empty] | VV | 2 | 2 | True | 0 | ROZPOCET
| VV |  | Pilota č.98A | [16 empty] | VV | 2 | 1 | True | 0 | ROZPOCET
| VV |  | 12,00 |  | 12 | [14 empty] | VV | 2 | 2 | True | 0 | ROZPOCET
| VV |  | Pilota č.99 | [16 empty] | VV | 2 | 1 | True | 0 | ROZPOCET
| VV |  | 5,00 |  | 5 | [14 empty] | VV | 2 | 2 | True | 0 | ROZPOCET
| VV |  | Pilota č.100 | [16 empty] | VV | 2 | 1 | True | 0 | ROZPOCET
| VV |  | 11,00 |  | 11 | [14 empty] | VV | 2 | 2 | True | 0 | ROZPOCET
| VV |  | Pilota č.101 | [16 empty] | VV | 2 | 1 | True | 0 | ROZPOCET
| VV |  | 10,00 |  | 10 | [14 empty] | VV | 2 | 2 | True | 0 | ROZPOCET
| VV |  | Pilota č.102 | [16 empty] | VV | 2 | 1 | True | 0 | ROZPOCET
| VV |  | 16,00 |  | 16 | [14 empty] | VV | 2 | 2 | True | 0 | ROZPOCET
| VV |  | Pilota č.107 | [16 empty] | VV | 2 | 1 | True | 0 | ROZPOCET
| VV |  | 17,00 |  | 17 | [14 empty] | VV | 2 | 2 | True | 0 | ROZPOCET
| VV |  | Pilota č.125 | [16 empty] | VV | 2 | 1 | True | 0 | ROZPOCET
| VV |  | 11,00 |  | 11 | [14 empty] | VV | 2 | 2 | True | 0 | ROZPOCET
| VV |  | Pilota č.126 | [16 empty] | VV | 2 | 1 | True | 0 | ROZPOCET
| VV |  | 9,00 |  | 9 | [14 empty] | VV | 2 | 2 | True | 0 | ROZPOCET
| VV |  | Pilota č.128 | [16 empty] | VV | 2 | 1 | True | 0 | ROZPOCET
| VV |  | 13,00 |  | 13 | [14 empty] | VV | 2 | 2 | True | 0 | ROZPOCET
| VV |  | Pilota č.129 | [16 empty] | VV | 2 | 1 | True | 0 | ROZPOCET
| VV |  | 8,00 |  | 8 | [14 empty] | VV | 2 | 2 | True | 0 | ROZPOCET
| VV |  | Pilota č.133 | [16 empty] | VV | 2 | 1 | True | 0 | ROZPOCET
| VV |  | 10,00 |  | 10 | [14 empty] | VV | 2 | 2 | True | 0 | ROZPOCET
| VV |  | Pilota č.137 | [16 empty] | VV | 2 | 1 | True | 0 | ROZPOCET
| VV |  | 6,00 |  | 6 | [14 empty] | VV | 2 | 2 | True | 0 | ROZPOCET
| VV |  | Pilota č.138 | [16 empty] | VV | 2 | 1 | True | 0 | ROZPOCET
| VV |  | 5,00 |  | 5 | [14 empty] | VV | 2 | 2 | True | 0 | ROZPOCET
| VV |  | Pilota č.147 | [16 empty] | VV | 2 | 1 | True | 0 | ROZPOCET
| VV |  | 20,00 |  | 20 | [14 empty] | VV | 2 | 2 | True | 0 | ROZPOCET
| VV |  | Pilota č.154 | [16 empty] | VV | 2 | 1 | True | 0 | ROZPOCET
| VV |  | 20,00 |  | 20 | [14 empty] | VV | 2 | 2 | True | 0 | ROZPOCET
| VV |  | Pilota č.156 | [16 empty] | VV | 2 | 1 | True | 0 | ROZPOCET
| VV |  | 19,00 |  | 19 | [14 empty] | VV | 2 | 2 | True | 0 | ROZPOCET
| VV |  | Pilota č.157 | [16 empty] | VV | 2 | 1 | True | 0 | ROZPOCET
| VV |  | 18,00 |  | 18 | [14 empty] | VV | 2 | 2 | True | 0 | ROZPOCET
| VV |  | Pilota č.162 | [16 empty] | VV | 2 | 1 | True | 0 | ROZPOCET
| VV |  | 15,00 |  | 15 | [14 empty] | VV | 2 | 2 | True | 0 | ROZPOCET
| VV |  | Pilota č.163 | [16 empty] | VV | 2 | 1 | True | 0 | ROZPOCET
| VV |  | 15,00 |  | 15 | [14 empty] | VV | 2 | 2 | True | 0 | ROZPOCET
| VV |  | Pilota č.164 | [16 empty] | VV | 2 | 1 | True | 0 | ROZPOCET
| VV |  | 6,00 |  | 6 | [14 empty] | VV | 2 | 2 | True | 0 | ROZPOCET
| VV |  | Pilota č.501 | [16 empty] | VV | 2 | 1 | True | 0 | ROZPOCET
| VV |  | 19,00 |  | 19 | [14 empty] | VV | 2 | 2 | True | 0 | ROZPOCET
| VV |  | Pilota č.502 | [16 empty] | VV | 2 | 1 | True | 0 | ROZPOCET
| VV |  | 18,00 |  | 18 | [14 empty] | VV | 2 | 2 | True | 0 | ROZPOCET
| VV |  | Pilota č.503 | [16 empty] | VV | 2 | 1 | True | 0 | ROZPOCET
| VV |  | 18,00 |  | 18 | [14 empty] | VV | 2 | 2 | True | 0 | ROZPOCET
| VV |  | Pilota č.504 | [16 empty] | VV | 2 | 1 | True | 0 | ROZPOCET
| VV |  | 18,00 |  | 18 | [14 empty] | VV | 2 | 2 | True | 0 | ROZPOCET
| VV |  | Pilota č.505 | [16 empty] | VV | 2 | 1 | True | 0 | ROZPOCET
| VV |  | 18,00 |  | 18 | [14 empty] | VV | 2 | 2 | True | 0 | ROZPOCET
| VV |  | Pilota č.514 | [16 empty] | VV | 2 | 1 | True | 0 | ROZPOCET
| VV |  | 16,00 |  | 16 | [14 empty] | VV | 2 | 2 | True | 0 | ROZPOCET
| VV |  | Součet |  | 596 | [14 empty] | VV | 2 | 4 | True | 1 | ROZPOCET
31 | K | 226212814 | Vrty velkoprofilové svislé zapažené D přes 650 do 850 mm hl od 0 do 30 m hornina IV | m | 67 |  | 0 |  |  |  | základní |  | 0 | 0.00019 | 0.01273 | 0 | 0 | FIDIC - měřená položka | 4 | K | 2 |  |  |  | ROZPOCET | [5 empty] | 0 | 0 | 0 | 0 | 0 | 1 | 0 | 4 | 200512220
| P |  | Poznámka k položce: Stavebně konstrukční řešení D.1.2NGPP_TZ_001 Technická zpráva D.1.2NGPP_TZ_002 Technická zpráva - Předpínací předpis pro táhla D.1.2NGPP_SV_001 Podrobný statický výpočet VÝKRESY TVARU D.1.2NGPP-ZPP001 VÝKRES TVARU PILOTY D.1.2.-SO-01 DOČASNÉ ZAJIŠTĚNÍ STAVEBNÍ JÁMY | [16 empty] | P | 2
| VV |  | "výměra byla odměřena z výkresů uvedených v poznámce této položky" | [16 empty] | VV | 2 | 1 | True | 0 | ROZPOCET
| VV |  | Pilota č.146 | [16 empty] | VV | 2 | 1 | True | 0 | ROZPOCET
| VV |  | 22,00 |  | 22 | [14 empty] | VV | 2 | 2 | True | 0 | ROZPOCET
| VV |  | Pilota č.158 | [16 empty] | VV | 2 | 1 | True | 0 | ROZPOCET
| VV |  | 22,00 |  | 22 | [14 empty] | VV | 2 | 2 | True | 0 | ROZPOCET
| VV |  | Pilota č.159 | [16 empty] | VV | 2 | 1 | True | 0 | ROZPOCET
| VV |  | 23,00 |  | 23 | [14 empty] | VV | 2 | 2 | True | 0 | ROZPOCET
| VV |  | Součet |  | 67 | [14 empty] | VV | 2 | 4 | True | 1 | ROZPOCET
32 | K | 226213313 | Vrty velkoprofilové svislé zapažené D přes 850 do 1050 mm hl od 0 do 20 m hornina III | m | 858 |  | 0 |  |  |  | základní |  | 0 | 0.00017 | 0.14586 | 0 | 0 | FIDIC - měřená položka | 4 | K | 2 |  |  |  | ROZPOCET | [5 empty] | 0 | 0 | 0 | 0 | 0 | 1 | 0 | 4 | -277435955
| P |  | Poznámka k položce: Stavebně konstrukční řešení D.1.2NGPP_TZ_001 Technická zpráva D.1.2NGPP_SV_001 Podrobný statický výpočet VÝKRESY TVARU D.1.2NGPP-ZPP001 VÝKRES TVARU PILOTY D.1.2.-SO-01 DOČASNÉ ZAJIŠTĚNÍ STAVEBNÍ JÁMY | [16 empty] | P | 2
| VV |  | "výměra byla odměřena z výkresů uvedených v poznámce této položky" | [16 empty] | VV | 2 | 1 | True | 0 | ROZPOCET
| VV |  | Pilota č.18 | [16 empty] | VV | 2 | 1 | True | 0 | ROZPOCET
| VV |  | 16,00 |  | 16 | [14 empty] | VV | 2 | 2 | True | 0 | ROZPOCET
| VV |  | Pilota č.21 | [16 empty] | VV | 2 | 1 | True | 0 | ROZPOCET
| VV |  | 19,00 |  | 19 | [14 empty] | VV | 2 | 2 | True | 0 | ROZPOCET
| VV |  | Pilota č.37 | [16 empty] | VV | 2 | 1 | True | 0 | ROZPOCET
| VV |  | 15,00 |  | 15 | [14 empty] | VV | 2 | 2 | True | 0 | ROZPOCET
| VV |  | Pilota č.40 | [16 empty] | VV | 2 | 1 | True | 0 | ROZPOCET
| VV |  | 16,00 |  | 16 | [14 empty] | VV | 2 | 2 | True | 0 | ROZPOCET
| VV |  | Pilota č.44 | [16 empty] | VV | 2 | 1 | True | 0 | ROZPOCET
| VV |  | 20,00 |  | 20 | [14 empty] | VV | 2 | 2 | True | 0 | ROZPOCET
| VV |  | Pilota č.45 | [16 empty] | VV | 2 | 1 | True | 0 | ROZPOCET
| VV |  | 20,00 |  | 20 | [14 empty] | VV | 2 | 2 | True | 0 | ROZPOCET
| VV |  | Pilota č.46 | [16 empty] | VV | 2 | 1 | True | 0 | ROZPOCET
| VV |  | 20,00 |  | 20 | [14 empty] | VV | 2 | 2 | True | 0 | ROZPOCET
| VV |  | Pilota č.48 | [16 empty] | VV | 2 | 1 | True | 0 | ROZPOCET
| VV |  | 15,00 |  | 15 | [14 empty] | VV | 2 | 2 | True | 0 | ROZPOCET
| VV |  | Pilota č.50 | [16 empty] | VV | 2 | 1 | True | 0 | ROZPOCET
| VV |  | 16,00 |  | 16 | [14 empty] | VV | 2 | 2 | True | 0 | ROZPOCET
| VV |  | Pilota č.54 | [16 empty] | VV | 2 | 1 | True | 0 | ROZPOCET
| VV |  | 15,00 |  | 15 | [14 empty] | VV | 2 | 2 | True | 0 | ROZPOCET
| VV |  | Pilota č.55 | [16 empty] | VV | 2 | 1 | True | 0 | ROZPOCET
| VV |  | 19,00 |  | 19 | [14 empty] | VV | 2 | 2 | True | 0 | ROZPOCET
| VV |  | Pilota č.56 | [16 empty] | VV | 2 | 1 | True | 0 | ROZPOCET
| VV |  | 19,00 |  | 19 | [14 empty] | VV | 2 | 2 | True | 0 | ROZPOCET
| VV |  | Pilota č.57 | [16 empty] | VV | 2 | 1 | True | 0 | ROZPOCET
| VV |  | 20,00 |  | 20 | [14 empty] | VV | 2 | 2 | True | 0 | ROZPOCET
| VV |  | Pilota č.58 | [16 empty] | VV | 2 | 1 | True | 0 | ROZPOCET
| VV |  | 19,00 |  | 19 | [14 empty] | VV | 2 | 2 | True | 0 | ROZPOCET
| VV |  | Pilota č.60 | [16 empty] | VV | 2 | 1 | True | 0 | ROZPOCET
| VV |  | 16,00 |  | 16 | [14 empty] | VV | 2 | 2 | True | 0 | ROZPOCET
| VV |  | Pilota č.62 | [16 empty] | VV | 2 | 1 | True | 0 | ROZPOCET
| VV |  | 20,00 |  | 20 | [14 empty] | VV | 2 | 2 | True | 0 | ROZPOCET
| VV |  | Pilota č.64 | [16 empty] | VV | 2 | 1 | True | 0 | ROZPOCET
| VV |  | 17,00 |  | 17 | [14 empty] | VV | 2 | 2 | True | 0 | ROZPOCET
| VV |  | Pilota č.67 | [16 empty] | VV | 2 | 1 | True | 0 | ROZPOCET
| VV |  | 20,00 |  | 20 | [14 empty] | VV | 2 | 2 | True | 0 | ROZPOCET
| VV |  | Pilota č.68 | [16 empty] | VV | 2 | 1 | True | 0 | ROZPOCET
| VV |  | 20,00 |  | 20 | [14 empty] | VV | 2 | 2 | True | 0 | ROZPOCET
| VV |  | Pilota č.68A | [16 empty] | VV | 2 | 1 | True | 0 | ROZPOCET
| VV |  | 18,00 |  | 18 | [14 empty] | VV | 2 | 2 | True | 0 | ROZPOCET
| VV |  | Pilota č.69 | [16 empty] | VV | 2 | 1 | True | 0 | ROZPOCET
| VV |  | 16,00 |  | 16 | [14 empty] | VV | 2 | 2 | True | 0 | ROZPOCET
| VV |  | Pilota č.78 | [16 empty] | VV | 2 | 1 | True | 0 | ROZPOCET
| VV |  | 19,00 |  | 19 | [14 empty] | VV | 2 | 2 | True | 0 | ROZPOCET
| VV |  | Pilota č.86 | [16 empty] | VV | 2 | 1 | True | 0 | ROZPOCET
| VV |  | 19,00 |  | 19 | [14 empty] | VV | 2 | 2 | True | 0 | ROZPOCET
| VV |  | Pilota č.88 | [16 empty] | VV | 2 | 1 | True | 0 | ROZPOCET
| VV |  | 18,00 |  | 18 | [14 empty] | VV | 2 | 2 | True | 0 | ROZPOCET
| VV |  | Pilota č.90 | [16 empty] | VV | 2 | 1 | True | 0 | ROZPOCET
| VV |  | 16,00 |  | 16 | [14 empty] | VV | 2 | 2 | True | 0 | ROZPOCET
| VV |  | Pilota č.94 | [16 empty] | VV | 2 | 1 | True | 0 | ROZPOCET
| VV |  | 20,00 |  | 20 | [14 empty] | VV | 2 | 2 | True | 0 | ROZPOCET
| VV |  | Pilota č.96 | [16 empty] | VV | 2 | 1 | True | 0 | ROZPOCET
| VV |  | 20,00 |  | 20 | [14 empty] | VV | 2 | 2 | True | 0 | ROZPOCET
| VV |  | Pilota č.97 | [16 empty] | VV | 2 | 1 | True | 0 | ROZPOCET
| VV |  | 17,00 |  | 17 | [14 empty] | VV | 2 | 2 | True | 0 | ROZPOCET
| VV |  | Pilota č.98 | [16 empty] | VV | 2 | 1 | True | 0 | ROZPOCET
| VV |  | 16,00 |  | 16 | [14 empty] | VV | 2 | 2 | True | 0 | ROZPOCET
| VV |  | Pilota č.103 | [16 empty] | VV | 2 | 1 | True | 0 | ROZPOCET
| VV |  | 18,00 |  | 18 | [14 empty] | VV | 2 | 2 | True | 0 | ROZPOCET
| VV |  | Pilota č.104 | [16 empty] | VV | 2 | 1 | True | 0 | ROZPOCET
| VV |  | 18,00 |  | 18 | [14 empty] | VV | 2 | 2 | True | 0 | ROZPOCET
| VV |  | Pilota č.105 | [16 empty] | VV | 2 | 1 | True | 0 | ROZPOCET
| VV |  | 19,00 |  | 19 | [14 empty] | VV | 2 | 2 | True | 0 | ROZPOCET
| VV |  | Pilota č.106 | [16 empty] | VV | 2 | 1 | True | 0 | ROZPOCET
| VV |  | 19,00 |  | 19 | [14 empty] | VV | 2 | 2 | True | 0 | ROZPOCET
| VV |  | Pilota č.108 | [16 empty] | VV | 2 | 1 | True | 0 | ROZPOCET
| VV |  | 17,00 |  | 17 | [14 empty] | VV | 2 | 2 | True | 0 | ROZPOCET
| VV |  | Pilota č.109 | [16 empty] | VV | 2 | 1 | True | 0 | ROZPOCET
| VV |  | 16,00 |  | 16 | [14 empty] | VV | 2 | 2 | True | 0 | ROZPOCET
| VV |  | Pilota č.110 | [16 empty] | VV | 2 | 1 | True | 0 | ROZPOCET
| VV |  | 15,00 |  | 15 | [14 empty] | VV | 2 | 2 | True | 0 | ROZPOCET
| VV |  | Pilota č.111 | [16 empty] | VV | 2 | 1 | True | 0 | ROZPOCET
| VV |  | 17,00 |  | 17 | [14 empty] | VV | 2 | 2 | True | 0 | ROZPOCET
| VV |  | Pilota č.116 | [16 empty] | VV | 2 | 1 | True | 0 | ROZPOCET
| VV |  | 18,00 |  | 18 | [14 empty] | VV | 2 | 2 | True | 0 | ROZPOCET
| VV |  | Pilota č.117 | [16 empty] | VV | 2 | 1 | True | 0 | ROZPOCET
| VV |  | 17,00 |  | 17 | [14 empty] | VV | 2 | 2 | True | 0 | ROZPOCET
| VV |  | Pilota č.118 | [16 empty] | VV | 2 | 1 | True | 0 | ROZPOCET
| VV |  | 18,00 |  | 18 | [14 empty] | VV | 2 | 2 | True | 0 | ROZPOCET
| VV |  | Pilota č.119 | [16 empty] | VV | 2 | 1 | True | 0 | ROZPOCET
| VV |  | 16,00 |  | 16 | [14 empty] | VV | 2 | 2 | True | 0 | ROZPOCET
| VV |  | Pilota č.120 | [16 empty] | VV | 2 | 1 | True | 0 | ROZPOCET
| VV |  | 16,00 |  | 16 | [14 empty] | VV | 2 | 2 | True | 0 | ROZPOCET
| VV |  | Pilota č.124 | [16 empty] | VV | 2 | 1 | True | 0 | ROZPOCET
| VV |  | 16,00 |  | 16 | [14 empty] | VV | 2 | 2 | True | 0 | ROZPOCET
| VV |  | Pilota č.140 | [16 empty] | VV | 2 | 1 | True | 0 | ROZPOCET
| VV |  | 20,00 |  | 20 | [14 empty] | VV | 2 | 2 | True | 0 | ROZPOCET
| VV |  | Pilota č.141 | [16 empty] | VV | 2 | 1 | True | 0 | ROZPOCET
| VV |  | 20,00 |  | 20 | [14 empty] | VV | 2 | 2 | True | 0 | ROZPOCET
| VV |  | Pilota č.148 | [16 empty] | VV | 2 | 1 | True | 0 | ROZPOCET
| VV |  | 20,00 |  | 20 | [14 empty] | VV | 2 | 2 | True | 0 | ROZPOCET
| VV |  | Pilota č.149 | [16 empty] | VV | 2 | 1 | True | 0 | ROZPOCET
| VV |  | 19,00 |  | 19 | [14 empty] | VV | 2 | 2 | True | 0 | ROZPOCET
| VV |  | Pilota č.155 | [16 empty] | VV | 2 | 1 | True | 0 | ROZPOCET
| VV |  | 18,00 |  | 18 | [14 empty] | VV | 2 | 2 | True | 0 | ROZPOCET
| VV |  | Součet |  | 858 | [14 empty] | VV | 2 | 4 | True | 1 | ROZPOCET
2113 | K | 226213313 | Vrty velkoprofilové svislé zapažené D přes 850 do 1050 mm hl od 0 do 20 m hornina III | m | 382.5 |  | 0 |  |  |  | základní |  | 0 | 0.00017 | 0.065025 | 0 | 0 |  | 4 | K | 2 |  |  |  | ROZPOCET | [5 empty] | 0 | 0 | 0 | 0 | 0 | 1 | 0 | 4 | -1113570377
| P |  | Poznámka k položce: TECHNICKÁ ZPRÁVA STATICKÉ POSOUZENÍ D.1.2 NGPP-ZPP001 VÝKRES TVARU PILOTY D.1.2 NGPP-ZS_001 VÝKRES TVARU ZÁKLADOVÉ KONSTRUKCE ngpp__3__001_23-06-30.ifc tabulka armokoše | [16 empty] | P | 2
| VV |  | "1 ÷ 13"13*9 |  | 117 | [14 empty] | VV | 2 | 2 | True | 0 | ROZPOCET
| VV |  | "14 ÷ 24"11*11,5 |  | 126.5 | [14 empty] | VV | 2 | 2 | True | 0 | ROZPOCET
| VV |  | "25, 26"2*9 |  | 18 | [14 empty] | VV | 2 | 2 | True | 0 | ROZPOCET
| VV |  | "27 ÷ 34"8*6 |  | 48 | [14 empty] | VV | 2 | 2 | True | 0 | ROZPOCET
| VV |  | "35"9 |  | 9 | [14 empty] | VV | 2 | 2 | True | 0 | ROZPOCET
| VV |  | "36 ÷ 38"3*11,5 |  | 34.5 | [14 empty] | VV | 2 | 2 | True | 0 | ROZPOCET
| VV |  | "39"1*11,5 |  | 11.5 | [14 empty] | VV | 2 | 2 | True | 0 | ROZPOCET
| VV |  | "40, 41"2*9 |  | 18 | [14 empty] | VV | 2 | 2 | True | 0 | ROZPOCET
| VV |  | Součet |  | 382.5 | [14 empty] | VV | 2 | 4 | True | 1 | ROZPOCET
33 | K | 226213414 | Vrty velkoprofilové svislé zapažené D přes 850 do 1050 mm hl od 0 do 30 m hornina IV | m | 1290.5 |  | 0 |  |  |  | základní |  | 0 | 0.00021 | 0.271 | 0 | 0 | FIDIC - měřená položka | 4 | K | 2 |  |  |  | ROZPOCET | [5 empty] | 0 | 0 | 0 | 0 | 0 | 1 | 0 | 4 | 1867927260
| P |  | Poznámka k položce: Stavebně konstrukční řešení D.1.2NGPP_TZ_001 Technická zpráva D.1.2NGPP_TZ_002 Technická zpráva - Předpínací předpis pro táhla D.1.2NGPP_SV_001 Podrobný statický výpočet VÝKRESY TVARU D.1.2NGPP-ZPP001 VÝKRES TVARU PILOTY D.1.2.-SO-01 DOČASNÉ ZAJIŠTĚNÍ STAVEBNÍ JÁMY | [16 empty] | P | 2
| VV |  | "výměra byla odměřena z výkresů uvedených v poznámce této položky" | [16 empty] | VV | 2 | 1 | True | 0 | ROZPOCET
| VV |  | Pilota č.2 | [16 empty] | VV | 2 | 1 | True | 0 | ROZPOCET
| VV |  | 26,00 |  | 26 | [14 empty] | VV | 2 | 2 | True | 0 | ROZPOCET
| VV |  | Pilota č.3 | [16 empty] | VV | 2 | 1 | True | 0 | ROZPOCET
| VV |  | 26,00 |  | 26 | [14 empty] | VV | 2 | 2 | True | 0 | ROZPOCET
| VV |  | Pilota č.4 | [16 empty] | VV | 2 | 1 | True | 0 | ROZPOCET
| VV |  | 26,00 |  | 26 | [14 empty] | VV | 2 | 2 | True | 0 | ROZPOCET
| VV |  | Pilota č.5 | [16 empty] | VV | 2 | 1 | True | 0 | ROZPOCET
| VV |  | 26,00 |  | 26 | [14 empty] | VV | 2 | 2 | True | 0 | ROZPOCET
| VV |  | Pilota č.6 | [16 empty] | VV | 2 | 1 | True | 0 | ROZPOCET
| VV |  | 26,00 |  | 26 | [14 empty] | VV | 2 | 2 | True | 0 | ROZPOCET
| VV |  | Pilota č.7 | [16 empty] | VV | 2 | 1 | True | 0 | ROZPOCET
| VV |  | 26,00 |  | 26 | [14 empty] | VV | 2 | 2 | True | 0 | ROZPOCET
| VV |  | Pilota č.8 | [16 empty] | VV | 2 | 1 | True | 0 | ROZPOCET
| VV |  | 26,00 |  | 26 | [14 empty] | VV | 2 | 2 | True | 0 | ROZPOCET
| VV |  | Pilota č.9 | [16 empty] | VV | 2 | 1 | True | 0 | ROZPOCET
| VV |  | 26,00 |  | 26 | [14 empty] | VV | 2 | 2 | True | 0 | ROZPOCET
| VV |  | Pilota č.10 | [16 empty] | VV | 2 | 1 | True | 0 | ROZPOCET
| VV |  | 26,00 |  | 26 | [14 empty] | VV | 2 | 2 | True | 0 | ROZPOCET
| VV |  | Pilota č.11 | [16 empty] | VV | 2 | 1 | True | 0 | ROZPOCET
| VV |  | 26,00 |  | 26 | [14 empty] | VV | 2 | 2 | True | 0 | ROZPOCET
| VV |  | Pilota č.12 | [16 empty] | VV | 2 | 1 | True | 0 | ROZPOCET
| VV |  | 26,00 |  | 26 | [14 empty] | VV | 2 | 2 | True | 0 | ROZPOCET
| VV |  | Pilota č.13 | [16 empty] | VV | 2 | 1 | True | 0 | ROZPOCET
| VV |  | 26,00 |  | 26 | [14 empty] | VV | 2 | 2 | True | 0 | ROZPOCET
| VV |  | Pilota č.14 | [16 empty] | VV | 2 | 1 | True | 0 | ROZPOCET
| VV |  | 26,00 |  | 26 | [14 empty] | VV | 2 | 2 | True | 0 | ROZPOCET
| VV |  | Pilota č.15 | [16 empty] | VV | 2 | 1 | True | 0 | ROZPOCET
| VV |  | 26,00 |  | 26 | [14 empty] | VV | 2 | 2 | True | 0 | ROZPOCET
| VV |  | Pilota č.16 | [16 empty] | VV | 2 | 1 | True | 0 | ROZPOCET
| VV |  | 26,00 |  | 26 | [14 empty] | VV | 2 | 2 | True | 0 | ROZPOCET
| VV |  | Pilota č.17 | [16 empty] | VV | 2 | 1 | True | 0 | ROZPOCET
| VV |  | 26,00 |  | 26 | [14 empty] | VV | 2 | 2 | True | 0 | ROZPOCET
| VV |  | Pilota č.30 | [16 empty] | VV | 2 | 1 | True | 0 | ROZPOCET
| VV |  | 21,00 |  | 21 | [14 empty] | VV | 2 | 2 | True | 0 | ROZPOCET
| VV |  | Pilota č.32 | [16 empty] | VV | 2 | 1 | True | 0 | ROZPOCET
| VV |  | 23,00 |  | 23 | [14 empty] | VV | 2 | 2 | True | 0 | ROZPOCET
| VV |  | Pilota č.33 | [16 empty] | VV | 2 | 1 | True | 0 | ROZPOCET
| VV |  | 22,00 |  | 22 | [14 empty] | VV | 2 | 2 | True | 0 | ROZPOCET
| VV |  | Pilota č.34 | [16 empty] | VV | 2 | 1 | True | 0 | ROZPOCET
| VV |  | 23,00 |  | 23 | [14 empty] | VV | 2 | 2 | True | 0 | ROZPOCET
| VV |  | Pilota č.43 | [16 empty] | VV | 2 | 1 | True | 0 | ROZPOCET
| VV |  | 21,00 |  | 21 | [14 empty] | VV | 2 | 2 | True | 0 | ROZPOCET
| VV |  | Pilota č.47 | [16 empty] | VV | 2 | 1 | True | 0 | ROZPOCET
| VV |  | 21,00 |  | 21 | [14 empty] | VV | 2 | 2 | True | 0 | ROZPOCET
| VV |  | Pilota č.63 | [16 empty] | VV | 2 | 1 | True | 0 | ROZPOCET
| VV |  | 22,00 |  | 22 | [14 empty] | VV | 2 | 2 | True | 0 | ROZPOCET
| VV |  | Pilota č.72 | [16 empty] | VV | 2 | 1 | True | 0 | ROZPOCET
| VV |  | 22,00 |  | 22 | [14 empty] | VV | 2 | 2 | True | 0 | ROZPOCET
| VV |  | Pilota č.80 | [16 empty] | VV | 2 | 1 | True | 0 | ROZPOCET
| VV |  | 22,00 |  | 22 | [14 empty] | VV | 2 | 2 | True | 0 | ROZPOCET
| VV |  | Pilota č.89 | [16 empty] | VV | 2 | 1 | True | 0 | ROZPOCET
| VV |  | 21,00 |  | 21 | [14 empty] | VV | 2 | 2 | True | 0 | ROZPOCET
| VV |  | Pilota č.91 | [16 empty] | VV | 2 | 1 | True | 0 | ROZPOCET
| VV |  | 23,00 |  | 23 | [14 empty] | VV | 2 | 2 | True | 0 | ROZPOCET
| VV |  | Pilota č.92 | [16 empty] | VV | 2 | 1 | True | 0 | ROZPOCET
| VV |  | 23,00 |  | 23 | [14 empty] | VV | 2 | 2 | True | 0 | ROZPOCET
| VV |  | Pilota č.95 | [16 empty] | VV | 2 | 1 | True | 0 | ROZPOCET
| VV |  | 23,00 |  | 23 | [14 empty] | VV | 2 | 2 | True | 0 | ROZPOCET
| VV |  | Pilota č.112 | [16 empty] | VV | 2 | 1 | True | 0 | ROZPOCET
| VV |  | 29,00 |  | 29 | [14 empty] | VV | 2 | 2 | True | 0 | ROZPOCET
| VV |  | Pilota č.114 | [16 empty] | VV | 2 | 1 | True | 0 | ROZPOCET
| VV |  | 24,00 |  | 24 | [14 empty] | VV | 2 | 2 | True | 0 | ROZPOCET
| VV |  | Pilota č.115 | [16 empty] | VV | 2 | 1 | True | 0 | ROZPOCET
| VV |  | 22,00 |  | 22 | [14 empty] | VV | 2 | 2 | True | 0 | ROZPOCET
| VV |  | Pilota č.135 | [16 empty] | VV | 2 | 1 | True | 0 | ROZPOCET
| VV |  | 30,00 |  | 30 | [14 empty] | VV | 2 | 2 | True | 0 | ROZPOCET
| VV |  | Pilota č.136 | [16 empty] | VV | 2 | 1 | True | 0 | ROZPOCET
| VV |  | 24,00 |  | 24 | [14 empty] | VV | 2 | 2 | True | 0 | ROZPOCET
| VV |  | Pilota č.139 | [16 empty] | VV | 2 | 1 | True | 0 | ROZPOCET
| VV |  | 22,50 |  | 22.5 | [14 empty] | VV | 2 | 2 | True | 0 | ROZPOCET
| VV |  | Pilota č.150 | [16 empty] | VV | 2 | 1 | True | 0 | ROZPOCET
| VV |  | 25,00 |  | 25 | [14 empty] | VV | 2 | 2 | True | 0 | ROZPOCET
| VV |  | Pilota č.151 | [16 empty] | VV | 2 | 1 | True | 0 | ROZPOCET
| VV |  | 24,00 |  | 24 | [14 empty] | VV | 2 | 2 | True | 0 | ROZPOCET
| VV |  | Pilota č.153 | [16 empty] | VV | 2 | 1 | True | 0 | ROZPOCET
| VV |  | 26,00 |  | 26 | [14 empty] | VV | 2 | 2 | True | 0 | ROZPOCET
| VV |  | Pilota č.160 | [16 empty] | VV | 2 | 1 | True | 0 | ROZPOCET
| VV |  | 23,00 |  | 23 | [14 empty] | VV | 2 | 2 | True | 0 | ROZPOCET
| VV |  | Pilota č.161 | [16 empty] | VV | 2 | 1 | True | 0 | ROZPOCET
| VV |  | 23,00 |  | 23 | [14 empty] | VV | 2 | 2 | True | 0 | ROZPOCET
| VV |  | Pilota č.506 | [16 empty] | VV | 2 | 1 | True | 0 | ROZPOCET
| VV |  | 24,00 |  | 24 | [14 empty] | VV | 2 | 2 | True | 0 | ROZPOCET
| VV |  | Pilota č.507 | [16 empty] | VV | 2 | 1 | True | 0 | ROZPOCET
| VV |  | 22,00 |  | 22 | [14 empty] | VV | 2 | 2 | True | 0 | ROZPOCET
| VV |  | Pilota č.508 | [16 empty] | VV | 2 | 1 | True | 0 | ROZPOCET
| VV |  | 24,00 |  | 24 | [14 empty] | VV | 2 | 2 | True | 0 | ROZPOCET
| VV |  | Pilota č.509 | [16 empty] | VV | 2 | 1 | True | 0 | ROZPOCET
| VV |  | 24,00 |  | 24 | [14 empty] | VV | 2 | 2 | True | 0 | ROZPOCET
| VV |  | Pilota č.510 | [16 empty] | VV | 2 | 1 | True | 0 | ROZPOCET
| VV |  | 24,00 |  | 24 | [14 empty] | VV | 2 | 2 | True | 0 | ROZPOCET
| VV |  | Pilota č.511 | [16 empty] | VV | 2 | 1 | True | 0 | ROZPOCET
| VV |  | 22,00 |  | 22 | [14 empty] | VV | 2 | 2 | True | 0 | ROZPOCET
| VV |  | Pilota č.512 | [16 empty] | VV | 2 | 1 | True | 0 | ROZPOCET
| VV |  | 24,00 |  | 24 | [14 empty] | VV | 2 | 2 | True | 0 | ROZPOCET
| VV |  | Pilota č.513 | [16 empty] | VV | 2 | 1 | True | 0 | ROZPOCET
| VV |  | 27,00 |  | 27 | [14 empty] | VV | 2 | 2 | True | 0 | ROZPOCET
| VV |  | Pilota č.515 | [16 empty] | VV | 2 | 1 | True | 0 | ROZPOCET
| VV |  | 21,00 |  | 21 | [14 empty] | VV | 2 | 2 | True | 0 | ROZPOCET
| VV |  | Pilota č.516 | [16 empty] | VV | 2 | 1 | True | 0 | ROZPOCET
| VV |  | 25,00 |  | 25 | [14 empty] | VV | 2 | 2 | True | 0 | ROZPOCET
| VV |  | Pilota č.517 | [16 empty] | VV | 2 | 1 | True | 0 | ROZPOCET
| VV |  | 24,00 |  | 24 | [14 empty] | VV | 2 | 2 | True | 0 | ROZPOCET
| VV |  | Pilota č.518 | [16 empty] | VV | 2 | 1 | True | 0 | ROZPOCET
| VV |  | 25,00 |  | 25 | [14 empty] | VV | 2 | 2 | True | 0 | ROZPOCET
| VV |  | Pilota č.519 | [16 empty] | VV | 2 | 1 | True | 0 | ROZPOCET
| VV |  | 29,00 |  | 29 | [14 empty] | VV | 2 | 2 | True | 0 | ROZPOCET
| VV |  | Součet |  | 1290.5 | [14 empty] | VV | 2 | 4 | True | 1 | ROZPOCET
34 | K | 226214414 | Vrty velkoprofilové svislé zapažené D přes 1250 do 1500 mm hl od 0 do 30 m hornina IV | m | 906.5 |  | 0 |  |  |  | základní |  | 0 | 0.00048 | 0.43512 | 0 | 0 | FIDIC - měřená položka | 4 | K | 2 |  |  |  | ROZPOCET | [5 empty] | 0 | 0 | 0 | 0 | 0 | 1 | 0 | 4 | -1599494841
| P |  | Poznámka k položce: Stavebně konstrukční řešení D.1.2NGPP_TZ_001 Technická zpráva D.1.2NGPP_TZ_002 Technická zpráva - Předpínací předpis pro táhla D.1.2NGPP_SV_001 Podrobný statický výpočet VÝKRESY TVARU D.1.2NGPP-ZPP001 VÝKRES TVARU PILOTY D.1.2.-SO-01 DOČASNÉ ZAJIŠTĚNÍ STAVEBNÍ JÁMY | [16 empty] | P | 2
| VV |  | "výměra byla odměřena z výkresů uvedených v poznámce této položky" | [16 empty] | VV | 2 | 1 | True | 0 | ROZPOCET
| VV |  | Pilota č.22 | [16 empty] | VV | 2 | 1 | True | 0 | ROZPOCET
| VV |  | 27,00 |  | 27 | [14 empty] | VV | 2 | 2 | True | 0 | ROZPOCET
| VV |  | Pilota č.23 | [16 empty] | VV | 2 | 1 | True | 0 | ROZPOCET
| VV |  | 30,00 |  | 30 | [14 empty] | VV | 2 | 2 | True | 0 | ROZPOCET
| VV |  | Pilota č.24 | [16 empty] | VV | 2 | 1 | True | 0 | ROZPOCET
| VV |  | 29,00 |  | 29 | [14 empty] | VV | 2 | 2 | True | 0 | ROZPOCET
| VV |  | Pilota č.25 | [16 empty] | VV | 2 | 1 | True | 0 | ROZPOCET
| VV |  | 30,00 |  | 30 | [14 empty] | VV | 2 | 2 | True | 0 | ROZPOCET
| VV |  | Pilota č.26 | [16 empty] | VV | 2 | 1 | True | 0 | ROZPOCET
| VV |  | 28,00 |  | 28 | [14 empty] | VV | 2 | 2 | True | 0 | ROZPOCET
| VV |  | Pilota č.31 | [16 empty] | VV | 2 | 1 | True | 0 | ROZPOCET
| VV |  | 23,00 |  | 23 | [14 empty] | VV | 2 | 2 | True | 0 | ROZPOCET
| VV |  | Pilota č.35 | [16 empty] | VV | 2 | 1 | True | 0 | ROZPOCET
| VV |  | 23,00 |  | 23 | [14 empty] | VV | 2 | 2 | True | 0 | ROZPOCET
| VV |  | Pilota č.38 | [16 empty] | VV | 2 | 1 | True | 0 | ROZPOCET
| VV |  | 24,50 |  | 24.5 | [14 empty] | VV | 2 | 2 | True | 0 | ROZPOCET
| VV |  | Pilota č.39 | [16 empty] | VV | 2 | 1 | True | 0 | ROZPOCET
| VV |  | 25,00 |  | 25 | [14 empty] | VV | 2 | 2 | True | 0 | ROZPOCET
| VV |  | Pilota č.65 | [16 empty] | VV | 2 | 1 | True | 0 | ROZPOCET
| VV |  | 23,00 |  | 23 | [14 empty] | VV | 2 | 2 | True | 0 | ROZPOCET
| VV |  | Pilota č.66 | [16 empty] | VV | 2 | 1 | True | 0 | ROZPOCET
| VV |  | 21,00 |  | 21 | [14 empty] | VV | 2 | 2 | True | 0 | ROZPOCET
| VV |  | Pilota č.73 | [16 empty] | VV | 2 | 1 | True | 0 | ROZPOCET
| VV |  | 24,00 |  | 24 | [14 empty] | VV | 2 | 2 | True | 0 | ROZPOCET
| VV |  | Pilota č.74 | [16 empty] | VV | 2 | 1 | True | 0 | ROZPOCET
| VV |  | 29,00 |  | 29 | [14 empty] | VV | 2 | 2 | True | 0 | ROZPOCET
| VV |  | Pilota č.75 | [16 empty] | VV | 2 | 1 | True | 0 | ROZPOCET
| VV |  | 28,00 |  | 28 | [14 empty] | VV | 2 | 2 | True | 0 | ROZPOCET
| VV |  | Pilota č.76 | [16 empty] | VV | 2 | 1 | True | 0 | ROZPOCET
| VV |  | 26,00 |  | 26 | [14 empty] | VV | 2 | 2 | True | 0 | ROZPOCET
| VV |  | Pilota č.77 | [16 empty] | VV | 2 | 1 | True | 0 | ROZPOCET
| VV |  | 24,00 |  | 24 | [14 empty] | VV | 2 | 2 | True | 0 | ROZPOCET
| VV |  | Pilota č.81 | [16 empty] | VV | 2 | 1 | True | 0 | ROZPOCET
| VV |  | 24,00 |  | 24 | [14 empty] | VV | 2 | 2 | True | 0 | ROZPOCET
| VV |  | Pilota č.82 | [16 empty] | VV | 2 | 1 | True | 0 | ROZPOCET
| VV |  | 30,00 |  | 30 | [14 empty] | VV | 2 | 2 | True | 0 | ROZPOCET
| VV |  | Pilota č.83 | [16 empty] | VV | 2 | 1 | True | 0 | ROZPOCET
| VV |  | 28,00 |  | 28 | [14 empty] | VV | 2 | 2 | True | 0 | ROZPOCET
| VV |  | Pilota č.84 | [16 empty] | VV | 2 | 1 | True | 0 | ROZPOCET
| VV |  | 26,00 |  | 26 | [14 empty] | VV | 2 | 2 | True | 0 | ROZPOCET
| VV |  | Pilota č.85 | [16 empty] | VV | 2 | 1 | True | 0 | ROZPOCET
| VV |  | 24,00 |  | 24 | [14 empty] | VV | 2 | 2 | True | 0 | ROZPOCET
| VV |  | Pilota č.93 | [16 empty] | VV | 2 | 1 | True | 0 | ROZPOCET
| VV |  | 22,00 |  | 22 | [14 empty] | VV | 2 | 2 | True | 0 | ROZPOCET
| VV |  | Pilota č.113 | [16 empty] | VV | 2 | 1 | True | 0 | ROZPOCET
| VV |  | 22,00 |  | 22 | [14 empty] | VV | 2 | 2 | True | 0 | ROZPOCET
| VV |  | Pilota č.121 | [16 empty] | VV | 2 | 1 | True | 0 | ROZPOCET
| VV |  | 23,00 |  | 23 | [14 empty] | VV | 2 | 2 | True | 0 | ROZPOCET
| VV |  | Pilota č.122 | [16 empty] | VV | 2 | 1 | True | 0 | ROZPOCET
| VV |  | 21,00 |  | 21 | [14 empty] | VV | 2 | 2 | True | 0 | ROZPOCET
| VV |  | Pilota č.123 | [16 empty] | VV | 2 | 1 | True | 0 | ROZPOCET
| VV |  | 23,00 |  | 23 | [14 empty] | VV | 2 | 2 | True | 0 | ROZPOCET
| VV |  | Pilota č.127 | [16 empty] | VV | 2 | 1 | True | 0 | ROZPOCET
| VV |  | 26,00 |  | 26 | [14 empty] | VV | 2 | 2 | True | 0 | ROZPOCET
| VV |  | Pilota č.131 | [16 empty] | VV | 2 | 1 | True | 0 | ROZPOCET
| VV |  | 29,00 |  | 29 | [14 empty] | VV | 2 | 2 | True | 0 | ROZPOCET
| VV |  | Pilota č.134 | [16 empty] | VV | 2 | 1 | True | 0 | ROZPOCET
| VV |  | 30,00 |  | 30 | [14 empty] | VV | 2 | 2 | True | 0 | ROZPOCET
| VV |  | Pilota č.142 | [16 empty] | VV | 2 | 1 | True | 0 | ROZPOCET
| VV |  | 29,00 |  | 29 | [14 empty] | VV | 2 | 2 | True | 0 | ROZPOCET
| VV |  | Pilota č.143 | [16 empty] | VV | 2 | 1 | True | 0 | ROZPOCET
| VV |  | 28,00 |  | 28 | [14 empty] | VV | 2 | 2 | True | 0 | ROZPOCET
| VV |  | Pilota č.144 | [16 empty] | VV | 2 | 1 | True | 0 | ROZPOCET
| VV |  | 30,00 |  | 30 | [14 empty] | VV | 2 | 2 | True | 0 | ROZPOCET
| VV |  | Pilota č.145 | [16 empty] | VV | 2 | 1 | True | 0 | ROZPOCET
| VV |  | 26,00 |  | 26 | [14 empty] | VV | 2 | 2 | True | 0 | ROZPOCET
| VV |  | Pilota č.152 | [16 empty] | VV | 2 | 1 | True | 0 | ROZPOCET
| VV |  | 23,00 |  | 23 | [14 empty] | VV | 2 | 2 | True | 0 | ROZPOCET
| VV |  | Pilota č.520 | [16 empty] | VV | 2 | 1 | True | 0 | ROZPOCET
| VV |  | 28,00 |  | 28 | [14 empty] | VV | 2 | 2 | True | 0 | ROZPOCET
| VV |  | Součet |  | 906.5 | [14 empty] | VV | 2 | 4 | True | 1 | ROZPOCET
35 | K | 2262144R1 | Vrty velkoprofilové svislé zapažené D přes 1250 do 1500 mm hl od 30 m hornina IV | m | 62 |  | 0 |  |  |  | základní |  | 0 | 0.00048 | 0.02976 | 0 | 0 | FIDIC - měřená položka | 4 | K | 2 |  |  |  | ROZPOCET | [5 empty] | 0 | 0 | 0 | 0 | 0 | 1 | 0 | 4 | 1317763103
| P |  | Poznámka k položce: Stavebně konstrukční řešení D.1.2NGPP_TZ_001 Technická zpráva D.1.2NGPP_TZ_002 Technická zpráva - Předpínací předpis pro táhla D.1.2NGPP_SV_001 Podrobný statický výpočet VÝKRESY TVARU D.1.2NGPP-ZPP001 VÝKRES TVARU PILOTY D.1.2.-SO-01 DOČASNÉ ZAJIŠTĚNÍ STAVEBNÍ JÁMY | [16 empty] | P | 2
| VV |  | "výměra byla odměřena z výkresů uvedených v poznámce této položky" | [16 empty] | VV | 2 | 1 | True | 0 | ROZPOCET
| VV |  | Pilota č.130 | [16 empty] | VV | 2 | 1 | True | 0 | ROZPOCET
| VV |  | 31,00 |  | 31 | [14 empty] | VV | 2 | 2 | True | 0 | ROZPOCET
| VV |  | Pilota č.132 | [16 empty] | VV | 2 | 1 | True | 0 | ROZPOCET
| VV |  | 31,00 |  | 31 | [14 empty] | VV | 2 | 2 | True | 0 | ROZPOCET
| VV |  | Součet |  | 62 | [14 empty] | VV | 2 | 4 | True | 1 | ROZPOCET
2114 | K | 231212113 | Zřízení pilot svislých zapažených D přes 650 do 1250 mm hl od 0 do 10 m s vytažením pažnic z betonu železového | m | 210 |  | 0 |  |  |  | základní |  | 0 | 0 | 0 | 0 | 0 | FIDIC - měřená položka | 4 | K | 2 |  |  |  | ROZPOCET | [5 empty] | 0 | 0 | 0 | 0 | 0 | 1 | 0 | 4 | -566361664
| P |  | Poznámka k položce: TECHNICKÁ ZPRÁVA STATICKÉ POSOUZENÍ D.1.2 NGPP-ZPP001 VÝKRES TVARU PILOTY D.1.2 NGPP-ZS_001 VÝKRES TVARU ZÁKLADOVÉ KONSTRUKCE ngpp__3__001_23-06-30.ifc tabulka armokoše | [16 empty] | P | 2
| VV |  | "1 ÷ 13"13*9 |  | 117 | [14 empty] | VV | 2 | 2 | True | 0 | ROZPOCET
| VV |  | "25, 26"2*9 |  | 18 | [14 empty] | VV | 2 | 2 | True | 0 | ROZPOCET
| VV |  | "27 ÷ 34"8*6 |  | 48 | [14 empty] | VV | 2 | 2 | True | 0 | ROZPOCET
| VV |  | "35"9 |  | 9 | [14 empty] | VV | 2 | 2 | True | 0 | ROZPOCET
| VV |  | "40, 41"2*9 |  | 18 | [14 empty] | VV | 2 | 2 | True | 0 | ROZPOCET
| VV |  | Součet |  | 210 | [14 empty] | VV | 2 | 4 | True | 1 | ROZPOCET
2115 | M | 58939000 | beton C 25/30 pro konstrukce bílých van a podzemních konstrukcí frakce do 22 mm | m3 | 309.272 |  | 0 |  |  |  | základní |  | 0 | 2.45 | 757.7164 | 0 | 0 | FIDIC - měřená položka | 8 | M | 2 |  |  |  | ROZPOCET | [5 empty] | 0 | 0 | 0 | 0 | 0 | 1 | 0 | 4 | -568419267
| P |  | Poznámka k položce: C25/30 XC2 TECHNICKÁ ZPRÁVA STATICKÉ POSOUZENÍ D.1.2 NGPP-ZPP001 VÝKRES TVARU PILOTY D.1.2 NGPP-ZS_001 VÝKRES TVARU ZÁKLADOVÉ KONSTRUKCE ngpp__3__001_23-06-30.ifc | [16 empty] | P | 2
| VV |  | "tabulka pilot" | [16 empty] | VV | 2 | 1 | True | 0 | ROZPOCET
| VV |  | "1 ÷ 13"13*9*3,14*0,5*0,5 |  | 91.845 | [14 empty] | VV | 2 | 2 | True | 0 | ROZPOCET
| VV |  | "14-24"11,5*11*3,14*0,5*0,5 |  | 99.303 | [14 empty] | VV | 2 | 2 | True | 0 | ROZPOCET
| VV |  | "25, 26"2*9*3,14*0,5*0,5 |  | 14.13 | [14 empty] | VV | 2 | 2 | True | 0 | ROZPOCET
| VV |  | "27 ÷ 34"8*6*3,14*0,5*0,5 |  | 37.68 | [14 empty] | VV | 2 | 2 | True | 0 | ROZPOCET
| VV |  | "35"9*3,14*0,5*0,5 |  | 7.065 | [14 empty] | VV | 2 | 2 | True | 0 | ROZPOCET
| VV |  | "36-38"11,5*3*3,14*0,5*0,5 |  | 27.083 | [14 empty] | VV | 2 | 2 | True | 0 | ROZPOCET
| VV |  | "39"11,5*3,14*0,5*0,5 |  | 9.028 | [14 empty] | VV | 2 | 2 | True | 0 | ROZPOCET
| VV |  | "40, 41"2*9*3,14*0,5*0,5 |  | 14.13 | [14 empty] | VV | 2 | 2 | True | 0 | ROZPOCET
| VV |  | Součet |  | 300.264 | [14 empty] | VV | 2 | 4 | True | 1 | ROZPOCET
| VV |  | 300,264*1,03 'Přepočtené koeficientem množství |  | 309.272 | [14 empty] | VV | 2 | 2 | False | 1 | ROZPOCET
36 | K | 231212213 | Zřízení pilot svislých zapažených D přes 650 do 1250 mm hl od 0 do 20 m s vytažením pažnic z betonu železového | m | 1454 |  | 0 |  |  |  | základní |  | 0 | 0 | 0 | 0 | 0 | FIDIC - měřená položka | 4 | K | 2 |  |  |  | ROZPOCET | [5 empty] | 0 | 0 | 0 | 0 | 0 | 1 | 0 | 4 | -703975795
| P |  | Poznámka k položce: Stavebně konstrukční řešení D.1.2NGPP_TZ_001 Technická zpráva D.1.2NGPP_TZ_002 Technická zpráva - Předpínací předpis pro táhla D.1.2NGPP_SV_001 Podrobný statický výpočet VÝKRESY TVARU D.1.2NGPP-ZPP001 VÝKRES TVARU PILOTY D.1.2.-SO-01 DOČASNÉ ZAJIŠTĚNÍ STAVEBNÍ JÁMY | [16 empty] | P | 2
| VV |  | "výměra byla odměřena z výkresů uvedených v poznámce této položky" | [16 empty] | VV | 2 | 1 | True | 0 | ROZPOCET
| VV |  | Pilota č.1 | [16 empty] | VV | 2 | 1 | True | 0 | ROZPOCET
| VV |  | 11,00 |  | 11 | [14 empty] | VV | 2 | 2 | True | 0 | ROZPOCET
| VV |  | Pilota č.18 | [16 empty] | VV | 2 | 1 | True | 0 | ROZPOCET
| VV |  | 16,00 |  | 16 | [14 empty] | VV | 2 | 2 | True | 0 | ROZPOCET
| VV |  | Pilota č.19 | [16 empty] | VV | 2 | 1 | True | 0 | ROZPOCET
| VV |  | 11,00 |  | 11 | [14 empty] | VV | 2 | 2 | True | 0 | ROZPOCET
| VV |  | Pilota č.20 | [16 empty] | VV | 2 | 1 | True | 0 | ROZPOCET
| VV |  | 8,00 |  | 8 | [14 empty] | VV | 2 | 2 | True | 0 | ROZPOCET
| VV |  | Pilota č.21 | [16 empty] | VV | 2 | 1 | True | 0 | ROZPOCET
| VV |  | 19,00 |  | 19 | [14 empty] | VV | 2 | 2 | True | 0 | ROZPOCET
| VV |  | Pilota č.27 | [16 empty] | VV | 2 | 1 | True | 0 | ROZPOCET
| VV |  | 9,00 |  | 9 | [14 empty] | VV | 2 | 2 | True | 0 | ROZPOCET
| VV |  | Pilota č.28 | [16 empty] | VV | 2 | 1 | True | 0 | ROZPOCET
| VV |  | 10,00 |  | 10 | [14 empty] | VV | 2 | 2 | True | 0 | ROZPOCET
| VV |  | Pilota č.29 | [16 empty] | VV | 2 | 1 | True | 0 | ROZPOCET
| VV |  | 8,00 |  | 8 | [14 empty] | VV | 2 | 2 | True | 0 | ROZPOCET
| VV |  | Pilota č.36 | [16 empty] | VV | 2 | 1 | True | 0 | ROZPOCET
| VV |  | 13,00 |  | 13 | [14 empty] | VV | 2 | 2 | True | 0 | ROZPOCET
| VV |  | Pilota č.37 | [16 empty] | VV | 2 | 1 | True | 0 | ROZPOCET
| VV |  | 15,00 |  | 15 | [14 empty] | VV | 2 | 2 | True | 0 | ROZPOCET
| VV |  | Pilota č.40 | [16 empty] | VV | 2 | 1 | True | 0 | ROZPOCET
| VV |  | 16,00 |  | 16 | [14 empty] | VV | 2 | 2 | True | 0 | ROZPOCET
| VV |  | Pilota č.41 | [16 empty] | VV | 2 | 1 | True | 0 | ROZPOCET
| VV |  | 13,00 |  | 13 | [14 empty] | VV | 2 | 2 | True | 0 | ROZPOCET
| VV |  | Pilota č.42 | [16 empty] | VV | 2 | 1 | True | 0 | ROZPOCET
| VV |  | 14,00 |  | 14 | [14 empty] | VV | 2 | 2 | True | 0 | ROZPOCET
| VV |  | Pilota č.44 | [16 empty] | VV | 2 | 1 | True | 0 | ROZPOCET
| VV |  | 20,00 |  | 20 | [14 empty] | VV | 2 | 2 | True | 0 | ROZPOCET
| VV |  | Pilota č.45 | [16 empty] | VV | 2 | 1 | True | 0 | ROZPOCET
| VV |  | 20,00 |  | 20 | [14 empty] | VV | 2 | 2 | True | 0 | ROZPOCET
| VV |  | Pilota č.46 | [16 empty] | VV | 2 | 1 | True | 0 | ROZPOCET
| VV |  | 20,00 |  | 20 | [14 empty] | VV | 2 | 2 | True | 0 | ROZPOCET
| VV |  | Pilota č.48 | [16 empty] | VV | 2 | 1 | True | 0 | ROZPOCET
| VV |  | 15,00 |  | 15 | [14 empty] | VV | 2 | 2 | True | 0 | ROZPOCET
| VV |  | Pilota č.49 | [16 empty] | VV | 2 | 1 | True | 0 | ROZPOCET
| VV |  | 17,00 |  | 17 | [14 empty] | VV | 2 | 2 | True | 0 | ROZPOCET
| VV |  | Pilota č.50 | [16 empty] | VV | 2 | 1 | True | 0 | ROZPOCET
| VV |  | 16,00 |  | 16 | [14 empty] | VV | 2 | 2 | True | 0 | ROZPOCET
| VV |  | Pilota č.51 | [16 empty] | VV | 2 | 1 | True | 0 | ROZPOCET
| VV |  | 16,00 |  | 16 | [14 empty] | VV | 2 | 2 | True | 0 | ROZPOCET
| VV |  | Pilota č.52 | [16 empty] | VV | 2 | 1 | True | 0 | ROZPOCET
| VV |  | 8,00 |  | 8 | [14 empty] | VV | 2 | 2 | True | 0 | ROZPOCET
| VV |  | Pilota č.53 | [16 empty] | VV | 2 | 1 | True | 0 | ROZPOCET
| VV |  | 13,00 |  | 13 | [14 empty] | VV | 2 | 2 | True | 0 | ROZPOCET
| VV |  | Pilota č.54 | [16 empty] | VV | 2 | 1 | True | 0 | ROZPOCET
| VV |  | 15,00 |  | 15 | [14 empty] | VV | 2 | 2 | True | 0 | ROZPOCET
| VV |  | Pilota č.55 | [16 empty] | VV | 2 | 1 | True | 0 | ROZPOCET
| VV |  | 19,00 |  | 19 | [14 empty] | VV | 2 | 2 | True | 0 | ROZPOCET
| VV |  | Pilota č.56 | [16 empty] | VV | 2 | 1 | True | 0 | ROZPOCET
| VV |  | 19,00 |  | 19 | [14 empty] | VV | 2 | 2 | True | 0 | ROZPOCET
| VV |  | Pilota č.57 | [16 empty] | VV | 2 | 1 | True | 0 | ROZPOCET
| VV |  | 20,00 |  | 20 | [14 empty] | VV | 2 | 2 | True | 0 | ROZPOCET
| VV |  | Pilota č.58 | [16 empty] | VV | 2 | 1 | True | 0 | ROZPOCET
| VV |  | 19,00 |  | 19 | [14 empty] | VV | 2 | 2 | True | 0 | ROZPOCET
| VV |  | Pilota č.59 | [16 empty] | VV | 2 | 1 | True | 0 | ROZPOCET
| VV |  | 16,00 |  | 16 | [14 empty] | VV | 2 | 2 | True | 0 | ROZPOCET
| VV |  | Pilota č.60 | [16 empty] | VV | 2 | 1 | True | 0 | ROZPOCET
| VV |  | 16,00 |  | 16 | [14 empty] | VV | 2 | 2 | True | 0 | ROZPOCET
| VV |  | Pilota č.61 | [16 empty] | VV | 2 | 1 | True | 0 | ROZPOCET
| VV |  | 17,00 |  | 17 | [14 empty] | VV | 2 | 2 | True | 0 | ROZPOCET
| VV |  | Pilota č.62 | [16 empty] | VV | 2 | 1 | True | 0 | ROZPOCET
| VV |  | 20,00 |  | 20 | [14 empty] | VV | 2 | 2 | True | 0 | ROZPOCET
| VV |  | Pilota č.64 | [16 empty] | VV | 2 | 1 | True | 0 | ROZPOCET
| VV |  | 17,00 |  | 17 | [14 empty] | VV | 2 | 2 | True | 0 | ROZPOCET
| VV |  | Pilota č.67 | [16 empty] | VV | 2 | 1 | True | 0 | ROZPOCET
| VV |  | 20,00 |  | 20 | [14 empty] | VV | 2 | 2 | True | 0 | ROZPOCET
| VV |  | Pilota č.68 | [16 empty] | VV | 2 | 1 | True | 0 | ROZPOCET
| VV |  | 20,00 |  | 20 | [14 empty] | VV | 2 | 2 | True | 0 | ROZPOCET
| VV |  | Pilota č.68A | [16 empty] | VV | 2 | 1 | True | 0 | ROZPOCET
| VV |  | 18,00 |  | 18 | [14 empty] | VV | 2 | 2 | True | 0 | ROZPOCET
| VV |  | Pilota č.69 | [16 empty] | VV | 2 | 1 | True | 0 | ROZPOCET
| VV |  | 16,00 |  | 16 | [14 empty] | VV | 2 | 2 | True | 0 | ROZPOCET
| VV |  | Pilota č.70 | [16 empty] | VV | 2 | 1 | True | 0 | ROZPOCET
| VV |  | 17,00 |  | 17 | [14 empty] | VV | 2 | 2 | True | 0 | ROZPOCET
| VV |  | Pilota č.71 | [16 empty] | VV | 2 | 1 | True | 0 | ROZPOCET
| VV |  | 15,00 |  | 15 | [14 empty] | VV | 2 | 2 | True | 0 | ROZPOCET
| VV |  | Pilota č.71A | [16 empty] | VV | 2 | 1 | True | 0 | ROZPOCET
| VV |  | 12,00 |  | 12 | [14 empty] | VV | 2 | 2 | True | 0 | ROZPOCET
| VV |  | Pilota č.78 | [16 empty] | VV | 2 | 1 | True | 0 | ROZPOCET
| VV |  | 19,00 |  | 19 | [14 empty] | VV | 2 | 2 | True | 0 | ROZPOCET
| VV |  | Pilota č.79 | [16 empty] | VV | 2 | 1 | True | 0 | ROZPOCET
| VV |  | 7,00 |  | 7 | [14 empty] | VV | 2 | 2 | True | 0 | ROZPOCET
| VV |  | Pilota č.86 | [16 empty] | VV | 2 | 1 | True | 0 | ROZPOCET
| VV |  | 19,00 |  | 19 | [14 empty] | VV | 2 | 2 | True | 0 | ROZPOCET
| VV |  | Pilota č.87 | [16 empty] | VV | 2 | 1 | True | 0 | ROZPOCET
| VV |  | 8,00 |  | 8 | [14 empty] | VV | 2 | 2 | True | 0 | ROZPOCET
| VV |  | Pilota č.88 | [16 empty] | VV | 2 | 1 | True | 0 | ROZPOCET
| VV |  | 18,00 |  | 18 | [14 empty] | VV | 2 | 2 | True | 0 | ROZPOCET
| VV |  | Pilota č.90 | [16 empty] | VV | 2 | 1 | True | 0 | ROZPOCET
| VV |  | 16,00 |  | 16 | [14 empty] | VV | 2 | 2 | True | 0 | ROZPOCET
| VV |  | Pilota č.94 | [16 empty] | VV | 2 | 1 | True | 0 | ROZPOCET
| VV |  | 20,00 |  | 20 | [14 empty] | VV | 2 | 2 | True | 0 | ROZPOCET
| VV |  | Pilota č.96 | [16 empty] | VV | 2 | 1 | True | 0 | ROZPOCET
| VV |  | 20,00 |  | 20 | [14 empty] | VV | 2 | 2 | True | 0 | ROZPOCET
| VV |  | Pilota č.97 | [16 empty] | VV | 2 | 1 | True | 0 | ROZPOCET
| VV |  | 17,00 |  | 17 | [14 empty] | VV | 2 | 2 | True | 0 | ROZPOCET
| VV |  | Pilota č.98 | [16 empty] | VV | 2 | 1 | True | 0 | ROZPOCET
| VV |  | 16,00 |  | 16 | [14 empty] | VV | 2 | 2 | True | 0 | ROZPOCET
| VV |  | Pilota č.98A | [16 empty] | VV | 2 | 1 | True | 0 | ROZPOCET
| VV |  | 12,00 |  | 12 | [14 empty] | VV | 2 | 2 | True | 0 | ROZPOCET
| VV |  | Pilota č.99 | [16 empty] | VV | 2 | 1 | True | 0 | ROZPOCET
| VV |  | 5,00 |  | 5 | [14 empty] | VV | 2 | 2 | True | 0 | ROZPOCET
| VV |  | Pilota č.100 | [16 empty] | VV | 2 | 1 | True | 0 | ROZPOCET
| VV |  | 11,00 |  | 11 | [14 empty] | VV | 2 | 2 | True | 0 | ROZPOCET
| VV |  | Pilota č.101 | [16 empty] | VV | 2 | 1 | True | 0 | ROZPOCET
| VV |  | 10,00 |  | 10 | [14 empty] | VV | 2 | 2 | True | 0 | ROZPOCET
| VV |  | Pilota č.102 | [16 empty] | VV | 2 | 1 | True | 0 | ROZPOCET
| VV |  | 16,00 |  | 16 | [14 empty] | VV | 2 | 2 | True | 0 | ROZPOCET
| VV |  | Pilota č.103 | [16 empty] | VV | 2 | 1 | True | 0 | ROZPOCET
| VV |  | 18,00 |  | 18 | [14 empty] | VV | 2 | 2 | True | 0 | ROZPOCET
| VV |  | Pilota č.104 | [16 empty] | VV | 2 | 1 | True | 0 | ROZPOCET
| VV |  | 18,00 |  | 18 | [14 empty] | VV | 2 | 2 | True | 0 | ROZPOCET
| VV |  | Pilota č.105 | [16 empty] | VV | 2 | 1 | True | 0 | ROZPOCET
| VV |  | 19,00 |  | 19 | [14 empty] | VV | 2 | 2 | True | 0 | ROZPOCET
| VV |  | Pilota č.106 | [16 empty] | VV | 2 | 1 | True | 0 | ROZPOCET
| VV |  | 19,00 |  | 19 | [14 empty] | VV | 2 | 2 | True | 0 | ROZPOCET
| VV |  | Pilota č.107 | [16 empty] | VV | 2 | 1 | True | 0 | ROZPOCET
| VV |  | 17,00 |  | 17 | [14 empty] | VV | 2 | 2 | True | 0 | ROZPOCET
| VV |  | Pilota č.108 | [16 empty] | VV | 2 | 1 | True | 0 | ROZPOCET
| VV |  | 17,00 |  | 17 | [14 empty] | VV | 2 | 2 | True | 0 | ROZPOCET
| VV |  | Pilota č.109 | [16 empty] | VV | 2 | 1 | True | 0 | ROZPOCET
| VV |  | 16,00 |  | 16 | [14 empty] | VV | 2 | 2 | True | 0 | ROZPOCET
| VV |  | Pilota č.110 | [16 empty] | VV | 2 | 1 | True | 0 | ROZPOCET
| VV |  | 15,00 |  | 15 | [14 empty] | VV | 2 | 2 | True | 0 | ROZPOCET
| VV |  | Pilota č.111 | [16 empty] | VV | 2 | 1 | True | 0 | ROZPOCET
| VV |  | 17,00 |  | 17 | [14 empty] | VV | 2 | 2 | True | 0 | ROZPOCET
| VV |  | Pilota č.116 | [16 empty] | VV | 2 | 1 | True | 0 | ROZPOCET
| VV |  | 18,00 |  | 18 | [14 empty] | VV | 2 | 2 | True | 0 | ROZPOCET
| VV |  | Pilota č.117 | [16 empty] | VV | 2 | 1 | True | 0 | ROZPOCET
| VV |  | 17,00 |  | 17 | [14 empty] | VV | 2 | 2 | True | 0 | ROZPOCET
| VV |  | Pilota č.118 | [16 empty] | VV | 2 | 1 | True | 0 | ROZPOCET
| VV |  | 18,00 |  | 18 | [14 empty] | VV | 2 | 2 | True | 0 | ROZPOCET
| VV |  | Pilota č.119 | [16 empty] | VV | 2 | 1 | True | 0 | ROZPOCET
| VV |  | 16,00 |  | 16 | [14 empty] | VV | 2 | 2 | True | 0 | ROZPOCET
| VV |  | Pilota č.120 | [16 empty] | VV | 2 | 1 | True | 0 | ROZPOCET
| VV |  | 16,00 |  | 16 | [14 empty] | VV | 2 | 2 | True | 0 | ROZPOCET
| VV |  | Pilota č.124 | [16 empty] | VV | 2 | 1 | True | 0 | ROZPOCET
| VV |  | 16,00 |  | 16 | [14 empty] | VV | 2 | 2 | True | 0 | ROZPOCET
| VV |  | Pilota č.125 | [16 empty] | VV | 2 | 1 | True | 0 | ROZPOCET
| VV |  | 11,00 |  | 11 | [14 empty] | VV | 2 | 2 | True | 0 | ROZPOCET
| VV |  | Pilota č.126 | [16 empty] | VV | 2 | 1 | True | 0 | ROZPOCET
| VV |  | 9,00 |  | 9 | [14 empty] | VV | 2 | 2 | True | 0 | ROZPOCET
| VV |  | Pilota č.128 | [16 empty] | VV | 2 | 1 | True | 0 | ROZPOCET
| VV |  | 13,00 |  | 13 | [14 empty] | VV | 2 | 2 | True | 0 | ROZPOCET
| VV |  | Pilota č.129 | [16 empty] | VV | 2 | 1 | True | 0 | ROZPOCET
| VV |  | 8,00 |  | 8 | [14 empty] | VV | 2 | 2 | True | 0 | ROZPOCET
| VV |  | Pilota č.133 | [16 empty] | VV | 2 | 1 | True | 0 | ROZPOCET
| VV |  | 10,00 |  | 10 | [14 empty] | VV | 2 | 2 | True | 0 | ROZPOCET
| VV |  | Pilota č.137 | [16 empty] | VV | 2 | 1 | True | 0 | ROZPOCET
| VV |  | 6,00 |  | 6 | [14 empty] | VV | 2 | 2 | True | 0 | ROZPOCET
| VV |  | Pilota č.138 | [16 empty] | VV | 2 | 1 | True | 0 | ROZPOCET
| VV |  | 5,00 |  | 5 | [14 empty] | VV | 2 | 2 | True | 0 | ROZPOCET
| VV |  | Pilota č.140 | [16 empty] | VV | 2 | 1 | True | 0 | ROZPOCET
| VV |  | 20,00 |  | 20 | [14 empty] | VV | 2 | 2 | True | 0 | ROZPOCET
| VV |  | Pilota č.141 | [16 empty] | VV | 2 | 1 | True | 0 | ROZPOCET
| VV |  | 20,00 |  | 20 | [14 empty] | VV | 2 | 2 | True | 0 | ROZPOCET
| VV |  | Pilota č.147 | [16 empty] | VV | 2 | 1 | True | 0 | ROZPOCET
| VV |  | 20,00 |  | 20 | [14 empty] | VV | 2 | 2 | True | 0 | ROZPOCET
| VV |  | Pilota č.148 | [16 empty] | VV | 2 | 1 | True | 0 | ROZPOCET
| VV |  | 20,00 |  | 20 | [14 empty] | VV | 2 | 2 | True | 0 | ROZPOCET
| VV |  | Pilota č.149 | [16 empty] | VV | 2 | 1 | True | 0 | ROZPOCET
| VV |  | 19,00 |  | 19 | [14 empty] | VV | 2 | 2 | True | 0 | ROZPOCET
| VV |  | Pilota č.154 | [16 empty] | VV | 2 | 1 | True | 0 | ROZPOCET
| VV |  | 20,00 |  | 20 | [14 empty] | VV | 2 | 2 | True | 0 | ROZPOCET
| VV |  | Pilota č.155 | [16 empty] | VV | 2 | 1 | True | 0 | ROZPOCET
| VV |  | 18,00 |  | 18 | [14 empty] | VV | 2 | 2 | True | 0 | ROZPOCET
| VV |  | Pilota č.156 | [16 empty] | VV | 2 | 1 | True | 0 | ROZPOCET
| VV |  | 19,00 |  | 19 | [14 empty] | VV | 2 | 2 | True | 0 | ROZPOCET
| VV |  | Pilota č.157 | [16 empty] | VV | 2 | 1 | True | 0 | ROZPOCET
| VV |  | 18,00 |  | 18 | [14 empty] | VV | 2 | 2 | True | 0 | ROZPOCET
| VV |  | Pilota č.162 | [16 empty] | VV | 2 | 1 | True | 0 | ROZPOCET
| VV |  | 15,00 |  | 15 | [14 empty] | VV | 2 | 2 | True | 0 | ROZPOCET
| VV |  | Pilota č.163 | [16 empty] | VV | 2 | 1 | True | 0 | ROZPOCET
| VV |  | 15,00 |  | 15 | [14 empty] | VV | 2 | 2 | True | 0 | ROZPOCET
| VV |  | Pilota č.164 | [16 empty] | VV | 2 | 1 | True | 0 | ROZPOCET
| VV |  | 6,00 |  | 6 | [14 empty] | VV | 2 | 2 | True | 0 | ROZPOCET
| VV |  | Pilota č.501 | [16 empty] | VV | 2 | 1 | True | 0 | ROZPOCET
| VV |  | 19,00 |  | 19 | [14 empty] | VV | 2 | 2 | True | 0 | ROZPOCET
| VV |  | Pilota č.502 | [16 empty] | VV | 2 | 1 | True | 0 | ROZPOCET
| VV |  | 18,00 |  | 18 | [14 empty] | VV | 2 | 2 | True | 0 | ROZPOCET
| VV |  | Pilota č.503 | [16 empty] | VV | 2 | 1 | True | 0 | ROZPOCET
| VV |  | 18,00 |  | 18 | [14 empty] | VV | 2 | 2 | True | 0 | ROZPOCET
| VV |  | Pilota č.504 | [16 empty] | VV | 2 | 1 | True | 0 | ROZPOCET
| VV |  | 18,00 |  | 18 | [14 empty] | VV | 2 | 2 | True | 0 | ROZPOCET
| VV |  | Pilota č.505 | [16 empty] | VV | 2 | 1 | True | 0 | ROZPOCET
| VV |  | 18,00 |  | 18 | [14 empty] | VV | 2 | 2 | True | 0 | ROZPOCET
| VV |  | Pilota č.514 | [16 empty] | VV | 2 | 1 | True | 0 | ROZPOCET
| VV |  | 16,00 |  | 16 | [14 empty] | VV | 2 | 2 | True | 0 | ROZPOCET
| VV |  | Součet |  | 1454 | [14 empty] | VV | 2 | 4 | True | 1 | ROZPOCET
2117 | K | 231212213 | Zřízení pilot svislých zapažených D přes 650 do 1250 mm hl od 0 do 20 m s vytažením pažnic z betonu železového | m | 172.5 |  | 0 |  |  |  | základní |  | 0 | 0 | 0 | 0 | 0 | FIDIC - měřená položka | 4 | K | 2 |  |  |  | ROZPOCET | [5 empty] | 0 | 0 | 0 | 0 | 0 | 1 | 0 | 4 | 743745065
| P |  | Poznámka k položce: TECHNICKÁ ZPRÁVA STATICKÉ POSOUZENÍ D.1.2 NGPP-ZPP001 VÝKRES TVARU PILOTY D.1.2 NGPP-ZS_001 VÝKRES TVARU ZÁKLADOVÉ KONSTRUKCE ngpp__3__001_23-06-30.ifc tabulka armokoše | [16 empty] | P | 2
| VV |  | "14 ÷ 24"11*11,5 |  | 126.5 | [14 empty] | VV | 2 | 2 | True | 0 | ROZPOCET
| VV |  | "36 ÷ 38"3*11,5 |  | 34.5 | [14 empty] | VV | 2 | 2 | True | 0 | ROZPOCET
| VV |  | "39"1*11,5 |  | 11.5 | [14 empty] | VV | 2 | 2 | True | 0 | ROZPOCET
| VV |  | Součet |  | 172.5 | [14 empty] | VV | 2 | 4 | True | 1 | ROZPOCET
37 | K | 231212313 | Zřízení pilot svislých zapažených D přes 650 do 1250 mm hl od 0 do 30 m s vytažením pažnic z betonu železového | m | 1357.5 |  | 0 |  |  |  | základní |  | 0 | 0 | 0 | 0 | 0 | FIDIC - měřená položka | 4 | K | 2 |  |  |  | ROZPOCET | [5 empty] | 0 | 0 | 0 | 0 | 0 | 1 | 0 | 4 | 561907235
| P |  | Poznámka k položce: Stavebně konstrukční řešení D.1.2NGPP_TZ_001 Technická zpráva D.1.2NGPP_TZ_002 Technická zpráva - Předpínací předpis pro táhla D.1.2NGPP_SV_001 Podrobný statický výpočet VÝKRESY TVARU D.1.2NGPP-ZPP001 VÝKRES TVARU PILOTY D.1.2.-SO-01 DOČASNÉ ZAJIŠTĚNÍ STAVEBNÍ JÁMY | [16 empty] | P | 2
| VV |  | "výměra byla odměřena z výkresů uvedených v poznámce této položky" | [16 empty] | VV | 2 | 1 | True | 0 | ROZPOCET
| VV |  | Pilota č.2 | [16 empty] | VV | 2 | 1 | True | 0 | ROZPOCET
| VV |  | 26,00 |  | 26 | [14 empty] | VV | 2 | 2 | True | 0 | ROZPOCET
| VV |  | Pilota č.3 | [16 empty] | VV | 2 | 1 | True | 0 | ROZPOCET
| VV |  | 26,00 |  | 26 | [14 empty] | VV | 2 | 2 | True | 0 | ROZPOCET
| VV |  | Pilota č.4 | [16 empty] | VV | 2 | 1 | True | 0 | ROZPOCET
| VV |  | 26,00 |  | 26 | [14 empty] | VV | 2 | 2 | True | 0 | ROZPOCET
| VV |  | Pilota č.5 | [16 empty] | VV | 2 | 1 | True | 0 | ROZPOCET
| VV |  | 26,00 |  | 26 | [14 empty] | VV | 2 | 2 | True | 0 | ROZPOCET
| VV |  | Pilota č.6 | [16 empty] | VV | 2 | 1 | True | 0 | ROZPOCET
| VV |  | 26,00 |  | 26 | [14 empty] | VV | 2 | 2 | True | 0 | ROZPOCET
| VV |  | Pilota č.7 | [16 empty] | VV | 2 | 1 | True | 0 | ROZPOCET
| VV |  | 26,00 |  | 26 | [14 empty] | VV | 2 | 2 | True | 0 | ROZPOCET
| VV |  | Pilota č.8 | [16 empty] | VV | 2 | 1 | True | 0 | ROZPOCET
| VV |  | 26,00 |  | 26 | [14 empty] | VV | 2 | 2 | True | 0 | ROZPOCET
| VV |  | Pilota č.9 | [16 empty] | VV | 2 | 1 | True | 0 | ROZPOCET
| VV |  | 26,00 |  | 26 | [14 empty] | VV | 2 | 2 | True | 0 | ROZPOCET
| VV |  | Pilota č.10 | [16 empty] | VV | 2 | 1 | True | 0 | ROZPOCET
| VV |  | 26,00 |  | 26 | [14 empty] | VV | 2 | 2 | True | 0 | ROZPOCET
| VV |  | Pilota č.11 | [16 empty] | VV | 2 | 1 | True | 0 | ROZPOCET
| VV |  | 26,00 |  | 26 | [14 empty] | VV | 2 | 2 | True | 0 | ROZPOCET
| VV |  | Pilota č.12 | [16 empty] | VV | 2 | 1 | True | 0 | ROZPOCET
| VV |  | 26,00 |  | 26 | [14 empty] | VV | 2 | 2 | True | 0 | ROZPOCET
| VV |  | Pilota č.13 | [16 empty] | VV | 2 | 1 | True | 0 | ROZPOCET
| VV |  | 26,00 |  | 26 | [14 empty] | VV | 2 | 2 | True | 0 | ROZPOCET
| VV |  | Pilota č.14 | [16 empty] | VV | 2 | 1 | True | 0 | ROZPOCET
| VV |  | 26,00 |  | 26 | [14 empty] | VV | 2 | 2 | True | 0 | ROZPOCET
| VV |  | Pilota č.15 | [16 empty] | VV | 2 | 1 | True | 0 | ROZPOCET
| VV |  | 26,00 |  | 26 | [14 empty] | VV | 2 | 2 | True | 0 | ROZPOCET
| VV |  | Pilota č.16 | [16 empty] | VV | 2 | 1 | True | 0 | ROZPOCET
| VV |  | 26,00 |  | 26 | [14 empty] | VV | 2 | 2 | True | 0 | ROZPOCET
| VV |  | Pilota č.17 | [16 empty] | VV | 2 | 1 | True | 0 | ROZPOCET
| VV |  | 26,00 |  | 26 | [14 empty] | VV | 2 | 2 | True | 0 | ROZPOCET
| VV |  | Pilota č.30 | [16 empty] | VV | 2 | 1 | True | 0 | ROZPOCET
| VV |  | 21,00 |  | 21 | [14 empty] | VV | 2 | 2 | True | 0 | ROZPOCET
| VV |  | Pilota č.32 | [16 empty] | VV | 2 | 1 | True | 0 | ROZPOCET
| VV |  | 23,00 |  | 23 | [14 empty] | VV | 2 | 2 | True | 0 | ROZPOCET
| VV |  | Pilota č.33 | [16 empty] | VV | 2 | 1 | True | 0 | ROZPOCET
| VV |  | 22,00 |  | 22 | [14 empty] | VV | 2 | 2 | True | 0 | ROZPOCET
| VV |  | Pilota č.34 | [16 empty] | VV | 2 | 1 | True | 0 | ROZPOCET
| VV |  | 23,00 |  | 23 | [14 empty] | VV | 2 | 2 | True | 0 | ROZPOCET
| VV |  | Pilota č.43 | [16 empty] | VV | 2 | 1 | True | 0 | ROZPOCET
| VV |  | 21,00 |  | 21 | [14 empty] | VV | 2 | 2 | True | 0 | ROZPOCET
| VV |  | Pilota č.47 | [16 empty] | VV | 2 | 1 | True | 0 | ROZPOCET
| VV |  | 21,00 |  | 21 | [14 empty] | VV | 2 | 2 | True | 0 | ROZPOCET
| VV |  | Pilota č.63 | [16 empty] | VV | 2 | 1 | True | 0 | ROZPOCET
| VV |  | 22,00 |  | 22 | [14 empty] | VV | 2 | 2 | True | 0 | ROZPOCET
| VV |  | Pilota č.72 | [16 empty] | VV | 2 | 1 | True | 0 | ROZPOCET
| VV |  | 22,00 |  | 22 | [14 empty] | VV | 2 | 2 | True | 0 | ROZPOCET
| VV |  | Pilota č.80 | [16 empty] | VV | 2 | 1 | True | 0 | ROZPOCET
| VV |  | 22,00 |  | 22 | [14 empty] | VV | 2 | 2 | True | 0 | ROZPOCET
| VV |  | Pilota č.89 | [16 empty] | VV | 2 | 1 | True | 0 | ROZPOCET
| VV |  | 21,00 |  | 21 | [14 empty] | VV | 2 | 2 | True | 0 | ROZPOCET
| VV |  | Pilota č.91 | [16 empty] | VV | 2 | 1 | True | 0 | ROZPOCET
| VV |  | 23,00 |  | 23 | [14 empty] | VV | 2 | 2 | True | 0 | ROZPOCET
| VV |  | Pilota č.92 | [16 empty] | VV | 2 | 1 | True | 0 | ROZPOCET
| VV |  | 23,00 |  | 23 | [14 empty] | VV | 2 | 2 | True | 0 | ROZPOCET
| VV |  | Pilota č.95 | [16 empty] | VV | 2 | 1 | True | 0 | ROZPOCET
| VV |  | 23,00 |  | 23 | [14 empty] | VV | 2 | 2 | True | 0 | ROZPOCET
| VV |  | Pilota č.112 | [16 empty] | VV | 2 | 1 | True | 0 | ROZPOCET
| VV |  | 29,00 |  | 29 | [14 empty] | VV | 2 | 2 | True | 0 | ROZPOCET
| VV |  | Pilota č.114 | [16 empty] | VV | 2 | 1 | True | 0 | ROZPOCET
| VV |  | 24,00 |  | 24 | [14 empty] | VV | 2 | 2 | True | 0 | ROZPOCET
| VV |  | Pilota č.115 | [16 empty] | VV | 2 | 1 | True | 0 | ROZPOCET
| VV |  | 22,00 |  | 22 | [14 empty] | VV | 2 | 2 | True | 0 | ROZPOCET
| VV |  | Pilota č.135 | [16 empty] | VV | 2 | 1 | True | 0 | ROZPOCET
| VV |  | 30,00 |  | 30 | [14 empty] | VV | 2 | 2 | True | 0 | ROZPOCET
| VV |  | Pilota č.136 | [16 empty] | VV | 2 | 1 | True | 0 | ROZPOCET
| VV |  | 24,00 |  | 24 | [14 empty] | VV | 2 | 2 | True | 0 | ROZPOCET
| VV |  | Pilota č.139 | [16 empty] | VV | 2 | 1 | True | 0 | ROZPOCET
| VV |  | 22,50 |  | 22.5 | [14 empty] | VV | 2 | 2 | True | 0 | ROZPOCET
| VV |  | Pilota č.146 | [16 empty] | VV | 2 | 1 | True | 0 | ROZPOCET
| VV |  | 22,00 |  | 22 | [14 empty] | VV | 2 | 2 | True | 0 | ROZPOCET
| VV |  | Pilota č.150 | [16 empty] | VV | 2 | 1 | True | 0 | ROZPOCET
| VV |  | 25,00 |  | 25 | [14 empty] | VV | 2 | 2 | True | 0 | ROZPOCET
| VV |  | Pilota č.151 | [16 empty] | VV | 2 | 1 | True | 0 | ROZPOCET
| VV |  | 24,00 |  | 24 | [14 empty] | VV | 2 | 2 | True | 0 | ROZPOCET
| VV |  | Pilota č.153 | [16 empty] | VV | 2 | 1 | True | 0 | ROZPOCET
| VV |  | 26,00 |  | 26 | [14 empty] | VV | 2 | 2 | True | 0 | ROZPOCET
| VV |  | Pilota č.158 | [16 empty] | VV | 2 | 1 | True | 0 | ROZPOCET
| VV |  | 22,00 |  | 22 | [14 empty] | VV | 2 | 2 | True | 0 | ROZPOCET
| VV |  | Pilota č.159 | [16 empty] | VV | 2 | 1 | True | 0 | ROZPOCET
| VV |  | 23,00 |  | 23 | [14 empty] | VV | 2 | 2 | True | 0 | ROZPOCET
| VV |  | Pilota č.160 | [16 empty] | VV | 2 | 1 | True | 0 | ROZPOCET
| VV |  | 23,00 |  | 23 | [14 empty] | VV | 2 | 2 | True | 0 | ROZPOCET
| VV |  | Pilota č.161 | [16 empty] | VV | 2 | 1 | True | 0 | ROZPOCET
| VV |  | 23,00 |  | 23 | [14 empty] | VV | 2 | 2 | True | 0 | ROZPOCET
| VV |  | Pilota č.506 | [16 empty] | VV | 2 | 1 | True | 0 | ROZPOCET
| VV |  | 24,00 |  | 24 | [14 empty] | VV | 2 | 2 | True | 0 | ROZPOCET
| VV |  | Pilota č.507 | [16 empty] | VV | 2 | 1 | True | 0 | ROZPOCET
| VV |  | 22,00 |  | 22 | [14 empty] | VV | 2 | 2 | True | 0 | ROZPOCET
| VV |  | Pilota č.508 | [16 empty] | VV | 2 | 1 | True | 0 | ROZPOCET
| VV |  | 24,00 |  | 24 | [14 empty] | VV | 2 | 2 | True | 0 | ROZPOCET
| VV |  | Pilota č.509 | [16 empty] | VV | 2 | 1 | True | 0 | ROZPOCET
| VV |  | 24,00 |  | 24 | [14 empty] | VV | 2 | 2 | True | 0 | ROZPOCET
| VV |  | Pilota č.510 | [16 empty] | VV | 2 | 1 | True | 0 | ROZPOCET
| VV |  | 24,00 |  | 24 | [14 empty] | VV | 2 | 2 | True | 0 | ROZPOCET
| VV |  | Pilota č.511 | [16 empty] | VV | 2 | 1 | True | 0 | ROZPOCET
| VV |  | 22,00 |  | 22 | [14 empty] | VV | 2 | 2 | True | 0 | ROZPOCET
| VV |  | Pilota č.512 | [16 empty] | VV | 2 | 1 | True | 0 | ROZPOCET
| VV |  | 24,00 |  | 24 | [14 empty] | VV | 2 | 2 | True | 0 | ROZPOCET
| VV |  | Pilota č.513 | [16 empty] | VV | 2 | 1 | True | 0 | ROZPOCET
| VV |  | 27,00 |  | 27 | [14 empty] | VV | 2 | 2 | True | 0 | ROZPOCET
| VV |  | Pilota č.515 | [16 empty] | VV | 2 | 1 | True | 0 | ROZPOCET
| VV |  | 21,00 |  | 21 | [14 empty] | VV | 2 | 2 | True | 0 | ROZPOCET
| VV |  | Pilota č.516 | [16 empty] | VV | 2 | 1 | True | 0 | ROZPOCET
| VV |  | 25,00 |  | 25 | [14 empty] | VV | 2 | 2 | True | 0 | ROZPOCET
| VV |  | Pilota č.517 | [16 empty] | VV | 2 | 1 | True | 0 | ROZPOCET
| VV |  | 24,00 |  | 24 | [14 empty] | VV | 2 | 2 | True | 0 | ROZPOCET
| VV |  | Pilota č.518 | [16 empty] | VV | 2 | 1 | True | 0 | ROZPOCET
| VV |  | 25,00 |  | 25 | [14 empty] | VV | 2 | 2 | True | 0 | ROZPOCET
| VV |  | Pilota č.519 | [16 empty] | VV | 2 | 1 | True | 0 | ROZPOCET
| VV |  | 29,00 |  | 29 | [14 empty] | VV | 2 | 2 | True | 0 | ROZPOCET
| VV |  | Součet |  | 1357.5 | [14 empty] | VV | 2 | 4 | True | 1 | ROZPOCET
38 | K | 231212314 | Zřízení pilot svislých zapažených D přes 1250 do 1500 mm hl od 0 do 30 m s vytažením pažnic z betonu železového | m | 906.5 |  | 0 |  |  |  | základní |  | 0 | 0 | 0 | 0 | 0 | FIDIC - měřená položka | 4 | K | 2 |  |  |  | ROZPOCET | [5 empty] | 0 | 0 | 0 | 0 | 0 | 1 | 0 | 4 | -620094021
| P |  | Poznámka k položce: Stavebně konstrukční řešení D.1.2NGPP_TZ_001 Technická zpráva D.1.2NGPP_TZ_002 Technická zpráva - Předpínací předpis pro táhla D.1.2NGPP_SV_001 Podrobný statický výpočet VÝKRESY TVARU D.1.2NGPP-ZPP001 VÝKRES TVARU PILOTY D.1.2.-SO-01 DOČASNÉ ZAJIŠTĚNÍ STAVEBNÍ JÁMY | [16 empty] | P | 2
| VV |  | "výměra byla odměřena z výkresů uvedených v poznámce této položky" | [16 empty] | VV | 2 | 1 | True | 0 | ROZPOCET
| VV |  | Pilota č.22 | [16 empty] | VV | 2 | 1 | True | 0 | ROZPOCET
| VV |  | 27,00 |  | 27 | [14 empty] | VV | 2 | 2 | True | 0 | ROZPOCET
| VV |  | Pilota č.23 | [16 empty] | VV | 2 | 1 | True | 0 | ROZPOCET
| VV |  | 30,00 |  | 30 | [14 empty] | VV | 2 | 2 | True | 0 | ROZPOCET
| VV |  | Pilota č.24 | [16 empty] | VV | 2 | 1 | True | 0 | ROZPOCET
| VV |  | 29,00 |  | 29 | [14 empty] | VV | 2 | 2 | True | 0 | ROZPOCET
| VV |  | Pilota č.25 | [16 empty] | VV | 2 | 1 | True | 0 | ROZPOCET
| VV |  | 30,00 |  | 30 | [14 empty] | VV | 2 | 2 | True | 0 | ROZPOCET
| VV |  | Pilota č.26 | [16 empty] | VV | 2 | 1 | True | 0 | ROZPOCET
| VV |  | 28,00 |  | 28 | [14 empty] | VV | 2 | 2 | True | 0 | ROZPOCET
| VV |  | Pilota č.31 | [16 empty] | VV | 2 | 1 | True | 0 | ROZPOCET
| VV |  | 23,00 |  | 23 | [14 empty] | VV | 2 | 2 | True | 0 | ROZPOCET
| VV |  | Pilota č.35 | [16 empty] | VV | 2 | 1 | True | 0 | ROZPOCET
| VV |  | 23,00 |  | 23 | [14 empty] | VV | 2 | 2 | True | 0 | ROZPOCET
| VV |  | Pilota č.38 | [16 empty] | VV | 2 | 1 | True | 0 | ROZPOCET
| VV |  | 24,50 |  | 24.5 | [14 empty] | VV | 2 | 2 | True | 0 | ROZPOCET
| VV |  | Pilota č.39 | [16 empty] | VV | 2 | 1 | True | 0 | ROZPOCET
| VV |  | 25,00 |  | 25 | [14 empty] | VV | 2 | 2 | True | 0 | ROZPOCET
| VV |  | Pilota č.65 | [16 empty] | VV | 2 | 1 | True | 0 | ROZPOCET
| VV |  | 23,00 |  | 23 | [14 empty] | VV | 2 | 2 | True | 0 | ROZPOCET
| VV |  | Pilota č.66 | [16 empty] | VV | 2 | 1 | True | 0 | ROZPOCET
| VV |  | 21,00 |  | 21 | [14 empty] | VV | 2 | 2 | True | 0 | ROZPOCET
| VV |  | Pilota č.73 | [16 empty] | VV | 2 | 1 | True | 0 | ROZPOCET
| VV |  | 24,00 |  | 24 | [14 empty] | VV | 2 | 2 | True | 0 | ROZPOCET
| VV |  | Pilota č.74 | [16 empty] | VV | 2 | 1 | True | 0 | ROZPOCET
| VV |  | 29,00 |  | 29 | [14 empty] | VV | 2 | 2 | True | 0 | ROZPOCET
| VV |  | Pilota č.75 | [16 empty] | VV | 2 | 1 | True | 0 | ROZPOCET
| VV |  | 28,00 |  | 28 | [14 empty] | VV | 2 | 2 | True | 0 | ROZPOCET
| VV |  | Pilota č.76 | [16 empty] | VV | 2 | 1 | True | 0 | ROZPOCET
| VV |  | 26,00 |  | 26 | [14 empty] | VV | 2 | 2 | True | 0 | ROZPOCET
| VV |  | Pilota č.77 | [16 empty] | VV | 2 | 1 | True | 0 | ROZPOCET
| VV |  | 24,00 |  | 24 | [14 empty] | VV | 2 | 2 | True | 0 | ROZPOCET
| VV |  | Pilota č.81 | [16 empty] | VV | 2 | 1 | True | 0 | ROZPOCET
| VV |  | 24,00 |  | 24 | [14 empty] | VV | 2 | 2 | True | 0 | ROZPOCET
| VV |  | Pilota č.82 | [16 empty] | VV | 2 | 1 | True | 0 | ROZPOCET
| VV |  | 30,00 |  | 30 | [14 empty] | VV | 2 | 2 | True | 0 | ROZPOCET
| VV |  | Pilota č.83 | [16 empty] | VV | 2 | 1 | True | 0 | ROZPOCET
| VV |  | 28,00 |  | 28 | [14 empty] | VV | 2 | 2 | True | 0 | ROZPOCET
| VV |  | Pilota č.84 | [16 empty] | VV | 2 | 1 | True | 0 | ROZPOCET
| VV |  | 26,00 |  | 26 | [14 empty] | VV | 2 | 2 | True | 0 | ROZPOCET
| VV |  | Pilota č.85 | [16 empty] | VV | 2 | 1 | True | 0 | ROZPOCET
| VV |  | 24,00 |  | 24 | [14 empty] | VV | 2 | 2 | True | 0 | ROZPOCET
| VV |  | Pilota č.93 | [16 empty] | VV | 2 | 1 | True | 0 | ROZPOCET
| VV |  | 22,00 |  | 22 | [14 empty] | VV | 2 | 2 | True | 0 | ROZPOCET
| VV |  | Pilota č.113 | [16 empty] | VV | 2 | 1 | True | 0 | ROZPOCET
| VV |  | 22,00 |  | 22 | [14 empty] | VV | 2 | 2 | True | 0 | ROZPOCET
| VV |  | Pilota č.121 | [16 empty] | VV | 2 | 1 | True | 0 | ROZPOCET
| VV |  | 23,00 |  | 23 | [14 empty] | VV | 2 | 2 | True | 0 | ROZPOCET
| VV |  | Pilota č.122 | [16 empty] | VV | 2 | 1 | True | 0 | ROZPOCET
| VV |  | 21,00 |  | 21 | [14 empty] | VV | 2 | 2 | True | 0 | ROZPOCET
| VV |  | Pilota č.123 | [16 empty] | VV | 2 | 1 | True | 0 | ROZPOCET
| VV |  | 23,00 |  | 23 | [14 empty] | VV | 2 | 2 | True | 0 | ROZPOCET
| VV |  | Pilota č.127 | [16 empty] | VV | 2 | 1 | True | 0 | ROZPOCET
| VV |  | 26,00 |  | 26 | [14 empty] | VV | 2 | 2 | True | 0 | ROZPOCET
| VV |  | Pilota č.131 | [16 empty] | VV | 2 | 1 | True | 0 | ROZPOCET
| VV |  | 29,00 |  | 29 | [14 empty] | VV | 2 | 2 | True | 0 | ROZPOCET
| VV |  | Pilota č.134 | [16 empty] | VV | 2 | 1 | True | 0 | ROZPOCET
| VV |  | 30,00 |  | 30 | [14 empty] | VV | 2 | 2 | True | 0 | ROZPOCET
| VV |  | Pilota č.142 | [16 empty] | VV | 2 | 1 | True | 0 | ROZPOCET
| VV |  | 29,00 |  | 29 | [14 empty] | VV | 2 | 2 | True | 0 | ROZPOCET
| VV |  | Pilota č.143 | [16 empty] | VV | 2 | 1 | True | 0 | ROZPOCET
| VV |  | 28,00 |  | 28 | [14 empty] | VV | 2 | 2 | True | 0 | ROZPOCET
| VV |  | Pilota č.144 | [16 empty] | VV | 2 | 1 | True | 0 | ROZPOCET
| VV |  | 30,00 |  | 30 | [14 empty] | VV | 2 | 2 | True | 0 | ROZPOCET
| VV |  | Pilota č.145 | [16 empty] | VV | 2 | 1 | True | 0 | ROZPOCET
| VV |  | 26,00 |  | 26 | [14 empty] | VV | 2 | 2 | True | 0 | ROZPOCET
| VV |  | Pilota č.152 | [16 empty] | VV | 2 | 1 | True | 0 | ROZPOCET
| VV |  | 23,00 |  | 23 | [14 empty] | VV | 2 | 2 | True | 0 | ROZPOCET
| VV |  | Pilota č.520 | [16 empty] | VV | 2 | 1 | True | 0 | ROZPOCET
| VV |  | 28,00 |  | 28 | [14 empty] | VV | 2 | 2 | True | 0 | ROZPOCET
| VV |  | Součet |  | 906.5 | [14 empty] | VV | 2 | 4 | True | 1 | ROZPOCET
39 | K | 2312123R1 | Zřízení pilot svislých zapažených D přes 1250 do 1500 mm hl od 30 m s vytažením pažnic z betonu železového | m | 62 |  | 0 |  |  |  | základní |  | 0 | 0 | 0 | 0 | 0 | FIDIC - měřená položka | 4 | K | 2 |  |  |  | ROZPOCET | [5 empty] | 0 | 0 | 0 | 0 | 0 | 1 | 0 | 4 | 454783350
| P |  | Poznámka k položce: Stavebně konstrukční řešení D.1.2NGPP_TZ_001 Technická zpráva D.1.2NGPP_TZ_002 Technická zpráva - Předpínací předpis pro táhla D.1.2NGPP_SV_001 Podrobný statický výpočet VÝKRESY TVARU D.1.2NGPP-ZPP001 VÝKRES TVARU PILOTY D.1.2.-SO-01 DOČASNÉ ZAJIŠTĚNÍ STAVEBNÍ JÁMY | [16 empty] | P | 2
| VV |  | "výměra byla odměřena z výkresů uvedených v poznámce této položky" | [16 empty] | VV | 2 | 1 | True | 0 | ROZPOCET
| VV |  | Pilota č.130 | [16 empty] | VV | 2 | 1 | True | 0 | ROZPOCET
| VV |  | 31,00 |  | 31 | [14 empty] | VV | 2 | 2 | True | 0 | ROZPOCET
| VV |  | Pilota č.132 | [16 empty] | VV | 2 | 1 | True | 0 | ROZPOCET
| VV |  | 31,00 |  | 31 | [14 empty] | VV | 2 | 2 | True | 0 | ROZPOCET
| VV |  | Součet |  | 62 | [14 empty] | VV | 2 | 4 | True | 1 | ROZPOCET
40 | M | 58939000 | beton C 25/30 pro konstrukce bílých van a podzemních konstrukcí frakce do 22 mm | m3 | 3264.4 |  | 0 |  |  |  | základní |  | 0 | 2.45 | 7997.78 | 0 | 0 | FIDIC - měřená položka | 8 | M | 2 |  |  |  | ROZPOCET | [5 empty] | 0 | 0 | 0 | 0 | 0 | 1 | 0 | 4 | 819568190
| P |  | Poznámka k položce: Stavebně konstrukční řešení D.1.2NGPP_TZ_001 Technická zpráva D.1.2NGPP_TZ_002 Technická zpráva - Předpínací předpis pro táhla D.1.2NGPP_SV_001 Podrobný statický výpočet VÝKRESY TVARU D.1.2NGPP-ZPP001 VÝKRES TVARU PILOTY D.1.2.-SO-01 DOČASNÉ ZAJIŠTĚNÍ STAVEBNÍ JÁMY | [16 empty] | P | 2
| VV |  | "výměra byla odměřena z výkresů uvedených v poznámce této položky" | [16 empty] | VV | 2 | 1 | True | 0 | ROZPOCET
| VV |  | Piloty_beton |  | 3264.4 | [14 empty] | VV | 2 | 2 | True | 1 | ROZPOCET
| FIG |  | Rozpad figury: Piloty_beton | [17 empty] | 2
| FIG |  | Pilota č.1 |  | 0 | [15 empty] | 2
| FIG |  | 4,86 |  | 4.86 | [15 empty] | 2
| FIG |  | Pilota č.2 |  | 0 | [15 empty] | 2
| FIG |  | 20,41 |  | 20.41 | [15 empty] | 2
| FIG |  | Pilota č.3 |  | 0 | [15 empty] | 2
| FIG |  | 20,41 |  | 20.41 | [15 empty] | 2
| FIG |  | Pilota č.4 |  | 0 | [15 empty] | 2
| FIG |  | 20,41 |  | 20.41 | [15 empty] | 2
| FIG |  | Pilota č.5 |  | 0 | [15 empty] | 2
| FIG |  | 20,41 |  | 20.41 | [15 empty] | 2
| FIG |  | Pilota č.6 |  | 0 | [15 empty] | 2
| FIG |  | 20,41 |  | 20.41 | [15 empty] | 2
| FIG |  | Pilota č.7 |  | 0 | [15 empty] | 2
| FIG |  | 20,41 |  | 20.41 | [15 empty] | 2
| FIG |  | Pilota č.8 |  | 0 | [15 empty] | 2
| FIG |  | 20,41 |  | 20.41 | [15 empty] | 2
| FIG |  | Pilota č.9 |  | 0 | [15 empty] | 2
| FIG |  | 20,41 |  | 20.41 | [15 empty] | 2
| FIG |  | Pilota č.10 |  | 0 | [15 empty] | 2
| FIG |  | 20,41 |  | 20.41 | [15 empty] | 2
| FIG |  | Pilota č.11 |  | 0 | [15 empty] | 2
| FIG |  | 20,41 |  | 20.41 | [15 empty] | 2
| FIG |  | Pilota č.12 |  | 0 | [15 empty] | 2
| FIG |  | 20,41 |  | 20.41 | [15 empty] | 2
| FIG |  | Pilota č.13 |  | 0 | [15 empty] | 2
| FIG |  | 20,41 |  | 20.41 | [15 empty] | 2
| FIG |  | Pilota č.14 |  | 0 | [15 empty] | 2
| FIG |  | 20,41 |  | 20.41 | [15 empty] | 2
| FIG |  | Pilota č.15 |  | 0 | [15 empty] | 2
| FIG |  | 20,41 |  | 20.41 | [15 empty] | 2
| FIG |  | Pilota č.16 |  | 0 | [15 empty] | 2
| FIG |  | 20,41 |  | 20.41 | [15 empty] | 2
| FIG |  | Pilota č.17 |  | 0 | [15 empty] | 2
| FIG |  | 20,41 |  | 20.41 | [15 empty] | 2
| FIG |  | Pilota č.18 |  | 0 | [15 empty] | 2
| FIG |  | 12,56 |  | 12.56 | [15 empty] | 2
| FIG |  | Pilota č.19 |  | 0 | [15 empty] | 2
| FIG |  | 4,86 |  | 4.86 | [15 empty] | 2
| FIG |  | Pilota č.20 |  | 0 | [15 empty] | 2
| FIG |  | 3,53 |  | 3.53 | [15 empty] | 2
| FIG |  | Pilota č.21 |  | 0 | [15 empty] | 2
| FIG |  | 14,92 |  | 14.92 | [15 empty] | 2
| FIG |  | Pilota č.22 |  | 0 | [15 empty] | 2
| FIG |  | 35,82 |  | 35.82 | [15 empty] | 2
| FIG |  | Pilota č.23 |  | 0 | [15 empty] | 2
| FIG |  | 39,80 |  | 39.8 | [15 empty] | 2
| FIG |  | Pilota č.24 |  | 0 | [15 empty] | 2
| FIG |  | 38,47 |  | 38.47 | [15 empty] | 2
| FIG |  | Pilota č.25 |  | 0 | [15 empty] | 2
| FIG |  | 39,80 |  | 39.8 | [15 empty] | 2
| FIG |  | Pilota č.26 |  | 0 | [15 empty] | 2
| FIG |  | 37,15 |  | 37.15 | [15 empty] | 2
| FIG |  | Pilota č.27 |  | 0 | [15 empty] | 2
| FIG |  | 3,97 |  | 3.97 | [15 empty] | 2
| FIG |  | Pilota č.28 |  | 0 | [15 empty] | 2
| FIG |  | 4,42 |  | 4.42 | [15 empty] | 2
| FIG |  | Pilota č.29 |  | 0 | [15 empty] | 2
| FIG |  | 3,53 |  | 3.53 | [15 empty] | 2
| FIG |  | Pilota č.30 |  | 0 | [15 empty] | 2
| FIG |  | 16,49 |  | 16.49 | [15 empty] | 2
| FIG |  | Pilota č.31 |  | 0 | [15 empty] | 2
| FIG |  | 30,51 |  | 30.51 | [15 empty] | 2
| FIG |  | Pilota č.32 |  | 0 | [15 empty] | 2
| FIG |  | 18,06 |  | 18.06 | [15 empty] | 2
| FIG |  | Pilota č.33 |  | 0 | [15 empty] | 2
| FIG |  | 17,27 |  | 17.27 | [15 empty] | 2
| FIG |  | Pilota č.34 |  | 0 | [15 empty] | 2
| FIG |  | 18,06 |  | 18.06 | [15 empty] | 2
| FIG |  | Pilota č.35 |  | 0 | [15 empty] | 2
| FIG |  | 30,51 |  | 30.51 | [15 empty] | 2
| FIG |  | Pilota č.36 |  | 0 | [15 empty] | 2
| FIG |  | 5,74 |  | 5.74 | [15 empty] | 2
| FIG |  | Pilota č.37 |  | 0 | [15 empty] | 2
| FIG |  | 11,78 |  | 11.78 | [15 empty] | 2
| FIG |  | Pilota č.38 |  | 0 | [15 empty] | 2
| FIG |  | 32,50 |  | 32.5 | [15 empty] | 2
| FIG |  | Pilota č.39 |  | 0 | [15 empty] | 2
| FIG |  | 33,17 |  | 33.17 | [15 empty] | 2
| FIG |  | Pilota č.40 |  | 0 | [15 empty] | 2
| FIG |  | 12,56 |  | 12.56 | [15 empty] | 2
| FIG |  | Pilota č.41 |  | 0 | [15 empty] | 2
| FIG |  | 5,74 |  | 5.74 | [15 empty] | 2
| FIG |  | Pilota č.42 |  | 0 | [15 empty] | 2
| FIG |  | 6,18 |  | 6.18 | [15 empty] | 2
| FIG |  | Pilota č.43 |  | 0 | [15 empty] | 2
| FIG |  | 16,49 |  | 16.49 | [15 empty] | 2
| FIG |  | Pilota č.44 |  | 0 | [15 empty] | 2
| FIG |  | 15,70 |  | 15.7 | [15 empty] | 2
| FIG |  | Pilota č.45 |  | 0 | [15 empty] | 2
| FIG |  | 15,70 |  | 15.7 | [15 empty] | 2
| FIG |  | Pilota č.46 |  | 0 | [15 empty] | 2
| FIG |  | 15,70 |  | 15.7 | [15 empty] | 2
| FIG |  | Pilota č.47 |  | 0 | [15 empty] | 2
| FIG |  | 16,49 |  | 16.49 | [15 empty] | 2
| FIG |  | Pilota č.48 |  | 0 | [15 empty] | 2
| FIG |  | 11,78 |  | 11.78 | [15 empty] | 2
| FIG |  | Pilota č.49 |  | 0 | [15 empty] | 2
| FIG |  | 7,51 |  | 7.51 | [15 empty] | 2
| FIG |  | Pilota č.50 |  | 0 | [15 empty] | 2
| FIG |  | 12,56 |  | 12.56 | [15 empty] | 2
| FIG |  | Pilota č.51 |  | 0 | [15 empty] | 2
| FIG |  | 7,07 |  | 7.07 | [15 empty] | 2
| FIG |  | Pilota č.52 |  | 0 | [15 empty] | 2
| FIG |  | 3,53 |  | 3.53 | [15 empty] | 2
| FIG |  | Pilota č.53 |  | 0 | [15 empty] | 2
| FIG |  | 5,74 |  | 5.74 | [15 empty] | 2
| FIG |  | Pilota č.54 |  | 0 | [15 empty] | 2
| FIG |  | 11,78 |  | 11.78 | [15 empty] | 2
| FIG |  | Pilota č.55 |  | 0 | [15 empty] | 2
| FIG |  | 14,92 |  | 14.92 | [15 empty] | 2
| FIG |  | Pilota č.56 |  | 0 | [15 empty] | 2
| FIG |  | 14,92 |  | 14.92 | [15 empty] | 2
| FIG |  | Pilota č.57 |  | 0 | [15 empty] | 2
| FIG |  | 15,70 |  | 15.7 | [15 empty] | 2
| FIG |  | Pilota č.58 |  | 0 | [15 empty] | 2
| FIG |  | 14,92 |  | 14.92 | [15 empty] | 2
| FIG |  | Pilota č.59 |  | 0 | [15 empty] | 2
| FIG |  | 7,07 |  | 7.07 | [15 empty] | 2
| FIG |  | Pilota č.60 |  | 0 | [15 empty] | 2
| FIG |  | 12,56 |  | 12.56 | [15 empty] | 2
| FIG |  | Pilota č.61 |  | 0 | [15 empty] | 2
| FIG |  | 7,51 |  | 7.51 | [15 empty] | 2
| FIG |  | Pilota č.62 |  | 0 | [15 empty] | 2
| FIG |  | 15,70 |  | 15.7 | [15 empty] | 2
| FIG |  | Pilota č.63 |  | 0 | [15 empty] | 2
| FIG |  | 17,27 |  | 17.27 | [15 empty] | 2
| FIG |  | Pilota č.64 |  | 0 | [15 empty] | 2
| FIG |  | 13,35 |  | 13.35 | [15 empty] | 2
| FIG |  | Pilota č.65 |  | 0 | [15 empty] | 2
| FIG |  | 30,51 |  | 30.51 | [15 empty] | 2
| FIG |  | Pilota č.66 |  | 0 | [15 empty] | 2
| FIG |  | 27,86 |  | 27.86 | [15 empty] | 2
| FIG |  | Pilota č.67 |  | 0 | [15 empty] | 2
| FIG |  | 15,70 |  | 15.7 | [15 empty] | 2
| FIG |  | Pilota č.68 |  | 0 | [15 empty] | 2
| FIG |  | 15,70 |  | 15.7 | [15 empty] | 2
| FIG |  | Pilota č.68A |  | 0 | [15 empty] | 2
| FIG |  | 14,13 |  | 14.13 | [15 empty] | 2
| FIG |  | Pilota č.69 |  | 0 | [15 empty] | 2
| FIG |  | 12,56 |  | 12.56 | [15 empty] | 2
| FIG |  | Pilota č.70 |  | 0 | [15 empty] | 2
| FIG |  | 7,51 |  | 7.51 | [15 empty] | 2
| FIG |  | Pilota č.71 |  | 0 | [15 empty] | 2
| FIG |  | 6,62 |  | 6.62 | [15 empty] | 2
| FIG |  | Pilota č.71A |  | 0 | [15 empty] | 2
| FIG |  | 5,30 |  | 5.3 | [15 empty] | 2
| FIG |  | Pilota č.72 |  | 0 | [15 empty] | 2
| FIG |  | 17,27 |  | 17.27 | [15 empty] | 2
| FIG |  | Pilota č.73 |  | 0 | [15 empty] | 2
| FIG |  | 31,84 |  | 31.84 | [15 empty] | 2
| FIG |  | 30,4 |  | 30.4 | [15 empty] | 2
| FIG |  | Y.2.037 MAMOGRAF - DIAGNOSTIKA |  | 0 | [15 empty] | 2
| FIG |  | 26,46 |  | 26.46 | [15 empty] | 2
| FIG |  | Y.2.039 POPISOVNA |  | 0 | [15 empty] | 2
| FIG |  | 26,92 |  | 26.92 | [15 empty] | 2
| FIG |  | Y.2.040 SCREENING-MAMOGRAF |  | 0 | [15 empty] | 2
| FIG |  | 30,58 |  | 30.58 | [15 empty] | 2
| FIG |  | Y.2.041 ULTRAZVUK-SCREENING |  | 0 | [15 empty] | 2
| FIG |  | 32,29 |  | 32.29 | [15 empty] | 2
| FIG |  | Y.2.047 PRACOVNA |  | 0 | [15 empty] | 2
| FIG |  | 15,74 |  | 15.74 | [15 empty] | 2
| FIG |  | Y.2.049 PRACOVNA |  | 0 | [15 empty] | 2
| FIG |  | 12,93 |  | 12.93 | [15 empty] | 2
| FIG |  | Y.2.050 PRACOVNA |  | 0 | [15 empty] | 2
| FIG |  | 16,2 |  | 16.2 | [15 empty] | 2
| FIG |  | Y.2.051a SEMINÁRNÍ MÍSTNOST |  | 0 | [15 empty] | 2
| FIG |  | 27,47 |  | 27.47 | [15 empty] | 2
| FIG |  | Y.2.051b SEMINÁRNÍ MÍSTNOST |  | 0 | [15 empty] | 2
| FIG |  | 27,84 |  | 27.84 | [15 empty] | 2
| FIG |  | Y.2.052 CPA/APA |  | 0 | [15 empty] | 2
| FIG |  | 37,63 |  | 37.63 | [15 empty] | 2
| FIG |  | Y.2.055 PSYCHOLOG |  | 0 | [15 empty] | 2
| FIG |  | 27,89 |  | 27.89 | [15 empty] | 2
| FIG |  | Y.2.056 LAKTAČNÍ PORADNA |  | 0 | [15 empty] | 2
| FIG |  | 27,89 |  | 27.89 | [15 empty] | 2
| FIG |  | Y.2.057 DENNÍ MÍSTNOST PERS. |  | 0 | [15 empty] | 2
| FIG |  | 26,27 |  | 26.27 | [15 empty] | 2
| FIG |  | Y.2.058 LOGOPEDIE |  | 0 | [15 empty] | 2
| FIG |  | 27,89 |  | 27.89 | [15 empty] | 2
| FIG |  | Y.2.059 PSYCHOLOGIE |  | 0 | [15 empty] | 2
| FIG |  | 26,27 |  | 26.27 | [15 empty] | 2
| FIG |  | Y.2.060 VRCHNÍ SESTRA |  | 0 | [15 empty] | 2
| FIG |  | 27,89 |  | 27.89 | [15 empty] | 2
| FIG |  | Y.2.062 SEKRETARIÁT |  | 0 | [15 empty] | 2
| FIG |  | 26,27 |  | 26.27 | [15 empty] | 2
| FIG |  | Y.2.066 PRIMAŘ |  | 0 | [15 empty] | 2
| FIG |  | 27,89 |  | 27.89 | [15 empty] | 2
| FIG |  | Y.2.067 ZASEDACÍ MÍSTNOST |  | 0 | [15 empty] | 2
| FIG |  | 56,78 |  | 56.78 | [15 empty] | 2
| FIG |  | Y.2.069 REHABILITACE |  | 0 | [15 empty] | 2
| FIG |  | 26,26 |  | 26.26 | [15 empty] | 2
| FIG |  | Y.2.073 REHABILITACE |  | 0 | [15 empty] | 2
| FIG |  | 26,27 |  | 26.27 | [15 empty] | 2
| FIG |  | Y.2.074 REHABILITACE |  | 0 | [15 empty] | 2
| FIG |  | 27,69 |  | 27.69 | [15 empty] | 2
| FIG |  | Y.2.080 REHABILITACE |  | 0 | [15 empty] | 2
| FIG |  | 27,89 |  | 27.89 | [15 empty] | 2
| FIG |  | Y.2.081 NEONATOLOGIE |  | 0 | [15 empty] | 2
| FIG |  | 26,27 |  | 26.27 | [15 empty] | 2
| FIG |  | Y.2.082 NEUROLOGIE |  | 0 | [15 empty] | 2
| FIG |  | 26,04 |  | 26.04 | [15 empty] | 2
| FIG |  | Y.2.083 MÍSTNOST PRO KOJENÍ |  | 0 | [15 empty] | 2
| FIG |  | 12,18 |  | 12.18 | [15 empty] | 2
| FIG |  | Y.2.084 INTERVENČNÍ |  | 0 | [15 empty] | 2
| FIG |  | 15,18 |  | 15.18 | [15 empty] | 2
| FIG |  | Y.3.036 ODBĚR |  | 0 | [15 empty] | 2
| FIG |  | 10,08 |  | 10.08 | [15 empty] | 2
| FIG |  | Y.3.042 DENNÍ MÍST. PERSONÁLU |  | 0 | [15 empty] | 2
| FIG |  | 16,43 |  | 16.43 | [15 empty] | 2
| FIG |  | Y.3.043 PRACOVNA EMBRYOLOG |  | 0 | [15 empty] | 2
| FIG |  | 13,38 |  | 13.38 | [15 empty] | 2
| FIG |  | Y.3.044 PRACOVNA ANDROLOG |  | 0 | [15 empty] | 2
| FIG |  | 12,39 |  | 12.39 | [15 empty] | 2
| FIG |  | Y.3.045 DOSPÁVÁNÍ |  | 0 | [15 empty] | 2
| FIG |  | 16,23 |  | 16.23 | [15 empty] | 2
| FIG |  | Y.3.046 DOSPÁVÁNÍ |  | 0 | [15 empty] | 2
| FIG |  | 16,73 |  | 16.73 | [15 empty] | 2
| FIG |  | Y.3.047 DOSPÁVÁNÍ |  | 0 | [15 empty] | 2
| FIG |  | 16,73 |  | 16.73 | [15 empty] | 2
| FIG |  | Y.3.050 STANOVIŠTĚ SESTER |  | 0 | [15 empty] | 2
| FIG |  | 16,17 |  | 16.17 | [15 empty] | 2
| FIG |  | Y.3.051 VÝUKOVÁ MÍSTNOST |  | 0 | [15 empty] | 2
| FIG |  | 14,94 |  | 14.94 | [15 empty] | 2
| FIG |  | Y.3.052 COFFEE POINT |  | 0 | [15 empty] | 2
| FIG |  | 11,73 |  | 11.73 | [15 empty] | 2
| FIG |  | Y.3.053 LÉKAŘI |  | 0 | [15 empty] | 2
| FIG |  | 14,52 |  | 14.52 | [15 empty] | 2
| FIG |  | Y.3.054 SESTRY |  | 0 | [15 empty] | 2
| FIG |  | 13,28 |  | 13.28 | [15 empty] | 2
| FIG |  | Y.3.055 KONZULTAČNÍ MÍSTNOST |  | 0 | [15 empty] | 2
| FIG |  | 14,06 |  | 14.06 | [15 empty] | 2
| FIG |  | Y.3.056 VYŠETŘOVNA ULTRAZVUK |  | 0 | [15 empty] | 2
| FIG |  | 17,94 |  | 17.94 | [15 empty] | 2
| FIG |  | Y.3.057 KONZULTAČNÍ MÍSTNOST |  | 0 | [15 empty] | 2
| FIG |  | 13,34 |  | 13.34 | [15 empty] | 2
| FIG |  | Y.3.063 SESTRA ODBĚRY |  | 0 | [15 empty] | 2
| FIG |  | 8,21 |  | 8.21 | [15 empty] | 2
| FIG |  | Y.3.064 RERODUKČNÍ MEDICÍNA |  | 0 | [15 empty] | 2
| FIG |  | 18,52 |  | 18.52 | [15 empty] | 2
| FIG |  | Y.3.065 SESTERNA |  | 0 | [15 empty] | 2
| FIG |  | 21 |  | 21 | [15 empty] | 2
| FIG |  | Y.3.067 ONKOLOGICKÁ PREVENCE |  | 0 | [15 empty] | 2
| FIG |  | 17,85 |  | 17.85 | [15 empty] | 2
| FIG |  | Y.3.070 ONKOLOGICKÁ PREVENCE |  | 0 | [15 empty] | 2
| FIG |  | 18,75 |  | 18.75 | [15 empty] | 2
| FIG |  | Y.3.072 AMBULANCE SENOLOGIE |  | 0 | [15 empty] | 2
| FIG |  | 17,85 |  | 17.85 | [15 empty] | 2
| FIG |  | Y.3.074 DĚTSKÁ AMBULANCE |  | 0 | [15 empty] | 2
| FIG |  | 18,75 |  | 18.75 | [15 empty] | 2
| FIG |  | Y.3.075 STANIČNÍ SESTRA |  | 0 | [15 empty] | 2
| FIG |  | 20,1 |  | 20.1 | [15 empty] | 2
| FIG |  | Y.3.076 DENNÍ MÍSTNOST PERSONÁLU |  | 0 | [15 empty] | 2
| FIG |  | 16,21 |  | 16.21 | [15 empty] | 2
| FIG |  | Y.3.077 ZÁKROKOVÝ SÁLEK |  | 0 | [15 empty] | 2
| FIG |  | 11,77 |  | 11.77 | [15 empty] | 2
| FIG |  | Y.3.077a PRACOVNA SESTER |  | 0 | [15 empty] | 2
| FIG |  | 8,41 |  | 8.41 | [15 empty] | 2
| FIG |  | Y.3.079 ONKOLOGICKÝ STACIONÁŘ |  | 0 | [15 empty] | 2
| FIG |  | 37,06 |  | 37.06 | [15 empty] | 2
| FIG |  | Y.3.080 PRACOVNA LÉKAŘE |  | 0 | [15 empty] | 2
| FIG |  | 14,32 |  | 14.32 | [15 empty] | 2
| FIG |  | Y.3.081 SESTERNA |  | 0 | [15 empty] | 2
| FIG |  | 12,62 |  | 12.62 | [15 empty] | 2
| FIG |  | Y.3.082 PRACOVNA LĚKAŘE |  | 0 | [15 empty] | 2
| FIG |  | 12,86 |  | 12.86 | [15 empty] | 2
| FIG |  | Y.3.086 DENNÍ MÍSTNOST LÉKAŘŮ |  | 0 | [15 empty] | 2
| FIG |  | 16,62 |  | 16.62 | [15 empty] | 2
| FIG |  | Y.3.087 DENNÍ MÍSTNOST SESTRY+SANITÁŘI |  | 0 | [15 empty] | 2
| FIG |  | 22,8 |  | 22.8 | [15 empty] | 2
| FIG |  | Y.3.088 SKLAD ARO |  | 0 | [15 empty] | 2
| FIG |  | 8,27 |  | 8.27 | [15 empty] | 2
| FIG |  | Y.3.089 PROTOKOLY |  | 0 | [15 empty] | 2
| FIG |  | 7,74 |  | 7.74 | [15 empty] | 2
| FIG |  | Y.3.090 ŠPINAVÉ PRÁDLO |  | 0 | [15 empty] | 2
| FIG |  | 5,83 |  | 5.83 | [15 empty] | 2
| FIG |  | Y.3.091 ČISTÉ PRÁDLO |  | 0 | [15 empty] | 2
| FIG |  | 7,14 |  | 7.14 | [15 empty] | 2
| FIG |  | Y.3.092 DOSPÁVÁNÍ 10 L |  | 0 | [15 empty] | 2
| FIG |  | 127,76 |  | 127.76 | [15 empty] | 2
| FIG |  | Y.3.110 DENNÍ MÍSTNOST PERSONÁLU |  | 0 | [15 empty] | 2
| FIG |  | 23,38 |  | 23.38 | [15 empty] | 2
| FIG |  | Y.3.111 PRACOVNA LÉKAŘE ONKOLOGIE |  | 0 | [15 empty] | 2
| FIG |  | 23,8 |  | 23.8 | [15 empty] | 2
| FIG |  | Y.3.112 PŘÍJMOVÁ AMBULANCE |  | 0 | [15 empty] | 2
| FIG |  | 20,28 |  | 20.28 | [15 empty] | 2
| FIG |  | Y.3.113 SESTERNA |  | 0 | [15 empty] | 2
| FIG |  | 23,69 |  | 23.69 | [15 empty] | 2
| FIG |  | Y.3.114 PŘÍJMOVÁ AMBULANCE |  | 0 | [15 empty] | 2
| FIG |  | 21,44 |  | 21.44 | [15 empty] | 2
| FIG |  | Y.3.117 UROGYNEKOLOGICKÁ AMBULANCE |  | 0 | [15 empty] | 2
| FIG |  | 20,63 |  | 20.63 | [15 empty] | 2
| FIG |  | Y.3.119 URODYNAMIKA |  | 0 | [15 empty] | 2
| FIG |  | 20,09 |  | 20.09 | [15 empty] | 2
| FIG |  | Y.3.121 CENTRUM PROVÁZENÍ |  | 0 | [15 empty] | 2
| FIG |  | 23,84 |  | 23.84 | [15 empty] | 2
| FIG |  | Y.4.010 PROTOKOLY |  | 0 | [15 empty] | 2
| FIG |  | 16,8 |  | 16.8 | [15 empty] | 2
| FIG |  | Y.4.010a PROTOKOLY |  | 0 | [15 empty] | 2
| FIG |  | 23,55 |  | 23.55 | [15 empty] | 2
| FIG |  | Y.4.011 ČAJOVÁ KUCHYŇKA |  | 0 | [15 empty] | 2
| FIG |  | 21,33 |  | 21.33 | [15 empty] | 2
| FIG |  | Y.4.012 ODPOČINEK |  | 0 | [15 empty] | 2
| FIG |  | 62,18 |  | 62.18 | [15 empty] | 2
| FIG |  | Y.4.024 DOSPÁVÁNÍ |  | 0 | [15 empty] | 2
| FIG |  | 41,35 |  | 41.35 | [15 empty] | 2
| FIG |  | Y.4.026 SKLAD ZDR. MATERIÁLU |  | 0 | [15 empty] | 2
| FIG |  | 11,63 |  | 11.63 | [15 empty] | 2
| FIG |  | Y.4.027 SKLAD ARO |  | 0 | [15 empty] | 2
| FIG |  | 13,63 |  | 13.63 | [15 empty] | 2
| FIG |  | Y.4.040 NEONATOLOGIE - RESUSCITACE |  | 0 | [15 empty] | 2
| FIG |  | 34,34 |  | 34.34 | [15 empty] | 2
| FIG |  | Y.4.041 SKLAD PŘÍSTROJŮ |  | 0 | [15 empty] | 2
| FIG |  | 15,48 |  | 15.48 | [15 empty] | 2
| FIG |  | Y.4.042 MATERIÁLOVÝ FILTR |  | 0 | [15 empty] | 2
| FIG |  | 10,25 |  | 10.25 | [15 empty] | 2
| FIG |  | Y.4.046 SANITÁŘI COS |  | 0 | [15 empty] | 2
| FIG |  | 11,29 |  | 11.29 | [15 empty] | 2
| FIG |  | Y.4.049 STANIČNÍ SESTRA ARO |  | 0 | [15 empty] | 2
| FIG |  | 15,61 |  | 15.61 | [15 empty] | 2
| FIG |  | Y.4.050 STANIČNÍ SESTRA |  | 0 | [15 empty] | 2
| FIG |  | 19,57 |  | 19.57 | [15 empty] | 2
| FIG |  | Y.4.051 JÍDELNA COS |  | 0 | [15 empty] | 2
| FIG |  | 26,28 |  | 26.28 | [15 empty] | 2
| FIG |  | Y.4.052 POHOTOVOSTNÍ POKOJ COS |  | 0 | [15 empty] | 2
| FIG |  | 26,09 |  | 26.09 | [15 empty] | 2
| FIG |  | Y.4.054 POHOTOVOSTNÍ POKOJ ARO |  | 0 | [15 empty] | 2
| FIG |  | 27,89 |  | 27.89 | [15 empty] | 2
| FIG |  | Y.4.057 PŘÍJEM VZORKŮ |  | 0 | [15 empty] | 2
| FIG |  | 11,34 |  | 11.34 | [15 empty] | 2
| FIG |  | Y.4.058 LABORATOŘ |  | 0 | [15 empty] | 2
| FIG |  | 55,45 |  | 55.45 | [15 empty] | 2
| FIG |  | Y.4.058a PŘÍKRAJOVNA |  | 0 | [15 empty] | 2
| FIG |  | Pilota č.74 |  | 0 | [15 empty] | 2
| FIG |  | 38,47 |  | 38.47 | [15 empty] | 2
| FIG |  | Pilota č.75 |  | 0 | [15 empty] | 2
| FIG |  | 37,15 |  | 37.15 | [15 empty] | 2
| FIG |  | Pilota č.76 |  | 0 | [15 empty] | 2
| FIG |  | 34,49 |  | 34.49 | [15 empty] | 2
| FIG |  | Pilota č.77 |  | 0 | [15 empty] | 2
| FIG |  | 31,84 |  | 31.84 | [15 empty] | 2
| FIG |  | Pilota č.78 |  | 0 | [15 empty] | 2
| FIG |  | 14,92 |  | 14.92 | [15 empty] | 2
| FIG |  | Pilota č.79 |  | 0 | [15 empty] | 2
| FIG |  | 3,09 |  | 3.09 | [15 empty] | 2
| FIG |  | Pilota č.80 |  | 0 | [15 empty] | 2
| FIG |  | 17,27 |  | 17.27 | [15 empty] | 2
| FIG |  | Pilota č.81 |  | 0 | [15 empty] | 2
| FIG |  | 31,84 |  | 31.84 | [15 empty] | 2
| FIG |  | Pilota č.82 |  | 0 | [15 empty] | 2
| FIG |  | 39,80 |  | 39.8 | [15 empty] | 2
| FIG |  | Pilota č.83 |  | 0 | [15 empty] | 2
| FIG |  | 37,15 |  | 37.15 | [15 empty] | 2
| FIG |  | Pilota č.84 |  | 0 | [15 empty] | 2
| FIG |  | 34,49 |  | 34.49 | [15 empty] | 2
| FIG |  | Pilota č.85 |  | 0 | [15 empty] | 2
| FIG |  | 31,84 |  | 31.84 | [15 empty] | 2
| FIG |  | Pilota č.86 |  | 0 | [15 empty] | 2
| FIG |  | 14,92 |  | 14.92 | [15 empty] | 2
| FIG |  | Pilota č.87 |  | 0 | [15 empty] | 2
| FIG |  | 3,53 |  | 3.53 | [15 empty] | 2
| FIG |  | Pilota č.88 |  | 0 | [15 empty] | 2
| FIG |  | 14,13 |  | 14.13 | [15 empty] | 2
| FIG |  | Pilota č.89 |  | 0 | [15 empty] | 2
| FIG |  | 16,49 |  | 16.49 | [15 empty] | 2
| FIG |  | Pilota č.90 |  | 0 | [15 empty] | 2
| FIG |  | 12,56 |  | 12.56 | [15 empty] | 2
| FIG |  | Pilota č.91 |  | 0 | [15 empty] | 2
| FIG |  | 18,06 |  | 18.06 | [15 empty] | 2
| FIG |  | Pilota č.92 |  | 0 | [15 empty] | 2
| FIG |  | 18,06 |  | 18.06 | [15 empty] | 2
| FIG |  | Pilota č.93 |  | 0 | [15 empty] | 2
| FIG |  | 29,19 |  | 29.19 | [15 empty] | 2
| FIG |  | Pilota č.94 |  | 0 | [15 empty] | 2
| FIG |  | 15,70 |  | 15.7 | [15 empty] | 2
| FIG |  | Pilota č.95 |  | 0 | [15 empty] | 2
| FIG |  | 18,06 |  | 18.06 | [15 empty] | 2
| FIG |  | Pilota č.96 |  | 0 | [15 empty] | 2
| FIG |  | 15,70 |  | 15.7 | [15 empty] | 2
| FIG |  | Pilota č.97 |  | 0 | [15 empty] | 2
| FIG |  | 13,35 |  | 13.35 | [15 empty] | 2
| FIG |  | Pilota č.98 |  | 0 | [15 empty] | 2
| FIG |  | 12,56 |  | 12.56 | [15 empty] | 2
| FIG |  | Pilota č.98A |  | 0 | [15 empty] | 2
| FIG |  | 5,30 |  | 5.3 | [15 empty] | 2
| FIG |  | Pilota č.99 |  | 0 | [15 empty] | 2
| FIG |  | 2,21 |  | 2.21 | [15 empty] | 2
| FIG |  | Pilota č.100 |  | 0 | [15 empty] | 2
| FIG |  | 4,86 |  | 4.86 | [15 empty] | 2
| FIG |  | Pilota č.101 |  | 0 | [15 empty] | 2
| FIG |  | 4,42 |  | 4.42 | [15 empty] | 2
| FIG |  | Pilota č.102 |  | 0 | [15 empty] | 2
| FIG |  | 7,07 |  | 7.07 | [15 empty] | 2
| FIG |  | Pilota č.103 |  | 0 | [15 empty] | 2
| FIG |  | 14,13 |  | 14.13 | [15 empty] | 2
| FIG |  | Pilota č.104 |  | 0 | [15 empty] | 2
| FIG |  | 14,13 |  | 14.13 | [15 empty] | 2
| FIG |  | Pilota č.105 |  | 0 | [15 empty] | 2
| FIG |  | 14,92 |  | 14.92 | [15 empty] | 2
| FIG |  | Pilota č.106 |  | 0 | [15 empty] | 2
| FIG |  | 14,92 |  | 14.92 | [15 empty] | 2
| FIG |  | Pilota č.107 |  | 0 | [15 empty] | 2
| FIG |  | 7,51 |  | 7.51 | [15 empty] | 2
| FIG |  | Pilota č.108 |  | 0 | [15 empty] | 2
| FIG |  | 13,35 |  | 13.35 | [15 empty] | 2
| FIG |  | Pilota č.109 |  | 0 | [15 empty] | 2
| FIG |  | 12,56 |  | 12.56 | [15 empty] | 2
| FIG |  | Pilota č.110 |  | 0 | [15 empty] | 2
| FIG |  | 11,78 |  | 11.78 | [15 empty] | 2
| FIG |  | Pilota č.111 |  | 0 | [15 empty] | 2
| FIG |  | 13,35 |  | 13.35 | [15 empty] | 2
| FIG |  | Pilota č.112 |  | 0 | [15 empty] | 2
| FIG |  | 22,77 |  | 22.77 | [15 empty] | 2
| FIG |  | Pilota č.113 |  | 0 | [15 empty] | 2
| FIG |  | 29,19 |  | 29.19 | [15 empty] | 2
| FIG |  | Pilota č.114 |  | 0 | [15 empty] | 2
| FIG |  | 18,84 |  | 18.84 | [15 empty] | 2
| FIG |  | Pilota č.115 |  | 0 | [15 empty] | 2
| FIG |  | 17,27 |  | 17.27 | [15 empty] | 2
| FIG |  | Pilota č.116 |  | 0 | [15 empty] | 2
| FIG |  | 14,13 |  | 14.13 | [15 empty] | 2
| FIG |  | Pilota č.117 |  | 0 | [15 empty] | 2
| FIG |  | 13,35 |  | 13.35 | [15 empty] | 2
| FIG |  | Pilota č.118 |  | 0 | [15 empty] | 2
| FIG |  | 14,13 |  | 14.13 | [15 empty] | 2
| FIG |  | Pilota č.119 |  | 0 | [15 empty] | 2
| FIG |  | 12,56 |  | 12.56 | [15 empty] | 2
| FIG |  | Pilota č.120 |  | 0 | [15 empty] | 2
| FIG |  | 12,56 |  | 12.56 | [15 empty] | 2
| FIG |  | Pilota č.121 |  | 0 | [15 empty] | 2
| FIG |  | 30,51 |  | 30.51 | [15 empty] | 2
| FIG |  | Pilota č.122 |  | 0 | [15 empty] | 2
| FIG |  | 27,86 |  | 27.86 | [15 empty] | 2
| FIG |  | Pilota č.123 |  | 0 | [15 empty] | 2
| FIG |  | 30,51 |  | 30.51 | [15 empty] | 2
| FIG |  | Pilota č.124 |  | 0 | [15 empty] | 2
| FIG |  | 12,56 |  | 12.56 | [15 empty] | 2
| FIG |  | Pilota č.125 |  | 0 | [15 empty] | 2
| FIG |  | 4,86 |  | 4.86 | [15 empty] | 2
| FIG |  | Pilota č.126 |  | 0 | [15 empty] | 2
| FIG |  | 3,97 |  | 3.97 | [15 empty] | 2
| FIG |  | Pilota č.127 |  | 0 | [15 empty] | 2
| FIG |  | 34,49 |  | 34.49 | [15 empty] | 2
| FIG |  | Pilota č.128 |  | 0 | [15 empty] | 2
| FIG |  | 5,74 |  | 5.74 | [15 empty] | 2
| FIG |  | Pilota č.129 |  | 0 | [15 empty] | 2
| FIG |  | 3,53 |  | 3.53 | [15 empty] | 2
| FIG |  | Pilota č.130 |  | 0 | [15 empty] | 2
| FIG |  | 41,13 |  | 41.13 | [15 empty] | 2
| FIG |  | Pilota č.131 |  | 0 | [15 empty] | 2
| FIG |  | 38,47 |  | 38.47 | [15 empty] | 2
| FIG |  | Pilota č.132 |  | 0 | [15 empty] | 2
| FIG |  | 41,13 |  | 41.13 | [15 empty] | 2
| FIG |  | Pilota č.133 |  | 0 | [15 empty] | 2
| FIG |  | 4,42 |  | 4.42 | [15 empty] | 2
| FIG |  | Pilota č.134 |  | 0 | [15 empty] | 2
| FIG |  | 39,80 |  | 39.8 | [15 empty] | 2
| FIG |  | Pilota č.135 |  | 0 | [15 empty] | 2
| FIG |  | 23,55 |  | 23.55 | [15 empty] | 2
| FIG |  | Pilota č.136 |  | 0 | [15 empty] | 2
| FIG |  | 18,84 |  | 18.84 | [15 empty] | 2
| FIG |  | Pilota č.137 |  | 0 | [15 empty] | 2
| FIG |  | 2,65 |  | 2.65 | [15 empty] | 2
| FIG |  | Pilota č.138 |  | 0 | [15 empty] | 2
| FIG |  | 2,21 |  | 2.21 | [15 empty] | 2
| FIG |  | Pilota č.139 |  | 0 | [15 empty] | 2
| FIG |  | 17,66 |  | 17.66 | [15 empty] | 2
| FIG |  | Pilota č.140 |  | 0 | [15 empty] | 2
| FIG |  | 15,70 |  | 15.7 | [15 empty] | 2
| FIG |  | Pilota č.141 |  | 0 | [15 empty] | 2
| FIG |  | 15,70 |  | 15.7 | [15 empty] | 2
| FIG |  | Pilota č.142 |  | 0 | [15 empty] | 2
| FIG |  | 38,47 |  | 38.47 | [15 empty] | 2
| FIG |  | Pilota č.143 |  | 0 | [15 empty] | 2
| FIG |  | 37,15 |  | 37.15 | [15 empty] | 2
| FIG |  | Pilota č.144 |  | 0 | [15 empty] | 2
| FIG |  | 39,80 |  | 39.8 | [15 empty] | 2
| FIG |  | Pilota č.145 |  | 0 | [15 empty] | 2
| FIG |  | 34,49 |  | 34.49 | [15 empty] | 2
| FIG |  | Pilota č.146 |  | 0 | [15 empty] | 2
| FIG |  | 9,71 |  | 9.71 | [15 empty] | 2
| FIG |  | Pilota č.147 |  | 0 | [15 empty] | 2
| FIG |  | 8,83 |  | 8.83 | [15 empty] | 2
| FIG |  | Pilota č.148 |  | 0 | [15 empty] | 2
| FIG |  | 15,70 |  | 15.7 | [15 empty] | 2
| FIG |  | Pilota č.149 |  | 0 | [15 empty] | 2
| FIG |  | 14,92 |  | 14.92 | [15 empty] | 2
| FIG |  | Pilota č.150 |  | 0 | [15 empty] | 2
| FIG |  | 19,63 |  | 19.63 | [15 empty] | 2
| FIG |  | Pilota č.151 |  | 0 | [15 empty] | 2
| FIG |  | 18,84 |  | 18.84 | [15 empty] | 2
| FIG |  | Pilota č.152 |  | 0 | [15 empty] | 2
| FIG |  | 30,51 |  | 30.51 | [15 empty] | 2
| FIG |  | Pilota č.153 |  | 0 | [15 empty] | 2
| FIG |  | 20,41 |  | 20.41 | [15 empty] | 2
| FIG |  | Pilota č.154 |  | 0 | [15 empty] | 2
| FIG |  | 8,83 |  | 8.83 | [15 empty] | 2
| FIG |  | Pilota č.155 |  | 0 | [15 empty] | 2
| FIG |  | 14,13 |  | 14.13 | [15 empty] | 2
| FIG |  | Pilota č.156 |  | 0 | [15 empty] | 2
| FIG |  | 8,39 |  | 8.39 | [15 empty] | 2
| FIG |  | Pilota č.157 |  | 0 | [15 empty] | 2
| FIG |  | 7,95 |  | 7.95 | [15 empty] | 2
| FIG |  | Pilota č.158 |  | 0 | [15 empty] | 2
| FIG |  | 9,71 |  | 9.71 | [15 empty] | 2
| FIG |  | Pilota č.159 |  | 0 | [15 empty] | 2
| FIG |  | 10,16 |  | 10.16 | [15 empty] | 2
| FIG |  | Pilota č.160 |  | 0 | [15 empty] | 2
| FIG |  | 18,06 |  | 18.06 | [15 empty] | 2
| FIG |  | Pilota č.161 |  | 0 | [15 empty] | 2
| FIG |  | 18,06 |  | 18.06 | [15 empty] | 2
| FIG |  | Pilota č.162 |  | 0 | [15 empty] | 2
| FIG |  | 6,62 |  | 6.62 | [15 empty] | 2
| FIG |  | Pilota č.163 |  | 0 | [15 empty] | 2
| FIG |  | 6,62 |  | 6.62 | [15 empty] | 2
| FIG |  | Pilota č.164 |  | 0 | [15 empty] | 2
| FIG |  | 2,65 |  | 2.65 | [15 empty] | 2
| FIG |  | Pilota č.501 |  | 0 | [15 empty] | 2
| FIG |  | 8,39 |  | 8.39 | [15 empty] | 2
| FIG |  | Pilota č.502 |  | 0 | [15 empty] | 2
| FIG |  | 7,95 |  | 7.95 | [15 empty] | 2
| FIG |  | Pilota č.503 |  | 0 | [15 empty] | 2
| FIG |  | 7,95 |  | 7.95 | [15 empty] | 2
| FIG |  | Pilota č.504 |  | 0 | [15 empty] | 2
| FIG |  | 7,95 |  | 7.95 | [15 empty] | 2
| FIG |  | Pilota č.505 |  | 0 | [15 empty] | 2
| FIG |  | 7,95 |  | 7.95 | [15 empty] | 2
| FIG |  | Pilota č.506 |  | 0 | [15 empty] | 2
| FIG |  | 18,84 |  | 18.84 | [15 empty] | 2
| FIG |  | Pilota č.507 |  | 0 | [15 empty] | 2
| FIG |  | 17,27 |  | 17.27 | [15 empty] | 2
| FIG |  | Pilota č.508 |  | 0 | [15 empty] | 2
| FIG |  | 18,84 |  | 18.84 | [15 empty] | 2
| FIG |  | Pilota č.509 |  | 0 | [15 empty] | 2
| FIG |  | 18,84 |  | 18.84 | [15 empty] | 2
| FIG |  | Pilota č.510 |  | 0 | [15 empty] | 2
| FIG |  | 18,84 |  | 18.84 | [15 empty] | 2
| FIG |  | Pilota č.511 |  | 0 | [15 empty] | 2
| FIG |  | 17,27 |  | 17.27 | [15 empty] | 2
| FIG |  | Pilota č.512 |  | 0 | [15 empty] | 2
| FIG |  | 18,84 |  | 18.84 | [15 empty] | 2
| FIG |  | Pilota č.513 |  | 0 | [15 empty] | 2
| FIG |  | 21,20 |  | 21.2 | [15 empty] | 2
| FIG |  | Pilota č.514 |  | 0 | [15 empty] | 2
| FIG |  | 7,07 |  | 7.07 | [15 empty] | 2
| FIG |  | Pilota č.515 |  | 0 | [15 empty] | 2
| FIG |  | 16,49 |  | 16.49 | [15 empty] | 2
| FIG |  | Pilota č.516 |  | 0 | [15 empty] | 2
| FIG |  | 19,63 |  | 19.63 | [15 empty] | 2
| FIG |  | Pilota č.517 |  | 0 | [15 empty] | 2
| FIG |  | 18,84 |  | 18.84 | [15 empty] | 2
| FIG |  | Pilota č.518 |  | 0 | [15 empty] | 2
| FIG |  | 19,63 |  | 19.63 | [15 empty] | 2
| FIG |  | Pilota č.519 |  | 0 | [15 empty] | 2
| FIG |  | 22,77 |  | 22.77 | [15 empty] | 2
| FIG |  | Pilota č.520 |  | 0 | [15 empty] | 2
| FIG |  | 37,15 |  | 37.15 | [15 empty] | 2
| FIG |  | Součet |  | 3264.4 | [15 empty] | 2
41 | K | 231611114 | Výztuž pilot betonovaných do země ocel z betonářské oceli 10 505 | t | 17.565 |  | 0 |  |  |  | základní |  | 0 | 1.1138 | 19.5641 | 0 | 0 | FIDIC - měřená položka | 4 | K | 2 |  |  |  | ROZPOCET | [5 empty] | 0 | 0 | 0 | 0 | 0 | 1 | 0 | 4 | -2139558840
| P |  | Poznámka k položce: Stavebně konstrukční řešení D.1.2NGPP_TZ_001 Technická zpráva D.1.2NGPP_TZ_002 Technická zpráva - Předpínací předpis pro táhla D.1.2NGPP_SV_001 Podrobný statický výpočet VÝKRESY TVARU D.1.2NGPP-ZPP001 VÝKRES TVARU PILOTY Výztuž pilot D.1.2.-SO-01 DOČASNÉ ZAJIŠTĚNÍ STAVEBNÍ JÁMY vyztuženost dle statika 60 kg/m3 | [16 empty] | P | 2
| VV |  | "výměra byla odměřena z výkresů uvedených v poznámce této položky, výztuž pilot - typ A" | [16 empty] | VV | 2 | 1 | True | 0 | ROZPOCET
| VV |  | Pilota 1 | [16 empty] | VV | 2 | 1 | True | 0 | ROZPOCET
| VV |  | 4,8571875 |  | 4.857 | [14 empty] | VV | 2 | 2 | True | 0 | ROZPOCET
| VV |  | Pilota 19 | [16 empty] | VV | 2 | 1 | True | 0 | ROZPOCET
| VV |  | 4,8571875 |  | 4.857 | [14 empty] | VV | 2 | 2 | True | 0 | ROZPOCET
| VV |  | Pilota 20 | [16 empty] | VV | 2 | 1 | True | 0 | ROZPOCET
| VV |  | 3,5325 |  | 3.533 | [14 empty] | VV | 2 | 2 | True | 0 | ROZPOCET
| VV |  | Pilota 27 | [16 empty] | VV | 2 | 1 | True | 0 | ROZPOCET
| VV |  | 3,9740625 |  | 3.974 | [14 empty] | VV | 2 | 2 | True | 0 | ROZPOCET
| VV |  | Pilota 28 | [16 empty] | VV | 2 | 1 | True | 0 | ROZPOCET
| VV |  | 4,415625 |  | 4.416 | [14 empty] | VV | 2 | 2 | True | 0 | ROZPOCET
| VV |  | Pilota 29 | [16 empty] | VV | 2 | 1 | True | 0 | ROZPOCET
| VV |  | 3,5325 |  | 3.533 | [14 empty] | VV | 2 | 2 | True | 0 | ROZPOCET
| VV |  | Pilota 36 | [16 empty] | VV | 2 | 1 | True | 0 | ROZPOCET
| VV |  | 5,7403125 |  | 5.74 | [14 empty] | VV | 2 | 2 | True | 0 | ROZPOCET
| VV |  | Pilota 41 | [16 empty] | VV | 2 | 1 | True | 0 | ROZPOCET
| VV |  | 5,7403125 |  | 5.74 | [14 empty] | VV | 2 | 2 | True | 0 | ROZPOCET
| VV |  | Pilota 42 | [16 empty] | VV | 2 | 1 | True | 0 | ROZPOCET
| VV |  | 6,181875 |  | 6.182 | [14 empty] | VV | 2 | 2 | True | 0 | ROZPOCET
| VV |  | Pilota 49 | [16 empty] | VV | 2 | 1 | True | 0 | ROZPOCET
| VV |  | 7,5065625 |  | 7.507 | [14 empty] | VV | 2 | 2 | True | 0 | ROZPOCET
| VV |  | Pilota 51 | [16 empty] | VV | 2 | 1 | True | 0 | ROZPOCET
| VV |  | 7,065 |  | 7.065 | [14 empty] | VV | 2 | 2 | True | 0 | ROZPOCET
| VV |  | Pilota 52 | [16 empty] | VV | 2 | 1 | True | 0 | ROZPOCET
| VV |  | 3,5325 |  | 3.533 | [14 empty] | VV | 2 | 2 | True | 0 | ROZPOCET
| VV |  | Pilota 53 | [16 empty] | VV | 2 | 1 | True | 0 | ROZPOCET
| VV |  | 5,7403125 |  | 5.74 | [14 empty] | VV | 2 | 2 | True | 0 | ROZPOCET
| VV |  | Pilota 59 | [16 empty] | VV | 2 | 1 | True | 0 | ROZPOCET
| VV |  | 7,065 |  | 7.065 | [14 empty] | VV | 2 | 2 | True | 0 | ROZPOCET
| VV |  | Pilota 61 | [16 empty] | VV | 2 | 1 | True | 0 | ROZPOCET
| VV |  | 7,5065625 |  | 7.507 | [14 empty] | VV | 2 | 2 | True | 0 | ROZPOCET
| VV |  | Pilota 70 | [16 empty] | VV | 2 | 1 | True | 0 | ROZPOCET
| VV |  | 7,5065625 |  | 7.507 | [14 empty] | VV | 2 | 2 | True | 0 | ROZPOCET
| VV |  | Pilota 71 | [16 empty] | VV | 2 | 1 | True | 0 | ROZPOCET
| VV |  | 6,6234375 |  | 6.623 | [14 empty] | VV | 2 | 2 | True | 0 | ROZPOCET
| VV |  | Pilota 71A | [16 empty] | VV | 2 | 1 | True | 0 | ROZPOCET
| VV |  | 5,29875 |  | 5.299 | [14 empty] | VV | 2 | 2 | True | 0 | ROZPOCET
| VV |  | Pilota 79 | [16 empty] | VV | 2 | 1 | True | 0 | ROZPOCET
| VV |  | 3,0909375 |  | 3.091 | [14 empty] | VV | 2 | 2 | True | 0 | ROZPOCET
| VV |  | Pilota 87 | [16 empty] | VV | 2 | 1 | True | 0 | ROZPOCET
| VV |  | 3,5325 |  | 3.533 | [14 empty] | VV | 2 | 2 | True | 0 | ROZPOCET
| VV |  | Pilota 98A | [16 empty] | VV | 2 | 1 | True | 0 | ROZPOCET
| VV |  | 5,29875 |  | 5.299 | [14 empty] | VV | 2 | 2 | True | 0 | ROZPOCET
| VV |  | Pilota 99 | [16 empty] | VV | 2 | 1 | True | 0 | ROZPOCET
| VV |  | 2,2078125 |  | 2.208 | [14 empty] | VV | 2 | 2 | True | 0 | ROZPOCET
| VV |  | Pilota 100 | [16 empty] | VV | 2 | 1 | True | 0 | ROZPOCET
| VV |  | 4,8571875 |  | 4.857 | [14 empty] | VV | 2 | 2 | True | 0 | ROZPOCET
| VV |  | Pilota 101 | [16 empty] | VV | 2 | 1 | True | 0 | ROZPOCET
| VV |  | 4,415625 |  | 4.416 | [14 empty] | VV | 2 | 2 | True | 0 | ROZPOCET
| VV |  | Pilota 102 | [16 empty] | VV | 2 | 1 | True | 0 | ROZPOCET
| VV |  | 7,065 |  | 7.065 | [14 empty] | VV | 2 | 2 | True | 0 | ROZPOCET
| VV |  | Pilota 107 | [16 empty] | VV | 2 | 1 | True | 0 | ROZPOCET
| VV |  | 7,5065625 |  | 7.507 | [14 empty] | VV | 2 | 2 | True | 0 | ROZPOCET
| VV |  | Pilota 125 | [16 empty] | VV | 2 | 1 | True | 0 | ROZPOCET
| VV |  | 4,8571875 |  | 4.857 | [14 empty] | VV | 2 | 2 | True | 0 | ROZPOCET
| VV |  | Pilota 126 | [16 empty] | VV | 2 | 1 | True | 0 | ROZPOCET
| VV |  | 3,9740625 |  | 3.974 | [14 empty] | VV | 2 | 2 | True | 0 | ROZPOCET
| VV |  | Pilota 128 | [16 empty] | VV | 2 | 1 | True | 0 | ROZPOCET
| VV |  | 5,7403125 |  | 5.74 | [14 empty] | VV | 2 | 2 | True | 0 | ROZPOCET
| VV |  | Pilota 129 | [16 empty] | VV | 2 | 1 | True | 0 | ROZPOCET
| VV |  | 3,5325 |  | 3.533 | [14 empty] | VV | 2 | 2 | True | 0 | ROZPOCET
| VV |  | Pilota 133 | [16 empty] | VV | 2 | 1 | True | 0 | ROZPOCET
| VV |  | 4,415625 |  | 4.416 | [14 empty] | VV | 2 | 2 | True | 0 | ROZPOCET
| VV |  | Pilota 137 | [16 empty] | VV | 2 | 1 | True | 0 | ROZPOCET
| VV |  | 2,649375 |  | 2.649 | [14 empty] | VV | 2 | 2 | True | 0 | ROZPOCET
| VV |  | Pilota 138 | [16 empty] | VV | 2 | 1 | True | 0 | ROZPOCET
| VV |  | 2,2078125 |  | 2.208 | [14 empty] | VV | 2 | 2 | True | 0 | ROZPOCET
| VV |  | Pilota 146 | [16 empty] | VV | 2 | 1 | True | 0 | ROZPOCET
| VV |  | 9,714375 |  | 9.714 | [14 empty] | VV | 2 | 2 | True | 0 | ROZPOCET
| VV |  | Pilota 147 | [16 empty] | VV | 2 | 1 | True | 0 | ROZPOCET
| VV |  | 8,83125 |  | 8.831 | [14 empty] | VV | 2 | 2 | True | 0 | ROZPOCET
| VV |  | Pilota 154 | [16 empty] | VV | 2 | 1 | True | 0 | ROZPOCET
| VV |  | 8,83125 |  | 8.831 | [14 empty] | VV | 2 | 2 | True | 0 | ROZPOCET
| VV |  | Pilota 156 | [16 empty] | VV | 2 | 1 | True | 0 | ROZPOCET
| VV |  | 8,3896875 |  | 8.39 | [14 empty] | VV | 2 | 2 | True | 0 | ROZPOCET
| VV |  | Pilota 157 | [16 empty] | VV | 2 | 1 | True | 0 | ROZPOCET
| VV |  | 7,948125 |  | 7.948 | [14 empty] | VV | 2 | 2 | True | 0 | ROZPOCET
| VV |  | Pilota 158 | [16 empty] | VV | 2 | 1 | True | 0 | ROZPOCET
| VV |  | 9,714375 |  | 9.714 | [14 empty] | VV | 2 | 2 | True | 0 | ROZPOCET
| VV |  | Pilota 159 | [16 empty] | VV | 2 | 1 | True | 0 | ROZPOCET
| VV |  | 10,1559375 |  | 10.156 | [14 empty] | VV | 2 | 2 | True | 0 | ROZPOCET
| VV |  | Pilota 162 | [16 empty] | VV | 2 | 1 | True | 0 | ROZPOCET
| VV |  | 6,6234375 |  | 6.623 | [14 empty] | VV | 2 | 2 | True | 0 | ROZPOCET
| VV |  | Pilota 163 | [16 empty] | VV | 2 | 1 | True | 0 | ROZPOCET
| VV |  | 6,6234375 |  | 6.623 | [14 empty] | VV | 2 | 2 | True | 0 | ROZPOCET
| VV |  | Pilota 164 | [16 empty] | VV | 2 | 1 | True | 0 | ROZPOCET
| VV |  | 2,649375 |  | 2.649 | [14 empty] | VV | 2 | 2 | True | 0 | ROZPOCET
| VV |  | Pilota 501 | [16 empty] | VV | 2 | 1 | True | 0 | ROZPOCET
| VV |  | 8,3896875 |  | 8.39 | [14 empty] | VV | 2 | 2 | True | 0 | ROZPOCET
| VV |  | Pilota 502 | [16 empty] | VV | 2 | 1 | True | 0 | ROZPOCET
| VV |  | 7,948125 |  | 7.948 | [14 empty] | VV | 2 | 2 | True | 0 | ROZPOCET
| VV |  | Pilota 503 | [16 empty] | VV | 2 | 1 | True | 0 | ROZPOCET
| VV |  | 7,948125 |  | 7.948 | [14 empty] | VV | 2 | 2 | True | 0 | ROZPOCET
| VV |  | Pilota 504 | [16 empty] | VV | 2 | 1 | True | 0 | ROZPOCET
| VV |  | 7,948125 |  | 7.948 | [14 empty] | VV | 2 | 2 | True | 0 | ROZPOCET
| VV |  | Pilota 505 | [16 empty] | VV | 2 | 1 | True | 0 | ROZPOCET
| VV |  | 7,948125 |  | 7.948 | [14 empty] | VV | 2 | 2 | True | 0 | ROZPOCET
| VV |  | Pilota 514 | [16 empty] | VV | 2 | 1 | True | 0 | ROZPOCET
| VV |  | 7,065 |  | 7.065 | [14 empty] | VV | 2 | 2 | True | 0 | ROZPOCET
| VV |  | Mezisoučet |  | 292.757 | [14 empty] | VV | 2 | 3 | True | 0 | ROZPOCET
| VV |  | 292,757*0,06 |  | 17.565 | [14 empty] | VV | 2 | 2 | True | 1 | ROZPOCET
2116 | K | 231611114 | Výztuž pilot betonovaných do země ocel z betonářské oceli 10 505 | t | 14.01 |  | 0 |  |  |  | základní |  | 0 | 1.1138 | 15.6045 | 0 | 0 | FIDIC - měřená položka | 4 | K | 2 |  |  |  | ROZPOCET | [5 empty] | 0 | 0 | 0 | 0 | 0 | 1 | 0 | 4 | -563033807
| P |  | Poznámka k položce: TECHNICKÁ ZPRÁVA STATICKÉ POSOUZENÍ D.1.2 NGPP-ZPP001 VÝKRES TVARU PILOTY D.1.2 NGPP-ZS_001 VÝKRES TVARU ZÁKLADOVÉ KONSTRUKCE tabulka armokoše | [16 empty] | P | 2
| VV |  | "tabulka pilot" | [16 empty] | VV | 2 | 1 | True | 0 | ROZPOCET
| VV |  | "1 ÷ 13"13*9*35/1000 |  | 4.095 | [14 empty] | VV | 2 | 2 | True | 0 | ROZPOCET
| VV |  | "14-24"11,5*11*40/1000 |  | 5.06 | [14 empty] | VV | 2 | 2 | True | 0 | ROZPOCET
| VV |  | "25, 26"2*9*35/1000 |  | 0.63 | [14 empty] | VV | 2 | 2 | True | 0 | ROZPOCET
| VV |  | "27 ÷ 34"8*6*30/1000 |  | 1.44 | [14 empty] | VV | 2 | 2 | True | 0 | ROZPOCET
| VV |  | "35"9*35/1000 |  | 0.315 | [14 empty] | VV | 2 | 2 | True | 0 | ROZPOCET
| VV |  | "36-38"11,5*3*40/1000 |  | 1.38 | [14 empty] | VV | 2 | 2 | True | 0 | ROZPOCET
| VV |  | "39"11,5*40/1000 |  | 0.46 | [14 empty] | VV | 2 | 2 | True | 0 | ROZPOCET
| VV |  | "40, 41"2*9*35/1000 |  | 0.63 | [14 empty] | VV | 2 | 2 | True | 0 | ROZPOCET
| VV |  | Součet |  | 14.01 | [14 empty] | VV | 2 | 4 | True | 1 | ROZPOCET
42 | K | 231611114.1 | Výztuž pilot betonovaných do země ocel z betonářské oceli 10 505 | t | 101.194 |  | 0 |  |  |  | základní |  | 0 | 1.1138 | 112.7109 | 0 | 0 | FIDIC - měřená položka | 4 | K | 2 |  |  |  | ROZPOCET | [5 empty] | 0 | 0 | 0 | 0 | 0 | 1 | 0 | 4 | 1660408852
| P |  | Poznámka k položce: Stavebně konstrukční řešení D.1.2NGPP_TZ_001 Technická zpráva D.1.2NGPP_TZ_002 Technická zpráva - Předpínací předpis pro táhla D.1.2NGPP_SV_001 Podrobný statický výpočet VÝKRESY TVARU D.1.2NGPP-ZPP001 VÝKRES TVARU PILOTY Výztuž pilot D.1.2.-SO-01 DOČASNÉ ZAJIŠTĚNÍ STAVEBNÍ JÁMY vyztuženost dle statika 60 kg/m3 | [16 empty] | P | 2
| VV |  | "výměra byla odměřena z výkresů uvedených v poznámce této položky, výztuž pilot - typ B" | [16 empty] | VV | 2 | 1 | True | 0 | ROZPOCET
| VV |  | Pilota 2 | [16 empty] | VV | 2 | 1 | True | 0 | ROZPOCET
| VV |  | 20,41 |  | 20.41 | [14 empty] | VV | 2 | 2 | True | 0 | ROZPOCET
| VV |  | Pilota 3 | [16 empty] | VV | 2 | 1 | True | 0 | ROZPOCET
| VV |  | 20,41 |  | 20.41 | [14 empty] | VV | 2 | 2 | True | 0 | ROZPOCET
| VV |  | Pilota 4 | [16 empty] | VV | 2 | 1 | True | 0 | ROZPOCET
| VV |  | 20,41 |  | 20.41 | [14 empty] | VV | 2 | 2 | True | 0 | ROZPOCET
| VV |  | Pilota 5 | [16 empty] | VV | 2 | 1 | True | 0 | ROZPOCET
| VV |  | 20,41 |  | 20.41 | [14 empty] | VV | 2 | 2 | True | 0 | ROZPOCET
| VV |  | Pilota 6 | [16 empty] | VV | 2 | 1 | True | 0 | ROZPOCET
| VV |  | 20,41 |  | 20.41 | [14 empty] | VV | 2 | 2 | True | 0 | ROZPOCET
| VV |  | Pilota 7 | [16 empty] | VV | 2 | 1 | True | 0 | ROZPOCET
| VV |  | 20,41 |  | 20.41 | [14 empty] | VV | 2 | 2 | True | 0 | ROZPOCET
| VV |  | Pilota 8 | [16 empty] | VV | 2 | 1 | True | 0 | ROZPOCET
| VV |  | 20,41 |  | 20.41 | [14 empty] | VV | 2 | 2 | True | 0 | ROZPOCET
| VV |  | Pilota 9 | [16 empty] | VV | 2 | 1 | True | 0 | ROZPOCET
| VV |  | 20,41 |  | 20.41 | [14 empty] | VV | 2 | 2 | True | 0 | ROZPOCET
| VV |  | Pilota 10 | [16 empty] | VV | 2 | 1 | True | 0 | ROZPOCET
| VV |  | 20,41 |  | 20.41 | [14 empty] | VV | 2 | 2 | True | 0 | ROZPOCET
| VV |  | Pilota 11 | [16 empty] | VV | 2 | 1 | True | 0 | ROZPOCET
| VV |  | 20,41 |  | 20.41 | [14 empty] | VV | 2 | 2 | True | 0 | ROZPOCET
| VV |  | Pilota 12 | [16 empty] | VV | 2 | 1 | True | 0 | ROZPOCET
| VV |  | 20,41 |  | 20.41 | [14 empty] | VV | 2 | 2 | True | 0 | ROZPOCET
| VV |  | Pilota 13 | [16 empty] | VV | 2 | 1 | True | 0 | ROZPOCET
| VV |  | 20,41 |  | 20.41 | [14 empty] | VV | 2 | 2 | True | 0 | ROZPOCET
| VV |  | Pilota 14 | [16 empty] | VV | 2 | 1 | True | 0 | ROZPOCET
| VV |  | 20,41 |  | 20.41 | [14 empty] | VV | 2 | 2 | True | 0 | ROZPOCET
| VV |  | Pilota 15 | [16 empty] | VV | 2 | 1 | True | 0 | ROZPOCET
| VV |  | 20,41 |  | 20.41 | [14 empty] | VV | 2 | 2 | True | 0 | ROZPOCET
| VV |  | Pilota 16 | [16 empty] | VV | 2 | 1 | True | 0 | ROZPOCET
| VV |  | 20,41 |  | 20.41 | [14 empty] | VV | 2 | 2 | True | 0 | ROZPOCET
| VV |  | Pilota 17 | [16 empty] | VV | 2 | 1 | True | 0 | ROZPOCET
| VV |  | 20,41 |  | 20.41 | [14 empty] | VV | 2 | 2 | True | 0 | ROZPOCET
| VV |  | Pilota 18 | [16 empty] | VV | 2 | 1 | True | 0 | ROZPOCET
| VV |  | 12,56 |  | 12.56 | [14 empty] | VV | 2 | 2 | True | 0 | ROZPOCET
| VV |  | Pilota 21 | [16 empty] | VV | 2 | 1 | True | 0 | ROZPOCET
| VV |  | 14,915 |  | 14.915 | [14 empty] | VV | 2 | 2 | True | 0 | ROZPOCET
| VV |  | Pilota 30 | [16 empty] | VV | 2 | 1 | True | 0 | ROZPOCET
| VV |  | 16,485 |  | 16.485 | [14 empty] | VV | 2 | 2 | True | 0 | ROZPOCET
| VV |  | Pilota 32 | [16 empty] | VV | 2 | 1 | True | 0 | ROZPOCET
| VV |  | 18,055 |  | 18.055 | [14 empty] | VV | 2 | 2 | True | 0 | ROZPOCET
| VV |  | Pilota 33 | [16 empty] | VV | 2 | 1 | True | 0 | ROZPOCET
| VV |  | 17,27 |  | 17.27 | [14 empty] | VV | 2 | 2 | True | 0 | ROZPOCET
| VV |  | Pilota 34 | [16 empty] | VV | 2 | 1 | True | 0 | ROZPOCET
| VV |  | 18,055 |  | 18.055 | [14 empty] | VV | 2 | 2 | True | 0 | ROZPOCET
| VV |  | Pilota 37 | [16 empty] | VV | 2 | 1 | True | 0 | ROZPOCET
| VV |  | 11,775 |  | 11.775 | [14 empty] | VV | 2 | 2 | True | 0 | ROZPOCET
| VV |  | Pilota 40 | [16 empty] | VV | 2 | 1 | True | 0 | ROZPOCET
| VV |  | 12,56 |  | 12.56 | [14 empty] | VV | 2 | 2 | True | 0 | ROZPOCET
| VV |  | Pilota 43 | [16 empty] | VV | 2 | 1 | True | 0 | ROZPOCET
| VV |  | 16,485 |  | 16.485 | [14 empty] | VV | 2 | 2 | True | 0 | ROZPOCET
| VV |  | Pilota 44 | [16 empty] | VV | 2 | 1 | True | 0 | ROZPOCET
| VV |  | 15,7 |  | 15.7 | [14 empty] | VV | 2 | 2 | True | 0 | ROZPOCET
| VV |  | Pilota 45 | [16 empty] | VV | 2 | 1 | True | 0 | ROZPOCET
| VV |  | 15,7 |  | 15.7 | [14 empty] | VV | 2 | 2 | True | 0 | ROZPOCET
| VV |  | Pilota 46 | [16 empty] | VV | 2 | 1 | True | 0 | ROZPOCET
| VV |  | 15,7 |  | 15.7 | [14 empty] | VV | 2 | 2 | True | 0 | ROZPOCET
| VV |  | Pilota 47 | [16 empty] | VV | 2 | 1 | True | 0 | ROZPOCET
| VV |  | 16,485 |  | 16.485 | [14 empty] | VV | 2 | 2 | True | 0 | ROZPOCET
| VV |  | Pilota 48 | [16 empty] | VV | 2 | 1 | True | 0 | ROZPOCET
| VV |  | 11,775 |  | 11.775 | [14 empty] | VV | 2 | 2 | True | 0 | ROZPOCET
| VV |  | Pilota 50 | [16 empty] | VV | 2 | 1 | True | 0 | ROZPOCET
| VV |  | 12,56 |  | 12.56 | [14 empty] | VV | 2 | 2 | True | 0 | ROZPOCET
| VV |  | Pilota 54 | [16 empty] | VV | 2 | 1 | True | 0 | ROZPOCET
| VV |  | 11,775 |  | 11.775 | [14 empty] | VV | 2 | 2 | True | 0 | ROZPOCET
| VV |  | Pilota 55 | [16 empty] | VV | 2 | 1 | True | 0 | ROZPOCET
| VV |  | 14,915 |  | 14.915 | [14 empty] | VV | 2 | 2 | True | 0 | ROZPOCET
| VV |  | Pilota 56 | [16 empty] | VV | 2 | 1 | True | 0 | ROZPOCET
| VV |  | 14,915 |  | 14.915 | [14 empty] | VV | 2 | 2 | True | 0 | ROZPOCET
| VV |  | Pilota 57 | [16 empty] | VV | 2 | 1 | True | 0 | ROZPOCET
| VV |  | 15,7 |  | 15.7 | [14 empty] | VV | 2 | 2 | True | 0 | ROZPOCET
| VV |  | Pilota 58 | [16 empty] | VV | 2 | 1 | True | 0 | ROZPOCET
| VV |  | 14,915 |  | 14.915 | [14 empty] | VV | 2 | 2 | True | 0 | ROZPOCET
| VV |  | Pilota 60 | [16 empty] | VV | 2 | 1 | True | 0 | ROZPOCET
| VV |  | 12,56 |  | 12.56 | [14 empty] | VV | 2 | 2 | True | 0 | ROZPOCET
| VV |  | Pilota 62 | [16 empty] | VV | 2 | 1 | True | 0 | ROZPOCET
| VV |  | 15,7 |  | 15.7 | [14 empty] | VV | 2 | 2 | True | 0 | ROZPOCET
| VV |  | Pilota 63 | [16 empty] | VV | 2 | 1 | True | 0 | ROZPOCET
| VV |  | 17,27 |  | 17.27 | [14 empty] | VV | 2 | 2 | True | 0 | ROZPOCET
| VV |  | Pilota 64 | [16 empty] | VV | 2 | 1 | True | 0 | ROZPOCET
| VV |  | 13,345 |  | 13.345 | [14 empty] | VV | 2 | 2 | True | 0 | ROZPOCET
| VV |  | Pilota 67 | [16 empty] | VV | 2 | 1 | True | 0 | ROZPOCET
| VV |  | 15,7 |  | 15.7 | [14 empty] | VV | 2 | 2 | True | 0 | ROZPOCET
| VV |  | Pilota 68 | [16 empty] | VV | 2 | 1 | True | 0 | ROZPOCET
| VV |  | 15,7 |  | 15.7 | [14 empty] | VV | 2 | 2 | True | 0 | ROZPOCET
| VV |  | Pilota 68A | [16 empty] | VV | 2 | 1 | True | 0 | ROZPOCET
| VV |  | 14,13 |  | 14.13 | [14 empty] | VV | 2 | 2 | True | 0 | ROZPOCET
| VV |  | Pilota 69 | [16 empty] | VV | 2 | 1 | True | 0 | ROZPOCET
| VV |  | 12,56 |  | 12.56 | [14 empty] | VV | 2 | 2 | True | 0 | ROZPOCET
| VV |  | Pilota 72 | [16 empty] | VV | 2 | 1 | True | 0 | ROZPOCET
| VV |  | 17,27 |  | 17.27 | [14 empty] | VV | 2 | 2 | True | 0 | ROZPOCET
| VV |  | Pilota 78 | [16 empty] | VV | 2 | 1 | True | 0 | ROZPOCET
| VV |  | 14,915 |  | 14.915 | [14 empty] | VV | 2 | 2 | True | 0 | ROZPOCET
| VV |  | Pilota 80 | [16 empty] | VV | 2 | 1 | True | 0 | ROZPOCET
| VV |  | 17,27 |  | 17.27 | [14 empty] | VV | 2 | 2 | True | 0 | ROZPOCET
| VV |  | Pilota 86 | [16 empty] | VV | 2 | 1 | True | 0 | ROZPOCET
| VV |  | 14,915 |  | 14.915 | [14 empty] | VV | 2 | 2 | True | 0 | ROZPOCET
| VV |  | Pilota 88 | [16 empty] | VV | 2 | 1 | True | 0 | ROZPOCET
| VV |  | 14,13 |  | 14.13 | [14 empty] | VV | 2 | 2 | True | 0 | ROZPOCET
| VV |  | Pilota 89 | [16 empty] | VV | 2 | 1 | True | 0 | ROZPOCET
| VV |  | 16,485 |  | 16.485 | [14 empty] | VV | 2 | 2 | True | 0 | ROZPOCET
| VV |  | Pilota 90 | [16 empty] | VV | 2 | 1 | True | 0 | ROZPOCET
| VV |  | 12,56 |  | 12.56 | [14 empty] | VV | 2 | 2 | True | 0 | ROZPOCET
| VV |  | Pilota 91 | [16 empty] | VV | 2 | 1 | True | 0 | ROZPOCET
| VV |  | 18,055 |  | 18.055 | [14 empty] | VV | 2 | 2 | True | 0 | ROZPOCET
| VV |  | Pilota 92 | [16 empty] | VV | 2 | 1 | True | 0 | ROZPOCET
| VV |  | 18,055 |  | 18.055 | [14 empty] | VV | 2 | 2 | True | 0 | ROZPOCET
| VV |  | Pilota 94 | [16 empty] | VV | 2 | 1 | True | 0 | ROZPOCET
| VV |  | 15,7 |  | 15.7 | [14 empty] | VV | 2 | 2 | True | 0 | ROZPOCET
| VV |  | Pilota 95 | [16 empty] | VV | 2 | 1 | True | 0 | ROZPOCET
| VV |  | 18,055 |  | 18.055 | [14 empty] | VV | 2 | 2 | True | 0 | ROZPOCET
| VV |  | Pilota 96 | [16 empty] | VV | 2 | 1 | True | 0 | ROZPOCET
| VV |  | 15,7 |  | 15.7 | [14 empty] | VV | 2 | 2 | True | 0 | ROZPOCET
| VV |  | Pilota 97 | [16 empty] | VV | 2 | 1 | True | 0 | ROZPOCET
| VV |  | 13,345 |  | 13.345 | [14 empty] | VV | 2 | 2 | True | 0 | ROZPOCET
| VV |  | Pilota 98 | [16 empty] | VV | 2 | 1 | True | 0 | ROZPOCET
| VV |  | 12,56 |  | 12.56 | [14 empty] | VV | 2 | 2 | True | 0 | ROZPOCET
| VV |  | Pilota 103 | [16 empty] | VV | 2 | 1 | True | 0 | ROZPOCET
| VV |  | 14,13 |  | 14.13 | [14 empty] | VV | 2 | 2 | True | 0 | ROZPOCET
| VV |  | Pilota 104 | [16 empty] | VV | 2 | 1 | True | 0 | ROZPOCET
| VV |  | 14,13 |  | 14.13 | [14 empty] | VV | 2 | 2 | True | 0 | ROZPOCET
| VV |  | Pilota 105 | [16 empty] | VV | 2 | 1 | True | 0 | ROZPOCET
| VV |  | 14,915 |  | 14.915 | [14 empty] | VV | 2 | 2 | True | 0 | ROZPOCET
| VV |  | Pilota 106 | [16 empty] | VV | 2 | 1 | True | 0 | ROZPOCET
| VV |  | 14,915 |  | 14.915 | [14 empty] | VV | 2 | 2 | True | 0 | ROZPOCET
| VV |  | Pilota 108 | [16 empty] | VV | 2 | 1 | True | 0 | ROZPOCET
| VV |  | 13,345 |  | 13.345 | [14 empty] | VV | 2 | 2 | True | 0 | ROZPOCET
| VV |  | Pilota 109 | [16 empty] | VV | 2 | 1 | True | 0 | ROZPOCET
| VV |  | 12,56 |  | 12.56 | [14 empty] | VV | 2 | 2 | True | 0 | ROZPOCET
| VV |  | Pilota 110 | [16 empty] | VV | 2 | 1 | True | 0 | ROZPOCET
| VV |  | 11,775 |  | 11.775 | [14 empty] | VV | 2 | 2 | True | 0 | ROZPOCET
| VV |  | Pilota 111 | [16 empty] | VV | 2 | 1 | True | 0 | ROZPOCET
| VV |  | 13,345 |  | 13.345 | [14 empty] | VV | 2 | 2 | True | 0 | ROZPOCET
| VV |  | Pilota 112 | [16 empty] | VV | 2 | 1 | True | 0 | ROZPOCET
| VV |  | 22,765 |  | 22.765 | [14 empty] | VV | 2 | 2 | True | 0 | ROZPOCET
| VV |  | Pilota 114 | [16 empty] | VV | 2 | 1 | True | 0 | ROZPOCET
| VV |  | 18,84 |  | 18.84 | [14 empty] | VV | 2 | 2 | True | 0 | ROZPOCET
| VV |  | Pilota 115 | [16 empty] | VV | 2 | 1 | True | 0 | ROZPOCET
| VV |  | 17,27 |  | 17.27 | [14 empty] | VV | 2 | 2 | True | 0 | ROZPOCET
| VV |  | Pilota 116 | [16 empty] | VV | 2 | 1 | True | 0 | ROZPOCET
| VV |  | 14,13 |  | 14.13 | [14 empty] | VV | 2 | 2 | True | 0 | ROZPOCET
| VV |  | Pilota 117 | [16 empty] | VV | 2 | 1 | True | 0 | ROZPOCET
| VV |  | 13,345 |  | 13.345 | [14 empty] | VV | 2 | 2 | True | 0 | ROZPOCET
| VV |  | Pilota 118 | [16 empty] | VV | 2 | 1 | True | 0 | ROZPOCET
| VV |  | 14,13 |  | 14.13 | [14 empty] | VV | 2 | 2 | True | 0 | ROZPOCET
| VV |  | Pilota 119 | [16 empty] | VV | 2 | 1 | True | 0 | ROZPOCET
| VV |  | 12,56 |  | 12.56 | [14 empty] | VV | 2 | 2 | True | 0 | ROZPOCET
| VV |  | Pilota 120 | [16 empty] | VV | 2 | 1 | True | 0 | ROZPOCET
| VV |  | 12,56 |  | 12.56 | [14 empty] | VV | 2 | 2 | True | 0 | ROZPOCET
| VV |  | Pilota 124 | [16 empty] | VV | 2 | 1 | True | 0 | ROZPOCET
| VV |  | 12,56 |  | 12.56 | [14 empty] | VV | 2 | 2 | True | 0 | ROZPOCET
| VV |  | Pilota 135 | [16 empty] | VV | 2 | 1 | True | 0 | ROZPOCET
| VV |  | 23,55 |  | 23.55 | [14 empty] | VV | 2 | 2 | True | 0 | ROZPOCET
| VV |  | Pilota 136 | [16 empty] | VV | 2 | 1 | True | 0 | ROZPOCET
| VV |  | 18,84 |  | 18.84 | [14 empty] | VV | 2 | 2 | True | 0 | ROZPOCET
| VV |  | Pilota 139 | [16 empty] | VV | 2 | 1 | True | 0 | ROZPOCET
| VV |  | 17,6625 |  | 17.663 | [14 empty] | VV | 2 | 2 | True | 0 | ROZPOCET
| VV |  | Pilota 140 | [16 empty] | VV | 2 | 1 | True | 0 | ROZPOCET
| VV |  | 15,7 |  | 15.7 | [14 empty] | VV | 2 | 2 | True | 0 | ROZPOCET
| VV |  | Pilota 141 | [16 empty] | VV | 2 | 1 | True | 0 | ROZPOCET
| VV |  | 15,7 |  | 15.7 | [14 empty] | VV | 2 | 2 | True | 0 | ROZPOCET
| VV |  | Pilota 148 | [16 empty] | VV | 2 | 1 | True | 0 | ROZPOCET
| VV |  | 15,7 |  | 15.7 | [14 empty] | VV | 2 | 2 | True | 0 | ROZPOCET
| VV |  | Pilota 149 | [16 empty] | VV | 2 | 1 | True | 0 | ROZPOCET
| VV |  | 14,915 |  | 14.915 | [14 empty] | VV | 2 | 2 | True | 0 | ROZPOCET
| VV |  | Pilota 150 | [16 empty] | VV | 2 | 1 | True | 0 | ROZPOCET
| VV |  | 19,625 |  | 19.625 | [14 empty] | VV | 2 | 2 | True | 0 | ROZPOCET
| VV |  | Pilota 151 | [16 empty] | VV | 2 | 1 | True | 0 | ROZPOCET
| VV |  | 18,84 |  | 18.84 | [14 empty] | VV | 2 | 2 | True | 0 | ROZPOCET
| VV |  | Pilota 153 | [16 empty] | VV | 2 | 1 | True | 0 | ROZPOCET
| VV |  | 20,41 |  | 20.41 | [14 empty] | VV | 2 | 2 | True | 0 | ROZPOCET
| VV |  | Pilota 155 | [16 empty] | VV | 2 | 1 | True | 0 | ROZPOCET
| VV |  | 14,13 |  | 14.13 | [14 empty] | VV | 2 | 2 | True | 0 | ROZPOCET
| VV |  | Pilota 160 | [16 empty] | VV | 2 | 1 | True | 0 | ROZPOCET
| VV |  | 18,055 |  | 18.055 | [14 empty] | VV | 2 | 2 | True | 0 | ROZPOCET
| VV |  | Pilota 161 | [16 empty] | VV | 2 | 1 | True | 0 | ROZPOCET
| VV |  | 18,055 |  | 18.055 | [14 empty] | VV | 2 | 2 | True | 0 | ROZPOCET
| VV |  | Pilota 506 | [16 empty] | VV | 2 | 1 | True | 0 | ROZPOCET
| VV |  | 18,84 |  | 18.84 | [14 empty] | VV | 2 | 2 | True | 0 | ROZPOCET
| VV |  | Pilota 507 | [16 empty] | VV | 2 | 1 | True | 0 | ROZPOCET
| VV |  | 17,27 |  | 17.27 | [14 empty] | VV | 2 | 2 | True | 0 | ROZPOCET
| VV |  | Pilota 508 | [16 empty] | VV | 2 | 1 | True | 0 | ROZPOCET
| VV |  | 18,84 |  | 18.84 | [14 empty] | VV | 2 | 2 | True | 0 | ROZPOCET
| VV |  | Pilota 509 | [16 empty] | VV | 2 | 1 | True | 0 | ROZPOCET
| VV |  | 18,84 |  | 18.84 | [14 empty] | VV | 2 | 2 | True | 0 | ROZPOCET
| VV |  | Pilota 510 | [16 empty] | VV | 2 | 1 | True | 0 | ROZPOCET
| VV |  | 18,84 |  | 18.84 | [14 empty] | VV | 2 | 2 | True | 0 | ROZPOCET
| VV |  | Pilota 511 | [16 empty] | VV | 2 | 1 | True | 0 | ROZPOCET
| VV |  | 17,27 |  | 17.27 | [14 empty] | VV | 2 | 2 | True | 0 | ROZPOCET
| VV |  | Pilota 512 | [16 empty] | VV | 2 | 1 | True | 0 | ROZPOCET
| VV |  | 18,84 |  | 18.84 | [14 empty] | VV | 2 | 2 | True | 0 | ROZPOCET
| VV |  | Pilota 513 | [16 empty] | VV | 2 | 1 | True | 0 | ROZPOCET
| VV |  | 21,195 |  | 21.195 | [14 empty] | VV | 2 | 2 | True | 0 | ROZPOCET
| VV |  | Pilota 515 | [16 empty] | VV | 2 | 1 | True | 0 | ROZPOCET
| VV |  | 16,485 |  | 16.485 | [14 empty] | VV | 2 | 2 | True | 0 | ROZPOCET
| VV |  | Pilota 516 | [16 empty] | VV | 2 | 1 | True | 0 | ROZPOCET
| VV |  | 19,625 |  | 19.625 | [14 empty] | VV | 2 | 2 | True | 0 | ROZPOCET
| VV |  | Pilota 517 | [16 empty] | VV | 2 | 1 | True | 0 | ROZPOCET
| VV |  | 18,84 |  | 18.84 | [14 empty] | VV | 2 | 2 | True | 0 | ROZPOCET
| VV |  | Pilota 518 | [16 empty] | VV | 2 | 1 | True | 0 | ROZPOCET
| VV |  | 19,625 |  | 19.625 | [14 empty] | VV | 2 | 2 | True | 0 | ROZPOCET
| VV |  | Pilota 519 | [16 empty] | VV | 2 | 1 | True | 0 | ROZPOCET
| VV |  | 22,765 |  | 22.765 | [14 empty] | VV | 2 | 2 | True | 0 | ROZPOCET
| VV |  | Mezisoučet |  | 1686.573 | [14 empty] | VV | 2 | 3 | True | 0 | ROZPOCET
| VV |  | 1686,573*0,06 |  | 101.194 | [14 empty] | VV | 2 | 2 | True | 1 | ROZPOCET
43 | K | 231611114.2 | Výztuž pilot betonovaných do země ocel z betonářské oceli 10 505 | t | 77.092 |  | 0 |  |  |  | základní |  | 0 | 1.1138 | 85.8658 | 0 | 0 | FIDIC - měřená položka | 4 | K | 2 |  |  |  | ROZPOCET | [5 empty] | 0 | 0 | 0 | 0 | 0 | 1 | 0 | 4 | 842343242
| P |  | Poznámka k položce: Stavebně konstrukční řešení D.1.2NGPP_TZ_001 Technická zpráva D.1.2NGPP_TZ_002 Technická zpráva - Předpínací předpis pro táhla D.1.2NGPP_SV_001 Podrobný statický výpočet VÝKRESY TVARU D.1.2NGPP-ZPP001 VÝKRES TVARU PILOTY Výztuž pilot D.1.2.-SO-01 DOČASNÉ ZAJIŠTĚNÍ STAVEBNÍ JÁMY vyztuženost dle statika 60 kg/m3 | [16 empty] | P | 2
| VV |  | "výměra byla odměřena z výkresů uvedených v poznámce této položky, výztuž pilot - typ C" | [16 empty] | VV | 2 | 1 | True | 0 | ROZPOCET
| VV |  | Pilota 22 | [16 empty] | VV | 2 | 1 | True | 0 | ROZPOCET
| VV |  | 35,81955 |  | 35.82 | [14 empty] | VV | 2 | 2 | True | 0 | ROZPOCET
| VV |  | Pilota 23 | [16 empty] | VV | 2 | 1 | True | 0 | ROZPOCET
| VV |  | 39,7995 |  | 39.8 | [14 empty] | VV | 2 | 2 | True | 0 | ROZPOCET
| VV |  | Pilota 24 | [16 empty] | VV | 2 | 1 | True | 0 | ROZPOCET
| VV |  | 38,47285 |  | 38.473 | [14 empty] | VV | 2 | 2 | True | 0 | ROZPOCET
| VV |  | Pilota 25 | [16 empty] | VV | 2 | 1 | True | 0 | ROZPOCET
| VV |  | 39,7995 |  | 39.8 | [14 empty] | VV | 2 | 2 | True | 0 | ROZPOCET
| VV |  | Pilota 26 | [16 empty] | VV | 2 | 1 | True | 0 | ROZPOCET
| VV |  | 37,1462 |  | 37.146 | [14 empty] | VV | 2 | 2 | True | 0 | ROZPOCET
| VV |  | Pilota 31 | [16 empty] | VV | 2 | 1 | True | 0 | ROZPOCET
| VV |  | 30,51295 |  | 30.513 | [14 empty] | VV | 2 | 2 | True | 0 | ROZPOCET
| VV |  | Pilota 35 | [16 empty] | VV | 2 | 1 | True | 0 | ROZPOCET
| VV |  | 30,51295 |  | 30.513 | [14 empty] | VV | 2 | 2 | True | 0 | ROZPOCET
| VV |  | Pilota 38 | [16 empty] | VV | 2 | 1 | True | 0 | ROZPOCET
| VV |  | 32,502925 |  | 32.503 | [14 empty] | VV | 2 | 2 | True | 0 | ROZPOCET
| VV |  | Pilota 39 | [16 empty] | VV | 2 | 1 | True | 0 | ROZPOCET
| VV |  | 33,16625 |  | 33.166 | [14 empty] | VV | 2 | 2 | True | 0 | ROZPOCET
| VV |  | Pilota 65 | [16 empty] | VV | 2 | 1 | True | 0 | ROZPOCET
| VV |  | 30,51295 |  | 30.513 | [14 empty] | VV | 2 | 2 | True | 0 | ROZPOCET
| VV |  | Pilota 66 | [16 empty] | VV | 2 | 1 | True | 0 | ROZPOCET
| VV |  | 27,85965 |  | 27.86 | [14 empty] | VV | 2 | 2 | True | 0 | ROZPOCET
| VV |  | Pilota 73 | [16 empty] | VV | 2 | 1 | True | 0 | ROZPOCET
| VV |  | 31,8396 |  | 31.84 | [14 empty] | VV | 2 | 2 | True | 0 | ROZPOCET
| VV |  | Pilota 74 | [16 empty] | VV | 2 | 1 | True | 0 | ROZPOCET
| VV |  | 38,47285 |  | 38.473 | [14 empty] | VV | 2 | 2 | True | 0 | ROZPOCET
| VV |  | Pilota 75 | [16 empty] | VV | 2 | 1 | True | 0 | ROZPOCET
| VV |  | 37,1462 |  | 37.146 | [14 empty] | VV | 2 | 2 | True | 0 | ROZPOCET
| VV |  | Pilota 76 | [16 empty] | VV | 2 | 1 | True | 0 | ROZPOCET
| VV |  | 34,4929 |  | 34.493 | [14 empty] | VV | 2 | 2 | True | 0 | ROZPOCET
| VV |  | Pilota 77 | [16 empty] | VV | 2 | 1 | True | 0 | ROZPOCET
| VV |  | 31,8396 |  | 31.84 | [14 empty] | VV | 2 | 2 | True | 0 | ROZPOCET
| VV |  | Pilota 81 | [16 empty] | VV | 2 | 1 | True | 0 | ROZPOCET
| VV |  | 31,8396 |  | 31.84 | [14 empty] | VV | 2 | 2 | True | 0 | ROZPOCET
| VV |  | Pilota 82 | [16 empty] | VV | 2 | 1 | True | 0 | ROZPOCET
| VV |  | 39,7995 |  | 39.8 | [14 empty] | VV | 2 | 2 | True | 0 | ROZPOCET
| VV |  | Pilota 83 | [16 empty] | VV | 2 | 1 | True | 0 | ROZPOCET
| VV |  | 37,1462 |  | 37.146 | [14 empty] | VV | 2 | 2 | True | 0 | ROZPOCET
| VV |  | Pilota 84 | [16 empty] | VV | 2 | 1 | True | 0 | ROZPOCET
| VV |  | 34,4929 |  | 34.493 | [14 empty] | VV | 2 | 2 | True | 0 | ROZPOCET
| VV |  | Pilota 85 | [16 empty] | VV | 2 | 1 | True | 0 | ROZPOCET
| VV |  | 31,8396 |  | 31.84 | [14 empty] | VV | 2 | 2 | True | 0 | ROZPOCET
| VV |  | Pilota 93 | [16 empty] | VV | 2 | 1 | True | 0 | ROZPOCET
| VV |  | 29,1863 |  | 29.186 | [14 empty] | VV | 2 | 2 | True | 0 | ROZPOCET
| VV |  | Pilota 113 | [16 empty] | VV | 2 | 1 | True | 0 | ROZPOCET
| VV |  | 29,1863 |  | 29.186 | [14 empty] | VV | 2 | 2 | True | 0 | ROZPOCET
| VV |  | Pilota 121 | [16 empty] | VV | 2 | 1 | True | 0 | ROZPOCET
| VV |  | 30,51295 |  | 30.513 | [14 empty] | VV | 2 | 2 | True | 0 | ROZPOCET
| VV |  | Pilota 122 | [16 empty] | VV | 2 | 1 | True | 0 | ROZPOCET
| VV |  | 27,85965 |  | 27.86 | [14 empty] | VV | 2 | 2 | True | 0 | ROZPOCET
| VV |  | Pilota 123 | [16 empty] | VV | 2 | 1 | True | 0 | ROZPOCET
| VV |  | 30,51295 |  | 30.513 | [14 empty] | VV | 2 | 2 | True | 0 | ROZPOCET
| VV |  | Pilota 127 | [16 empty] | VV | 2 | 1 | True | 0 | ROZPOCET
| VV |  | 34,4929 |  | 34.493 | [14 empty] | VV | 2 | 2 | True | 0 | ROZPOCET
| VV |  | Pilota 130 | [16 empty] | VV | 2 | 1 | True | 0 | ROZPOCET
| VV |  | 41,12615 |  | 41.126 | [14 empty] | VV | 2 | 2 | True | 0 | ROZPOCET
| VV |  | Pilota 131 | [16 empty] | VV | 2 | 1 | True | 0 | ROZPOCET
| VV |  | 38,47285 |  | 38.473 | [14 empty] | VV | 2 | 2 | True | 0 | ROZPOCET
| VV |  | Pilota 132 | [16 empty] | VV | 2 | 1 | True | 0 | ROZPOCET
| VV |  | 41,12615 |  | 41.126 | [14 empty] | VV | 2 | 2 | True | 0 | ROZPOCET
| VV |  | Pilota 134 | [16 empty] | VV | 2 | 1 | True | 0 | ROZPOCET
| VV |  | 39,7995 |  | 39.8 | [14 empty] | VV | 2 | 2 | True | 0 | ROZPOCET
| VV |  | Pilota 142 | [16 empty] | VV | 2 | 1 | True | 0 | ROZPOCET
| VV |  | 38,47285 |  | 38.473 | [14 empty] | VV | 2 | 2 | True | 0 | ROZPOCET
| VV |  | Pilota 143 | [16 empty] | VV | 2 | 1 | True | 0 | ROZPOCET
| VV |  | 37,1462 |  | 37.146 | [14 empty] | VV | 2 | 2 | True | 0 | ROZPOCET
| VV |  | Pilota 144 | [16 empty] | VV | 2 | 1 | True | 0 | ROZPOCET
| VV |  | 39,7995 |  | 39.8 | [14 empty] | VV | 2 | 2 | True | 0 | ROZPOCET
| VV |  | Pilota 145 | [16 empty] | VV | 2 | 1 | True | 0 | ROZPOCET
| VV |  | 34,4929 |  | 34.493 | [14 empty] | VV | 2 | 2 | True | 0 | ROZPOCET
| VV |  | Pilota 152 | [16 empty] | VV | 2 | 1 | True | 0 | ROZPOCET
| VV |  | 30,51295 |  | 30.513 | [14 empty] | VV | 2 | 2 | True | 0 | ROZPOCET
| VV |  | Pilota 520 | [16 empty] | VV | 2 | 1 | True | 0 | ROZPOCET
| VV |  | 37,1462 |  | 37.146 | [14 empty] | VV | 2 | 2 | True | 0 | ROZPOCET
| VV |  | Mezisoučet |  | 1284.865 | [14 empty] | VV | 2 | 3 | True | 0 | ROZPOCET
| VV |  | 1284,865*0,06 |  | 77.092 | [14 empty] | VV | 2 | 2 | True | 1 | ROZPOCET
44 | K | 239111113 | Odbourání vrchní části znehodnocené výplně pilot D piloty přes 650 do 1250 mm | m | 83.5 |  | 0 |  |  |  | základní |  | 0 | 0 | 0 | 1.699 | 141.8665 | FIDIC - měřená položka | 4 | K | 2 |  |  |  | ROZPOCET | [5 empty] | 0 | 0 | 0 | 0 | 0 | 1 | 0 | 4 | -1013492413
| P |  | Poznámka k položce: Stavebně konstrukční řešení D.1.2NGPP_TZ_001 Technická zpráva D.1.2NGPP_TZ_002 Technická zpráva - Předpínací předpis pro táhla D.1.2NGPP_SV_001 Podrobný statický výpočet VÝKRESY TVARU D.1.2NGPP-ZPP001 VÝKRES TVARU PILOTY D.1.2.-SO-01 DOČASNÉ ZAJIŠTĚNÍ STAVEBNÍ JÁMY | [16 empty] | P | 2
| VV |  | "výměra byla odměřena z výkresů uvedených v poznámce této položky - piloty" | [16 empty] | VV | 2 | 1 | True | 0 | ROZPOCET
| VV |  | 167*0,5 |  | 83.5 | [14 empty] | VV | 2 | 2 | True | 1 | ROZPOCET
45 | K | 271532212 | Podsyp pod základové konstrukce se zhutněním z hrubého kameniva frakce 16 až 32 mm | m3 | 662.434 |  | 0 |  |  |  | základní |  | 0 | 2.16 | 1430.8574 | 0 | 0 | FIDIC - měřená položka | 4 | K | 2 |  |  |  | ROZPOCET | [5 empty] | 0 | 0 | 0 | 0 | 0 | 1 | 0 | 4 | 743189444
| P |  | Poznámka k položce: D.1.1-SO-01-A-01 Technická zpráva D.1.1-SO-01-B-01 Půdorys základů D.1.1-SO-01-B-02 Půdorys 2.PP - celkový D.1.1-SO-01-B-03 Půdorys 1.PP - celkový D.1.1-SO-01-B-04 Půdorys 1.PP - sever D.1.1-SO-01-B-05 Půdorys 1.PP - jih D.1.1-SO-01-B-06 Půdorys 1.NP - celkový D.1.1-SO-01-B-07 Půdorys 1.NP - sever D.1.1-SO-01-B-08 Půdorys 1.NP - jih D.1.1-SO-01-B-42 Podélný řez 1-1 - celkový D.1.1-SO-01-B-43 Podélný řez 1-1 - sever D.1.1-SO-01-B-44 Podélný řez 1-1 - jih D.1.1-SO-01-B-45 Podélný řez 2-2 - celkový D.1.1-SO-01-B-46 Podélný řez 2-2 - sever D.1.1-SO-01-B-47 Podélný řez 2-2 - jih D.1.1-SO-01-B-60 Výkres výkopů | [16 empty] | P | 2
| VV |  | "základy" | [16 empty] | VV | 2 | 1 | True | 0 | ROZPOCET
| VV |  | "2.PP" (12,8*2+3,9*2+12*2+3,8+10,5*2+8,9)*0,2 |  | 18.22 | [14 empty] | VV | 2 | 2 | True | 0 | ROZPOCET
| VV |  | "1.PP" (2,5+16,9+2,5+2,5+31+2,5+7,2+19,6*2+3,8+2,2+3,7+10,9+11,3+1,1+1,9+4,2+16,7+7,7+8,3+2,8+23,8+2,8+25,2+10,5)*0,2 |  | 48.24 | [14 empty] | VV | 2 | 2 | True | 0 | ROZPOCET
| VV |  | ((63,844-3,598-10,478-20,624)*(42,804)+(3,6*12,304)+(29,384*20,624))*0,2 |  | 379.558 | [14 empty] | VV | 2 | 2 | True | 0 | ROZPOCET
| VV |  | "zpevnění dna výkopu pro realizaci pilot, ochrana základové spáry" | [16 empty] | VV | 2 | 1 | True | 0 | ROZPOCET
| VV |  | "1.PP" (2,5+16,9+2,5+2,5+31+2,5+7,2+19,6*2+3,8+2,2+3,7+10,9+11,3+1,1+1,9+4,2+16,7+7,7+8,3+2,8+23,8+2,8+25,2+10,5)*0,1 |  | 24.12 | [14 empty] | VV | 2 | 2 | True | 0 | ROZPOCET
| VV |  | ((63,844-3,598-10,478-20,624)*(42,804)+(3,6*12,304)+(29,384*20,624))*0,1 |  | 189.779 | [14 empty] | VV | 2 | 2 | True | 0 | ROZPOCET
| VV |  | "Ov.78" 7,17*1,17*0,15*2 |  | 2.517 | [14 empty] | VV | 2 | 2 | True | 0 | ROZPOCET
| VV |  | Součet |  | 662.434 | [14 empty] | VV | 2 | 4 | True | 1 | ROZPOCET
46 | K | 271532212 | Podsyp pod základové konstrukce se zhutněním z hrubého kameniva frakce 16 až 32 mm | m3 | 134.198 |  | 0 |  |  |  | základní |  | 0 | 2.16 | 289.8677 | 0 | 0 | FIDIC - měřená položka | 4 | K | 2 |  |  |  | ROZPOCET | [5 empty] | 0 | 0 | 0 | 0 | 0 | 1 | 0 | 4 | -2027012546
| P |  | Poznámka k položce: D.1.1-SO-01-A-01 Technická zpráva D.1.1-SO-01-B-01 Půdorys základů D.1.1-SO-01-B-02 Půdorys 2.PP - celkový D.1.1-SO-01-B-03 Půdorys 1.PP - celkový D.1.1-SO-01-B-04 Půdorys 1.PP - sever D.1.1-SO-01-B-05 Půdorys 1.PP - jih D.1.1-SO-01-B-06 Půdorys 1.NP - celkový D.1.1-SO-01-B-07 Půdorys 1.NP - sever D.1.1-SO-01-B-08 Půdorys 1.NP - jih D.1.1-SO-01-B-42 Podélný řez 1-1 - celkový D.1.1-SO-01-B-43 Podélný řez 1-1 - sever D.1.1-SO-01-B-44 Podélný řez 1-1 - jih D.1.1-SO-01-B-45 Podélný řez 2-2 - celkový D.1.1-SO-01-B-46 Podélný řez 2-2 - sever D.1.1-SO-01-B-47 Podélný řez 2-2 - jih D.1.1-SO-01-B-60 Výkres výkopů | [16 empty] | P | 2
| VV |  | "odvětrání podloží" | [16 empty] | VV | 2 | 1 | True | 0 | ROZPOCET
| VV |  | 660,2/2*1*0,4 |  | 132.04 | [14 empty] | VV | 2 | 2 | True | 0 | ROZPOCET
| VV |  | "oplocení Z.74" 47,95*0,45*0,1 |  | 2.158 | [14 empty] | VV | 2 | 2 | True | 0 | ROZPOCET
| VV |  | Součet |  | 134.198 | [14 empty] | VV | 2 | 4 | True | 1 | ROZPOCET
47 | K | 273323611 | Základové desky ze ŽB pro konstrukce bílých van tř. C 30/37 | m3 | 1253.788 |  | 0 |  |  |  | základní |  | 0 | 2.5236 | 3164.0719 | 0 | 0 | FIDIC - měřená položka | 4 | K | 2 |  |  |  | ROZPOCET | [5 empty] | 0 | 0 | 0 | 0 | 0 | 1 | 0 | 4 | -1842553888
| P |  | Poznámka k položce: Stavebně konstrukční řešení D.1.2NGPP_TZ_001 Technická zpráva D.1.2NGPP_SV_001 Podrobný statický výpočet D.1.2NGPP-ZS_001 VÝKRES TVARU ZÁKLADOVÉ KONSTRUKCE D.1.2NGPP-ZAD001 SCHÉMA VÝZTUŽE ZÁKLADOVÉ KONSTRUKCE | [16 empty] | P | 2
| VV |  | "výměra byla odměřena z výkresů uvedených v poznámce této položky - statika" | [16 empty] | VV | 2 | 1 | True | 0 | ROZPOCET
| VV |  | "01P" 284,995 |  | 284.995 | [14 empty] | VV | 2 | 2 | True | 0 | ROZPOCET
| VV |  | "02P" 696,879 |  | 696.879 | [14 empty] | VV | 2 | 2 | True | 0 | ROZPOCET
| VV |  | "03P" 253,234 |  | 253.234 | [14 empty] | VV | 2 | 2 | True | 0 | ROZPOCET
| VV |  | "03P" 18,68 |  | 18.68 | [14 empty] | VV | 2 | 2 | True | 0 | ROZPOCET
| VV |  | Součet |  | 1253.788 | [14 empty] | VV | 2 | 4 | True | 1 | ROZPOCET
2128 | K | 273000001R | Krystalizační přísada do betonu | m3 | 1253.788 |  | 0 |  |  |  | základní |  | 0 | 2.5236 | 3164.0719 | 0 | 0 | FIDIC - měřená položka | 4 | K | 2 |  |  |  | ROZPOCET | [5 empty] | 0 | 0 | 0 | 0 | 0 | 1 | 0 | 4 | 1074846250
| P |  | Poznámka k položce: Stavebně konstrukční řešení D.1.2NGPP_TZ_001 Technická zpráva D.1.2NGPP_SV_001 Podrobný statický výpočet D.1.2NGPP-ZS_001 VÝKRES TVARU ZÁKLADOVÉ KONSTRUKCE D.1.2NGPP-ZAD001 SCHÉMA VÝZTUŽE ZÁKLADOVÉ KONSTRUKCE | [16 empty] | P | 2
| VV |  | "výměra byla odměřena z výkresů uvedených v poznámce této položky - statika" | [16 empty] | VV | 2 | 1 | True | 0 | ROZPOCET
| VV |  | "01P" 284,995 |  | 284.995 | [14 empty] | VV | 2 | 2 | True | 0 | ROZPOCET
| VV |  | "02P" 696,879 |  | 696.879 | [14 empty] | VV | 2 | 2 | True | 0 | ROZPOCET
| VV |  | "03P" 253,234 |  | 253.234 | [14 empty] | VV | 2 | 2 | True | 0 | ROZPOCET
| VV |  | "03P" 18,68 |  | 18.68 | [14 empty] | VV | 2 | 2 | True | 0 | ROZPOCET
| VV |  | Součet |  | 1253.788 | [14 empty] | VV | 2 | 4 | True | 1 | ROZPOCET
2142 | K | 273325914 | Příplatek k ŽB základových desek za úpravu povrchů strojním hlazením | m2 | 6268.94 |  | 0 | CS ÚRS 2025 01 |  |  | základní |  | 0 | 0.001 | 6.2689 | 0 | 0 | FIDIC - měřená položka | 4 | K | 2 |  |  |  | ROZPOCET | [5 empty] | 0 | 0 | 0 | 0 | 0 | 1 | 0 | 4 | -357144907
| VV |  | "výměra byla odměřena z výkresů uvedených v poznámce této položky - statika" | [16 empty] | VV | 2 | 1 | True | 0 | ROZPOCET
| VV |  | "01P" 284,995/0,2 |  | 1424.975 | [14 empty] | VV | 2 | 2 | True | 0 | ROZPOCET
| VV |  | "02P" 696,879/0,2 |  | 3484.395 | [14 empty] | VV | 2 | 2 | True | 0 | ROZPOCET
| VV |  | "03P" 253,234/0,2 |  | 1266.17 | [14 empty] | VV | 2 | 2 | True | 0 | ROZPOCET
| VV |  | "03P" 18,68/0,2 |  | 93.4 | [14 empty] | VV | 2 | 2 | True | 0 | ROZPOCET
| VV |  | Součet |  | 6268.94 | [14 empty] | VV | 2 | 4 | True | 1 | ROZPOCET
48 | K | 273351121 | Zřízení bednění základových desek | m2 | 125.1 |  | 0 |  |  |  | základní |  | 0 | 0.00247 | 0.309 | 0 | 0 | FIDIC - měřená položka | 4 | K | 2 |  |  |  | ROZPOCET | [5 empty] | 0 | 0 | 0 | 0 | 0 | 1 | 0 | 4 | -506748364
| P |  | Poznámka k položce: Stavebně konstrukční řešení D.1.2NGPP_TZ_001 Technická zpráva D.1.2NGPP_SV_001 Podrobný statický výpočet D.1.2NGPP-ZS_001 VÝKRES TVARU ZÁKLADOVÉ KONSTRUKCE D.1.2NGPP-ZAD001 SCHÉMA VÝZTUŽE ZÁKLADOVÉ KONSTRUKCE | [16 empty] | P | 2
| VV |  | "výměra byla odměřena z výkresů uvedených v poznámce této položky - statika" | [16 empty] | VV | 2 | 1 | True | 0 | ROZPOCET
| VV |  | 125,1 |  | 125.1 | [14 empty] | VV | 2 | 2 | True | 1 | ROZPOCET
49 | K | 273351122 | Odstranění bednění základových desek | m2 | 125.1 |  | 0 |  |  |  | základní |  | 0 | 0 | 0 | 0 | 0 | FIDIC - měřená položka | 4 | K | 2 |  |  |  | ROZPOCET | [5 empty] | 0 | 0 | 0 | 0 | 0 | 1 | 0 | 4 | 684739243
| P |  | Poznámka k položce: Stavebně konstrukční řešení D.1.2NGPP_TZ_001 Technická zpráva D.1.2NGPP_SV_001 Podrobný statický výpočet D.1.2NGPP-ZS_001 VÝKRES TVARU ZÁKLADOVÉ KONSTRUKCE D.1.2NGPP-ZAD001 SCHÉMA VÝZTUŽE ZÁKLADOVÉ KONSTRUKCE | [16 empty] | P | 2
| VV |  | "výměra byla odměřena z výkresů uvedených v poznámce této položky - statika" | [16 empty] | VV | 2 | 1 | True | 0 | ROZPOCET
| VV |  | 125,1 |  | 125.1 | [14 empty] | VV | 2 | 2 | True | 1 | ROZPOCET
50 | K | 273361821 | Výztuž základových desek betonářskou ocelí 10 505 (R) | t | 282.102 |  | 0 |  |  |  | základní |  | 0 | 1.0606 | 299.203 | 0 | 0 | FIDIC - měřená položka | 4 | K | 2 |  |  |  | ROZPOCET | [5 empty] | 0 | 0 | 0 | 0 | 0 | 1 | 0 | 4 | -1057664353
| P |  | Poznámka k položce: Stavebně konstrukční řešení D.1.2NGPP_TZ_001 Technická zpráva D.1.2NGPP_SV_001 Podrobný statický výpočet D.1.2NGPP-ZS_001 VÝKRES TVARU ZÁKLADOVÉ KONSTRUKCE D.1.2NGPP-ZAD001 SCHÉMA VÝZTUŽE ZÁKLADOVÉ KONSTRUKCE | [16 empty] | P | 2
| VV |  | "výměra byla odměřena z výkresů uvedených v poznámce této položky - výkaz výztuže" | [16 empty] | VV | 2 | 1 | True | 0 | ROZPOCET
| VV |  | (1235,108+18,68)*0,225 |  | 282.102 | [14 empty] | VV | 2 | 2 | True | 1 | ROZPOCET
51 | K | 274321511 | Základové pasy ze ŽB bez zvýšených nároků na prostředí tř. C 25/30 | m3 | 46.85 |  | 0 |  |  |  | základní |  | 0 | 2.5019 | 117.2126 | 0 | 0 | FIDIC - měřená položka | 4 | K | 2 |  |  |  | ROZPOCET | [5 empty] | 0 | 0 | 0 | 0 | 0 | 1 | 0 | 4 | 518609059
| P |  | Poznámka k položce: Stavebně konstrukční řešení D.1.2NGPP_TZ_001 Technická zpráva D.1.2NGPP_SV_001 Podrobný statický výpočet D.1.2NGPP-ZS_001 VÝKRES TVARU ZÁKLADOVÉ KONSTRUKCE D.1.2NGPP-ZAD001 SCHÉMA VÝZTUŽE ZÁKLADOVÉ KONSTRUKCE D.1.1-SO-01-C.60 Schéma Z.74 | [16 empty] | P | 2
| VV |  | "základové pasy 1.PP jižní část" (7,9+12,5+1,6+19,74+5,7)*0,75*0,68 |  | 24.194 | [14 empty] | VV | 2 | 2 | True | 0 | ROZPOCET
| VV |  | "oplocení Z.74" 47,95*0,45*(0,68+0,37) |  | 22.656 | [14 empty] | VV | 2 | 2 | True | 0 | ROZPOCET
| VV |  | Součet |  | 46.85 | [14 empty] | VV | 2 | 4 | True | 1 | ROZPOCET
52 | K | 274351121 | Zřízení bednění základových pasů rovného | m2 | 176.599 |  | 0 |  |  |  | základní |  | 0 | 0.00269 | 0.47505 | 0 | 0 | FIDIC - měřená položka | 4 | K | 2 |  |  |  | ROZPOCET | [5 empty] | 0 | 0 | 0 | 0 | 0 | 1 | 0 | 4 | 1986172123
| P |  | Poznámka k položce: Stavebně konstrukční řešení D.1.2NGPP_TZ_001 Technická zpráva D.1.2NGPP_SV_001 Podrobný statický výpočet D.1.2NGPP-ZS_001 VÝKRES TVARU ZÁKLADOVÉ KONSTRUKCE D.1.2NGPP-ZAD001 SCHÉMA VÝZTUŽE ZÁKLADOVÉ KONSTRUKCE | [16 empty] | P | 2
| VV |  | "základové pasy 1.PP jižní část" (7,9+12,5+1,6+19,74+5,7)*0,8*2 |  | 75.904 | [14 empty] | VV | 2 | 2 | True | 0 | ROZPOCET
| VV |  | "oplocení Z.74" 47,95*(0,68+0,37)*2 |  | 100.695 | [14 empty] | VV | 2 | 2 | True | 0 | ROZPOCET
| VV |  | Součet |  | 176.599 | [14 empty] | VV | 2 | 4 | True | 1 | ROZPOCET
53 | K | 274351122 | Odstranění bednění základových pasů rovného | m2 | 176.599 |  | 0 |  |  |  | základní |  | 0 | 0 | 0 | 0 | 0 | FIDIC - měřená položka | 4 | K | 2 |  |  |  | ROZPOCET | [5 empty] | 0 | 0 | 0 | 0 | 0 | 1 | 0 | 4 | 2139197647
| P |  | Poznámka k položce: Stavebně konstrukční řešení D.1.2NGPP_TZ_001 Technická zpráva D.1.2NGPP_SV_001 Podrobný statický výpočet D.1.2NGPP-ZS_001 VÝKRES TVARU ZÁKLADOVÉ KONSTRUKCE D.1.2NGPP-ZAD001 SCHÉMA VÝZTUŽE ZÁKLADOVÉ KONSTRUKCE | [16 empty] | P | 2
| VV |  | "základové pasy 1.PP jižní část" (7,9+12,5+1,6+19,74+5,7)*0,8*2 |  | 75.904 | [14 empty] | VV | 2 | 2 | True | 0 | ROZPOCET
| VV |  | "oplocení Z.74" 47,95*(0,68+0,37)*2 |  | 100.695 | [14 empty] | VV | 2 | 2 | True | 0 | ROZPOCET
| VV |  | Součet |  | 176.599 | [14 empty] | VV | 2 | 4 | True | 1 | ROZPOCET
54 | K | 274361821 | Výztuž základových pasů betonářskou ocelí 10 505 (R) | t | 9.37 |  | 0 |  |  |  | základní |  | 0 | 1.0606 | 9.938 | 0 | 0 | FIDIC - měřená položka | 4 | K | 2 |  |  |  | ROZPOCET | [5 empty] | 0 | 0 | 0 | 0 | 0 | 1 | 0 | 4 | 10298343
| P |  | Poznámka k položce: Stavebně konstrukční řešení D.1.2NGPP_TZ_001 Technická zpráva D.1.2NGPP_SV_001 Podrobný statický výpočet D.1.2NGPP-ZS_001 VÝKRES TVARU ZÁKLADOVÉ KONSTRUKCE D.1.2NGPP-ZAD001 SCHÉMA VÝZTUŽE ZÁKLADOVÉ KONSTRUKCE | [16 empty] | P | 2
| VV |  | 46,85*0,2 |  | 9.37 | [14 empty] | VV | 2 | 2 | True | 1 | ROZPOCET
55 | K | 279323112 | Základová zeď ze ŽB pro konstrukce bílých van tř. C 30/37 | m3 | 426.728 |  | 0 |  |  |  | základní |  | 0 | 2.5235 | 1076.8481 | 0 | 0 | FIDIC - měřená položka | 4 | K | 2 |  |  |  | ROZPOCET | [5 empty] | 0 | 0 | 0 | 0 | 0 | 1 | 0 | 4 | -996015814
| P |  | Poznámka k položce: Stavebně konstrukční řešení D.1.2NGPP_TZ_001 Technická zpráva D.1.2NGPP_SV_001 Podrobný statický výpočet D.1.2NGPP-2S_001 VÝKRES TVARU 2. PODZEMNÍ PODLAŽÍ - SEVERNÍ ČÁST D.1.2NGPP-2S_002 VÝKRES TVARU 2. PODZEMNÍ PODLAŽÍ - JIŽNÍ ČÁST D.1.2NGPP-1S_001 VÝKRES TVARU 1. PODZEMNÍ PODLAŽÍ - SEVERNÍ ČÁST D.1.2NGPP-1S_002 VÝKRES TVARU 1. PODZEMNÍ PODLAŽÍ - JIŽNÍ ČÁST | [16 empty] | P | 2
| VV |  | "výměra byla odměřena z výkresů uvedených v poznámce této položky - statika" | [16 empty] | VV | 2 | 1 | True | 0 | ROZPOCET
| VV |  | 01N | [16 empty] | VV | 2 | 1 | True | 0 | ROZPOCET
| VV |  | 426,728 |  | 426.728 | [14 empty] | VV | 2 | 2 | True | 0 | ROZPOCET
| VV |  | Součet |  | 426.728 | [14 empty] | VV | 2 | 4 | True | 1 | ROZPOCET
2129 | K | 273000001R | Krystalizační přísada do betonu | m3 | 426.728 |  | 0 |  |  |  | základní |  | 0 | 2.5236 | 1076.895 | 0 | 0 | FIDIC - měřená položka | 4 | K | 2 |  |  |  | ROZPOCET | [5 empty] | 0 | 0 | 0 | 0 | 0 | 1 | 0 | 4 | -1689637851
| P |  | Poznámka k položce: Stavebně konstrukční řešení D.1.2NGPP_TZ_001 Technická zpráva D.1.2NGPP_SV_001 Podrobný statický výpočet D.1.2NGPP-ZS_001 VÝKRES TVARU ZÁKLADOVÉ KONSTRUKCE D.1.2NGPP-ZAD001 SCHÉMA VÝZTUŽE ZÁKLADOVÉ KONSTRUKCE | [16 empty] | P | 2
| VV |  | "výměra byla odměřena z výkresů uvedených v poznámce této položky - statika" | [16 empty] | VV | 2 | 1 | True | 0 | ROZPOCET
| VV |  | 01N | [16 empty] | VV | 2 | 1 | True | 0 | ROZPOCET
| VV |  | 426,728 |  | 426.728 | [14 empty] | VV | 2 | 2 | True | 0 | ROZPOCET
| VV |  | Součet |  | 426.728 | [14 empty] | VV | 2 | 4 | True | 1 | ROZPOCET
56 | K | 279351121 | Zřízení oboustranného bednění základových zdí | m2 | 2650.726 |  | 0 |  |  |  | základní |  | 0 | 0.00275 | 7.2895 | 0 | 0 | FIDIC - měřená položka | 4 | K | 2 |  |  |  | ROZPOCET | [5 empty] | 0 | 0 | 0 | 0 | 0 | 1 | 0 | 4 | -1264994901
| P |  | Poznámka k položce: Stavebně konstrukční řešení D.1.2NGPP_TZ_001 Technická zpráva D.1.2NGPP_SV_001 Podrobný statický výpočet D.1.2NGPP-2S_001 VÝKRES TVARU 2. PODZEMNÍ PODLAŽÍ - SEVERNÍ ČÁST D.1.2NGPP-2S_002 VÝKRES TVARU 2. PODZEMNÍ PODLAŽÍ - JIŽNÍ ČÁST D.1.2NGPP-1S_001 VÝKRES TVARU 1. PODZEMNÍ PODLAŽÍ - SEVERNÍ ČÁST D.1.2NGPP-1S_002 VÝKRES TVARU 1. PODZEMNÍ PODLAŽÍ - JIŽNÍ ČÁST | [16 empty] | P | 2
| VV |  | "2.PP" | [16 empty] | VV | 2 | 1 | True | 0 | ROZPOCET
| VV |  | 44,97*3,2*2 |  | 287.808 | [14 empty] | VV | 2 | 2 | True | 0 | ROZPOCET
| VV |  | (2,38+16,85)*3,2*2 |  | 123.072 | [14 empty] | VV | 2 | 2 | True | 0 | ROZPOCET
| VV |  | (2,38+10,33)*2*3,2*2 |  | 162.688 | [14 empty] | VV | 2 | 2 | True | 0 | ROZPOCET
| VV |  | 30,99*3,2*2 |  | 198.336 | [14 empty] | VV | 2 | 2 | True | 0 | ROZPOCET
| VV |  | (2,38+10,33)*2*3,2*2 |  | 162.688 | [14 empty] | VV | 2 | 2 | True | 0 | ROZPOCET
| VV |  | 10,33*3,2*2*3 |  | 198.336 | [14 empty] | VV | 2 | 2 | True | 0 | ROZPOCET
| VV |  | 8,23*3,2*2 |  | 52.672 | [14 empty] | VV | 2 | 2 | True | 0 | ROZPOCET
| VV |  | 23,64*3,2*2 |  | 151.296 | [14 empty] | VV | 2 | 2 | True | 0 | ROZPOCET
| VV |  | "1.PP" | [16 empty] | VV | 2 | 1 | True | 0 | ROZPOCET
| VV |  | 44,97*3,5*2 |  | 314.79 | [14 empty] | VV | 2 | 2 | True | 0 | ROZPOCET
| VV |  | (6,25+16,85+4,555+30,99+4,555)*3,5*2 |  | 442.4 | [14 empty] | VV | 2 | 2 | True | 0 | ROZPOCET
| VV |  | 10,38*3,5*2 |  | 72.66 | [14 empty] | VV | 2 | 2 | True | 0 | ROZPOCET
| VV |  | 10,33*3,5*2 |  | 72.31 | [14 empty] | VV | 2 | 2 | True | 0 | ROZPOCET
| VV |  | 8,23*3,5*2 |  | 57.61 | [14 empty] | VV | 2 | 2 | True | 0 | ROZPOCET
| VV |  | 23,64*3,5*2 |  | 165.48 | [14 empty] | VV | 2 | 2 | True | 0 | ROZPOCET
| VV |  | 9,79*3,5*2 |  | 68.53 | [14 empty] | VV | 2 | 2 | True | 0 | ROZPOCET
| VV |  | 17,15*3,5*2 |  | 120.05 | [14 empty] | VV | 2 | 2 | True | 0 | ROZPOCET
| VV |  | Součet |  | 2650.726 | [14 empty] | VV | 2 | 4 | True | 1 | ROZPOCET
57 | K | 279351122 | Odstranění oboustranného bednění základových zdí | m2 | 2650.726 |  | 0 |  |  |  | základní |  | 0 | 0 | 0 | 0 | 0 | FIDIC - měřená položka | 4 | K | 2 |  |  |  | ROZPOCET | [5 empty] | 0 | 0 | 0 | 0 | 0 | 1 | 0 | 4 | -1934566181
| P |  | Poznámka k položce: Stavebně konstrukční řešení D.1.2NGPP_TZ_001 Technická zpráva D.1.2NGPP_SV_001 Podrobný statický výpočet D.1.2NGPP-2S_001 VÝKRES TVARU 2. PODZEMNÍ PODLAŽÍ - SEVERNÍ ČÁST D.1.2NGPP-2S_002 VÝKRES TVARU 2. PODZEMNÍ PODLAŽÍ - JIŽNÍ ČÁST D.1.2NGPP-1S_001 VÝKRES TVARU 1. PODZEMNÍ PODLAŽÍ - SEVERNÍ ČÁST D.1.2NGPP-1S_002 VÝKRES TVARU 1. PODZEMNÍ PODLAŽÍ - JIŽNÍ ČÁST | [16 empty] | P | 2
| VV |  | "2.PP" | [16 empty] | VV | 2 | 1 | True | 0 | ROZPOCET
| VV |  | 44,97*3,2*2 |  | 287.808 | [14 empty] | VV | 2 | 2 | True | 0 | ROZPOCET
| VV |  | (2,38+16,85)*3,2*2 |  | 123.072 | [14 empty] | VV | 2 | 2 | True | 0 | ROZPOCET
| VV |  | (2,38+10,33)*2*3,2*2 |  | 162.688 | [14 empty] | VV | 2 | 2 | True | 0 | ROZPOCET
| VV |  | 30,99*3,2*2 |  | 198.336 | [14 empty] | VV | 2 | 2 | True | 0 | ROZPOCET
| VV |  | (2,38+10,33)*2*3,2*2 |  | 162.688 | [14 empty] | VV | 2 | 2 | True | 0 | ROZPOCET
| VV |  | 10,33*3,2*2*3 |  | 198.336 | [14 empty] | VV | 2 | 2 | True | 0 | ROZPOCET
| VV |  | 8,23*3,2*2 |  | 52.672 | [14 empty] | VV | 2 | 2 | True | 0 | ROZPOCET
| VV |  | 23,64*3,2*2 |  | 151.296 | [14 empty] | VV | 2 | 2 | True | 0 | ROZPOCET
| VV |  | "1.PP" | [16 empty] | VV | 2 | 1 | True | 0 | ROZPOCET
| VV |  | 44,97*3,5*2 |  | 314.79 | [14 empty] | VV | 2 | 2 | True | 0 | ROZPOCET
| VV |  | (6,25+16,85+4,555+30,99+4,555)*3,5*2 |  | 442.4 | [14 empty] | VV | 2 | 2 | True | 0 | ROZPOCET
| VV |  | 10,38*3,5*2 |  | 72.66 | [14 empty] | VV | 2 | 2 | True | 0 | ROZPOCET
| VV |  | 10,33*3,5*2 |  | 72.31 | [14 empty] | VV | 2 | 2 | True | 0 | ROZPOCET
| VV |  | 8,23*3,5*2 |  | 57.61 | [14 empty] | VV | 2 | 2 | True | 0 | ROZPOCET
| VV |  | 23,64*3,5*2 |  | 165.48 | [14 empty] | VV | 2 | 2 | True | 0 | ROZPOCET
| VV |  | 9,79*3,5*2 |  | 68.53 | [14 empty] | VV | 2 | 2 | True | 0 | ROZPOCET
| VV |  | 17,15*3,5*2 |  | 120.05 | [14 empty] | VV | 2 | 2 | True | 0 | ROZPOCET
| VV |  | Součet |  | 2650.726 | [14 empty] | VV | 2 | 4 | True | 1 | ROZPOCET
58 | K | 279361821 | Výztuž základových zdí nosných betonářskou ocelí 10 505 | t | 76.811 |  | 0 |  |  |  | základní |  | 0 | 1.0594 | 81.3736 | 0 | 0 | FIDIC - měřená položka | 4 | K | 2 |  |  |  | ROZPOCET | [5 empty] | 0 | 0 | 0 | 0 | 0 | 1 | 0 | 4 | 963415408
| P |  | Poznámka k položce: stupeň vyztužení 180 kg/m3 Stavebně konstrukční řešení D.1.2NGPP_TZ_001 Technická zpráva D.1.2NGPP_SV_001 Podrobný statický výpočet D.1.2NGPP-2S_001 VÝKRES TVARU 2. PODZEMNÍ PODLAŽÍ - SEVERNÍ ČÁST D.1.2NGPP-2S_002 VÝKRES TVARU 2. PODZEMNÍ PODLAŽÍ - JIŽNÍ ČÁST D.1.2NGPP-1S_001 VÝKRES TVARU 1. PODZEMNÍ PODLAŽÍ - SEVERNÍ ČÁST D.1.2NGPP-1S_002 VÝKRES TVARU 1. PODZEMNÍ PODLAŽÍ - JIŽNÍ ČÁST D.1.2NGPP-2A_001 SCHÉMA VÝZTUŽE 2. PODZEMNÍ PODLAŽÍ - SEVERNÍ ČÁST D.1.2NGPP-2A_002 SCHÉMA VÝZTUŽE 2. PODZEMNÍ PODLAŽÍ - JIŽNÍ ČÁST D.1.2NGPP-2A_003 SCHÉMA VÝZTUŽE 2. PODZEMNÍ PODLAŽÍ - SEVERNÍ ČÁST D.1.2NGPP-2A_004 SCHÉMA VÝZTUŽE 2. PODZEMNÍ PODLAŽÍ - JIŽNÍ ČÁST D.1.2NGPP-1A_001 SCHÉMA VÝZTUŽE 1. PODZEMNÍ PODLAŽÍ - SEVERNÍ ČÁST D.1.2NGPP-1A_002 SCHÉMA VÝZTUŽE 1. PODZEMNÍ PODLAŽÍ - JIŽNÍ ČÁST D.1.2NGPP-1A_003 SCHÉMA VÝZTUŽE 1. PODZEMNÍ PODLAŽÍ - SEVERNÍ ČÁST D.1.2NGPP-1A_004 SCHÉMA VÝZTUŽE 1. PODZEMNÍ PODLAŽÍ - JIŽNÍ ČÁST D.1.2NGPP-1A_005 SCHÉMA VÝZTUŽE 1. PODZEMNÍ PODLAŽÍ - SEVERNÍ ČÁST D.1.2NGPP-1A_006 SCHÉMA VÝZTUŽE 1. PODZEMNÍ PODLAŽÍ - JIŽNÍ ČÁST | [16 empty] | P | 2
| VV |  | "výměra byla odměřena z výkresů uvedených v poznámce této položky - výkaz výztuže" | [16 empty] | VV | 2 | 1 | True | 0 | ROZPOCET
| VV |  | 426,728*0,18 |  | 76.811 | [14 empty] | VV | 2 | 2 | True | 1 | ROZPOCET
2108 | K | 281602111 | Injektování povrchové nízkotlaké s dvojitým obturátorem mikropilot a kotev tlakem do 0,6 MPa | hod | 16 |  | 0 |  |  |  | základní |  | 0 | 0.00014 | 0.00224 | 0 | 0 | FIDIC - měřená položka | 4 | K | 2 |  |  |  | ROZPOCET | [5 empty] | 0 | 0 | 0 | 0 | 0 | 1 | 0 | 4 | -1382384970
2109 | M | 58562017 | malta zálivková cementová expanzní pro kotvení a vyztužení | kg | 1030.4 |  | 0 |  |  |  | základní |  | 0 | 0.001 | 1.0304 | 0 | 0 | FIDIC - měřená položka | 8 | M | 2 |  |  |  | ROZPOCET | [5 empty] | 0 | 0 | 0 | 0 | 0 | 1 | 0 | 4 | 1955061244
| VV |  | "CEM II A-S, C:V = 2,20 : 1" | [16 empty] | VV | 2 | 1 | True | 0 | ROZPOCET
| VV |  | "1x12l/etáž"12*16*2,3 |  | 441.6 | [14 empty] | VV | 2 | 2 | True | 0 | ROZPOCET
| VV |  | "2x8l/etáž"16*16*2,3 |  | 588.8 | [14 empty] | VV | 2 | 2 | True | 0 | ROZPOCET
| VV |  | Součet |  | 1030.4 | [14 empty] | VV | 2 | 4 | True | 1 | ROZPOCET
59 | K | 281811112 | Ocelové trubky pro injektování nízkotlaké s ponecháním trubek l do 1,5 m D trubek přes 38,1 do 50,8 mm | m | 96 |  | 0 |  |  |  | základní |  | 0 | 0.00723 | 0.69408 | 0 | 0 | FIDIC - měřená položka | 4 | K | 2 |  |  |  | ROZPOCET | [5 empty] | 0 | 0 | 0 | 0 | 0 | 1 | 0 | 4 | 1293887795
| P |  | Poznámka k položce: Stavebně konstrukční řešení D.1.2NGPP_TZ_001 Technická zpráva D.1.2NGPP_TZ_002 Technická zpráva - Předpínací předpis pro táhla D.1.2NGPP_SV_001 Podrobný statický výpočet VÝKRESY TVARU D.1.2NGPP-ZPP001 VÝKRES TVARU PILOTY | [16 empty] | P | 2
| VV |  | "výměra byla odměřena z výkresů uvedených v poznámce této položky - injektáž" | [16 empty] | VV | 2 | 1 | True | 0 | ROZPOCET
| VV |  | 6*12+6*4 |  | 96 | [14 empty] | VV | 2 | 2 | True | 1 | ROZPOCET
60 | K | 281811122 | Příplatek ZKD 1 m ponechané nízkotlaké trubky přes 1,5 m D trubek přes 38,1 do 50,8 mm | m | 480 |  | 0 |  |  |  | základní |  | 0 | 0.00527 | 2.5296 | 0 | 0 | FIDIC - měřená položka | 4 | K | 2 |  |  |  | ROZPOCET | [5 empty] | 0 | 0 | 0 | 0 | 0 | 1 | 0 | 4 | -237382487
| P |  | Poznámka k položce: Stavebně konstrukční řešení D.1.2NGPP_TZ_001 Technická zpráva D.1.2NGPP_TZ_002 Technická zpráva - Předpínací předpis pro táhla D.1.2NGPP_SV_001 Podrobný statický výpočet VÝKRESY TVARU D.1.2NGPP-ZPP001 VÝKRES TVARU PILOTY | [16 empty] | P | 2
| VV |  | "výměra byla odměřena z výkresů uvedených v poznámce této položky - injektáž"96 |  | 96 | [14 empty] | VV | 2 | 2 | True | 1 | ROZPOCET
| VV |  | 96*5 'Přepočtené koeficientem množství |  | 480 | [14 empty] | VV | 2 | 2 | False | 1 | ROZPOCET
61 | K | 282602112 | Injektování povrchové vysokotlaké s dvojitým obturátorem mikropilot a kotev tlakem přes 0,6 do 2 MPa | hod | 150 |  | 0 |  |  |  | základní |  | 0 | 0.00015 | 0.0225 | 0 | 0 | FIDIC - měřená položka | 4 | K | 2 |  |  |  | ROZPOCET | [5 empty] | 0 | 0 | 0 | 0 | 0 | 1 | 0 | 4 | -923319170
| P |  | Poznámka k položce: Stavebně konstrukční řešení D.1.2NGPP_TZ_001 Technická zpráva D.1.2NGPP_TZ_002 Technická zpráva - Předpínací předpis pro táhla D.1.2NGPP_SV_001 Podrobný statický výpočet VÝKRESY TVARU D.1.2NGPP-ZPP001 VÝKRES TVARU PILOTY | [16 empty] | P | 2
| VV |  | "výměra byla vypočítána odhadem na základě pracnosti této položky - předpoklad 150 hodin injektování"150 |  | 150 | [14 empty] | VV | 2 | 2 | True | 1 | ROZPOCET
62 | K | 282602113 | Injektování povrchové vysokotlaké s dvojitým obturátorem mikropilot a kotev tlakem přes 2 do 4,5 MPa | hod | 235 |  | 0 |  |  |  | základní |  | 0 | 0.00015 | 0.03525 | 0 | 0 | FIDIC - měřená položka | 4 | K | 2 |  |  |  | ROZPOCET | [5 empty] | 0 | 0 | 0 | 0 | 0 | 1 | 0 | 4 | -177297783
| P |  | Poznámka k položce: Stavebně konstrukční řešení D.1.2NGPP_TZ_001 Technická zpráva D.1.2NGPP_TZ_002 Technická zpráva - Předpínací předpis pro táhla D.1.2NGPP_SV_001 Podrobný statický výpočet VÝKRESY TVARU D.1.2NGPP-ZPP001 VÝKRES TVARU PILOTY | [16 empty] | P | 2
| VV |  | "výměra byla vypočítána odhadem na základě pracnosti této položky - předpoklad 235 hodin injektování"235 |  | 235 | [14 empty] | VV | 2 | 2 | True | 1 | ROZPOCET
63 | M | RMAT0014 | směs injekční | m3 | 3.485 |  | 0 |  |  |  | základní |  | 0 | 0 | 0 | 0 | 0 | FIDIC - měřená položka | 8 | M | 2 |  |  |  | ROZPOCET | [5 empty] | 0 | 0 | 0 | 0 | 0 | 1 | 0 | 4 | -384483296
| P |  | Poznámka k položce: CEM II A-S, C : V = 2,20 : 1 Stavebně konstrukční řešení D.1.2NGPP_TZ_001 Technická zpráva D.1.2NGPP_TZ_002 Technická zpráva - Předpínací předpis pro táhla D.1.2NGPP_SV_001 Podrobný statický výpočet VÝKRESY TVARU D.1.2NGPP-ZPP001 VÝKRES TVARU PILOTY | [16 empty] | P | 2
| VV |  | "výměra byla odměřena z výkresů uvedených v poznámce této položky - injektáž" | [16 empty] | VV | 2 | 1 | True | 0 | ROZPOCET
| VV |  | 3,14*0,085*0,085*96*1,6 |  | 3.485 | [14 empty] | VV | 2 | 2 | True | 1 | ROZPOCET
| D | 3 | Svislé a kompletní konstrukce |  |  |  | 0 | [5 empty] | 0 |  | 11378.9936 |  | 0 |  | 1 | D | 1 |  |  |  | ROZPOCET | [11 empty] | 0
64 | K | 003-PROSTUP1 | Prostupová tvarovka pro vodorovné postupy DN160 pro bílou vanu vodotěsná a plynotěsná, PP-MD KG 2000 s integr. čtyřnásobným pryžovým těsnícím hřebenem z EPDM, s integr. těsnícím límcem pro napojení na pojistnou vrstvu asfaltových pásů, vč. Montáže | kus | 5 |  | 0 |  |  |  | základní |  | 0 | 0 | 0 | 0 | 0 | FIDIC - měřená položka | 4 | K | 2 |  |  |  | ROZPOCET | [5 empty] | 0 | 0 | 0 | 0 | 0 | 1 | 0 | 4 | 1275543437
| P |  | Poznámka k položce: D.1.1-SO-01-A-09Tabulka ostatních výrobků D.1.1-SO-01-C.70 Schéma Ov.71 | [16 empty] | P | 2
| VV |  | "výměra byla odměřena z výkresů uvedených v poznámce této položky - 2.PP, 1.PP" | [16 empty] | VV | 2 | 1 | True | 0 | ROZPOCET
| VV |  | 5 |  | 5 | [14 empty] | VV | 2 | 2 | True | 1 | ROZPOCET
87 | K | 311236301 | Zdivo jednovrstvé zvukově izolační na tenkovrstvou maltu z cihel děrovaných broušených do P15 tl 190 mm | m2 | 677.283 |  | 0 |  |  |  | základní |  | 0 | 0.19692 | 133.3706 | 0 | 0 | FIDIC - měřená položka | 4 | K | 2 |  |  |  | ROZPOCET | [5 empty] | 0 | 0 | 0 | 0 | 0 | 1 | 0 | 4 | 1774576257
| P |  | Poznámka k položce: D.1.1-SO-01-A-01 Technická zpráva D.1.1-SO-01-A-02 Výpis skladeb D.1.1-SO-01-A-03 Tabulky místností D.1.1-SO-01-B-02 Půdorys 2.PP - celkový D.1.1-SO-01-B-03 Půdorys 1.PP - celkový D.1.1-SO-01-B-04 Půdorys 1.PP - sever D.1.1-SO-01-B-05 Půdorys 1.PP - jih D.1.1-SO-01-B-06 Půdorys 1.NP - celkový D.1.1-SO-01-B-07 Půdorys 1.NP - sever D.1.1-SO-01-B-08 Půdorys 1.NP - jih D.1.1-SO-01-B-09 Půdorys 2.NP - celkový D.1.1-SO-01-B-10 Půdorys 2.NP - sever D.1.1-SO-01-B-11 Půdorys 2.NP - jih D.1.1-SO-01-B-12 Půdorys 3.NP - celkový D.1.1-SO-01-B-13 Půdorys 3.NP - sever D.1.1-SO-01-B-14 Půdorys 3.NP - jih D.1.1-SO-01-B-15 Půdorys 4.NP - celkový D.1.1-SO-01-B-16 Půdorys 4.NP - sever D.1.1-SO-01-B-17 Půdorys 4.NP - jih D.1.1-SO-01-B-18 Půdorys 5.NP - celkový D.1.1-SO-01-B-19 Půdorys 5.NP - sever D.1.1-SO-01-B-20 Půdorys 5.NP - jih D.1.1-SO-01-B-21 Půdorys 6.NP - celkový D.1.1-SO-01-B-22 Půdorys 6.NP - sever D.1.1-SO-01-B-23 Půdorys 6.NP - jih D.1.1-SO-01-B-24 Půdorys 7.NP - celkový D.1.1-SO-01-B-25 Půdorys 7.NP - sever D.1.1-SO-01-B-26 Půdorys 7.NP - jih D.1.1-SO-01-B-27 Půdorys 8.NP - celkový D.1.1-SO-01-B-28 Půdorys 8.NP - sever D.1.1-SO-01-B-29 Půdorys 8.NP - jih D.1.1-SO-01-B-30 Půdorys 9.NP - celkový D.1.1-SO-01-B-31 Půdorys 9.NP - sever D.1.1-SO-01-B-32 Půdorys 9.NP - jih D.1.1-SO-01-B-41 Příčný řez G-G D.1.1-SO-01-B-42 Podélný řez 1-1 - celkový D.1.1-SO-01-B-43 Podélný řez 1-1 - sever D.1.1-SO-01-B-44 Podélný řez 1-1 - jih D.1.1-SO-01-B-45 Podélný řez 2-2 - celkový D.1.1-SO-01-B-46 Podélný řez 2-2 - sever D.1.1-SO-01-B-47 Podélný řez 2-2 - jih | [16 empty] | P | 2
| VV |  | "výměra byla odměřena z výkresů uvedených v poznámce této položky" | [16 empty] | VV | 2 | 1 | True | 0 | ROZPOCET
| VV |  | Zdivo_190 |  | 677.283 | [14 empty] | VV | 2 | 2 | True | 1 | ROZPOCET
| FIG |  | Rozpad figury: Zdivo_190 | [17 empty] | 2
| FIG |  | 2.PP ST.01 |  | 0 | [15 empty] | 2
| FIG |  | 15,756 |  | 15.756 | [15 empty] | 2
| FIG |  | 1.NP ST.01 |  | 0 | [15 empty] | 2
| FIG |  | 296,033 |  | 296.033 | [15 empty] | 2
| FIG |  | 1.NP ST.01 |  | 0 | [15 empty] | 2
| FIG |  | 208,0038 |  | 208.004 | [15 empty] | 2
| FIG |  | 1.NP ST.01 |  | 0 | [15 empty] | 2
| FIG |  | 75,8334 |  | 75.833 | [15 empty] | 2
| FIG |  | 1.NP ST.01 |  | 0 | [15 empty] | 2
| FIG |  | 39,7946 |  | 39.795 | [15 empty] | 2
| FIG |  | 1.NP ST.01 |  | 0 | [15 empty] | 2
| FIG |  | 41,8624 |  | 41.862 | [15 empty] | 2
| FIG |  | Součet |  | 677.283 | [15 empty] | 2
88 | K | 311236321 | Zdivo jednovrstvé zvukově izolační na tenkovrstvou maltu z cihel děrovaných broušených do P15 tl 250 mm | m2 | 184.213 |  | 0 |  |  |  | základní |  | 0 | 0.25862 | 47.6412 | 0 | 0 | FIDIC - měřená položka | 4 | K | 2 |  |  |  | ROZPOCET | [5 empty] | 0 | 0 | 0 | 0 | 0 | 1 | 0 | 4 | 1911131215
| P |  | Poznámka k položce: D.1.1-SO-01-A-01 Technická zpráva D.1.1-SO-01-A-02 Výpis skladeb D.1.1-SO-01-A-03 Tabulky místností D.1.1-SO-01-B-02 Půdorys 2.PP - celkový D.1.1-SO-01-B-03 Půdorys 1.PP - celkový D.1.1-SO-01-B-04 Půdorys 1.PP - sever D.1.1-SO-01-B-05 Půdorys 1.PP - jih D.1.1-SO-01-B-06 Půdorys 1.NP - celkový D.1.1-SO-01-B-07 Půdorys 1.NP - sever D.1.1-SO-01-B-08 Půdorys 1.NP - jih D.1.1-SO-01-B-09 Půdorys 2.NP - celkový D.1.1-SO-01-B-10 Půdorys 2.NP - sever D.1.1-SO-01-B-11 Půdorys 2.NP - jih D.1.1-SO-01-B-12 Půdorys 3.NP - celkový D.1.1-SO-01-B-13 Půdorys 3.NP - sever D.1.1-SO-01-B-14 Půdorys 3.NP - jih D.1.1-SO-01-B-15 Půdorys 4.NP - celkový D.1.1-SO-01-B-16 Půdorys 4.NP - sever D.1.1-SO-01-B-17 Půdorys 4.NP - jih D.1.1-SO-01-B-18 Půdorys 5.NP - celkový D.1.1-SO-01-B-19 Půdorys 5.NP - sever D.1.1-SO-01-B-20 Půdorys 5.NP - jih D.1.1-SO-01-B-21 Půdorys 6.NP - celkový D.1.1-SO-01-B-22 Půdorys 6.NP - sever D.1.1-SO-01-B-23 Půdorys 6.NP - jih D.1.1-SO-01-B-24 Půdorys 7.NP - celkový D.1.1-SO-01-B-25 Půdorys 7.NP - sever D.1.1-SO-01-B-26 Půdorys 7.NP - jih D.1.1-SO-01-B-27 Půdorys 8.NP - celkový D.1.1-SO-01-B-28 Půdorys 8.NP - sever D.1.1-SO-01-B-29 Půdorys 8.NP - jih D.1.1-SO-01-B-30 Půdorys 9.NP - celkový D.1.1-SO-01-B-31 Půdorys 9.NP - sever D.1.1-SO-01-B-32 Půdorys 9.NP - jih D.1.1-SO-01-B-41 Příčný řez G-G D.1.1-SO-01-B-42 Podélný řez 1-1 - celkový D.1.1-SO-01-B-43 Podélný řez 1-1 - sever D.1.1-SO-01-B-44 Podélný řez 1-1 - jih D.1.1-SO-01-B-45 Podélný řez 2-2 - celkový D.1.1-SO-01-B-46 Podélný řez 2-2 - sever D.1.1-SO-01-B-47 Podélný řez 2-2 - jih | [16 empty] | P | 2
| VV |  | "výměra byla odměřena z výkresů uvedených v poznámce této položky" | [16 empty] | VV | 2 | 1 | True | 0 | ROZPOCET
| VV |  | Zdivo_240 |  | 184.213 | [14 empty] | VV | 2 | 2 | True | 1 | ROZPOCET
| FIG |  | Rozpad figury: Zdivo_240 | [17 empty] | 2
| FIG |  | 1.PP ST.02 |  | 0 | [15 empty] | 2
| FIG |  | 54,735 |  | 54.735 | [15 empty] | 2
| FIG |  | 1.PP ST.02 |  | 0 | [15 empty] | 2
| FIG |  | 129,478 |  | 129.478 | [15 empty] | 2
| FIG |  | Součet |  | 184.213 | [15 empty] | 2
| FIG |  | 11,92 |  | 11.92 | [15 empty] | 2
| FIG |  | Y.3.089 PROTOKOLY |  | 0 | [15 empty] | 2
| FIG |  | 11,8 |  | 11.8 | [15 empty] | 2
| FIG |  | Y.3.090 ŠPINAVÉ PRÁDLO |  | 0 | [15 empty] | 2
| FIG |  | 10,62 |  | 10.62 | [15 empty] | 2
| FIG |  | Y.3.091 ČISTÉ PRÁDLO |  | 0 | [15 empty] | 2
| FIG |  | 11,42 |  | 11.42 | [15 empty] | 2
| FIG |  | Y.3.096 DEKONTAMINACE |  | 0 | [15 empty] | 2
| FIG |  | 14,75 |  | 14.75 | [15 empty] | 2
| FIG |  | Y.3.104 VSTUPNÍ FILTR |  | 0 | [15 empty] | 2
| FIG |  | 15,92 |  | 15.92 | [15 empty] | 2
| FIG |  | Y.3.105 ODPAD+NEČISTÝ SKLAD |  | 0 | [15 empty] | 2
| FIG |  | 14,87 |  | 14.87 | [15 empty] | 2
| FIG |  | Y.3.106 MATERIÁLOVÝ FILTR |  | 0 | [15 empty] | 2
| FIG |  | 13,9 |  | 13.9 | [15 empty] | 2
| FIG |  | Y.3.108 ŠATNA PACIENTI |  | 0 | [15 empty] | 2
| FIG |  | 12,63 |  | 12.63 | [15 empty] | 2
| FIG |  | Y.3.109 ŠATNA PERSONÁL |  | 0 | [15 empty] | 2
| FIG |  | 25,52 |  | 25.52 | [15 empty] | 2
| FIG |  | Y.3.109d PŘEVL. KABINA |  | 0 | [15 empty] | 2
| FIG |  | 4,92 |  | 4.92 | [15 empty] | 2
| FIG |  | Y.3.109e PŘEVL. KABINA |  | 0 | [15 empty] | 2
| FIG |  | 4,92 |  | 4.92 | [15 empty] | 2
| FIG |  | Y.3.110 DENNÍ MÍSTNOST PERSONÁLU |  | 0 | [15 empty] | 2
| FIG |  | 22,7 |  | 22.7 | [15 empty] | 2
| FIG |  | Y.3.111 PRACOVNA LÉKAŘE ONKOLOGIE |  | 0 | [15 empty] | 2
| FIG |  | 21,3 |  | 21.3 | [15 empty] | 2
| FIG |  | Y.3.112a BOX |  | 0 | [15 empty] | 2
| FIG |  | 5,6 |  | 5.6 | [15 empty] | 2
| FIG |  | Y.3.113 SESTERNA |  | 0 | [15 empty] | 2
| FIG |  | 20,59 |  | 20.59 | [15 empty] | 2
| FIG |  | Y.3.114a BOX |  | 0 | [15 empty] | 2
| FIG |  | 5,6 |  | 5.6 | [15 empty] | 2
| FIG |  | Y.3.115 SKLAD ZDR. MATERIÁLU - ONKO |  | 0 | [15 empty] | 2
| FIG |  | 10,2 |  | 10.2 | [15 empty] | 2
| FIG |  | Y.3.117a BOX |  | 0 | [15 empty] | 2
| FIG |  | 5,6 |  | 5.6 | [15 empty] | 2
| FIG |  | Y.3.121 CENTRUM PROVÁZENÍ |  | 0 | [15 empty] | 2
| FIG |  | 20,49 |  | 20.49 | [15 empty] | 2
| FIG |  | Y.4.001 CHODBA |  | 0 | [15 empty] | 2
| FIG |  | 148,33 |  | 148.33 | [15 empty] | 2
| FIG |  | Y.4.002 CHODBA |  | 0 | [15 empty] | 2
| FIG |  | 28,52 |  | 28.52 | [15 empty] | 2
| FIG |  | Y.4.003 CHODBA |  | 0 | [15 empty] | 2
| FIG |  | 29,48 |  | 29.48 | [15 empty] | 2
| FIG |  | Y.4.007b CHODBA |  | 0 | [15 empty] | 2
| FIG |  | 12,93 |  | 12.93 | [15 empty] | 2
| FIG |  | Y.4.010 PROTOKOLY |  | 0 | [15 empty] | 2
| FIG |  | 17,84 |  | 17.84 | [15 empty] | 2
| FIG |  | Y.4.010a PROTOKOLY |  | 0 | [15 empty] | 2
| FIG |  | 22,62 |  | 22.62 | [15 empty] | 2
| FIG |  | Y.4.011 ČAJOVÁ KUCHYŇKA |  | 0 | [15 empty] | 2
| FIG |  | 21,47 |  | 21.47 | [15 empty] | 2
| FIG |  | Y.4.012 ODPOČINEK |  | 0 | [15 empty] | 2
| FIG |  | 47,5 |  | 47.5 | [15 empty] | 2
| FIG |  | Y.4.015 CHODBA |  | 0 | [15 empty] | 2
| FIG |  | 82,17 |  | 82.17 | [15 empty] | 2
| FIG |  | Y.4.017 CHODBA |  | 0 | [15 empty] | 2
| FIG |  | 92,81 |  | 92.81 | [15 empty] | 2
| FIG |  | Y.4.018 CHODBA |  | 0 | [15 empty] | 2
| FIG |  | 104,1 |  | 104.1 | [15 empty] | 2
| FIG |  | Y.4.019 CHODBA |  | 0 | [15 empty] | 2
| FIG |  | 67,7 |  | 67.7 | [15 empty] | 2
| FIG |  | Y.4.020 MRAZÍCÍ BOXY |  | 0 | [15 empty] | 2
| FIG |  | 14,86 |  | 14.86 | [15 empty] | 2
| FIG |  | Y.4.022 PŘELŮŽKOVÁNÍ |  | 0 | [15 empty] | 2
| FIG |  | 25,3 |  | 25.3 | [15 empty] | 2
| FIG |  | Y.4.023 SANITÁŘI |  | 0 | [15 empty] | 2
| FIG |  | 9,2 |  | 9.2 | [15 empty] | 2
| FIG |  | Y.4.025 MYTÍ OP. DESEK |  | 0 | [15 empty] | 2
| FIG |  | 16 |  | 16 | [15 empty] | 2
| FIG |  | Y.4.026 SKLAD ZDR. MATERIÁLU |  | 0 | [15 empty] | 2
| FIG |  | 14,46 |  | 14.46 | [15 empty] | 2
| FIG |  | Y.4.027 SKLAD ARO |  | 0 | [15 empty] | 2
| FIG |  | 15,42 |  | 15.42 | [15 empty] | 2
| FIG |  | Y.4.041 SKLAD PŘÍSTROJŮ |  | 0 | [15 empty] | 2
| FIG |  | 16,18 |  | 16.18 | [15 empty] | 2
| FIG |  | Y.4.042 MATERIÁLOVÝ FILTR |  | 0 | [15 empty] | 2
| FIG |  | 13,03 |  | 13.03 | [15 empty] | 2
| FIG |  | Y.4.044 ODPADY |  | 0 | [15 empty] | 2
| FIG |  | 11,06 |  | 11.06 | [15 empty] | 2
| FIG |  | Y.4.046 SANITÁŘI COS |  | 0 | [15 empty] | 2
| FIG |  | 13,65 |  | 13.65 | [15 empty] | 2
| FIG |  | Y.4.049 STANIČNÍ SESTRA ARO |  | 0 | [15 empty] | 2
| FIG |  | 19,02 |  | 19.02 | [15 empty] | 2
| FIG |  | Y.4.050 STANIČNÍ SESTRA |  | 0 | [15 empty] | 2
| FIG |  | 20,45 |  | 20.45 | [15 empty] | 2
| FIG |  | Y.4.051 JÍDELNA COS |  | 0 | [15 empty] | 2
| FIG |  | 21,9 |  | 21.9 | [15 empty] | 2
| FIG |  | Y.4.052 POHOTOVOSTNÍ POKOJ COS |  | 0 | [15 empty] | 2
| FIG |  | 21,86 |  | 21.86 | [15 empty] | 2
| FIG |  | Y.4.054 POHOTOVOSTNÍ POKOJ ARO |  | 0 | [15 empty] | 2
| FIG |  | 22,7 |  | 22.7 | [15 empty] | 2
| FIG |  | Y.4.055 ČISTÁ ČÁST |  | 0 | [15 empty] | 2
| FIG |  | 8,47 |  | 8.47 | [15 empty] | 2
| FIG |  | Y.4.056b ČISTÁ ČÁST |  | 0 | [15 empty] | 2
| FIG |  | 8,9 |  | 8.9 | [15 empty] | 2
| FIG |  | Y.4.059 ÚPRAV.VODY + V. M. |  | 0 | [15 empty] | 2
| FIG |  | 8,98 |  | 8.98 | [15 empty] | 2
| FIG |  | Y.4.061 ODPAD |  | 0 | [15 empty] | 2
| FIG |  | 9,32 |  | 9.32 | [15 empty] | 2
| FIG |  | Y.4.064 SKLAD PARAFÍNOVÝCH BLOKŮ |  | 0 | [15 empty] | 2
| FIG |  | 12,35 |  | 12.35 | [15 empty] | 2
| FIG |  | Y.4.065 SKLAD SKLÍČEK |  | 0 | [15 empty] | 2
| FIG |  | 15,99 |  | 15.99 | [15 empty] | 2
| FIG |  | Y.4.066 SKLAD CHEMIKÁLIÍ |  | 0 | [15 empty] | 2
| FIG |  | 11,86 |  | 11.86 | [15 empty] | 2
| FIG |  | Y.4.068 ŠATNA PERSONÁL |  | 0 | [15 empty] | 2
| FIG |  | 10,23 |  | 10.23 | [15 empty] | 2
| FIG |  | Y.4.070 ADMINISTRATIVA |  | 0 | [15 empty] | 2
| FIG |  | 17,2 |  | 17.2 | [15 empty] | 2
| FIG |  | Y.4.071 PRACOVNA LÉKAŘ |  | 0 | [15 empty] | 2
| FIG |  | 16,42 |  | 16.42 | [15 empty] | 2
| FIG |  | Y.4.072 SKLAD ZDR. MATERIÁLU |  | 0 | [15 empty] | 2
| FIG |  | 12,86 |  | 12.86 | [15 empty] | 2
| FIG |  | Y.4.073 PRACOVNA LÉKAŘ 4 |  | 0 | [15 empty] | 2
| FIG |  | 15,77 |  | 15.77 | [15 empty] | 2
| FIG |  | Y.4.074 PRACOVNA LÉKAŘ 3 |  | 0 | [15 empty] | 2
| FIG |  | 17,12 |  | 17.12 | [15 empty] | 2
| FIG |  | Y.4.075 PRACOVNA LÉKAŘ 2 |  | 0 | [15 empty] | 2
| FIG |  | 18,78 |  | 18.78 | [15 empty] | 2
| FIG |  | Y.4.076 DENNÍ MÍSTNOST |  | 0 | [15 empty] | 2
| FIG |  | 21,9 |  | 21.9 | [15 empty] | 2
| FIG |  | Y.4.077 FILTR |  | 0 | [15 empty] | 2
| FIG |  | 12,05 |  | 12.05 | [15 empty] | 2
| FIG |  | Y.4.078 MANIPULACE SKLAD |  | 0 | [15 empty] | 2
| FIG |  | 15,81 |  | 15.81 | [15 empty] | 2
| FIG |  | Y.4.080 DENNÍ MÍSTNOST |  | 0 | [15 empty] | 2
| FIG |  | 22,75 |  | 22.75 | [15 empty] | 2
| FIG |  | Y.4.083 ČISTÉ PRÁDLO |  | 0 | [15 empty] | 2
| FIG |  | 16,65 |  | 16.65 | [15 empty] | 2
| FIG |  | Y.4.084 SKLAD ZDR. MATERIÁLU |  | 0 | [15 empty] | 2
| FIG |  | 26,3 |  | 26.3 | [15 empty] | 2
| FIG |  | Y.4.084a PŘÍPRAVNA LÉKŮ |  | 0 | [15 empty] | 2
| FIG |  | 15,92 |  | 15.92 | [15 empty] | 2
| FIG |  | Y.4.085 ČAJOVÁ KUCHYŇKA |  | 0 | [15 empty] | 2
| FIG |  | 9,44 |  | 9.44 | [15 empty] | 2
| FIG |  | Y.4.093 PRACOVNA LÉKAŘE |  | 0 | [15 empty] | 2
| FIG |  | 14,83 |  | 14.83 | [15 empty] | 2
| FIG |  | Y.4.095 STANIČNÍ SESTRA |  | 0 | [15 empty] | 2
| FIG |  | 16,09 |  | 16.09 | [15 empty] | 2
| FIG |  | Y.4.096 COFFEE POINT-PERSONÁL |  | 0 | [15 empty] | 2
| FIG |  | 8,6 |  | 8.6 | [15 empty] | 2
| FIG |  | Y.4.097 PRACOVNA LÉKAŘE |  | 0 | [15 empty] | 2
| FIG |  | 14,81 |  | 14.81 | [15 empty] | 2
| FIG |  | Y.4.103 VYŠETŘOVNA |  | 0 | [15 empty] | 2
| FIG |  | 14,46 |  | 14.46 | [15 empty] | 2
| FIG |  | Y.4.106 ČAJOVÁ KUCHYŇKA |  | 0 | [15 empty] | 2
| FIG |  | 9,76 |  | 9.76 | [15 empty] | 2
| FIG |  | Y.4.108 ŠPINAVÉ PRÁDLO |  | 0 | [15 empty] | 2
| FIG |  | 16,83 |  | 16.83 | [15 empty] | 2
| FIG |  | Y.4.109 SKLAD PŘÍSTROJŮ |  | 0 | [15 empty] | 2
| FIG |  | 15,67 |  | 15.67 | [15 empty] | 2
| FIG |  | Y.4.112 HOVORNA |  | 0 | [15 empty] | 2
| FIG |  | 8,78 |  | 8.78 | [15 empty] | 2
| FIG |  | Y.4.113 MANIPULACE ODPAD |  | 0 | [15 empty] | 2
| FIG |  | 17,58 |  | 17.58 | [15 empty] | 2
| FIG |  | Y.4.114 FILTR PACIENT |  | 0 | [15 empty] | 2
| FIG |  | 16,99 |  | 16.99 | [15 empty] | 2
| FIG |  | Y.4.115 FILTR ŽENY |  | 0 | [15 empty] | 2
| FIG |  | 15,6 |  | 15.6 | [15 empty] | 2
| FIG |  | Y.4.117 PRACOVNA PRIMÁŘE |  | 0 | [15 empty] | 2
| FIG |  | 15,31 |  | 15.31 | [15 empty] | 2
| FIG |  | Y.4.118 FILTR MUŽI |  | 0 | [15 empty] | 2
| FIG |  | 12,33 |  | 12.33 | [15 empty] | 2
| FIG |  | Y.4.119 INSPEKČNÍ POKOJ ARO |  | 0 | [15 empty] | 2
| FIG |  | 20,05 |  | 20.05 | [15 empty] | 2
| FIG |  | Y.4.120 INSPEKČNÍ POKOJ ARO |  | 0 | [15 empty] | 2
| FIG |  | 20,3 |  | 20.3 | [15 empty] | 2
| FIG |  | Y.4.121 KNIHOVNA |  | 0 | [15 empty] | 2
| FIG |  | 27,84 |  | 27.84 | [15 empty] | 2
| FIG |  | Y.4.122 PRACOVNY HOSTUJÍCÍ LÉKAŘ |  | 0 | [15 empty] | 2
| FIG |  | 20,3 |  | 20.3 | [15 empty] | 2
| FIG |  | Y.4.123 PRACOVNY HOSTUJÍCÍ LÉKAŘ |  | 0 | [15 empty] | 2
| FIG |  | 20,3 |  | 20.3 | [15 empty] | 2
| FIG |  | Y.4.124 FILTR ŽENY |  | 0 | [15 empty] | 2
| FIG |  | 17,38 |  | 17.38 | [15 empty] | 2
| FIG |  | Y.4.125 PRACOVNY POSTGRAD. STUDIUM |  | 0 | [15 empty] | 2
| FIG |  | 20,3 |  | 20.3 | [15 empty] | 2
| FIG |  | Y.4.126 PRACOVNY POSTGRAD. STUDIUM |  | 0 | [15 empty] | 2
| FIG |  | 20,03 |  | 20.03 | [15 empty] | 2
| FIG |  | Y.4.127 FILTR MUŽI |  | 0 | [15 empty] | 2
| FIG |  | 14,05 |  | 14.05 | [15 empty] | 2
| FIG |  | Y.5.001 CHODBA |  | 0 | [15 empty] | 2
| FIG |  | 167,02 |  | 167.02 | [15 empty] | 2
| FIG |  | Y.5.002 CHODBA |  | 0 | [15 empty] | 2
| FIG |  | 23,07 |  | 23.07 | [15 empty] | 2
| FIG |  | Y.5.002a CHODBA |  | 0 | [15 empty] | 2
| FIG |  | 21,67 |  | 21.67 | [15 empty] | 2
| FIG |  | Y.5.002b CHODBA |  | 0 | [15 empty] | 2
| FIG |  | 21,92 |  | 21.92 | [15 empty] | 2
| FIG |  | Y.5.003 CHODBA |  | 0 | [15 empty] | 2
| FIG |  | 40,22 |  | 40.22 | [15 empty] | 2
| FIG |  | Y.5.003a ČEKÁRNA |  | 0 | [15 empty] | 2
| FIG |  | 10,9 |  | 10.9 | [15 empty] | 2
| FIG |  | Y.5.005 CHODBA |  | 0 | [15 empty] | 2
| FIG |  | 21,07 |  | 21.07 | [15 empty] | 2
| FIG |  | Y.5.006 CHODBA |  | 0 | [15 empty] | 2
| FIG |  | 179,83 |  | 179.83 | [15 empty] | 2
| FIG |  | Y.5.010 CHODBA |  | 0 | [15 empty] | 2
| FIG |  | 58,82 |  | 58.82 | [15 empty] | 2
| FIG |  | Y.5.010a ČEKÁRNA |  | 0 | [15 empty] | 2
| FIG |  | 10,77 |  | 10.77 | [15 empty] | 2
| FIG |  | Y.5.017 STANIČNÍ SESTRA |  | 0 | [15 empty] | 2
| FIG |  | 21,28 |  | 21.28 | [15 empty] | 2
| FIG |  | Y.5.018 ODPADY+ ŠPINAVÉ PRÁDLO |  | 0 | [15 empty] | 2
| FIG |  | 15,85 |  | 15.85 | [15 empty] | 2
| FIG |  | Y.5.018a SKLAD ODPADU CYTO. |  | 0 | [15 empty] | 2
| FIG |  | 8,1 |  | 8.1 | [15 empty] | 2
| FIG |  | Y.5.019 VYŠETŘOVNA PRACOVNA LÉKAŘE |  | 0 | [15 empty] | 2
| FIG |  | 32,75 |  | 32.75 | [15 empty] | 2
| FIG |  | Y.5.020 ADMINISTRATIVA |  | 0 | [15 empty] | 2
| FIG |  | 11,4 |  | 11.4 | [15 empty] | 2
| FIG |  | Y.5.021 COFFE POINT-PERSONÁL |  | 0 | [15 empty] | 2
| FIG |  | 10,96 |  | 10.96 | [15 empty] | 2
| FIG |  | Y.5.022 ČAJOVÁ KUCH. |  | 0 | [15 empty] | 2
| FIG |  | 11,09 |  | 11.09 | [15 empty] | 2
| FIG |  | Y.5.025 SKLAD ZDR. MATERIÁLU |  | 0 | [15 empty] | 2
| FIG |  | 10,74 |  | 10.74 | [15 empty] | 2
| FIG |  | Y.5.027 SESTERNA PŘÍPRAVNA |  | 0 | [15 empty] | 2
| FIG |  | 25,17 |  | 25.17 | [15 empty] | 2
| FIG |  | Y.5.029 POKOJ 2L |  | 0 | [15 empty] | 2
| FIG |  | 27,04 |  | 27.04 | [15 empty] | 2
| FIG |  | Y.5.030 FILTR |  | 0 | [15 empty] | 2
| FIG |  | 10,35 |  | 10.35 | [15 empty] | 2
| FIG |  | Y.5.031 POKOJ 2L |  | 0 | [15 empty] | 2
| FIG |  | 26 |  | 26 | [15 empty] | 2
| FIG |  | Y.5.032 POKOJ 2L |  | 0 | [15 empty] | 2
| FIG |  | 21,96 |  | 21.96 | [15 empty] | 2
| FIG |  | Y.5.033 POKOJ 1L |  | 0 | [15 empty] | 2
| FIG |  | 14,72 |  | 14.72 | [15 empty] | 2
| FIG |  | Y.5.035 SKLAD PŘÍSTROJŮ |  | 0 | [15 empty] | 2
| FIG |  | 10,81 |  | 10.81 | [15 empty] | 2
| FIG |  | Y.5.036 POKOJ 1L |  | 0 | [15 empty] | 2
| FIG |  | 14,72 |  | 14.72 | [15 empty] | 2
| FIG |  | Y.5.037 ÚKLID |  | 0 | [15 empty] | 2
| FIG |  | 11,34 |  | 11.34 | [15 empty] | 2
| FIG |  | Y.5.038 POKOJ 2L |  | 0 | [15 empty] | 2
| FIG |  | 21,86 |  | 21.86 | [15 empty] | 2
| FIG |  | Y.5.039 POKOJ 2L |  | 0 | [15 empty] | 2
| FIG |  | 26 |  | 26 | [15 empty] | 2
| FIG |  | Y.5.040 SKLAD VOZÍKŮ |  | 0 | [15 empty] | 2
| FIG |  | 9,38 |  | 9.38 | [15 empty] | 2
| FIG |  | Y.5.041 POKOJ 2L |  | 0 | [15 empty] | 2
| FIG |  | 26,94 |  | 26.94 | [15 empty] | 2
| FIG |  | Y.5.042 POKOJ 1L |  | 0 | [15 empty] | 2
| FIG |  | 22,3 |  | 22.3 | [15 empty] | 2
| FIG |  | Y.5.043 POKOJ 1L |  | 0 | [15 empty] | 2
| FIG |  | 29,69 |  | 29.69 | [15 empty] | 2
| FIG |  | Y.5.044 ARCHIV VAV 4 |  | 0 | [15 empty] | 2
| FIG |  | 22,04 |  | 22.04 | [15 empty] | 2
| FIG |  | Y.5.045 POKOJ 1L |  | 0 | [15 empty] | 2
| FIG |  | 22,3 |  | 22.3 | [15 empty] | 2
| FIG |  | Y.5.046 SKLAD ZDR. MATERIÁLU |  | 0 | [15 empty] | 2
| FIG |  | 22,52 |  | 22.52 | [15 empty] | 2
| FIG |  | Y.5.047 DENNÍ MÍSTNOST PERSONÁL |  | 0 | [15 empty] | 2
| FIG |  | 20,3 |  | 20.3 | [15 empty] | 2
| FIG |  | Y.5.048 PRACOVNA VAV 1 |  | 0 | [15 empty] | 2
| FIG |  | 29,69 |  | 29.69 | [15 empty] | 2
| FIG |  | Y.5.049 PRACOVNA VAV 2 |  | 0 | [15 empty] | 2
| FIG |  | 22,3 |  | 22.3 | [15 empty] | 2
| FIG |  | Y.5.050 PRACOVNA VAV 3 |  | 0 | [15 empty] | 2
| FIG |  | 29,69 |  | 29.69 | [15 empty] | 2
| FIG |  | Y.5.051 PRACOVNA VAV 5 |  | 0 | [15 empty] | 2
| FIG |  | 22,3 |  | 22.3 | [15 empty] | 2
| FIG |  | Y.5.052 PRACOVNA VAV 6 |  | 0 | [15 empty] | 2
| FIG |  | 22,3 |  | 22.3 | [15 empty] | 2
| FIG |  | Y.5.053 ARCHIV |  | 0 | [15 empty] | 2
| FIG |  | 25,25 |  | 25.25 | [15 empty] | 2
| FIG |  | Y.5.056 SEKRETARIAT |  | 0 | [15 empty] | 2
| FIG |  | 22,3 |  | 22.3 | [15 empty] | 2
| FIG |  | Y.5.057 VRCHNÍ SESTRA |  | 0 | [15 empty] | 2
| FIG |  | 22,3 |  | 22.3 | [15 empty] | 2
| FIG |  | Y.5.058 ÚKLID |  | 0 | [15 empty] | 2
| FIG |  | 8,1 |  | 8.1 | [15 empty] | 2
| FIG |  | Y.5.059 ČAJOVÁ KUCH. |  | 0 | [15 empty] | 2
| FIG |  | 11,5 |  | 11.5 | [15 empty] | 2
| FIG |  | Y.5.060 DOKUMENTACE |  | 0 | [15 empty] | 2
| FIG |  | 22,3 |  | 22.3 | [15 empty] | 2
| FIG |  | Y.5.061 VÝUKOVÁ MÍSTNOST |  | 0 | [15 empty] | 2
| FIG |  | 22,6 |  | 22.6 | [15 empty] | 2
| FIG |  | Y.5.062 ZASEDACÍ MÍSTNOST |  | 0 | [15 empty] | 2
| FIG |  | 30,5 |  | 30.5 | [15 empty] | 2
| FIG |  | Y.5.063 DENNÍ MÍSTNOST PERSONÁL |  | 0 | [15 empty] | 2
| FIG |  | 22,3 |  | 22.3 | [15 empty] | 2
| FIG |  | Y.5.064 POKOJ 1L |  | 0 | [15 empty] | 2
| FIG |  | 22,3 |  | 22.3 | [15 empty] | 2
| FIG |  | Y.5.065 POKOJ 1L |  | 0 | [15 empty] | 2
| FIG |  | 22,3 |  | 22.3 | [15 empty] | 2
| FIG |  | Y.5.066 SKLAD ZDR. MATERIÁLU |  | 0 | [15 empty] | 2
| FIG |  | 27,29 |  | 27.29 | [15 empty] | 2
| FIG |  | Y.5.067 POKOJ 1L |  | 0 | [15 empty] | 2
| FIG |  | 22,3 |  | 22.3 | [15 empty] | 2
| FIG |  | Y.5.068 POKOJ 1L |  | 0 | [15 empty] | 2
| FIG |  | 22,3 |  | 22.3 | [15 empty] | 2
| FIG |  | Y.5.069 POKOJ 2L |  | 0 | [15 empty] | 2
| FIG |  | 26,82 |  | 26.82 | [15 empty] | 2
| FIG |  | Y.5.070 SKLAD VOZÍKŮ |  | 0 | [15 empty] | 2
| FIG |  | 9,38 |  | 9.38 | [15 empty] | 2
| FIG |  | Y.5.071 POKOJ 2L |  | 0 | [15 empty] | 2
| FIG |  | 26 |  | 26 | [15 empty] | 2
| FIG |  | Y.5.072 POKOJ 2L |  | 0 | [15 empty] | 2
| FIG |  | 21,86 |  | 21.86 | [15 empty] | 2
| FIG |  | Y.5.073 ÚKLID |  | 0 | [15 empty] | 2
| FIG |  | 10,26 |  | 10.26 | [15 empty] | 2
| FIG |  | Y.5.074 POKOJ 1L |  | 0 | [15 empty] | 2
| FIG |  | 14,73 |  | 14.73 | [15 empty] | 2
| FIG |  | Y.5.076 POKOJ 1L |  | 0 | [15 empty] | 2
| FIG |  | 14,73 |  | 14.73 | [15 empty] | 2
| FIG |  | Y.5.078 POKOJ 2L |  | 0 | [15 empty] | 2
| FIG |  | 21,86 |  | 21.86 | [15 empty] | 2
| FIG |  | Y.5.079 POKOJ 2L |  | 0 | [15 empty] | 2
| FIG |  | 26 |  | 26 | [15 empty] | 2
| FIG |  | Y.5.080 FILTR |  | 0 | [15 empty] | 2
| FIG |  | 8,93 |  | 8.93 | [15 empty] | 2
| FIG |  | Y.5.081 POKOJ 2L |  | 0 | [15 empty] | 2
| FIG |  | 26,94 |  | 26.94 | [15 empty] | 2
| FIG |  | Y.5.084 SKLAD ZDR. MATERIÁLU |  | 0 | [15 empty] | 2
| FIG |  | 10,58 |  | 10.58 | [15 empty] | 2
| FIG |  | Y.5.087 ČAJOVÁ KUCH. |  | 0 | [15 empty] | 2
| FIG |  | 11,29 |  | 11.29 | [15 empty] | 2
| FIG |  | Y.5.088 COFFE POINT-PERSONÁL |  | 0 | [15 empty] | 2
| FIG |  | 11,15 |  | 11.15 | [15 empty] | 2
| FIG |  | Y.5.091 ADMINISTRATIVA |  | 0 | [15 empty] | 2
| FIG |  | 10,45 |  | 10.45 | [15 empty] | 2
| FIG |  | Y.5.091a CHODBA |  | 0 | [15 empty] | 2
| FIG |  | 9,05 |  | 9.05 | [15 empty] | 2
| FIG |  | Y.5.092 ODPADY+ ŠPINAVÉ PRÁDLO |  | 0 | [15 empty] | 2
| FIG |  | 15,57 |  | 15.57 | [15 empty] | 2
| FIG |  | Y.5.093 STANIČNÍ SESTRA |  | 0 | [15 empty] | 2
| FIG |  | 21,28 |  | 21.28 | [15 empty] | 2
| FIG |  | Y.5.095 PRACOVNA SEKRETARIÁTU |  | 0 | [15 empty] | 2
| FIG |  | 22,17 |  | 22.17 | [15 empty] | 2
| FIG |  | Y.5.096 SEKRETARIÁT |  | 0 | [15 empty] | 2
| FIG |  | 22,3 |  | 22.3 | [15 empty] | 2
| FIG |  | Y.5.097 ČAJOVÁ KUCH. |  | 0 | [15 empty] | 2
| FIG |  | 13,75 |  | 13.75 | [15 empty] | 2
| FIG |  | Y.5.100 PŘEDNOSTA |  | 0 | [15 empty] | 2
| FIG |  | 22,3 |  | 22.3 | [15 empty] | 2
| FIG |  | Y.5.101 PRIMÁŘ |  | 0 | [15 empty] | 2
| FIG |  | 22,3 |  | 22.3 | [15 empty] | 2
| FIG |  | Y.5.103 ARCHIV, SKLAD-KANCELÁŘSKÉ POTŘEBY |  | 0 | [15 empty] | 2
| FIG |  | 9,87 |  | 9.87 | [15 empty] | 2
| FIG |  | Y.5.104 SEKRETARIÁT |  | 0 | [15 empty] | 2
| FIG |  | 21,4 |  | 21.4 | [15 empty] | 2
| FIG |  | Y.5.105 PRACOVNA ZÁSTUPCE VAV |  | 0 | [15 empty] | 2
| FIG |  | 20,55 |  | 20.55 | [15 empty] | 2
| FIG |  | Y.5.106 ZASEDACÍ MÍSTNOST |  | 0 | [15 empty] | 2
| FIG |  | 17,6 |  | 17.6 | [15 empty] | 2
| FIG |  | Y.6.001a VOZÍKY INKUB. |  | 0 | [15 empty] | 2
| FIG |  | 13,02 |  | 13.02 | [15 empty] | 2
| FIG |  | Y.6.002 CHODBA |  | 0 | [15 empty] | 2
| FIG |  | 22,57 |  | 22.57 | [15 empty] | 2
| FIG |  | Y.6.003 CHODBA |  | 0 | [15 empty] | 2
| FIG |  | 57,87 |  | 57.87 | [15 empty] | 2
| FIG |  | Y.6.004b CHODBA |  | 0 | [15 empty] | 2
| FIG |  | 23,22 |  | 23.22 | [15 empty] | 2
| FIG |  | Y.6.005 CHODBA |  | 0 | [15 empty] | 2
| FIG |  | 21,67 |  | 21.67 | [15 empty] | 2
| FIG |  | Y.6.006 CHODBA |  | 0 | [15 empty] | 2
| FIG |  | 150,88 |  | 150.88 | [15 empty] | 2
| FIG |  | Y.6.007b CHODBA |  | 0 | [15 empty] | 2
| FIG |  | 22,97 |  | 22.97 | [15 empty] | 2
| FIG |  | Y.6.011a FILTR NAVŠTĚV-ŠATNA |  | 0 | [15 empty] | 2
| FIG |  | 8,32 |  | 8.32 | [15 empty] | 2
| FIG |  | Y.6.012 CHODBA |  | 0 | [15 empty] | 2
| FIG |  | 9,1 |  | 9.1 | [15 empty] | 2
| FIG |  | Y.6.012a SEMINÁRNÍ MÍSTNOST |  | 0 | [15 empty] | 2
| FIG |  | 17,12 |  | 17.12 | [15 empty] | 2
| FIG |  | Y.6.012b INSPEKČNÍ POKOJ |  | 0 | [15 empty] | 2
| FIG |  | 18,4 |  | 18.4 | [15 empty] | 2
| FIG |  | Y.6.013 ODPADY |  | 0 | [15 empty] | 2
| FIG |  | 11,48 |  | 11.48 | [15 empty] | 2
| FIG |  | Y.6.015 MANIPULACE |  | 0 | [15 empty] | 2
| FIG |  | 11,25 |  | 11.25 | [15 empty] | 2
| FIG |  | Y.6.016 MANIPULACE |  | 0 | [15 empty] | 2
| FIG |  | 11,24 |  | 11.24 | [15 empty] | 2
| FIG |  | Y.6.017 SKLAD ČISTÉ PRÁDLO |  | 0 | [15 empty] | 2
| FIG |  | 14,29 |  | 14.29 | [15 empty] | 2
| FIG |  | Y.6.018 LABORATOŘ |  | 0 | [15 empty] | 2
| FIG |  | 9,88 |  | 9.88 | [15 empty] | 2
| FIG |  | Y.6.019 ODSUN DEKONTAMINACE |  | 0 | [15 empty] | 2
| FIG |  | 9,38 |  | 9.38 | [15 empty] | 2
| FIG |  | Y.6.020 DENNÍ MÍSTNOST MATKY |  | 0 | [15 empty] | 2
| FIG |  | 21,9 |  | 21.9 | [15 empty] | 2
| FIG |  | Y.6.024 SKLAD STERILNÍHO MATERIÁLU |  | 0 | [15 empty] | 2
| FIG |  | 14,74 |  | 14.74 | [15 empty] | 2
| FIG |  | Y.6.029 SESTERNA |  | 0 | [15 empty] | 2
| FIG |  | 31,96 |  | 31.96 | [15 empty] | 2
| FIG |  | Y.6.030 PŘÍPRAVNA |  | 0 | [15 empty] | 2
| FIG |  | 15,03 |  | 15.03 | [15 empty] | 2
| FIG |  | Y.6.031 ČAJ. K. MATKY |  | 0 | [15 empty] | 2
| FIG |  | 11,75 |  | 11.75 | [15 empty] | 2
| FIG |  | Y.6.032 SKLAD + SKLAD PŘÍSTROJŮ |  | 0 | [15 empty] | 2
| FIG |  | 21,43 |  | 21.43 | [15 empty] | 2
| FIG |  | Y.6.033 MLÉČNÁ + ČAJ. K. |  | 0 | [15 empty] | 2
| FIG |  | 11,74 |  | 11.74 | [15 empty] | 2
| FIG |  | Y.6.033a ELEKTROROZVODNA |  | 0 | [15 empty] | 2
| FIG |  | 8,73 |  | 8.73 | [15 empty] | 2
| FIG |  | Y.6.045 STANIČNÍ SESTRA |  | 0 | [15 empty] | 2
| FIG |  | 20,3 |  | 20.3 | [15 empty] | 2
| FIG |  | Y.6.046 PRACOVNA LÉKAŘE |  | 0 | [15 empty] | 2
| FIG |  | 20,3 |  | 20.3 | [15 empty] | 2
| FIG |  | Y.6.049 DENNÍ MÍSTNOST SESTRY + SANITÁŘI |  | 0 | [15 empty] | 2
| FIG |  | 30,5 |  | 30.5 | [15 empty] | 2
| FIG |  | Y.6.051 INSPEKČNÍ POKOJ |  | 0 | [15 empty] | 2
| FIG |  | 19,4 |  | 19.4 | [15 empty] | 2
| FIG |  | Y.6.052 FILTR PACIENTI-INKUBÁTOR |  | 0 | [15 empty] | 2
| FIG |  | 19,84 |  | 19.84 | [15 empty] | 2
| FIG |  | Y.6.054 DENNÍ MÍSTNOST SESTRY+SANITÁŘI |  | 0 | [15 empty] | 2
| FIG |  | 29,3 |  | 29.3 | [15 empty] | 2
| FIG |  | Y.6.066 SKLAD PŘÍSTROJŮ |  | 0 | [15 empty] | 2
| FIG |  | 24,58 |  | 24.58 | [15 empty] | 2
| FIG |  | Y.6.069 PRACOVNA LÉKAŘE |  | 0 | [15 empty] | 2
| FIG |  | 20,3 |  | 20.3 | [15 empty] | 2
| FIG |  | Y.6.070 DENNÍ MÍSTNOST MATKY |  | 0 | [15 empty] | 2
| FIG |  | 22,46 |  | 22.46 | [15 empty] | 2
| FIG |  | Y.6.071 STANIČNÍ SESTRA |  | 0 | [15 empty] | 2
| FIG |  | 17,27 |  | 17.27 | [15 empty] | 2
| FIG |  | Y.6.072 SKLAD ŠPINAVÉHO PRÁDLA |  | 0 | [15 empty] | 2
| FIG |  | 8,4 |  | 8.4 | [15 empty] | 2
| FIG |  | Y.6.073 PŘÍPRAVNA LÉKŮ |  | 0 | [15 empty] | 2
| FIG |  | 10,1 |  | 10.1 | [15 empty] | 2
| FIG |  | Y.6.074 VYŠETŘOVNA |  | 0 | [15 empty] | 2
| FIG |  | 14,57 |  | 14.57 | [15 empty] | 2
| FIG |  | Y.6.074a ELEKTROROZVODNA |  | 0 | [15 empty] | 2
| FIG |  | 10,07 |  | 10.07 | [15 empty] | 2
| FIG |  | Y.6.084 SESTERNA / LÉKAŘI |  | 0 | [15 empty] | 2
| FIG |  | 22,4 |  | 22.4 | [15 empty] | 2
| FIG |  | Y.6.086 ČAJ. K MATKY |  | 0 | [15 empty] | 2
| FIG |  | 13,4 |  | 13.4 | [15 empty] | 2
| FIG |  | Y.6.086a ELEKTROROZVODNA |  | 0 | [15 empty] | 2
| FIG |  | 9 |  | 9 | [15 empty] | 2
| FIG |  | Y.6.087 MLÉČNÁ KUCHYŇKA |  | 0 | [15 empty] | 2
| FIG |  | 11,8 |  | 11.8 | [15 empty] | 2
| FIG |  | Y.6.090 MANIPULACE |  | 0 | [15 empty] | 2
| FIG |  | 17,41 |  | 17.41 | [15 empty] | 2
| FIG |  | Y.6.090a SKLAD ČISTÉHO PRÁDLA |  | 0 | [15 empty] | 2
| FIG |  | 13,88 |  | 13.88 | [15 empty] | 2
| FIG |  | Y.6.091 SKLAD ZDR. MATERIÁLU |  | 0 | [15 empty] | 2
| FIG |  | 12,6 |  | 12.6 | [15 empty] | 2
| FIG |  | Y.6.094 ODPADY |  | 0 | [15 empty] | 2
| FIG |  | 17,88 |  | 17.88 | [15 empty] | 2
| FIG |  | Y.6.097a ŠATNA NÁVŠ. |  | 0 | [15 empty] | 2
| FIG |  | 10,12 |  | 10.12 | [15 empty] | 2
| FIG |  | Y.6.098 LÉKAŘSKÝ POKOJ |  | 0 | [15 empty] | 2
| FIG |  | 20,05 |  | 20.05 | [15 empty] | 2
| FIG |  | Y.6.099d ELEKTROROZVODNA |  | 0 | [15 empty] | 2
| FIG |  | 8,9 |  | 8.9 | [15 empty] | 2
| FIG |  | Y.6.099d FILTR PACIENTI-INKUBÁTOR |  | 0 | [15 empty] | 2
| FIG |  | 19,27 |  | 19.27 | [15 empty] | 2
| FIG |  | Y.6.100 LÉKAŘSKÝ POKOJ |  | 0 | [15 empty] | 2
| FIG |  | 20,3 |  | 20.3 | [15 empty] | 2
| FIG |  | Y.6.103 LÉKAŘSKÝ POKOJ |  | 0 | [15 empty] | 2
| FIG |  | 20,3 |  | 20.3 | [15 empty] | 2
| FIG |  | Y.6.104 LÉKAŘSKÝ POKOJ |  | 0 | [15 empty] | 2
| FIG |  | 20,3 |  | 20.3 | [15 empty] | 2
| FIG |  | Y.6.105 ČAJOVÁ KUCH. |  | 0 | [15 empty] | 2
| FIG |  | 11,33 |  | 11.33 | [15 empty] | 2
| FIG |  | Y.6.106 COPPY CENTRUM |  | 0 | [15 empty] | 2
| FIG |  | 10,22 |  | 10.22 | [15 empty] | 2
| FIG |  | Y.6.107 LÉKAŘSKÝ POKOJ |  | 0 | [15 empty] | 2
| FIG |  | 20,3 |  | 20.3 | [15 empty] | 2
| FIG |  | Y.6.108d PŘEVLÉKACÍ KABINA |  | 0 | [15 empty] | 2
| FIG |  | 4,8 |  | 4.8 | [15 empty] | 2
| FIG |  | Y.6.108e PŘEVLÉKACÍ KABINA |  | 0 | [15 empty] | 2
| FIG |  | 4,55 |  | 4.55 | [15 empty] | 2
| FIG |  | Y.6.109 LÉKAŘSKÝ POKOJ |  | 0 | [15 empty] | 2
| FIG |  | 20,05 |  | 20.05 | [15 empty] | 2
| FIG |  | Y.6.110 CHODBA |  | 0 | [15 empty] | 2
| FIG |  | 40,27 |  | 40.27 | [15 empty] | 2
| FIG |  | Y.6.111 CHODBA |  | 0 | [15 empty] | 2
| FIG |  | 57,92 |  | 57.92 | [15 empty] | 2
| FIG |  | Y.6.113 SKLAD ZDR. MATERIÁLU |  | 0 | [15 empty] | 2
| FIG |  | 21,83 |  | 21.83 | [15 empty] | 2
| FIG |  | Y.7.001 CHODBA |  | 0 | [15 empty] | 2
| FIG |  | 113,25 |  | 113.25 | [15 empty] | 2
| FIG |  | Y.7.001a NIKA PRO VOZÍKY |  | 0 | [15 empty] | 2
| FIG |  | 10,7 |  | 10.7 | [15 empty] | 2
| FIG |  | Y.7.002 CHODBA |  | 0 | [15 empty] | 2
| FIG |  | 83,29 |  | 83.29 | [15 empty] | 2
| FIG |  | Y.7.003 CHODBA |  | 0 | [15 empty] | 2
| FIG |  | 57,82 |  | 57.82 | [15 empty] | 2
| FIG |  | Y.7.004b CHODBA |  | 0 | [15 empty] | 2
| FIG |  | 21,22 |  | 21.22 | [15 empty] | 2
| FIG |  | Y.7.005 CHODBA |  | 0 | [15 empty] | 2
| FIG |  | 22,2 |  | 22.2 | [15 empty] | 2
| FIG |  | Y.7.006 CHODBA |  | 0 | [15 empty] | 2
| FIG |  | 149,22 |  | 149.22 | [15 empty] | 2
| FIG |  | Y.7.006a VOZÍKY INKUBÁTORY |  | 0 | [15 empty] | 2
| FIG |  | 8,67 |  | 8.67 | [15 empty] | 2
| FIG |  | Y.7.007b CHODBA |  | 0 | [15 empty] | 2
| FIG |  | 22,94 |  | 22.94 | [15 empty] | 2
| FIG |  | Y.7.008 CHODBA |  | 0 | [15 empty] | 2
| FIG |  | 40,12 |  | 40.12 | [15 empty] | 2
| FIG |  | Y.7.010 CHODBA |  | 0 | [15 empty] | 2
| FIG |  | 58,45 |  | 58.45 | [15 empty] | 2
| FIG |  | Y.7.011 STANIČNÍ SESTRA GPK + NO |  | 0 | [15 empty] | 2
| FIG |  | 21,42 |  | 21.42 | [15 empty] | 2
| FIG |  | Y.7.013 ODPADY+ ŠPINAVÉ PRÁDLO |  | 0 | [15 empty] | 2
| FIG |  | 15,44 |  | 15.44 | [15 empty] | 2
| FIG |  | Y.7.020 ČISTÉ PRÁDLO |  | 0 | [15 empty] | 2
| FIG |  | 9,4 |  | 9.4 | [15 empty] | 2
| FIG |  | Y.7.021 MLÉČNÁ KUCH. |  | 0 | [15 empty] | 2
| FIG |  | 12,36 |  | 12.36 | [15 empty] | 2
| FIG |  | Y.7.022 SKLAD ZDR. MATERIÁLU |  | 0 | [15 empty] | 2
| FIG |  | 11,36 |  | 11.36 | [15 empty] | 2
| FIG |  | Y.7.023 ČAJOVÁ KUCH. |  | 0 | [15 empty] | 2
| FIG |  | 11,36 |  | 11.36 | [15 empty] | 2
| FIG |  | Y.7.024 COFFE POINT-PERSONÁL |  | 0 | [15 empty] | 2
| FIG |  | 12,36 |  | 12.36 | [15 empty] | 2
| FIG |  | Y.7.027 POKOJ 2L |  | 0 | [15 empty] | 2
| FIG |  | 27,04 |  | 27.04 | [15 empty] | 2
| FIG |  | Y.7.028 FILTR |  | 0 | [15 empty] | 2
| FIG |  | 9,38 |  | 9.38 | [15 empty] | 2
| FIG |  | Y.7.029 LAKTAČNÍ PORADNA |  | 0 | [15 empty] | 2
| FIG |  | 18,84 |  | 18.84 | [15 empty] | 2
| FIG |  | Y.7.030 POKOJ 2L |  | 0 | [15 empty] | 2
| FIG |  | 25,8 |  | 25.8 | [15 empty] | 2
| FIG |  | Y.7.031 POKOJ 2L |  | 0 | [15 empty] | 2
| FIG |  | 21,96 |  | 21.96 | [15 empty] | 2
| FIG |  | Y.7.032 SKLAD ZDR. MATERIÁLU |  | 0 | [15 empty] | 2
| FIG |  | 9,92 |  | 9.92 | [15 empty] | 2
| FIG |  | Y.7.034 PRACOVIŠTĚ NEONATOLOGIE |  | 0 | [15 empty] | 2
| FIG |  | 25,09 |  | 25.09 | [15 empty] | 2
| FIG |  | Y.7.036 POKOJ 2L |  | 0 | [15 empty] | 2
| FIG |  | 21,96 |  | 21.96 | [15 empty] | 2
| FIG |  | Y.7.037 POKOJ 2L |  | 0 | [15 empty] | 2
| FIG |  | 26 |  | 26 | [15 empty] | 2
| FIG |  | Y.7.038 SKLAD |  | 0 | [15 empty] | 2
| FIG |  | 9,2 |  | 9.2 | [15 empty] | 2
| FIG |  | Y.7.039 POKOJ 2L |  | 0 | [15 empty] | 2
| FIG |  | 26,92 |  | 26.92 | [15 empty] | 2
| FIG |  | Y.7.040 POKOJ 1L |  | 0 | [15 empty] | 2
| FIG |  | 20,3 |  | 20.3 | [15 empty] | 2
| FIG |  | Y.7.041 POKOJ 1L |  | 0 | [15 empty] | 2
| FIG |  | 20,3 |  | 20.3 | [15 empty] | 2
| FIG |  | Y.7.042 POKOJ 1L |  | 0 | [15 empty] | 2
| FIG |  | 20,3 |  | 20.3 | [15 empty] | 2
| FIG |  | Y.7.043 SKLAD ZDR. MATERIÁLU |  | 0 | [15 empty] | 2
| FIG |  | 22,43 |  | 22.43 | [15 empty] | 2
| FIG |  | Y.7.044 POKOJ 1L |  | 0 | [15 empty] | 2
| FIG |  | 20,3 |  | 20.3 | [15 empty] | 2
| FIG |  | Y.7.045 POKOJ 1L |  | 0 | [15 empty] | 2
| FIG |  | 20,7 |  | 20.7 | [15 empty] | 2
| FIG |  | Y.7.046 DENNÍ MÍSTNOST PERSONÁLU |  | 0 | [15 empty] | 2
| FIG |  | 21,9 |  | 21.9 | [15 empty] | 2
| FIG |  | Y.7.047 PRACOVNA BIOMED. ING. |  | 0 | [15 empty] | 2
| FIG |  | 22,3 |  | 22.3 | [15 empty] | 2
| FIG |  | Y.7.048 INSPEKČNÍ POKOJ |  | 0 | [15 empty] | 2
| FIG |  | 20,3 |  | 20.3 | [15 empty] | 2
| FIG |  | Y.7.049 SAMOOBSLUŽNÁ KUCHYŇKA MATKY |  | 0 | [15 empty] | 2
| FIG |  | 15,04 |  | 15.04 | [15 empty] | 2
| FIG |  | Y.7.049a ZASEDACÍ MÍSTNOST |  | 0 | [15 empty] | 2
| FIG |  | 17,6 |  | 17.6 | [15 empty] | 2
| FIG |  | Y.7.050 DENNÍ MÍSTNOST SESTRY+SANITÁŘI |  | 0 | [15 empty] | 2
| FIG |  | 32,3 |  | 32.3 | [15 empty] | 2
| FIG |  | Y.7.52a SKLAD ZDR. MATERIÁLU |  | 0 | [15 empty] | 2
| FIG |  | 15,08 |  | 15.08 | [15 empty] | 2
| FIG |  | Y.7.055 CHODBA |  | 0 | [15 empty] | 2
| FIG |  | 20,3 |  | 20.3 | [15 empty] | 2
| FIG |  | Y.7.055a SKLAD ZDR. MATERIÁLU |  | 0 | [15 empty] | 2
| FIG |  | 16,12 |  | 16.12 | [15 empty] | 2
| FIG |  | Y.7.055c SKLAD PŘÍSTROJŮ |  | 0 | [15 empty] | 2
| FIG |  | 17,35 |  | 17.35 | [15 empty] | 2
| FIG |  | Y.7.058 FILTR PACIENTI-INKUBÁTORY |  | 0 | [15 empty] | 2
| FIG |  | 19,57 |  | 19.57 | [15 empty] | 2
| FIG |  | Y.7.058a ELEKTROROZVODNA |  | 0 | [15 empty] | 2
| FIG |  | 8,9 |  | 8.9 | [15 empty] | 2
| FIG |  | Y.7.066 SKLAD PŘÍSTROJŮ |  | 0 | [15 empty] | 2
| FIG |  | 24,58 |  | 24.58 | [15 empty] | 2
| FIG |  | Y.7.069 PRACOVNA LÉKAŘE |  | 0 | [15 empty] | 2
| FIG |  | 20,3 |  | 20.3 | [15 empty] | 2
| FIG |  | Y.7.070 DENNÍ MÍSTNOST MATEK |  | 0 | [15 empty] | 2
| FIG |  | 22,46 |  | 22.46 | [15 empty] | 2
| FIG |  | Y.7.073 PŘÍPRAVNA LÉKŮ |  | 0 | [15 empty] | 2
| FIG |  | 10,1 |  | 10.1 | [15 empty] | 2
| FIG |  | Y.7.074 VYŠETŘOVNA |  | 0 | [15 empty] | 2
| FIG |  | 15,12 |  | 15.12 | [15 empty] | 2
| FIG |  | Y.7.075 STANIČNÍ SESTRA |  | 0 | [15 empty] | 2
| FIG |  | 17,27 |  | 17.27 | [15 empty] | 2
| FIG |  | Y.7.084 SESTERNA / LÉKAŘI |  | 0 | [15 empty] | 2
| FIG |  | 22,4 |  | 22.4 | [15 empty] | 2
| FIG |  | Y.7.086 MLÉČNÁ KUCH |  | 0 | [15 empty] | 2
| FIG |  | 11,9 |  | 11.9 | [15 empty] | 2
| FIG |  | Y.7.086a ELEKTROROZVODNA |  | 0 | [15 empty] | 2
| FIG |  | 9,3 |  | 9.3 | [15 empty] | 2
| FIG |  | Y.7.087 ČAJ. K MATKY |  | 0 | [15 empty] | 2
| FIG |  | 13,4 |  | 13.4 | [15 empty] | 2
| FIG |  | Y.7.087a ELEKTROROZVODNA |  | 0 | [15 empty] | 2
| FIG |  | 9 |  | 9 | [15 empty] | 2
| FIG |  | Y.7.088 SKLAD ŠPINAVÉHO PRÁDLA |  | 0 | [15 empty] | 2
| FIG |  | 8,7 |  | 8.7 | [15 empty] | 2
| FIG |  | Y.7.089 PRÁDELNA |  | 0 | [15 empty] | 2
| FIG |  | 9,5 |  | 9.5 | [15 empty] | 2
| FIG |  | Y.7.090 MANIPULACE |  | 0 | [15 empty] | 2
| FIG |  | 17,41 |  | 17.41 | [15 empty] | 2
| FIG |  | Y.7.090a SKLAD ČISTÉHO PRÁDLA |  | 0 | [15 empty] | 2
| FIG |  | 13,88 |  | 13.88 | [15 empty] | 2
| FIG |  | Y.7.091 SKLAD ZDR. MATERIÁLU |  | 0 | [15 empty] | 2
| FIG |  | 12,45 |  | 12.45 | [15 empty] | 2
| FIG |  | Y.7.094 ODPADY |  | 0 | [15 empty] | 2
| FIG |  | 17,88 |  | 17.88 | [15 empty] | 2
| FIG |  | Y.7.097a ŠATNA NÁVŠTĚV |  | 0 | [15 empty] | 2
| FIG |  | 10,15 |  | 10.15 | [15 empty] | 2
| FIG |  | Y.7.098 LÉKAŘSKÝ POKOJ NO |  | 0 | [15 empty] | 2
| FIG |  | 20,08 |  | 20.08 | [15 empty] | 2
| FIG |  | Y.7.100 VÝUKOVÁ MÍSTNOST NO |  | 0 | [15 empty] | 2
| FIG |  | 20,27 |  | 20.27 | [15 empty] | 2
| FIG |  | Y.7.101 LÉKAŘSKÝ POKOJ GPK |  | 0 | [15 empty] | 2
| FIG |  | 20,3 |  | 20.3 | [15 empty] | 2
| FIG |  | Y.7.102 LÉKAŘSKÝ POKOJ GPK |  | 0 | [15 empty] | 2
| FIG |  | 20,3 |  | 20.3 | [15 empty] | 2
| FIG |  | Y.7.104 ČAJOVÁ KUCH. |  | 0 | [15 empty] | 2
| FIG |  | 11 |  | 11 | [15 empty] | 2
| FIG |  | Y.7.105 LÉKAŘSKÝ POKOJ GPK |  | 0 | [15 empty] | 2
| FIG |  | 20,27 |  | 20.27 | [15 empty] | 2
| FIG |  | Y.7.106 LÉKAŘSKÝ POKOJ GPK |  | 0 | [15 empty] | 2
| FIG |  | 20,08 |  | 20.08 | [15 empty] | 2
| FIG |  | Y.7.107 SKLAD ZDR. MATERIÁLU |  | 0 | [15 empty] | 2
| FIG |  | 9,5 |  | 9.5 | [15 empty] | 2
| FIG |  | Y.7.112 STANIČNÍ SESTRA NO |  | 0 | [15 empty] | 2
| FIG |  | 13,12 |  | 13.12 | [15 empty] | 2
| FIG |  | Y.8.001 CHODBA |  | 0 | [15 empty] | 2
| FIG |  | 151,08 |  | 151.08 | [15 empty] | 2
| FIG |  | Y.8.001a LEHÁTKA |  | 0 | [15 empty] | 2
| FIG |  | 8,21 |  | 8.21 | [15 empty] | 2
| FIG |  | Y.8.002 CHODBA |  | 0 | [15 empty] | 2
| FIG |  | 128,66 |  | 128.66 | [15 empty] | 2
| FIG |  | Y.8.002a NÁVŠTĚVNÍ MÍSTNOST |  | 0 | [15 empty] | 2
| FIG |  | 48,04 |  | 48.04 | [15 empty] | 2
| FIG |  | Y.8.003 CHODBA |  | 0 | [15 empty] | 2
| FIG |  | 153,57 |  | 153.57 | [15 empty] | 2
| FIG |  | Y.8.003a LEHÁTKA |  | 0 | [15 empty] | 2
| FIG |  | 8,21 |  | 8.21 | [15 empty] | 2
| FIG |  | Y.8.004b CHODBA |  | 0 | [15 empty] | 2
| FIG |  | 21,02 |  | 21.02 | [15 empty] | 2
| FIG |  | Y.8.005a STANOVIŠTĚ SESTER |  | 0 | [15 empty] | 2
| FIG |  | 17,3 |  | 17.3 | [15 empty] | 2
| FIG |  | Y.8.007b CHODBA |  | 0 | [15 empty] | 2
| FIG |  | 21,17 |  | 21.17 | [15 empty] | 2
| FIG |  | Y.8.016 POHOTOVOSTNÍ POKOJ |  | 0 | [15 empty] | 2
| FIG |  | 21,3 |  | 21.3 | [15 empty] | 2
| FIG |  | Y.8.017 ČISTÁ MANIPULACE + SANITÁŘKY |  | 0 | [15 empty] | 2
| FIG |  | 22,3 |  | 22.3 | [15 empty] | 2
| FIG |  | Y.8.018 NEČISTÁ MANIPULACE |  | 0 | [15 empty] | 2
| FIG |  | 10,58 |  | 10.58 | [15 empty] | 2
| FIG |  | Y.8.019 ODPAD |  | 0 | [15 empty] | 2
| FIG |  | 16,95 |  | 16.95 | [15 empty] | 2
| FIG |  | Y.8.020 LEHÁTKA |  | 0 | [15 empty] | 2
| FIG |  | 9,88 |  | 9.88 | [15 empty] | 2
| FIG |  | Y.8.021 STANIČNÍ SESTRA |  | 0 | [15 empty] | 2
| FIG |  | 22,3 |  | 22.3 | [15 empty] | 2
| FIG |  | Y.8.023 DENNÍ MÍSTNOST PERSONÁLU |  | 0 | [15 empty] | 2
| FIG |  | 22,7 |  | 22.7 | [15 empty] | 2
| FIG |  | Y.8.029 VÝUKOVÁ MÍSTNOST |  | 0 | [15 empty] | 2
| FIG |  | 15,4 |  | 15.4 | [15 empty] | 2
| FIG |  | Y.8.033 STANOVIŠTĚ SESTER |  | 0 | [15 empty] | 2
| FIG |  | 32 |  | 32 | [15 empty] | 2
| FIG |  | Y.8.034 ČAJOVÁ KUCHYŇKA |  | 0 | [15 empty] | 2
| FIG |  | 10,15 |  | 10.15 | [15 empty] | 2
| FIG |  | Y.8.041 SKLAD ZDR. MATERIÁLU |  | 0 | [15 empty] | 2
| FIG |  | 22,7 |  | 22.7 | [15 empty] | 2
| FIG |  | Y.8.045 ARO SKLAD + COS |  | 0 | [15 empty] | 2
| FIG |  | 22,7 |  | 22.7 | [15 empty] | 2
| FIG |  | Y.8.046 ODPOČINEK PERSONÁLU |  | 0 | [15 empty] | 2
| FIG |  | 15,15 |  | 15.15 | [15 empty] | 2
| FIG |  | Y.8.046a SKLAD ZDR. MATERIÁLU |  | 0 | [15 empty] | 2
| FIG |  | 16,08 |  | 16.08 | [15 empty] | 2
| FIG |  | Y.8.046b ELEKTROROZVODNA |  | 0 | [15 empty] | 2
| FIG |  | 10,48 |  | 10.48 | [15 empty] | 2
| FIG |  | Y.8.048 ČISTÝ SKLAD + PRÁDLO |  | 0 | [15 empty] | 2
| FIG |  | 17,35 |  | 17.35 | [15 empty] | 2
| FIG |  | Y.8.050 PŘEDSÍŇ |  | 0 | [15 empty] | 2
| FIG |  | 9,9 |  | 9.9 | [15 empty] | 2
| FIG |  | Y.8.051 ARO STANIČNÍ + AN. SESTRA |  | 0 | [15 empty] | 2
| FIG |  | 17,6 |  | 17.6 | [15 empty] | 2
| FIG |  | Y.8.052 ARO PRACOVNA LÉKAŘE |  | 0 | [15 empty] | 2
| FIG |  | 18,4 |  | 18.4 | [15 empty] | 2
| FIG |  | Y.8.054 POKOJ 2L |  | 0 | [15 empty] | 2
| FIG |  | 26,55 |  | 26.55 | [15 empty] | 2
| FIG |  | Y.8.055 SKLAD PŘÍSTROJŮ |  | 0 | [15 empty] | 2
| FIG |  | 11,98 |  | 11.98 | [15 empty] | 2
| FIG |  | Y.8.056 POKOJ 2L |  | 0 | [15 empty] | 2
| FIG |  | 25,67 |  | 25.67 | [15 empty] | 2
| FIG |  | Y.8.058 POKOJ 1L |  | 0 | [15 empty] | 2
| FIG |  | 16,22 |  | 16.22 | [15 empty] | 2
| FIG |  | Y.8.058b FILTR |  | 0 | [15 empty] | 2
| FIG |  | 8,78 |  | 8.78 | [15 empty] | 2
| FIG |  | Y.8.059 STANIČNÍ SESTRA |  | 0 | [15 empty] | 2
| FIG |  | 22,3 |  | 22.3 | [15 empty] | 2
| FIG |  | Y.8.060 PRACOVNA LÉKAŘE |  | 0 | [15 empty] | 2
| FIG |  | 22,15 |  | 22.15 | [15 empty] | 2
| FIG |  | Y.8.061 PŘÍPRAVNA |  | 0 | [15 empty] | 2
| FIG |  | 15,9 |  | 15.9 | [15 empty] | 2
| FIG |  | Y.8.062 COFFEE POINT-PERSONÁL |  | 0 | [15 empty] | 2
| FIG |  | 11 |  | 11 | [15 empty] | 2
| FIG |  | Y.8.063 POKOJ 2L |  | 0 | [15 empty] | 2
| FIG |  | 25,67 |  | 25.67 | [15 empty] | 2
| FIG |  | Y.8.065 ČAJ. KUCH. |  | 0 | [15 empty] | 2
| FIG |  | 10,85 |  | 10.85 | [15 empty] | 2
| FIG |  | Y.8.067 POKOJ 2L |  | 0 | [15 empty] | 2
| FIG |  | 26,55 |  | 26.55 | [15 empty] | 2
| FIG |  | Y.8.068 POKOJ 1L |  | 0 | [15 empty] | 2
| FIG |  | 17 |  | 17 | [15 empty] | 2
| FIG |  | Y.8.068b FILTR |  | 0 | [15 empty] | 2
| FIG |  | 8,4 |  | 8.4 | [15 empty] | 2
| FIG |  | Y.8.069 DENNÍ MÍSTNOST PERSONÁLU |  | 0 | [15 empty] | 2
| FIG |  | 22 |  | 22 | [15 empty] | 2
| FIG |  | Y.8.070 PŘEDSÍŇ |  | 0 | [15 empty] | 2
| FIG |  | 10 |  | 10 | [15 empty] | 2
| FIG |  | Y.8.073 PRACOVNA LÉKAŘE NO |  | 0 | [15 empty] | 2
| FIG |  | 19,1 |  | 19.1 | [15 empty] | 2
| FIG |  | Y.8.074 PRACOVNA SESTER NEONATOLOGIE |  | 0 | [15 empty] | 2
| FIG |  | 18,4 |  | 18.4 | [15 empty] | 2
| FIG |  | Y.8.075 ČISTÝ SKLAD + PRÁDLO |  | 0 | [15 empty] | 2
| FIG |  | 17,88 |  | 17.88 | [15 empty] | 2
| FIG |  | Y.8.078 ARO SKLAD + COS |  | 0 | [15 empty] | 2
| FIG |  | 21,9 |  | 21.9 | [15 empty] | 2
| FIG |  | Y.8.082 SKLAD ZDR. MATERIÁLU |  | 0 | [15 empty] | 2
| FIG |  | 10,73 |  | 10.73 | [15 empty] | 2
| FIG |  | Y.8.083 SKLAD ZDR. MATERIÁLU |  | 0 | [15 empty] | 2
| FIG |  | 15,19 |  | 15.19 | [15 empty] | 2
| FIG |  | Y.8.083a ODPOČINEK PERSONÁLU |  | 0 | [15 empty] | 2
| FIG |  | 15,25 |  | 15.25 | [15 empty] | 2
| FIG |  | Y.8.083b VÝUKOVÁ MÍSTNOST |  | 0 | [15 empty] | 2
| FIG |  | 15,4 |  | 15.4 | [15 empty] | 2
| FIG |  | Y.8.083c ELEKTROROZVODNA |  | 0 | [15 empty] | 2
| FIG |  | 10,29 |  | 10.29 | [15 empty] | 2
| FIG |  | Y.8.088 ČAJOVÁ KUCHYŇKA |  | 0 | [15 empty] | 2
| FIG |  | 10,15 |  | 10.15 | [15 empty] | 2
| FIG |  | Y.8.089 STANOVIŠTĚ SESTER |  | 0 | [15 empty] | 2
| FIG |  | 31,36 |  | 31.36 | [15 empty] | 2
| FIG |  | Y.8.090 STANIČNÍ SESTRA |  | 0 | [15 empty] | 2
| FIG |  | 22,75 |  | 22.75 | [15 empty] | 2
| FIG |  | Y.8.098 DENNÍ MÍSTNOST PERSONÁLU |  | 0 | [15 empty] | 2
| FIG |  | 20,75 |  | 20.75 | [15 empty] | 2
| FIG |  | Y.8.099 POHOTOVOSTNÍ POKOJ |  | 0 | [15 empty] | 2
| FIG |  | 22,3 |  | 22.3 | [15 empty] | 2
| FIG |  | Y.8.101 NEČISTÁ MANIPULACE |  | 0 | [15 empty] | 2
| FIG |  | 9,88 |  | 9.88 | [15 empty] | 2
| FIG |  | Y.8.103 ODPAD |  | 0 | [15 empty] | 2
| FIG |  | 17,33 |  | 17.33 | [15 empty] | 2
| FIG |  | Y.8.104 ČISTÁ MANIPULACE + SANITÁŘKY |  | 0 | [15 empty] | 2
| FIG |  | 20,3 |  | 20.3 | [15 empty] | 2
| FIG |  | Y.8.105 VYŠETŘOVNA |  | 0 | [15 empty] | 2
| FIG |  | 21,27 |  | 21.27 | [15 empty] | 2
| FIG |  | Y.8.109 POKOJ 2L |  | 0 | [15 empty] | 2
| FIG |  | 26,6 |  | 26.6 | [15 empty] | 2
| FIG |  | Y.8.110 SKLAD + ČISTÉ PRÁDLO |  | 0 | [15 empty] | 2
| FIG |  | 18,02 |  | 18.02 | [15 empty] | 2
| FIG |  | Y.8.113 POKOJ 2L |  | 0 | [15 empty] | 2
| FIG |  | 25,57 |  | 25.57 | [15 empty] | 2
| FIG |  | Y.8.114 POKOJ 2L |  | 0 | [15 empty] | 2
| FIG |  | 25,57 |  | 25.57 | [15 empty] | 2
| FIG |  | Y.8.116 POKOJ 2L |  | 0 | [15 empty] | 2
| FIG |  | 26,6 |  | 26.6 | [15 empty] | 2
| FIG |  | Y.8.117 SKLAD ZDR. MATERIÁLU |  | 0 | [15 empty] | 2
| FIG |  | 18,12 |  | 18.12 | [15 empty] | 2
| FIG |  | Y.9.001 CHODBA |  | 0 | [15 empty] | 2
| FIG |  | 180,26 |  | 180.26 | [15 empty] | 2
| FIG |  | Y.9.001a NIKA PRO VOZÍKY |  | 0 | [15 empty] | 2
| FIG |  | 184,73 |  | 184.73 | [15 empty] | 2
| FIG |  | Y.9.002 CHODBA |  | 0 | [15 empty] | 2
| FIG |  | 22,57 |  | 22.57 | [15 empty] | 2
| FIG |  | Y.9.003 CHODBA |  | 0 | [15 empty] | 2
| FIG |  | 28,9 |  | 28.9 | [15 empty] | 2
| FIG |  | Y.9.004b CHODBA |  | 0 | [15 empty] | 2
| FIG |  | 23,02 |  | 23.02 | [15 empty] | 2
| FIG |  | Y.9.005 CHODBA |  | 0 | [15 empty] | 2
| FIG |  | 29,56 |  | 29.56 | [15 empty] | 2
| FIG |  | Y.9.006 CHODBA |  | 0 | [15 empty] | 2
| FIG |  | 22,61 |  | 22.61 | [15 empty] | 2
| FIG |  | Y.9.007b CHODBA |  | 0 | [15 empty] | 2
| FIG |  | 22,97 |  | 22.97 | [15 empty] | 2
| FIG |  | Y.9.010 CHODBA |  | 0 | [15 empty] | 2
| FIG |  | 231,03 |  | 231.03 | [15 empty] | 2
| FIG |  | Y.9.010a NIKA PRO VOZÍKY |  | 0 | [15 empty] | 2
| FIG |  | 183,73 |  | 183.73 | [15 empty] | 2
| FIG |  | Y.9.015 STANIČNÍ SESTRA GPK + NO |  | 0 | [15 empty] | 2
| FIG |  | 24,3 |  | 24.3 | [15 empty] | 2
| FIG |  | Y.9.017 ODPADY + ŠPINAVÉ PRÁDLO |  | 0 | [15 empty] | 2
| FIG |  | 15,44 |  | 15.44 | [15 empty] | 2
| FIG |  | Y.9.025 ČISTÉ PRÁDLO |  | 0 | [15 empty] | 2
| FIG |  | 9,75 |  | 9.75 | [15 empty] | 2
| FIG |  | Y.9.026 MLÉČNÁ KUCHYŇKA |  | 0 | [15 empty] | 2
| FIG |  | 12,42 |  | 12.42 | [15 empty] | 2
| FIG |  | Y.9.027 SKLAD ZDR. MATERIÁLU |  | 0 | [15 empty] | 2
| FIG |  | 12,07 |  | 12.07 | [15 empty] | 2
| FIG |  | Y.9.028 ČAJOVÁ KUCHYŇKA |  | 0 | [15 empty] | 2
| FIG |  | 12,07 |  | 12.07 | [15 empty] | 2
| FIG |  | Y.9.029 COFFEE POINT-PERSONÁL |  | 0 | [15 empty] | 2
| FIG |  | 13,74 |  | 13.74 | [15 empty] | 2
| FIG |  | Y.9.031 POKOJ 2L |  | 0 | [15 empty] | 2
| FIG |  | 27,04 |  | 27.04 | [15 empty] | 2
| FIG |  | Y.9.032 FILTR |  | 0 | [15 empty] | 2
| FIG |  | 8,85 |  | 8.85 | [15 empty] | 2
| FIG |  | Y.9.033 LAKTAČNÍ PORADNA |  | 0 | [15 empty] | 2
| FIG |  | 16,2 |  | 16.2 | [15 empty] | 2
| FIG |  | Y.9.034 POKOJ 2L |  | 0 | [15 empty] | 2
| FIG |  | 25,8 |  | 25.8 | [15 empty] | 2
| FIG |  | Y.9.035 POKOJ 2L |  | 0 | [15 empty] | 2
| FIG |  | 22,06 |  | 22.06 | [15 empty] | 2
| FIG |  | Y.9.036 ČAJOVÁ KUCHYŇKA MATKY |  | 0 | [15 empty] | 2
| FIG |  | 10,45 |  | 10.45 | [15 empty] | 2
| FIG |  | Y.9.038 PRACOVIŠTĚ NEONATOLOGIE |  | 0 | [15 empty] | 2
| FIG |  | 25,46 |  | 25.46 | [15 empty] | 2
| FIG |  | Y.9.039 SKLAD ZDR. MATERIÁLU |  | 0 | [15 empty] | 2
| FIG |  | 18,15 |  | 18.15 | [15 empty] | 2
| FIG |  | Y.9.040 POKOJ 1L |  | 0 | [15 empty] | 2
| FIG |  | 20,36 |  | 20.36 | [15 empty] | 2
| FIG |  | Y.9.041 POKOJ 1L |  | 0 | [15 empty] | 2
| FIG |  | 20,3 |  | 20.3 | [15 empty] | 2
| FIG |  | Y.9.042 POKOJ 1L |  | 0 | [15 empty] | 2
| FIG |  | 20,3 |  | 20.3 | [15 empty] | 2
| FIG |  | Y.9.043 POKOJ 1L |  | 0 | [15 empty] | 2
| FIG |  | 20,3 |  | 20.3 | [15 empty] | 2
| FIG |  | Y.9.044 POKOJ 1L |  | 0 | [15 empty] | 2
| FIG |  | 20,3 |  | 20.3 | [15 empty] | 2
| FIG |  | Y.9.045 POKOJ 1L |  | 0 | [15 empty] | 2
| FIG |  | 20,3 |  | 20.3 | [15 empty] | 2
| FIG |  | Y.9.046 POKOJ 1L |  | 0 | [15 empty] | 2
| FIG |  | 20,3 |  | 20.3 | [15 empty] | 2
| FIG |  | Y.9.047 SKLAD ZDR. MATERIÁLU |  | 0 | [15 empty] | 2
| FIG |  | 21,02 |  | 21.02 | [15 empty] | 2
| FIG |  | Y.9.048 POKOJ 1L |  | 0 | [15 empty] | 2
| FIG |  | 20,3 |  | 20.3 | [15 empty] | 2
| FIG |  | Y.9.049 POKOJ 1L |  | 0 | [15 empty] | 2
| FIG |  | 20,3 |  | 20.3 | [15 empty] | 2
| FIG |  | Y.9.050 POKOJ L1 |  | 0 | [15 empty] | 2
| FIG |  | 20,3 |  | 20.3 | [15 empty] | 2
| FIG |  | Y.9.051 POKOJ 1L |  | 0 | [15 empty] | 2
| FIG |  | 20,3 |  | 20.3 | [15 empty] | 2
| FIG |  | Y.9.052 DENNÍ MÍSTNOST PERSONÁLU |  | 0 | [15 empty] | 2
| FIG |  | 22,3 |  | 22.3 | [15 empty] | 2
| FIG |  | Y.9.053 INSPEKČNÍ POKOJ |  | 0 | [15 empty] | 2
| FIG |  | 22,7 |  | 22.7 | [15 empty] | 2
| FIG |  | Y.9.054 VÝUKOVÁ MÍSTNOST |  | 0 | [15 empty] | 2
| FIG |  | 22,15 |  | 22.15 | [15 empty] | 2
| FIG |  | Y.9.055 VÝUKOVÁ MÍSTNOST |  | 0 | [15 empty] | 2
| FIG |  | 22,05 |  | 22.05 | [15 empty] | 2
| FIG |  | Y.9.056 INSPEKČNÍ POKOJ |  | 0 | [15 empty] | 2
| FIG |  | 22,7 |  | 22.7 | [15 empty] | 2
| FIG |  | Y.9.057 DENNÍ MÍSTNOST PERSONÁLU |  | 0 | [15 empty] | 2
| FIG |  | 22,28 |  | 22.28 | [15 empty] | 2
| FIG |  | Y.9.058 POKOJ 1L |  | 0 | [15 empty] | 2
| FIG |  | 20,3 |  | 20.3 | [15 empty] | 2
| FIG |  | Y.9.059 POKOJ 1L |  | 0 | [15 empty] | 2
| FIG |  | 20,3 |  | 20.3 | [15 empty] | 2
| FIG |  | Y.9.060 POKOJ 1L |  | 0 | [15 empty] | 2
| FIG |  | 20,3 |  | 20.3 | [15 empty] | 2
| FIG |  | Y.9.061 POKOJ 1L |  | 0 | [15 empty] | 2
| FIG |  | 20,3 |  | 20.3 | [15 empty] | 2
| FIG |  | Y.9.062 SKLAD ZDR. MATERIÁLU |  | 0 | [15 empty] | 2
| FIG |  | 22,71 |  | 22.71 | [15 empty] | 2
| FIG |  | Y.9.063 POKOJ 1L |  | 0 | [15 empty] | 2
| FIG |  | 20,3 |  | 20.3 | [15 empty] | 2
| FIG |  | Y.9.064 POKOJ 1L |  | 0 | [15 empty] | 2
| FIG |  | 20,3 |  | 20.3 | [15 empty] | 2
| FIG |  | Y.9.065 POKOJ 1L |  | 0 | [15 empty] | 2
| FIG |  | 20,3 |  | 20.3 | [15 empty] | 2
| FIG |  | Y.9.066 POKOJ 1L |  | 0 | [15 empty] | 2
| FIG |  | 20,3 |  | 20.3 | [15 empty] | 2
| FIG |  | Y.9.067 POKOJ 1L |  | 0 | [15 empty] | 2
| FIG |  | 20,3 |  | 20.3 | [15 empty] | 2
| FIG |  | Y.9.068 POKOJ 1L |  | 0 | [15 empty] | 2
| FIG |  | 20,3 |  | 20.3 | [15 empty] | 2
| FIG |  | Y.9.069 POKOJ 1L |  | 0 | [15 empty] | 2
| FIG |  | 20,16 |  | 20.16 | [15 empty] | 2
| FIG |  | Y.9.070 SKLAD ZDR. MATERIÁLU |  | 0 | [15 empty] | 2
| FIG |  | 18,55 |  | 18.55 | [15 empty] | 2
| FIG |  | Y.9.071 PRACOVIŠTĚ NEONATOLOGIE |  | 0 | [15 empty] | 2
| FIG |  | 24,76 |  | 24.76 | [15 empty] | 2
| FIG |  | Y.9.073 ČAJOVÁ KUCHYŇKA MATKY |  | 0 | [15 empty] | 2
| FIG |  | 10,15 |  | 10.15 | [15 empty] | 2
| FIG |  | Y.9.074 POKOJ 2L |  | 0 | [15 empty] | 2
| FIG |  | 26,1 |  | 26.1 | [15 empty] | 2
| FIG |  | Y.9.075 POKOJ 2L |  | 0 | [15 empty] | 2
| FIG |  | 21,7 |  | 21.7 | [15 empty] | 2
| FIG |  | Y.9.076 FILTR |  | 0 | [15 empty] | 2
| FIG |  | 9,08 |  | 9.08 | [15 empty] | 2
| FIG |  | Y.9.077 LAKTAČNÍ PORADNA |  | 0 | [15 empty] | 2
| FIG |  | 16,3 |  | 16.3 | [15 empty] | 2
| FIG |  | Y.9.078 POKOJ 2L |  | 0 | [15 empty] | 2
| FIG |  | 26,94 |  | 26.94 | [15 empty] | 2
| FIG |  | Y.9.079 POKOJ POOPERAČNÍ |  | 0 | [15 empty] | 2
| FIG |  | 22,35 |  | 22.35 | [15 empty] | 2
| FIG |  | Y.9.080 SESTERNA PŘÍPRAVNA |  | 0 | [15 empty] | 2
| FIG |  | 21,9 |  | 21.9 | [15 empty] | 2
| FIG |  | Y.9.081 COFFEE POINT-PERSONÁL |  | 0 | [15 empty] | 2
| FIG |  | 13,09 |  | 13.09 | [15 empty] | 2
| FIG |  | Y.9.082 ČAJOVÁ KUCHYŇKA |  | 0 | [15 empty] | 2
| FIG |  | 11,17 |  | 11.17 | [15 empty] | 2
| FIG |  | Y.9.083 SKLAD ZDR. MATERIÁLU |  | 0 | [15 empty] | 2
| FIG |  | 11,17 |  | 11.17 | [15 empty] | 2
| FIG |  | Y.9.084 MLÉČNÁ KUCHYŇKA |  | 0 | [15 empty] | 2
| FIG |  | 13,09 |  | 13.09 | [15 empty] | 2
| FIG |  | Y.9.085 SKLAD ČISTÉHO PRÁDLA |  | 0 | [15 empty] | 2
| FIG |  | 9,37 |  | 9.37 | [15 empty] | 2
| FIG |  | Y.9.090 OBSERVAČNÍ BOX |  | 0 | [15 empty] | 2
| FIG |  | 23,45 |  | 23.45 | [15 empty] | 2
| FIG |  | Y.9.092 ODPADY + ŠPINAVÉ PRÁDLO |  | 0 | [15 empty] | 2
| FIG |  | 15,8 |  | 15.8 | [15 empty] | 2
| FIG |  | Y.9.093 VYŠETŘOVNA LÉKAŘSKÝ POKOJ |  | 0 | [15 empty] | 2
| FIG |  | 21,8 |  | 21.8 | [15 empty] | 2
| FIG |  | Y.9.094 STANIČNÍ SESTRA GPK + NO |  | 0 | [15 empty] | 2
| FIG |  | 21,3 |  | 21.3 | [15 empty] | 2
| FIG |  | Y.9.095 NÁVŠTĚVNÍ MÍSTNOST |  | 0 | [15 empty] | 2
| FIG |  | 28,96 |  | 28.96 | [15 empty] | 2
| FIG |  | Y.9.096 PRACOVNA LÉKAŘŮ |  | 0 | [15 empty] | 2
| FIG |  | 22,05 |  | 22.05 | [15 empty] | 2
| FIG |  | Y.9.097 PRACOVNA LÉKAŘŮ |  | 0 | [15 empty] | 2
| FIG |  | 22,7 |  | 22.7 | [15 empty] | 2
| FIG |  | Y.9.099 VÝUKOVÁ MÍSTNOST |  | 0 | [15 empty] | 2
| FIG |  | 29,4 |  | 29.4 | [15 empty] | 2
| FIG |  | Y.9.103 MATRIKA |  | 0 | [15 empty] | 2
| FIG |  | 22,7 |  | 22.7 | [15 empty] | 2
| FIG |  | Y.9.104 POHOTOVOSTNÍ POKOJ |  | 0 | [15 empty] | 2
| FIG |  | 22,05 |  | 22.05 | [15 empty] | 2
| FIG |  | Y.9.105 NÁVŠTĚVNÍ MÍSTNOST |  | 0 | [15 empty] | 2
| FIG |  | 29,1 |  | 29.1 | [15 empty] | 2
| FIG |  | Y.9.106 STANIČNÍ SESTRA NO |  | 0 | [15 empty] | 2
| FIG |  | 13,32 |  | 13.32 | [15 empty] | 2
| FIG |  | Y.9.107 STANIČNÍ SESTRA NO |  | 0 | [15 empty] | 2
| FIG |  | 13,32 |  | 13.32 | [15 empty] | 2
| FIG |  | Součet |  | 14506.11 | [15 empty] | 2
89 | K | 311238935 | Založení zdiva z cihel děrovaných broušených na zakládací maltu tloušťky přes 200 do 250 mm | m | 206.74 |  | 0 |  |  |  | základní |  | 0 | 0.01552 | 3.2086 | 0 | 0 | FIDIC - měřená položka | 4 | K | 2 |  |  |  | ROZPOCET | [5 empty] | 0 | 0 | 0 | 0 | 0 | 1 | 0 | 4 | 366010208
| P |  | Poznámka k položce: D.1.1-SO-01-A-01 Technická zpráva D.1.1-SO-01-A-02 Výpis skladeb D.1.1-SO-01-A-03 Tabulky místností D.1.1-SO-01-B-02 Půdorys 2.PP - celkový D.1.1-SO-01-B-03 Půdorys 1.PP - celkový D.1.1-SO-01-B-04 Půdorys 1.PP - sever D.1.1-SO-01-B-05 Půdorys 1.PP - jih D.1.1-SO-01-B-06 Půdorys 1.NP - celkový D.1.1-SO-01-B-07 Půdorys 1.NP - sever D.1.1-SO-01-B-08 Půdorys 1.NP - jih D.1.1-SO-01-B-09 Půdorys 2.NP - celkový D.1.1-SO-01-B-10 Půdorys 2.NP - sever D.1.1-SO-01-B-11 Půdorys 2.NP - jih D.1.1-SO-01-B-12 Půdorys 3.NP - celkový D.1.1-SO-01-B-13 Půdorys 3.NP - sever D.1.1-SO-01-B-14 Půdorys 3.NP - jih D.1.1-SO-01-B-15 Půdorys 4.NP - celkový D.1.1-SO-01-B-16 Půdorys 4.NP - sever D.1.1-SO-01-B-17 Půdorys 4.NP - jih D.1.1-SO-01-B-18 Půdorys 5.NP - celkový D.1.1-SO-01-B-19 Půdorys 5.NP - sever D.1.1-SO-01-B-20 Půdorys 5.NP - jih D.1.1-SO-01-B-21 Půdorys 6.NP - celkový D.1.1-SO-01-B-22 Půdorys 6.NP - sever D.1.1-SO-01-B-23 Půdorys 6.NP - jih D.1.1-SO-01-B-24 Půdorys 7.NP - celkový D.1.1-SO-01-B-25 Půdorys 7.NP - sever D.1.1-SO-01-B-26 Půdorys 7.NP - jih D.1.1-SO-01-B-27 Půdorys 8.NP - celkový D.1.1-SO-01-B-28 Půdorys 8.NP - sever D.1.1-SO-01-B-29 Půdorys 8.NP - jih D.1.1-SO-01-B-30 Půdorys 9.NP - celkový D.1.1-SO-01-B-31 Půdorys 9.NP - sever D.1.1-SO-01-B-32 Půdorys 9.NP - jih D.1.1-SO-01-B-41 Příčný řez G-G D.1.1-SO-01-B-42 Podélný řez 1-1 - celkový D.1.1-SO-01-B-43 Podélný řez 1-1 - sever D.1.1-SO-01-B-44 Podélný řez 1-1 - jih D.1.1-SO-01-B-45 Podélný řez 2-2 - celkový D.1.1-SO-01-B-46 Podélný řez 2-2 - sever D.1.1-SO-01-B-47 Podélný řez 2-2 - jih | [16 empty] | P | 2
| VV |  | "výměra byla odměřena z výkresů uvedených v poznámce této položky" | [16 empty] | VV | 2 | 1 | True | 0 | ROZPOCET
| VV |  | Zal_zdiva_190_240 |  | 206.74 | [14 empty] | VV | 2 | 2 | True | 1 | ROZPOCET
| FIG |  | Rozpad figury: Zal_zdiva_190_240 | [17 empty] | 2
| FIG |  | 2.PP ST.01 |  | 0 | [15 empty] | 2
| FIG |  | 5,05 |  | 5.05 | [15 empty] | 2
90 | K | 311272031 | Zdivo z pórobetonových tvárnic hladkých přes P2 do P4 přes 450 do 600 kg/m3 na tenkovrstvou maltu tl 200 mm | m2 | 659.942 |  | 0 |  |  |  | základní |  | 0 | 0.15274 | 100.7995 | 0 | 0 | FIDIC - měřená položka | 4 | K | 2 |  |  |  | ROZPOCET | [5 empty] | 0 | 0 | 0 | 0 | 0 | 1 | 0 | 4 | -35382303
| P |  | Poznámka k položce: D.1.1-SO-01-A-01 Technická zpráva D.1.1-SO-01-A-02 Výpis skladeb D.1.1-SO-01-A-03 Tabulky místností D.1.1-SO-01-B-02 Půdorys 2.PP - celkový D.1.1-SO-01-B-03 Půdorys 1.PP - celkový D.1.1-SO-01-B-04 Půdorys 1.PP - sever D.1.1-SO-01-B-05 Půdorys 1.PP - jih D.1.1-SO-01-B-06 Půdorys 1.NP - celkový D.1.1-SO-01-B-07 Půdorys 1.NP - sever D.1.1-SO-01-B-08 Půdorys 1.NP - jih D.1.1-SO-01-B-09 Půdorys 2.NP - celkový D.1.1-SO-01-B-10 Půdorys 2.NP - sever D.1.1-SO-01-B-11 Půdorys 2.NP - jih D.1.1-SO-01-B-12 Půdorys 3.NP - celkový D.1.1-SO-01-B-13 Půdorys 3.NP - sever D.1.1-SO-01-B-14 Půdorys 3.NP - jih D.1.1-SO-01-B-15 Půdorys 4.NP - celkový D.1.1-SO-01-B-16 Půdorys 4.NP - sever D.1.1-SO-01-B-17 Půdorys 4.NP - jih D.1.1-SO-01-B-18 Půdorys 5.NP - celkový D.1.1-SO-01-B-19 Půdorys 5.NP - sever D.1.1-SO-01-B-20 Půdorys 5.NP - jih D.1.1-SO-01-B-21 Půdorys 6.NP - celkový D.1.1-SO-01-B-22 Půdorys 6.NP - sever D.1.1-SO-01-B-23 Půdorys 6.NP - jih D.1.1-SO-01-B-24 Půdorys 7.NP - celkový D.1.1-SO-01-B-25 Půdorys 7.NP - sever D.1.1-SO-01-B-26 Půdorys 7.NP - jih D.1.1-SO-01-B-27 Půdorys 8.NP - celkový D.1.1-SO-01-B-28 Půdorys 8.NP - sever D.1.1-SO-01-B-29 Půdorys 8.NP - jih D.1.1-SO-01-B-30 Půdorys 9.NP - celkový D.1.1-SO-01-B-31 Půdorys 9.NP - sever D.1.1-SO-01-B-32 Půdorys 9.NP - jih D.1.1-SO-01-B-41 Příčný řez G-G D.1.1-SO-01-B-42 Podélný řez 1-1 - celkový D.1.1-SO-01-B-43 Podélný řez 1-1 - sever D.1.1-SO-01-B-44 Podélný řez 1-1 - jih D.1.1-SO-01-B-45 Podélný řez 2-2 - celkový D.1.1-SO-01-B-46 Podélný řez 2-2 - sever D.1.1-SO-01-B-47 Podélný řez 2-2 - jih | [16 empty] | P | 2
| VV |  | "výměra byla odměřena z výkresů uvedených v poznámce této položky" | [16 empty] | VV | 2 | 1 | True | 0 | ROZPOCET
| VV |  | Porobeton_200 |  | 659.942 | [14 empty] | VV | 2 | 2 | True | 1 | ROZPOCET
| FIG |  | Rozpad figury: Porobeton_200 | [17 empty] | 2
| FIG |  | 2.PP ST.04 |  | 0 | [15 empty] | 2
| FIG |  | 8,8296 |  | 8.83 | [15 empty] | 2
| FIG |  | 2.PP ST.04 |  | 0 | [15 empty] | 2
| FIG |  | 31,6368 |  | 31.637 | [15 empty] | 2
| FIG |  | 1.PP ST.04 |  | 0 | [15 empty] | 2
| FIG |  | 56,17 |  | 56.17 | [15 empty] | 2
| FIG |  | 1.NP ST.04 |  | 0 | [15 empty] | 2
| FIG |  | 33,8444 |  | 33.844 | [15 empty] | 2
| FIG |  | 2.NP ST.04 |  | 0 | [15 empty] | 2
| FIG |  | 34,2664 |  | 34.266 | [15 empty] | 2
| FIG |  | 3.NP ST.04 |  | 0 | [15 empty] | 2
| FIG |  | 31,4384 |  | 31.438 | [15 empty] | 2
| FIG |  | 4.NP ST.04 |  | 0 | [15 empty] | 2
| FIG |  | 31,3992 |  | 31.399 | [15 empty] | 2
| FIG |  | 5.NP ST.04 |  | 0 | [15 empty] | 2
| FIG |  | 27,224 |  | 27.224 | [15 empty] | 2
| FIG |  | 6.NP ST.04 |  | 0 | [15 empty] | 2
| FIG |  | 26,892 |  | 26.892 | [15 empty] | 2
| FIG |  | 7.NP ST.04 |  | 0 | [15 empty] | 2
| FIG |  | 26,8588 |  | 26.859 | [15 empty] | 2
| FIG |  | 8.NP ST.04 |  | 0 | [15 empty] | 2
| FIG |  | 26,9252 |  | 26.925 | [15 empty] | 2
| FIG |  | 9.NP ST.04 |  | 0 | [15 empty] | 2
| FIG |  | 26,9584 |  | 26.958 | [15 empty] | 2
| FIG |  | "objekt O" (7,7+0,8)*35 |  | 297.5 | [15 empty] | 2
| FIG |  | Součet |  | 659.942 | [15 empty] | 2
91 | K | 311273951 | Založeni pórobetonového zdiva na zakládací maltu tloušťky 200 mm | m | 204.46 |  | 0 |  |  |  | základní |  | 0 | 0.00498 | 1.0182 | 0 | 0 | FIDIC - měřená položka | 4 | K | 2 |  |  |  | ROZPOCET | [5 empty] | 0 | 0 | 0 | 0 | 0 | 1 | 0 | 4 | -1204193357
| P |  | Poznámka k položce: D.1.1-SO-01-A-01 Technická zpráva D.1.1-SO-01-A-02 Výpis skladeb D.1.1-SO-01-A-03 Tabulky místností D.1.1-SO-01-B-02 Půdorys 2.PP - celkový D.1.1-SO-01-B-03 Půdorys 1.PP - celkový D.1.1-SO-01-B-04 Půdorys 1.PP - sever D.1.1-SO-01-B-05 Půdorys 1.PP - jih D.1.1-SO-01-B-06 Půdorys 1.NP - celkový D.1.1-SO-01-B-07 Půdorys 1.NP - sever D.1.1-SO-01-B-08 Půdorys 1.NP - jih D.1.1-SO-01-B-09 Půdorys 2.NP - celkový D.1.1-SO-01-B-10 Půdorys 2.NP - sever D.1.1-SO-01-B-11 Půdorys 2.NP - jih D.1.1-SO-01-B-12 Půdorys 3.NP - celkový D.1.1-SO-01-B-13 Půdorys 3.NP - sever D.1.1-SO-01-B-14 Půdorys 3.NP - jih D.1.1-SO-01-B-15 Půdorys 4.NP - celkový D.1.1-SO-01-B-16 Půdorys 4.NP - sever D.1.1-SO-01-B-17 Půdorys 4.NP - jih D.1.1-SO-01-B-18 Půdorys 5.NP - celkový D.1.1-SO-01-B-19 Půdorys 5.NP - sever D.1.1-SO-01-B-20 Půdorys 5.NP - jih D.1.1-SO-01-B-21 Půdorys 6.NP - celkový D.1.1-SO-01-B-22 Půdorys 6.NP - sever D.1.1-SO-01-B-23 Půdorys 6.NP - jih D.1.1-SO-01-B-24 Půdorys 7.NP - celkový D.1.1-SO-01-B-25 Půdorys 7.NP - sever D.1.1-SO-01-B-26 Půdorys 7.NP - jih D.1.1-SO-01-B-27 Půdorys 8.NP - celkový D.1.1-SO-01-B-28 Půdorys 8.NP - sever D.1.1-SO-01-B-29 Půdorys 8.NP - jih D.1.1-SO-01-B-30 Půdorys 9.NP - celkový D.1.1-SO-01-B-31 Půdorys 9.NP - sever D.1.1-SO-01-B-32 Půdorys 9.NP - jih D.1.1-SO-01-B-41 Příčný řez G-G D.1.1-SO-01-B-42 Podélný řez 1-1 - celkový D.1.1-SO-01-B-43 Podélný řez 1-1 - sever D.1.1-SO-01-B-44 Podélný řez 1-1 - jih D.1.1-SO-01-B-45 Podélný řez 2-2 - celkový D.1.1-SO-01-B-46 Podélný řez 2-2 - sever D.1.1-SO-01-B-47 Podélný řez 2-2 - jih | [16 empty] | P | 2
| VV |  | "výměra byla odměřena z výkresů uvedených v poznámce této položky" | [16 empty] | VV | 2 | 1 | True | 0 | ROZPOCET
| VV |  | Porobeton_200_zal |  | 204.46 | [14 empty] | VV | 2 | 2 | True | 1 | ROZPOCET
| FIG |  | Rozpad figury: Porobeton_200_zal | [17 empty] | 2
| FIG |  | 2.PP ST.04 |  | 0 | [15 empty] | 2
| FIG |  | 2,83 |  | 2.83 | [15 empty] | 2
| FIG |  | 2.PP ST.04 |  | 0 | [15 empty] | 2
| FIG |  | 10,14 |  | 10.14 | [15 empty] | 2
| FIG |  | 1.PP ST.04 |  | 0 | [15 empty] | 2
| FIG |  | 13,7 |  | 13.7 | [15 empty] | 2
| FIG |  | 1.NP ST.04 |  | 0 | [15 empty] | 2
| FIG |  | 8,02 |  | 8.02 | [15 empty] | 2
| FIG |  | 2.NP ST.04 |  | 0 | [15 empty] | 2
| FIG |  | 8,12 |  | 8.12 | [15 empty] | 2
| FIG |  | 3.NP ST.04 |  | 0 | [15 empty] | 2
| FIG |  | 8,02 |  | 8.02 | [15 empty] | 2
| FIG |  | 4.NP ST.04 |  | 0 | [15 empty] | 2
| FIG |  | 8,01 |  | 8.01 | [15 empty] | 2
| FIG |  | 5.NP ST.04 |  | 0 | [15 empty] | 2
| FIG |  | 8,2 |  | 8.2 | [15 empty] | 2
| FIG |  | 6.NP ST.04 |  | 0 | [15 empty] | 2
| FIG |  | 8,1 |  | 8.1 | [15 empty] | 2
| FIG |  | 7.NP ST.04 |  | 0 | [15 empty] | 2
| FIG |  | 8,09 |  | 8.09 | [15 empty] | 2
| FIG |  | 8.NP ST.04 |  | 0 | [15 empty] | 2
| FIG |  | 8,11 |  | 8.11 | [15 empty] | 2
| FIG |  | 9.NP ST.04 |  | 0 | [15 empty] | 2
| FIG |  | 8,12 |  | 8.12 | [15 empty] | 2
| FIG |  | "objekt O" 35*3 |  | 105 | [15 empty] | 2
| FIG |  | Součet |  | 204.46 | [15 empty] | 2
92 | K | 311353111 | Zřízení oboustranného bednění šachet | m2 | 19804.48 |  | 0 |  |  |  | základní |  | 0 | 0.00313 | 61.988 | 0 | 0 | FIDIC - měřená položka | 4 | K | 2 |  |  |  | ROZPOCET | [5 empty] | 0 | 0 | 0 | 0 | 0 | 1 | 0 | 4 | 1589268909
| P |  | Poznámka k položce: Stavebně konstrukční řešení D.1.2NGPP_TZ_001 Technická zpráva D.1.2NGPP_SV_001 Podrobný statický výpočet D.1.2NGPP-2S_001 VÝKRES TVARU 2. PODZEMNÍ PODLAŽÍ - SEVERNÍ ČÁST D.1.2NGPP-2S_002 VÝKRES TVARU 2. PODZEMNÍ PODLAŽÍ - JIŽNÍ ČÁST D.1.2NGPP-1S_001 VÝKRES TVARU 1. PODZEMNÍ PODLAŽÍ - SEVERNÍ ČÁST D.1.2NGPP-1S_002 VÝKRES TVARU 1. PODZEMNÍ PODLAŽÍ - JIŽNÍ ČÁST D.1.2NGPP01S_001 VÝKRES TVARU 1. NADZEMNÍ PODLAŽÍ - SEVERNÍ ČÁST D.1.2NGPP01S_002 VÝKRES TVARU 1. NADZEMNÍ PODLAŽÍ - JIŽNÍ ČÁST D.1.2NGPP02S_001 VÝKRES TVARU 2. NADZEMNÍ PODLAŽÍ - SEVERNÍ ČÁST D.1.2NGPP02S_002 VÝKRES TVARU 2. NADZEMNÍ PODLAŽÍ - JIŽNÍ ČÁST D.1.2NGPP03S_001 VÝKRES TVARU 3. NADZEMNÍ PODLAŽÍ - SEVERNÍ ČÁST D.1.2NGPP03S_002 VÝKRES TVARU 3. NADZEMNÍ PODLAŽÍ - JIŽNÍ ČÁST D.1.2NGPP04S_001 VÝKRES TVARU 4. NADZEMNÍ PODLAŽÍ - SEVERNÍ ČÁST D.1.2NGPP04S_002 VÝKRES TVARU 4. NADZEMNÍ PODLAŽÍ - JIŽNÍ ČÁST D.1.2NGPP05S_001 VÝKRES TVARU 5. NADZEMNÍ PODLAŽÍ - SEVERNÍ ČÁST D.1.2NGPP05S_002 VÝKRES TVARU 5. NADZEMNÍ PODLAŽÍ - JIŽNÍ ČÁST D.1.2NGPP06S_001 VÝKRES TVARU 6. NADZEMNÍ PODLAŽÍ - SEVERNÍ ČÁST D.1.2NGPP06S_002 VÝKRES TVARU 6. NADZEMNÍ PODLAŽÍ - JIŽNÍ ČÁST D.1.2NGPP07S_001 VÝKRES TVARU 7. NADZEMNÍ PODLAŽÍ - SEVERNÍ ČÁST D.1.2NGPP07S_002 VÝKRES TVARU 7. NADZEMNÍ PODLAŽÍ - JIŽNÍ ČÁST D.1.2NGPP08S_001 VÝKRES TVARU 8. NADZEMNÍ PODLAŽÍ - SEVERNÍ ČÁST D.1.2NGPP08S_002 VÝKRES TVARU 8. NADZEMNÍ PODLAŽÍ - JIŽNÍ ČÁST D.1.2NGPP09S_001 VÝKRES TVARU 9. NADZEMNÍ PODLAŽÍ - SEVERNÍ ČÁST D.1.2NGPP09S_002 VÝKRES TVARU 9. NADZEMNÍ PODLAŽÍ - JIŽNÍ ČÁST D.1.2NGPP10S_001 VÝKRES TVARU 10. NADZEMNÍ PODLAŽÍ D.1.2NGPP SS001 VÝKRES TVARU PREFABRIKOVANÁ SCHODIŠŤOVÁ RAMENA D.1.2NGPP SX001 DETAILY BÍLÉ VANY | [16 empty] | P | 2
| VV |  | "výtahové a instalační šachty - jádra" | [16 empty] | VV | 2 | 1 | True | 0 | ROZPOCET
| VV |  | "2.PP, výtahy" | [16 empty] | VV | 2 | 1 | True | 0 | ROZPOCET
| VV |  | 11,52*4*3,2*2*2 |  | 589.824 | [14 empty] | VV | 2 | 2 | True | 0 | ROZPOCET
| VV |  | 3,57*5*3,2*2*2 |  | 228.48 | [14 empty] | VV | 2 | 2 | True | 0 | ROZPOCET
| VV |  | 3,67*5*3,2*2*2 |  | 234.88 | [14 empty] | VV | 2 | 2 | True | 0 | ROZPOCET
| VV |  | "2.PP, schodiště" | [16 empty] | VV | 2 | 1 | True | 0 | ROZPOCET
| VV |  | 10,33*2*3,2*2*2 |  | 264.448 | [14 empty] | VV | 2 | 2 | True | 0 | ROZPOCET
| VV |  | 5,23*4*3,2*2*2 |  | 267.776 | [14 empty] | VV | 2 | 2 | True | 0 | ROZPOCET
| VV |  | 1,535*2*3,2*2*2 |  | 39.296 | [14 empty] | VV | 2 | 2 | True | 0 | ROZPOCET
| VV |  | 2,63*1*3,2*2*2 |  | 33.664 | [14 empty] | VV | 2 | 2 | True | 0 | ROZPOCET
| VV |  | 3,63*2*3,2*2*2 |  | 92.928 | [14 empty] | VV | 2 | 2 | True | 0 | ROZPOCET
| VV |  | 2,42*3*3,2*2*2 |  | 92.928 | [14 empty] | VV | 2 | 2 | True | 0 | ROZPOCET
| VV |  | "instalační šachta osa 7" | [16 empty] | VV | 2 | 1 | True | 0 | ROZPOCET
| VV |  | (19,85*2+3,6)*3,2*2 |  | 277.12 | [14 empty] | VV | 2 | 2 | True | 0 | ROZPOCET
| VV |  | "inst. šachta osa 2" (23,64+1,44*2)*3,2*2 |  | 169.728 | [14 empty] | VV | 2 | 2 | True | 0 | ROZPOCET
| VV |  | "1.PP, výtahy" | [16 empty] | VV | 2 | 1 | True | 0 | ROZPOCET
| VV |  | 11,52*4*3,2*2*2 |  | 589.824 | [14 empty] | VV | 2 | 2 | True | 0 | ROZPOCET
| VV |  | 3,57*5*3,2*2*2 |  | 228.48 | [14 empty] | VV | 2 | 2 | True | 0 | ROZPOCET
| VV |  | 3,67*5*3,2*2*2 |  | 234.88 | [14 empty] | VV | 2 | 2 | True | 0 | ROZPOCET
| VV |  | "1.PP, schodiště" | [16 empty] | VV | 2 | 1 | True | 0 | ROZPOCET
| VV |  | 10,33*2*3,2*2*2 |  | 264.448 | [14 empty] | VV | 2 | 2 | True | 0 | ROZPOCET
| VV |  | 5,23*4*3,2*2*2 |  | 267.776 | [14 empty] | VV | 2 | 2 | True | 0 | ROZPOCET
| VV |  | 1,535*2*3,2*2*2 |  | 39.296 | [14 empty] | VV | 2 | 2 | True | 0 | ROZPOCET
| VV |  | 2,63*1*3,2*2*2 |  | 33.664 | [14 empty] | VV | 2 | 2 | True | 0 | ROZPOCET
| VV |  | 3,63*2*3,2*2*2 |  | 92.928 | [14 empty] | VV | 2 | 2 | True | 0 | ROZPOCET
| VV |  | 2,42*3*3,2*2*2 |  | 92.928 | [14 empty] | VV | 2 | 2 | True | 0 | ROZPOCET
| VV |  | "1.NP - 8.NP, výtahy" | [16 empty] | VV | 2 | 1 | True | 0 | ROZPOCET
| VV |  | 11,52*4*3,2*2*2*8 |  | 4718.592 | [14 empty] | VV | 2 | 2 | True | 0 | ROZPOCET
| VV |  | 3,57*5*3,2*2*2*8 |  | 1827.84 | [14 empty] | VV | 2 | 2 | True | 0 | ROZPOCET
| VV |  | 3,67*5*3,2*2*2*8 |  | 1879.04 | [14 empty] | VV | 2 | 2 | True | 0 | ROZPOCET
| VV |  | "1.NP - 8.NP, schodiště" | [16 empty] | VV | 2 | 1 | True | 0 | ROZPOCET
| VV |  | 10,33*2*3,2*2*2*8 |  | 2115.584 | [14 empty] | VV | 2 | 2 | True | 0 | ROZPOCET
| VV |  | 5,23*4*3,2*2*2*8 |  | 2142.208 | [14 empty] | VV | 2 | 2 | True | 0 | ROZPOCET
| VV |  | 1,535*2*3,2*2*2*8 |  | 314.368 | [14 empty] | VV | 2 | 2 | True | 0 | ROZPOCET
| VV |  | 2,63*1*3,2*2*2*8 |  | 269.312 | [14 empty] | VV | 2 | 2 | True | 0 | ROZPOCET
| VV |  | 3,63*2*3,2*2*2*8 |  | 743.424 | [14 empty] | VV | 2 | 2 | True | 0 | ROZPOCET
| VV |  | 2,42*3*3,2*2*2*8 |  | 743.424 | [14 empty] | VV | 2 | 2 | True | 0 | ROZPOCET
| VV |  | "9.NP, výtahy" | [16 empty] | VV | 2 | 1 | True | 0 | ROZPOCET
| VV |  | 11,52*3*3,2*2 |  | 221.184 | [14 empty] | VV | 2 | 2 | True | 0 | ROZPOCET
| VV |  | 3,57*5*3,2*2 |  | 114.24 | [14 empty] | VV | 2 | 2 | True | 0 | ROZPOCET
| VV |  | 3,955*2*3,2*2 |  | 50.624 | [14 empty] | VV | 2 | 2 | True | 0 | ROZPOCET
| VV |  | "9.NP, instalační šachty" | [16 empty] | VV | 2 | 1 | True | 0 | ROZPOCET
| VV |  | ((0,25*2+4,925)*2+(0,25*2+9,97)*2)*3,2*2 |  | 203.456 | [14 empty] | VV | 2 | 2 | True | 0 | ROZPOCET
| VV |  | ((0,25*2+10,4)*2+(0,25*2+14,06)*2)*3,2*2 |  | 325.888 | [14 empty] | VV | 2 | 2 | True | 0 | ROZPOCET
| VV |  | Součet |  | 19804.48 | [14 empty] | VV | 2 | 4 | True | 1 | ROZPOCET
93 | K | 311353112 | Odstranění oboustranného bednění šachet | m2 | 19804.48 |  | 0 |  |  |  | základní |  | 0 | 0 | 0 | 0 | 0 | FIDIC - měřená položka | 4 | K | 2 |  |  |  | ROZPOCET | [5 empty] | 0 | 0 | 0 | 0 | 0 | 1 | 0 | 4 | 2071251835
| P |  | Poznámka k položce: Stavebně konstrukční řešení D.1.2NGPP_TZ_001 Technická zpráva D.1.2NGPP_SV_001 Podrobný statický výpočet D.1.2NGPP-2S_001 VÝKRES TVARU 2. PODZEMNÍ PODLAŽÍ - SEVERNÍ ČÁST D.1.2NGPP-2S_002 VÝKRES TVARU 2. PODZEMNÍ PODLAŽÍ - JIŽNÍ ČÁST D.1.2NGPP-1S_001 VÝKRES TVARU 1. PODZEMNÍ PODLAŽÍ - SEVERNÍ ČÁST D.1.2NGPP-1S_002 VÝKRES TVARU 1. PODZEMNÍ PODLAŽÍ - JIŽNÍ ČÁST D.1.2NGPP01S_001 VÝKRES TVARU 1. NADZEMNÍ PODLAŽÍ - SEVERNÍ ČÁST D.1.2NGPP01S_002 VÝKRES TVARU 1. NADZEMNÍ PODLAŽÍ - JIŽNÍ ČÁST D.1.2NGPP02S_001 VÝKRES TVARU 2. NADZEMNÍ PODLAŽÍ - SEVERNÍ ČÁST D.1.2NGPP02S_002 VÝKRES TVARU 2. NADZEMNÍ PODLAŽÍ - JIŽNÍ ČÁST D.1.2NGPP03S_001 VÝKRES TVARU 3. NADZEMNÍ PODLAŽÍ - SEVERNÍ ČÁST D.1.2NGPP03S_002 VÝKRES TVARU 3. NADZEMNÍ PODLAŽÍ - JIŽNÍ ČÁST D.1.2NGPP04S_001 VÝKRES TVARU 4. NADZEMNÍ PODLAŽÍ - SEVERNÍ ČÁST D.1.2NGPP04S_002 VÝKRES TVARU 4. NADZEMNÍ PODLAŽÍ - JIŽNÍ ČÁST D.1.2NGPP05S_001 VÝKRES TVARU 5. NADZEMNÍ PODLAŽÍ - SEVERNÍ ČÁST D.1.2NGPP05S_002 VÝKRES TVARU 5. NADZEMNÍ PODLAŽÍ - JIŽNÍ ČÁST D.1.2NGPP06S_001 VÝKRES TVARU 6. NADZEMNÍ PODLAŽÍ - SEVERNÍ ČÁST D.1.2NGPP06S_002 VÝKRES TVARU 6. NADZEMNÍ PODLAŽÍ - JIŽNÍ ČÁST D.1.2NGPP07S_001 VÝKRES TVARU 7. NADZEMNÍ PODLAŽÍ - SEVERNÍ ČÁST D.1.2NGPP07S_002 VÝKRES TVARU 7. NADZEMNÍ PODLAŽÍ - JIŽNÍ ČÁST D.1.2NGPP08S_001 VÝKRES TVARU 8. NADZEMNÍ PODLAŽÍ - SEVERNÍ ČÁST D.1.2NGPP08S_002 VÝKRES TVARU 8. NADZEMNÍ PODLAŽÍ - JIŽNÍ ČÁST D.1.2NGPP09S_001 VÝKRES TVARU 9. NADZEMNÍ PODLAŽÍ - SEVERNÍ ČÁST D.1.2NGPP09S_002 VÝKRES TVARU 9. NADZEMNÍ PODLAŽÍ - JIŽNÍ ČÁST D.1.2NGPP10S_001 VÝKRES TVARU 10. NADZEMNÍ PODLAŽÍ D.1.2NGPP SS001 VÝKRES TVARU PREFABRIKOVANÁ SCHODIŠŤOVÁ RAMENA D.1.2NGPP SX001 DETAILY BÍLÉ VANY | [16 empty] | P | 2
| VV |  | "výtahové a instalační šachty - jádra" | [16 empty] | VV | 2 | 1 | True | 0 | ROZPOCET
| VV |  | "2.PP, výtahy" | [16 empty] | VV | 2 | 1 | True | 0 | ROZPOCET
| VV |  | 11,52*4*3,2*2*2 |  | 589.824 | [14 empty] | VV | 2 | 2 | True | 0 | ROZPOCET
| VV |  | 3,57*5*3,2*2*2 |  | 228.48 | [14 empty] | VV | 2 | 2 | True | 0 | ROZPOCET
| VV |  | 3,67*5*3,2*2*2 |  | 234.88 | [14 empty] | VV | 2 | 2 | True | 0 | ROZPOCET
| VV |  | "2.PP, schodiště" | [16 empty] | VV | 2 | 1 | True | 0 | ROZPOCET
| VV |  | 10,33*2*3,2*2*2 |  | 264.448 | [14 empty] | VV | 2 | 2 | True | 0 | ROZPOCET
| VV |  | 5,23*4*3,2*2*2 |  | 267.776 | [14 empty] | VV | 2 | 2 | True | 0 | ROZPOCET
| VV |  | 1,535*2*3,2*2*2 |  | 39.296 | [14 empty] | VV | 2 | 2 | True | 0 | ROZPOCET
| VV |  | 2,63*1*3,2*2*2 |  | 33.664 | [14 empty] | VV | 2 | 2 | True | 0 | ROZPOCET
| VV |  | 3,63*2*3,2*2*2 |  | 92.928 | [14 empty] | VV | 2 | 2 | True | 0 | ROZPOCET
| VV |  | 2,42*3*3,2*2*2 |  | 92.928 | [14 empty] | VV | 2 | 2 | True | 0 | ROZPOCET
| VV |  | "instalační šachta osa 7" | [16 empty] | VV | 2 | 1 | True | 0 | ROZPOCET
| VV |  | (19,85*2+3,6)*3,2*2 |  | 277.12 | [14 empty] | VV | 2 | 2 | True | 0 | ROZPOCET
| VV |  | "inst. šachta osa 2" (23,64+1,44*2)*3,2*2 |  | 169.728 | [14 empty] | VV | 2 | 2 | True | 0 | ROZPOCET
| VV |  | "1.PP, výtahy" | [16 empty] | VV | 2 | 1 | True | 0 | ROZPOCET
| VV |  | 11,52*4*3,2*2*2 |  | 589.824 | [14 empty] | VV | 2 | 2 | True | 0 | ROZPOCET
| VV |  | 3,57*5*3,2*2*2 |  | 228.48 | [14 empty] | VV | 2 | 2 | True | 0 | ROZPOCET
| VV |  | 3,67*5*3,2*2*2 |  | 234.88 | [14 empty] | VV | 2 | 2 | True | 0 | ROZPOCET
| VV |  | "1.PP, schodiště" | [16 empty] | VV | 2 | 1 | True | 0 | ROZPOCET
| VV |  | 10,33*2*3,2*2*2 |  | 264.448 | [14 empty] | VV | 2 | 2 | True | 0 | ROZPOCET
| VV |  | 5,23*4*3,2*2*2 |  | 267.776 | [14 empty] | VV | 2 | 2 | True | 0 | ROZPOCET
| VV |  | 1,535*2*3,2*2*2 |  | 39.296 | [14 empty] | VV | 2 | 2 | True | 0 | ROZPOCET
| VV |  | 2,63*1*3,2*2*2 |  | 33.664 | [14 empty] | VV | 2 | 2 | True | 0 | ROZPOCET
| VV |  | 3,63*2*3,2*2*2 |  | 92.928 | [14 empty] | VV | 2 | 2 | True | 0 | ROZPOCET
| VV |  | 2,42*3*3,2*2*2 |  | 92.928 | [14 empty] | VV | 2 | 2 | True | 0 | ROZPOCET
| VV |  | "1.NP - 8.NP, výtahy" | [16 empty] | VV | 2 | 1 | True | 0 | ROZPOCET
| VV |  | 11,52*4*3,2*2*2*8 |  | 4718.592 | [14 empty] | VV | 2 | 2 | True | 0 | ROZPOCET
| VV |  | 3,57*5*3,2*2*2*8 |  | 1827.84 | [14 empty] | VV | 2 | 2 | True | 0 | ROZPOCET
| VV |  | 3,67*5*3,2*2*2*8 |  | 1879.04 | [14 empty] | VV | 2 | 2 | True | 0 | ROZPOCET
| VV |  | "1.NP - 8.NP, schodiště" | [16 empty] | VV | 2 | 1 | True | 0 | ROZPOCET
| VV |  | 10,33*2*3,2*2*2*8 |  | 2115.584 | [14 empty] | VV | 2 | 2 | True | 0 | ROZPOCET
| VV |  | 5,23*4*3,2*2*2*8 |  | 2142.208 | [14 empty] | VV | 2 | 2 | True | 0 | ROZPOCET
| VV |  | 1,535*2*3,2*2*2*8 |  | 314.368 | [14 empty] | VV | 2 | 2 | True | 0 | ROZPOCET
| VV |  | 2,63*1*3,2*2*2*8 |  | 269.312 | [14 empty] | VV | 2 | 2 | True | 0 | ROZPOCET
| VV |  | 3,63*2*3,2*2*2*8 |  | 743.424 | [14 empty] | VV | 2 | 2 | True | 0 | ROZPOCET
| VV |  | 2,42*3*3,2*2*2*8 |  | 743.424 | [14 empty] | VV | 2 | 2 | True | 0 | ROZPOCET
| VV |  | "9.NP, výtahy" | [16 empty] | VV | 2 | 1 | True | 0 | ROZPOCET
| VV |  | 11,52*3*3,2*2 |  | 221.184 | [14 empty] | VV | 2 | 2 | True | 0 | ROZPOCET
| VV |  | 3,57*5*3,2*2 |  | 114.24 | [14 empty] | VV | 2 | 2 | True | 0 | ROZPOCET
| VV |  | 3,955*2*3,2*2 |  | 50.624 | [14 empty] | VV | 2 | 2 | True | 0 | ROZPOCET
| VV |  | "9.NP, instalační šachty" | [16 empty] | VV | 2 | 1 | True | 0 | ROZPOCET
| VV |  | ((0,25*2+4,925)*2+(0,25*2+9,97)*2)*3,2*2 |  | 203.456 | [14 empty] | VV | 2 | 2 | True | 0 | ROZPOCET
| VV |  | ((0,25*2+10,4)*2+(0,25*2+14,06)*2)*3,2*2 |  | 325.888 | [14 empty] | VV | 2 | 2 | True | 0 | ROZPOCET
| VV |  | Součet |  | 19804.48 | [14 empty] | VV | 2 | 4 | True | 1 | ROZPOCET
2139 | K | 311353911 | Příplatek k cenám bednění šachet za pohledový beton PB3-C3-H2-S1-U1-Z1-B1-T1 | m2 | 19804.48 |  | 0 | CS ÚRS 2025 01 |  |  | základní |  | 0 | 0.0026 | 51.4916 | 0 | 0 | FIDIC - měřená položka | 4 | K | 2 |  |  |  | ROZPOCET | [5 empty] | 0 | 0 | 0 | 0 | 0 | 1 | 0 | 4 | -144246991
| P |  | Poznámka k položce: Stavebně konstrukční řešení D.1.2NGPP_TZ_001 Technická zpráva D.1.2NGPP_SV_001 Podrobný statický výpočet D.1.2NGPP-2S_001 VÝKRES TVARU 2. PODZEMNÍ PODLAŽÍ - SEVERNÍ ČÁST D.1.2NGPP-2S_002 VÝKRES TVARU 2. PODZEMNÍ PODLAŽÍ - JIŽNÍ ČÁST D.1.2NGPP-1S_001 VÝKRES TVARU 1. PODZEMNÍ PODLAŽÍ - SEVERNÍ ČÁST D.1.2NGPP-1S_002 VÝKRES TVARU 1. PODZEMNÍ PODLAŽÍ - JIŽNÍ ČÁST D.1.2NGPP01S_001 VÝKRES TVARU 1. NADZEMNÍ PODLAŽÍ - SEVERNÍ ČÁST D.1.2NGPP01S_002 VÝKRES TVARU 1. NADZEMNÍ PODLAŽÍ - JIŽNÍ ČÁST D.1.2NGPP02S_001 VÝKRES TVARU 2. NADZEMNÍ PODLAŽÍ - SEVERNÍ ČÁST D.1.2NGPP02S_002 VÝKRES TVARU 2. NADZEMNÍ PODLAŽÍ - JIŽNÍ ČÁST D.1.2NGPP03S_001 VÝKRES TVARU 3. NADZEMNÍ PODLAŽÍ - SEVERNÍ ČÁST D.1.2NGPP03S_002 VÝKRES TVARU 3. NADZEMNÍ PODLAŽÍ - JIŽNÍ ČÁST D.1.2NGPP04S_001 VÝKRES TVARU 4. NADZEMNÍ PODLAŽÍ - SEVERNÍ ČÁST D.1.2NGPP04S_002 VÝKRES TVARU 4. NADZEMNÍ PODLAŽÍ - JIŽNÍ ČÁST D.1.2NGPP05S_001 VÝKRES TVARU 5. NADZEMNÍ PODLAŽÍ - SEVERNÍ ČÁST D.1.2NGPP05S_002 VÝKRES TVARU 5. NADZEMNÍ PODLAŽÍ - JIŽNÍ ČÁST D.1.2NGPP06S_001 VÝKRES TVARU 6. NADZEMNÍ PODLAŽÍ - SEVERNÍ ČÁST D.1.2NGPP06S_002 VÝKRES TVARU 6. NADZEMNÍ PODLAŽÍ - JIŽNÍ ČÁST D.1.2NGPP07S_001 VÝKRES TVARU 7. NADZEMNÍ PODLAŽÍ - SEVERNÍ ČÁST D.1.2NGPP07S_002 VÝKRES TVARU 7. NADZEMNÍ PODLAŽÍ - JIŽNÍ ČÁST D.1.2NGPP08S_001 VÝKRES TVARU 8. NADZEMNÍ PODLAŽÍ - SEVERNÍ ČÁST D.1.2NGPP08S_002 VÝKRES TVARU 8. NADZEMNÍ PODLAŽÍ - JIŽNÍ ČÁST D.1.2NGPP09S_001 VÝKRES TVARU 9. NADZEMNÍ PODLAŽÍ - SEVERNÍ ČÁST D.1.2NGPP09S_002 VÝKRES TVARU 9. NADZEMNÍ PODLAŽÍ - JIŽNÍ ČÁST D.1.2NGPP10S_001 VÝKRES TVARU 10. NADZEMNÍ PODLAŽÍ D.1.2NGPP SS001 VÝKRES TVARU PREFABRIKOVANÁ SCHODIŠŤOVÁ RAMENA D.1.2NGPP SX001 DETAILY BÍLÉ VANY | [16 empty] | P | 2
| VV |  | "výtahové a instalační šachty - jádra" | [16 empty] | VV | 2 | 1 | True | 0 | ROZPOCET
| VV |  | "2.PP, výtahy" | [16 empty] | VV | 2 | 1 | True | 0 | ROZPOCET
| VV |  | 11,52*4*3,2*2*2 |  | 589.824 | [14 empty] | VV | 2 | 2 | True | 0 | ROZPOCET
| VV |  | 3,57*5*3,2*2*2 |  | 228.48 | [14 empty] | VV | 2 | 2 | True | 0 | ROZPOCET
| VV |  | 3,67*5*3,2*2*2 |  | 234.88 | [14 empty] | VV | 2 | 2 | True | 0 | ROZPOCET
| VV |  | "2.PP, schodiště" | [16 empty] | VV | 2 | 1 | True | 0 | ROZPOCET
| VV |  | 10,33*2*3,2*2*2 |  | 264.448 | [14 empty] | VV | 2 | 2 | True | 0 | ROZPOCET
| VV |  | 5,23*4*3,2*2*2 |  | 267.776 | [14 empty] | VV | 2 | 2 | True | 0 | ROZPOCET
| VV |  | 1,535*2*3,2*2*2 |  | 39.296 | [14 empty] | VV | 2 | 2 | True | 0 | ROZPOCET
| VV |  | 2,63*1*3,2*2*2 |  | 33.664 | [14 empty] | VV | 2 | 2 | True | 0 | ROZPOCET
| VV |  | 3,63*2*3,2*2*2 |  | 92.928 | [14 empty] | VV | 2 | 2 | True | 0 | ROZPOCET
| VV |  | 2,42*3*3,2*2*2 |  | 92.928 | [14 empty] | VV | 2 | 2 | True | 0 | ROZPOCET
| VV |  | "instalační šachta osa 7" | [16 empty] | VV | 2 | 1 | True | 0 | ROZPOCET
| VV |  | (19,85*2+3,6)*3,2*2 |  | 277.12 | [14 empty] | VV | 2 | 2 | True | 0 | ROZPOCET
| VV |  | "inst. šachta osa 2" (23,64+1,44*2)*3,2*2 |  | 169.728 | [14 empty] | VV | 2 | 2 | True | 0 | ROZPOCET
| VV |  | "1.PP, výtahy" | [16 empty] | VV | 2 | 1 | True | 0 | ROZPOCET
| VV |  | 11,52*4*3,2*2*2 |  | 589.824 | [14 empty] | VV | 2 | 2 | True | 0 | ROZPOCET
| VV |  | 3,57*5*3,2*2*2 |  | 228.48 | [14 empty] | VV | 2 | 2 | True | 0 | ROZPOCET
| VV |  | 3,67*5*3,2*2*2 |  | 234.88 | [14 empty] | VV | 2 | 2 | True | 0 | ROZPOCET
| VV |  | "1.PP, schodiště" | [16 empty] | VV | 2 | 1 | True | 0 | ROZPOCET
| VV |  | 10,33*2*3,2*2*2 |  | 264.448 | [14 empty] | VV | 2 | 2 | True | 0 | ROZPOCET
| VV |  | 5,23*4*3,2*2*2 |  | 267.776 | [14 empty] | VV | 2 | 2 | True | 0 | ROZPOCET
| VV |  | 1,535*2*3,2*2*2 |  | 39.296 | [14 empty] | VV | 2 | 2 | True | 0 | ROZPOCET
| VV |  | 2,63*1*3,2*2*2 |  | 33.664 | [14 empty] | VV | 2 | 2 | True | 0 | ROZPOCET
| VV |  | 3,63*2*3,2*2*2 |  | 92.928 | [14 empty] | VV | 2 | 2 | True | 0 | ROZPOCET
| VV |  | 2,42*3*3,2*2*2 |  | 92.928 | [14 empty] | VV | 2 | 2 | True | 0 | ROZPOCET
| VV |  | "1.NP - 8.NP, výtahy" | [16 empty] | VV | 2 | 1 | True | 0 | ROZPOCET
| VV |  | 11,52*4*3,2*2*2*8 |  | 4718.592 | [14 empty] | VV | 2 | 2 | True | 0 | ROZPOCET
| VV |  | 3,57*5*3,2*2*2*8 |  | 1827.84 | [14 empty] | VV | 2 | 2 | True | 0 | ROZPOCET
| VV |  | 3,67*5*3,2*2*2*8 |  | 1879.04 | [14 empty] | VV | 2 | 2 | True | 0 | ROZPOCET
| VV |  | "1.NP - 8.NP, schodiště" | [16 empty] | VV | 2 | 1 | True | 0 | ROZPOCET
| VV |  | 10,33*2*3,2*2*2*8 |  | 2115.584 | [14 empty] | VV | 2 | 2 | True | 0 | ROZPOCET
| VV |  | 5,23*4*3,2*2*2*8 |  | 2142.208 | [14 empty] | VV | 2 | 2 | True | 0 | ROZPOCET
| VV |  | 1,535*2*3,2*2*2*8 |  | 314.368 | [14 empty] | VV | 2 | 2 | True | 0 | ROZPOCET
| VV |  | 2,63*1*3,2*2*2*8 |  | 269.312 | [14 empty] | VV | 2 | 2 | True | 0 | ROZPOCET
| VV |  | 3,63*2*3,2*2*2*8 |  | 743.424 | [14 empty] | VV | 2 | 2 | True | 0 | ROZPOCET
| VV |  | 2,42*3*3,2*2*2*8 |  | 743.424 | [14 empty] | VV | 2 | 2 | True | 0 | ROZPOCET
| VV |  | "9.NP, výtahy" | [16 empty] | VV | 2 | 1 | True | 0 | ROZPOCET
| VV |  | 11,52*3*3,2*2 |  | 221.184 | [14 empty] | VV | 2 | 2 | True | 0 | ROZPOCET
| VV |  | 3,57*5*3,2*2 |  | 114.24 | [14 empty] | VV | 2 | 2 | True | 0 | ROZPOCET
| VV |  | 3,955*2*3,2*2 |  | 50.624 | [14 empty] | VV | 2 | 2 | True | 0 | ROZPOCET
| VV |  | "9.NP, instalační šachty" | [16 empty] | VV | 2 | 1 | True | 0 | ROZPOCET
| VV |  | ((0,25*2+4,925)*2+(0,25*2+9,97)*2)*3,2*2 |  | 203.456 | [14 empty] | VV | 2 | 2 | True | 0 | ROZPOCET
| VV |  | ((0,25*2+10,4)*2+(0,25*2+14,06)*2)*3,2*2 |  | 325.888 | [14 empty] | VV | 2 | 2 | True | 0 | ROZPOCET
| VV |  | Součet |  | 19804.48 | [14 empty] | VV | 2 | 4 | True | 1 | ROZPOCET
94 | K | 317141442 | Překlad plochý z pórobetonu š 150 mm dl přes 1200 do 1300 mm | kus | 3 |  | 0 |  |  |  | základní |  | 0 | 0.02071 | 0.06213 | 0 | 0 | FIDIC - měřená položka | 4 | K | 2 |  |  |  | ROZPOCET | [5 empty] | 0 | 0 | 0 | 0 | 0 | 1 | 0 | 4 | -452470478
| P |  | Poznámka k položce: D.1.1-SO-01-A-01 Technická zpráva D.1.1-SO-01-A-11 Tabulka překladů a věnců | [16 empty] | P | 2
| VV |  | "PP.01" 3 |  | 3 | [14 empty] | VV | 2 | 2 | True | 1 | ROZPOCET
95 | K | 317168053 | Překlad keramický vysoký v 238 mm dl 1500 mm | kus | 18 |  | 0 |  |  |  | základní |  | 0 | 0.05455 | 0.9819 | 0 | 0 | FIDIC - měřená položka | 4 | K | 2 |  |  |  | ROZPOCET | [5 empty] | 0 | 0 | 0 | 0 | 0 | 1 | 0 | 4 | 512508791
| P |  | Poznámka k položce: D.1.1-SO-01-A-01 Technická zpráva D.1.1-SO-01-A-11 Tabulka překladů a věnců | [16 empty] | P | 2
| VV |  | KP.1 | [16 empty] | VV | 2 | 1 | True | 0 | ROZPOCET
| VV |  | Keramický nosný překlad dl. 1500 mm | [16 empty] | VV | 2 | 1 | True | 0 | ROZPOCET
| VV |  | 70×238x1500 | [16 empty] | VV | 2 | 1 | True | 0 | ROZPOCET
| VV |  | "KP4" 2 |  | 2 | [14 empty] | VV | 2 | 2 | True | 0 | ROZPOCET
| VV |  | "KP6" 6 |  | 6 | [14 empty] | VV | 2 | 2 | True | 0 | ROZPOCET
| VV |  | "KP7" 2 |  | 2 | [14 empty] | VV | 2 | 2 | True | 0 | ROZPOCET
| VV |  | 2*9 |  | 18 | [14 empty] | VV | 2 | 2 | True | 1 | ROZPOCET
96 | K | 317168055 | Překlad keramický vysoký v 238 mm dl 2000 mm | kus | 14 |  | 0 |  |  |  | základní |  | 0 | 0.07285 | 1.0199 | 0 | 0 | FIDIC - měřená položka | 4 | K | 2 |  |  |  | ROZPOCET | [5 empty] | 0 | 0 | 0 | 0 | 0 | 1 | 0 | 4 | 396681720
| P |  | Poznámka k položce: D.1.1-SO-01-A-01 Technická zpráva D.1.1-SO-01-A-11 Tabulka překladů a věnců | [16 empty] | P | 2
| VV |  | "KP5" 14 |  | 14 | [14 empty] | VV | 2 | 2 | True | 1 | ROZPOCET
97 | K | 317168058 | Překlad keramický vysoký v 238 mm dl 2750 mm | kus | 2 |  | 0 |  |  |  | základní |  | 0 | 0.10005 | 0.2001 | 0 | 0 | FIDIC - měřená položka | 4 | K | 2 |  |  |  | ROZPOCET | [5 empty] | 0 | 0 | 0 | 0 | 0 | 1 | 0 | 4 | 469900249
| P |  | Poznámka k položce: D.1.1-SO-01-A-01 Technická zpráva D.1.1-SO-01-A-11 Tabulka překladů a věnců | [16 empty] | P | 2
| VV |  | KP.2 | [16 empty] | VV | 2 | 1 | True | 0 | ROZPOCET
| VV |  | Keramický nosný překlad dl. 2750 mm | [16 empty] | VV | 2 | 1 | True | 0 | ROZPOCET
| VV |  | 70×238×2750 | [16 empty] | VV | 2 | 1 | True | 0 | ROZPOCET
| VV |  | 2 |  | 2 | [14 empty] | VV | 2 | 2 | True | 1 | ROZPOCET
98 | K | 317168060 | Překlad keramický vysoký v 238 mm dl 3250 mm | kus | 2 |  | 0 |  |  |  | základní |  | 0 | 0.11805 | 0.2361 | 0 | 0 | FIDIC - měřená položka | 4 | K | 2 |  |  |  | ROZPOCET | [5 empty] | 0 | 0 | 0 | 0 | 0 | 1 | 0 | 4 | 127504018
| P |  | Poznámka k položce: D.1.1-SO-01-A-01 Technická zpráva D.1.1-SO-01-A-11 Tabulka překladů a věnců | [16 empty] | P | 2
| VV |  | KP.3 | [16 empty] | VV | 2 | 1 | True | 0 | ROZPOCET
| VV |  | Keramický nosný překlad dl. 3250 mm | [16 empty] | VV | 2 | 1 | True | 0 | ROZPOCET
| VV |  | 70×238×3250 | [16 empty] | VV | 2 | 1 | True | 0 | ROZPOCET
| VV |  | 2*1 |  | 2 | [14 empty] | VV | 2 | 2 | True | 1 | ROZPOCET
99 | K | 330321610 | Sloupy nebo pilíře ze ŽB tř. C 30/37 bez výztuže | m3 | 199.908 |  | 0 |  |  |  | základní |  | 0 | 2.5019 | 500.1438 | 0 | 0 | FIDIC - měřená položka | 4 | K | 2 |  |  |  | ROZPOCET | [5 empty] | 0 | 0 | 0 | 0 | 0 | 1 | 0 | 4 | 1535896870
| P |  | Poznámka k položce: Stavebně konstrukční řešení D.1.2NGPP_TZ_001 Technická zpráva D.1.2NGPP_SV_001 Podrobný statický výpočet D.1.2NGPP-2S_001 VÝKRES TVARU 2. PODZEMNÍ PODLAŽÍ - SEVERNÍ ČÁST D.1.2NGPP-2S_002 VÝKRES TVARU 2. PODZEMNÍ PODLAŽÍ - JIŽNÍ ČÁST D.1.2NGPP-1S_001 VÝKRES TVARU 1. PODZEMNÍ PODLAŽÍ - SEVERNÍ ČÁST D.1.2NGPP-1S_002 VÝKRES TVARU 1. PODZEMNÍ PODLAŽÍ - JIŽNÍ ČÁST D.1.2NGPP01S_001 VÝKRES TVARU 1. NADZEMNÍ PODLAŽÍ - SEVERNÍ ČÁST D.1.2NGPP01S_002 VÝKRES TVARU 1. NADZEMNÍ PODLAŽÍ - JIŽNÍ ČÁST D.1.2NGPP02S_001 VÝKRES TVARU 2. NADZEMNÍ PODLAŽÍ - SEVERNÍ ČÁST D.1.2NGPP02S_002 VÝKRES TVARU 2. NADZEMNÍ PODLAŽÍ - JIŽNÍ ČÁST D.1.2NGPP03S_001 VÝKRES TVARU 3. NADZEMNÍ PODLAŽÍ - SEVERNÍ ČÁST D.1.2NGPP03S_002 VÝKRES TVARU 3. NADZEMNÍ PODLAŽÍ - JIŽNÍ ČÁST D.1.2NGPP04S_001 VÝKRES TVARU 4. NADZEMNÍ PODLAŽÍ - SEVERNÍ ČÁST D.1.2NGPP04S_002 VÝKRES TVARU 4. NADZEMNÍ PODLAŽÍ - JIŽNÍ ČÁST D.1.2NGPP05S_001 VÝKRES TVARU 5. NADZEMNÍ PODLAŽÍ - SEVERNÍ ČÁST D.1.2NGPP05S_002 VÝKRES TVARU 5. NADZEMNÍ PODLAŽÍ - JIŽNÍ ČÁST D.1.2NGPP06S_001 VÝKRES TVARU 6. NADZEMNÍ PODLAŽÍ - SEVERNÍ ČÁST D.1.2NGPP06S_002 VÝKRES TVARU 6. NADZEMNÍ PODLAŽÍ - JIŽNÍ ČÁST D.1.2NGPP07S_001 VÝKRES TVARU 7. NADZEMNÍ PODLAŽÍ - SEVERNÍ ČÁST D.1.2NGPP07S_002 VÝKRES TVARU 7. NADZEMNÍ PODLAŽÍ - JIŽNÍ ČÁST D.1.2NGPP08S_001 VÝKRES TVARU 8. NADZEMNÍ PODLAŽÍ - SEVERNÍ ČÁST D.1.2NGPP08S_002 VÝKRES TVARU 8. NADZEMNÍ PODLAŽÍ - JIŽNÍ ČÁST D.1.2NGPP09S_001 VÝKRES TVARU 9. NADZEMNÍ PODLAŽÍ - SEVERNÍ ČÁST D.1.2NGPP09S_002 VÝKRES TVARU 9. NADZEMNÍ PODLAŽÍ - JIŽNÍ ČÁST D.1.2NGPP10S_001 VÝKRES TVARU 10. NADZEMNÍ PODLAŽÍ D.1.2NGPP SS001 VÝKRES TVARU PREFABRIKOVANÁ SCHODIŠŤOVÁ RAMENA D.1.2NGPP SX001 DETAILY BÍLÉ VANY | [16 empty] | P | 2
| VV |  | "výměra byla odměřena z výkresů uvedených v poznámce této položky - 2.PP - 9.NP" | [16 empty] | VV | 2 | 1 | True | 0 | ROZPOCET
| VV |  | 01N | [16 empty] | VV | 2 | 1 | True | 0 | ROZPOCET
| VV |  | 16,286 |  | 16.286 | [14 empty] | VV | 2 | 2 | True | 0 | ROZPOCET
| VV |  | 01P | [16 empty] | VV | 2 | 1 | True | 0 | ROZPOCET
| VV |  | 1,859 |  | 1.859 | [14 empty] | VV | 2 | 2 | True | 0 | ROZPOCET
| VV |  | 02N | [16 empty] | VV | 2 | 1 | True | 0 | ROZPOCET
| VV |  | 15,101 |  | 15.101 | [14 empty] | VV | 2 | 2 | True | 0 | ROZPOCET
| VV |  | 02P | [16 empty] | VV | 2 | 1 | True | 0 | ROZPOCET
| VV |  | 1,691 |  | 1.691 | [14 empty] | VV | 2 | 2 | True | 0 | ROZPOCET
| VV |  | 03N | [16 empty] | VV | 2 | 1 | True | 0 | ROZPOCET
| VV |  | 35,114 |  | 35.114 | [14 empty] | VV | 2 | 2 | True | 0 | ROZPOCET
| VV |  | 04N | [16 empty] | VV | 2 | 1 | True | 0 | ROZPOCET
| VV |  | 21,003 |  | 21.003 | [14 empty] | VV | 2 | 2 | True | 0 | ROZPOCET
| VV |  | 05N | [16 empty] | VV | 2 | 1 | True | 0 | ROZPOCET
| VV |  | 22,773 |  | 22.773 | [14 empty] | VV | 2 | 2 | True | 0 | ROZPOCET
| VV |  | 06N | [16 empty] | VV | 2 | 1 | True | 0 | ROZPOCET
| VV |  | 22,773 |  | 22.773 | [14 empty] | VV | 2 | 2 | True | 0 | ROZPOCET
| VV |  | 07N | [16 empty] | VV | 2 | 1 | True | 0 | ROZPOCET
| VV |  | 22,773 |  | 22.773 | [14 empty] | VV | 2 | 2 | True | 0 | ROZPOCET
| VV |  | 08N | [16 empty] | VV | 2 | 1 | True | 0 | ROZPOCET
| VV |  | 22,773 |  | 22.773 | [14 empty] | VV | 2 | 2 | True | 0 | ROZPOCET
| VV |  | 09N | [16 empty] | VV | 2 | 1 | True | 0 | ROZPOCET
| VV |  | 17,762 |  | 17.762 | [14 empty] | VV | 2 | 2 | True | 0 | ROZPOCET
| VV |  | Součet |  | 199.908 | [14 empty] | VV | 2 | 4 | True | 1 | ROZPOCET
100 | K | 330321810 | Sloupy nebo pilíře ze ŽB tř. C 40/50 bez výztuže | m3 | 447.674 |  | 0 |  |  |  | základní |  | 0 | 2.5019 | 1120.0222 | 0 | 0 | FIDIC - měřená položka | 4 | K | 2 |  |  |  | ROZPOCET | [5 empty] | 0 | 0 | 0 | 0 | 0 | 1 | 0 | 4 | -450447795
| P |  | Poznámka k položce: Stavebně konstrukční řešení D.1.2NGPP_TZ_001 Technická zpráva D.1.2NGPP_SV_001 Podrobný statický výpočet D.1.2NGPP-2S_001 VÝKRES TVARU 2. PODZEMNÍ PODLAŽÍ - SEVERNÍ ČÁST D.1.2NGPP-2S_002 VÝKRES TVARU 2. PODZEMNÍ PODLAŽÍ - JIŽNÍ ČÁST D.1.2NGPP-1S_001 VÝKRES TVARU 1. PODZEMNÍ PODLAŽÍ - SEVERNÍ ČÁST D.1.2NGPP-1S_002 VÝKRES TVARU 1. PODZEMNÍ PODLAŽÍ - JIŽNÍ ČÁST D.1.2NGPP01S_001 VÝKRES TVARU 1. NADZEMNÍ PODLAŽÍ - SEVERNÍ ČÁST D.1.2NGPP01S_002 VÝKRES TVARU 1. NADZEMNÍ PODLAŽÍ - JIŽNÍ ČÁST D.1.2NGPP02S_001 VÝKRES TVARU 2. NADZEMNÍ PODLAŽÍ - SEVERNÍ ČÁST D.1.2NGPP02S_002 VÝKRES TVARU 2. NADZEMNÍ PODLAŽÍ - JIŽNÍ ČÁST D.1.2NGPP03S_001 VÝKRES TVARU 3. NADZEMNÍ PODLAŽÍ - SEVERNÍ ČÁST D.1.2NGPP03S_002 VÝKRES TVARU 3. NADZEMNÍ PODLAŽÍ - JIŽNÍ ČÁST D.1.2NGPP04S_001 VÝKRES TVARU 4. NADZEMNÍ PODLAŽÍ - SEVERNÍ ČÁST D.1.2NGPP04S_002 VÝKRES TVARU 4. NADZEMNÍ PODLAŽÍ - JIŽNÍ ČÁST D.1.2NGPP05S_001 VÝKRES TVARU 5. NADZEMNÍ PODLAŽÍ - SEVERNÍ ČÁST D.1.2NGPP05S_002 VÝKRES TVARU 5. NADZEMNÍ PODLAŽÍ - JIŽNÍ ČÁST D.1.2NGPP06S_001 VÝKRES TVARU 6. NADZEMNÍ PODLAŽÍ - SEVERNÍ ČÁST D.1.2NGPP06S_002 VÝKRES TVARU 6. NADZEMNÍ PODLAŽÍ - JIŽNÍ ČÁST D.1.2NGPP07S_001 VÝKRES TVARU 7. NADZEMNÍ PODLAŽÍ - SEVERNÍ ČÁST D.1.2NGPP07S_002 VÝKRES TVARU 7. NADZEMNÍ PODLAŽÍ - JIŽNÍ ČÁST D.1.2NGPP08S_001 VÝKRES TVARU 8. NADZEMNÍ PODLAŽÍ - SEVERNÍ ČÁST D.1.2NGPP08S_002 VÝKRES TVARU 8. NADZEMNÍ PODLAŽÍ - JIŽNÍ ČÁST D.1.2NGPP09S_001 VÝKRES TVARU 9. NADZEMNÍ PODLAŽÍ - SEVERNÍ ČÁST D.1.2NGPP09S_002 VÝKRES TVARU 9. NADZEMNÍ PODLAŽÍ - JIŽNÍ ČÁST D.1.2NGPP10S_001 VÝKRES TVARU 10. NADZEMNÍ PODLAŽÍ D.1.2NGPP SS001 VÝKRES TVARU PREFABRIKOVANÁ SCHODIŠŤOVÁ RAMENA D.1.2NGPP SX001 DETAILY BÍLÉ VANY | [16 empty] | P | 2
| VV |  | "výměra byla odměřena z výkresů uvedených v poznámce této položky - 1.PP - 9.NP" | [16 empty] | VV | 2 | 1 | True | 0 | ROZPOCET
| VV |  | 01N | [16 empty] | VV | 2 | 1 | True | 0 | ROZPOCET
| VV |  | 29,035 |  | 29.035 | [14 empty] | VV | 2 | 2 | True | 0 | ROZPOCET
| VV |  | 01P | [16 empty] | VV | 2 | 1 | True | 0 | ROZPOCET
| VV |  | 14,141 |  | 14.141 | [14 empty] | VV | 2 | 2 | True | 0 | ROZPOCET
| VV |  | 02N | [16 empty] | VV | 2 | 1 | True | 0 | ROZPOCET
| VV |  | 36,292 |  | 36.292 | [14 empty] | VV | 2 | 2 | True | 0 | ROZPOCET
| VV |  | 03N | [16 empty] | VV | 2 | 1 | True | 0 | ROZPOCET
| VV |  | 38,323 |  | 38.323 | [14 empty] | VV | 2 | 2 | True | 0 | ROZPOCET
| VV |  | 04N | [16 empty] | VV | 2 | 1 | True | 0 | ROZPOCET
| VV |  | 66,311 |  | 66.311 | [14 empty] | VV | 2 | 2 | True | 0 | ROZPOCET
| VV |  | 05N | [16 empty] | VV | 2 | 1 | True | 0 | ROZPOCET
| VV |  | 57,211 |  | 57.211 | [14 empty] | VV | 2 | 2 | True | 0 | ROZPOCET
| VV |  | 06N | [16 empty] | VV | 2 | 1 | True | 0 | ROZPOCET
| VV |  | 57,211 |  | 57.211 | [14 empty] | VV | 2 | 2 | True | 0 | ROZPOCET
| VV |  | 07N | [16 empty] | VV | 2 | 1 | True | 0 | ROZPOCET
| VV |  | 57,211 |  | 57.211 | [14 empty] | VV | 2 | 2 | True | 0 | ROZPOCET
| VV |  | 08N | [16 empty] | VV | 2 | 1 | True | 0 | ROZPOCET
| VV |  | 57,211 |  | 57.211 | [14 empty] | VV | 2 | 2 | True | 0 | ROZPOCET
| VV |  | 09N | [16 empty] | VV | 2 | 1 | True | 0 | ROZPOCET
| VV |  | 34,728 |  | 34.728 | [14 empty] | VV | 2 | 2 | True | 0 | ROZPOCET
| VV |  | Součet |  | 447.674 | [14 empty] | VV | 2 | 4 | True | 1 | ROZPOCET
101 | K | 3303218R1 | Sloupy nebo pilíře ze ŽB tř. C 50/60 bez výztuže | m3 | 103.601 |  | 0 |  |  |  | základní |  | 0 | 2.5019 | 259.1962 | 0 | 0 | FIDIC - měřená položka | 4 | K | 2 |  |  |  | ROZPOCET | [5 empty] | 0 | 0 | 0 | 0 | 0 | 1 | 0 | 4 | 1396761135
| P |  | Poznámka k položce: Stavebně konstrukční řešení D.1.2NGPP_TZ_001 Technická zpráva D.1.2NGPP_SV_001 Podrobný statický výpočet D.1.2NGPP-2S_001 VÝKRES TVARU 2. PODZEMNÍ PODLAŽÍ - SEVERNÍ ČÁST D.1.2NGPP-2S_002 VÝKRES TVARU 2. PODZEMNÍ PODLAŽÍ - JIŽNÍ ČÁST D.1.2NGPP-1S_001 VÝKRES TVARU 1. PODZEMNÍ PODLAŽÍ - SEVERNÍ ČÁST D.1.2NGPP-1S_002 VÝKRES TVARU 1. PODZEMNÍ PODLAŽÍ - JIŽNÍ ČÁST D.1.2NGPP01S_001 VÝKRES TVARU 1. NADZEMNÍ PODLAŽÍ - SEVERNÍ ČÁST D.1.2NGPP01S_002 VÝKRES TVARU 1. NADZEMNÍ PODLAŽÍ - JIŽNÍ ČÁST D.1.2NGPP02S_001 VÝKRES TVARU 2. NADZEMNÍ PODLAŽÍ - SEVERNÍ ČÁST D.1.2NGPP02S_002 VÝKRES TVARU 2. NADZEMNÍ PODLAŽÍ - JIŽNÍ ČÁST D.1.2NGPP03S_001 VÝKRES TVARU 3. NADZEMNÍ PODLAŽÍ - SEVERNÍ ČÁST D.1.2NGPP03S_002 VÝKRES TVARU 3. NADZEMNÍ PODLAŽÍ - JIŽNÍ ČÁST D.1.2NGPP04S_001 VÝKRES TVARU 4. NADZEMNÍ PODLAŽÍ - SEVERNÍ ČÁST D.1.2NGPP04S_002 VÝKRES TVARU 4. NADZEMNÍ PODLAŽÍ - JIŽNÍ ČÁST D.1.2NGPP05S_001 VÝKRES TVARU 5. NADZEMNÍ PODLAŽÍ - SEVERNÍ ČÁST D.1.2NGPP05S_002 VÝKRES TVARU 5. NADZEMNÍ PODLAŽÍ - JIŽNÍ ČÁST D.1.2NGPP06S_001 VÝKRES TVARU 6. NADZEMNÍ PODLAŽÍ - SEVERNÍ ČÁST D.1.2NGPP06S_002 VÝKRES TVARU 6. NADZEMNÍ PODLAŽÍ - JIŽNÍ ČÁST D.1.2NGPP07S_001 VÝKRES TVARU 7. NADZEMNÍ PODLAŽÍ - SEVERNÍ ČÁST D.1.2NGPP07S_002 VÝKRES TVARU 7. NADZEMNÍ PODLAŽÍ - JIŽNÍ ČÁST D.1.2NGPP08S_001 VÝKRES TVARU 8. NADZEMNÍ PODLAŽÍ - SEVERNÍ ČÁST D.1.2NGPP08S_002 VÝKRES TVARU 8. NADZEMNÍ PODLAŽÍ - JIŽNÍ ČÁST D.1.2NGPP09S_001 VÝKRES TVARU 9. NADZEMNÍ PODLAŽÍ - SEVERNÍ ČÁST D.1.2NGPP09S_002 VÝKRES TVARU 9. NADZEMNÍ PODLAŽÍ - JIŽNÍ ČÁST D.1.2NGPP10S_001 VÝKRES TVARU 10. NADZEMNÍ PODLAŽÍ D.1.2NGPP SS001 VÝKRES TVARU PREFABRIKOVANÁ SCHODIŠŤOVÁ RAMENA D.1.2NGPP SX001 DETAILY BÍLÉ VANY | [16 empty] | P | 2
| VV |  | "výměra byla odměřena z výkresů uvedených v poznámce této položky - 1.PP - 4.NP, 9.NP" | [16 empty] | VV | 2 | 1 | True | 0 | ROZPOCET
| VV |  | 01N | [16 empty] | VV | 2 | 1 | True | 0 | ROZPOCET
| VV |  | 22,787 |  | 22.787 | [14 empty] | VV | 2 | 2 | True | 0 | ROZPOCET
| VV |  | 01P | [16 empty] | VV | 2 | 1 | True | 0 | ROZPOCET
| VV |  | 6,28 |  | 6.28 | [14 empty] | VV | 2 | 2 | True | 0 | ROZPOCET
| VV |  | 02N | [16 empty] | VV | 2 | 1 | True | 0 | ROZPOCET
| VV |  | 16,247 |  | 16.247 | [14 empty] | VV | 2 | 2 | True | 0 | ROZPOCET
| VV |  | 03N | [16 empty] | VV | 2 | 1 | True | 0 | ROZPOCET
| VV |  | 24,23 |  | 24.23 | [14 empty] | VV | 2 | 2 | True | 0 | ROZPOCET
| VV |  | 04N | [16 empty] | VV | 2 | 1 | True | 0 | ROZPOCET
| VV |  | 7,116 |  | 7.116 | [14 empty] | VV | 2 | 2 | True | 0 | ROZPOCET
| VV |  | 09N | [16 empty] | VV | 2 | 1 | True | 0 | ROZPOCET
| VV |  | 26,941 |  | 26.941 | [14 empty] | VV | 2 | 2 | True | 0 | ROZPOCET
| VV |  | Součet |  | 103.601 | [14 empty] | VV | 2 | 4 | True | 1 | ROZPOCET
102 | K | 331351125 | Zřízení bednění čtyřúhelníkových sloupů v do 4 m průřezu přes 0,16 do 0,36 m2 | m2 | 6313.5 |  | 0 |  |  |  | základní |  | 0 | 0.0022 | 13.8897 | 0 | 0 | FIDIC - měřená položka | 4 | K | 2 |  |  |  | ROZPOCET | [5 empty] | 0 | 0 | 0 | 0 | 0 | 1 | 0 | 4 | 185277516
| P |  | Poznámka k položce: Stavebně konstrukční řešení D.1.2NGPP_TZ_001 Technická zpráva D.1.2NGPP_SV_001 Podrobný statický výpočet D.1.2NGPP-2S_001 VÝKRES TVARU 2. PODZEMNÍ PODLAŽÍ - SEVERNÍ ČÁST D.1.2NGPP-2S_002 VÝKRES TVARU 2. PODZEMNÍ PODLAŽÍ - JIŽNÍ ČÁST D.1.2NGPP-1S_001 VÝKRES TVARU 1. PODZEMNÍ PODLAŽÍ - SEVERNÍ ČÁST D.1.2NGPP-1S_002 VÝKRES TVARU 1. PODZEMNÍ PODLAŽÍ - JIŽNÍ ČÁST D.1.2NGPP01S_001 VÝKRES TVARU 1. NADZEMNÍ PODLAŽÍ - SEVERNÍ ČÁST D.1.2NGPP01S_002 VÝKRES TVARU 1. NADZEMNÍ PODLAŽÍ - JIŽNÍ ČÁST D.1.2NGPP02S_001 VÝKRES TVARU 2. NADZEMNÍ PODLAŽÍ - SEVERNÍ ČÁST D.1.2NGPP02S_002 VÝKRES TVARU 2. NADZEMNÍ PODLAŽÍ - JIŽNÍ ČÁST D.1.2NGPP03S_001 VÝKRES TVARU 3. NADZEMNÍ PODLAŽÍ - SEVERNÍ ČÁST D.1.2NGPP03S_002 VÝKRES TVARU 3. NADZEMNÍ PODLAŽÍ - JIŽNÍ ČÁST D.1.2NGPP04S_001 VÝKRES TVARU 4. NADZEMNÍ PODLAŽÍ - SEVERNÍ ČÁST D.1.2NGPP04S_002 VÝKRES TVARU 4. NADZEMNÍ PODLAŽÍ - JIŽNÍ ČÁST D.1.2NGPP05S_001 VÝKRES TVARU 5. NADZEMNÍ PODLAŽÍ - SEVERNÍ ČÁST D.1.2NGPP05S_002 VÝKRES TVARU 5. NADZEMNÍ PODLAŽÍ - JIŽNÍ ČÁST D.1.2NGPP06S_001 VÝKRES TVARU 6. NADZEMNÍ PODLAŽÍ - SEVERNÍ ČÁST D.1.2NGPP06S_002 VÝKRES TVARU 6. NADZEMNÍ PODLAŽÍ - JIŽNÍ ČÁST D.1.2NGPP07S_001 VÝKRES TVARU 7. NADZEMNÍ PODLAŽÍ - SEVERNÍ ČÁST D.1.2NGPP07S_002 VÝKRES TVARU 7. NADZEMNÍ PODLAŽÍ - JIŽNÍ ČÁST D.1.2NGPP08S_001 VÝKRES TVARU 8. NADZEMNÍ PODLAŽÍ - SEVERNÍ ČÁST D.1.2NGPP08S_002 VÝKRES TVARU 8. NADZEMNÍ PODLAŽÍ - JIŽNÍ ČÁST D.1.2NGPP09S_001 VÝKRES TVARU 9. NADZEMNÍ PODLAŽÍ - SEVERNÍ ČÁST D.1.2NGPP09S_002 VÝKRES TVARU 9. NADZEMNÍ PODLAŽÍ - JIŽNÍ ČÁST D.1.2NGPP10S_001 VÝKRES TVARU 10. NADZEMNÍ PODLAŽÍ D.1.2NGPP SS001 VÝKRES TVARU PREFABRIKOVANÁ SCHODIŠŤOVÁ RAMENA D.1.2NGPP SX001 DETAILY BÍLÉ VANY | [16 empty] | P | 2
| VV |  | "výměra byla odměřena z výkresů uvedených v poznámce této položky - sloupy 2.PP - 9.NP, statika" | [16 empty] | VV | 2 | 1 | True | 0 | ROZPOCET
| VV |  | 6313,5 |  | 6313.5 | [14 empty] | VV | 2 | 2 | True | 1 | ROZPOCET
103 | K | 331351126 | Odstranění bednění čtyřúhelníkových sloupů v do 4 m průřezu přes 0,16 do 0,36 m2 | m2 | 6313.5 |  | 0 |  |  |  | základní |  | 0 | 0 | 0 | 0 | 0 | FIDIC - měřená položka | 4 | K | 2 |  |  |  | ROZPOCET | [5 empty] | 0 | 0 | 0 | 0 | 0 | 1 | 0 | 4 | -103569576
| P |  | Poznámka k položce: Stavebně konstrukční řešení D.1.2NGPP_TZ_001 Technická zpráva D.1.2NGPP_SV_001 Podrobný statický výpočet D.1.2NGPP-2S_001 VÝKRES TVARU 2. PODZEMNÍ PODLAŽÍ - SEVERNÍ ČÁST D.1.2NGPP-2S_002 VÝKRES TVARU 2. PODZEMNÍ PODLAŽÍ - JIŽNÍ ČÁST D.1.2NGPP-1S_001 VÝKRES TVARU 1. PODZEMNÍ PODLAŽÍ - SEVERNÍ ČÁST D.1.2NGPP-1S_002 VÝKRES TVARU 1. PODZEMNÍ PODLAŽÍ - JIŽNÍ ČÁST D.1.2NGPP01S_001 VÝKRES TVARU 1. NADZEMNÍ PODLAŽÍ - SEVERNÍ ČÁST D.1.2NGPP01S_002 VÝKRES TVARU 1. NADZEMNÍ PODLAŽÍ - JIŽNÍ ČÁST D.1.2NGPP02S_001 VÝKRES TVARU 2. NADZEMNÍ PODLAŽÍ - SEVERNÍ ČÁST D.1.2NGPP02S_002 VÝKRES TVARU 2. NADZEMNÍ PODLAŽÍ - JIŽNÍ ČÁST D.1.2NGPP03S_001 VÝKRES TVARU 3. NADZEMNÍ PODLAŽÍ - SEVERNÍ ČÁST D.1.2NGPP03S_002 VÝKRES TVARU 3. NADZEMNÍ PODLAŽÍ - JIŽNÍ ČÁST D.1.2NGPP04S_001 VÝKRES TVARU 4. NADZEMNÍ PODLAŽÍ - SEVERNÍ ČÁST D.1.2NGPP04S_002 VÝKRES TVARU 4. NADZEMNÍ PODLAŽÍ - JIŽNÍ ČÁST D.1.2NGPP05S_001 VÝKRES TVARU 5. NADZEMNÍ PODLAŽÍ - SEVERNÍ ČÁST D.1.2NGPP05S_002 VÝKRES TVARU 5. NADZEMNÍ PODLAŽÍ - JIŽNÍ ČÁST D.1.2NGPP06S_001 VÝKRES TVARU 6. NADZEMNÍ PODLAŽÍ - SEVERNÍ ČÁST D.1.2NGPP06S_002 VÝKRES TVARU 6. NADZEMNÍ PODLAŽÍ - JIŽNÍ ČÁST D.1.2NGPP07S_001 VÝKRES TVARU 7. NADZEMNÍ PODLAŽÍ - SEVERNÍ ČÁST D.1.2NGPP07S_002 VÝKRES TVARU 7. NADZEMNÍ PODLAŽÍ - JIŽNÍ ČÁST D.1.2NGPP08S_001 VÝKRES TVARU 8. NADZEMNÍ PODLAŽÍ - SEVERNÍ ČÁST D.1.2NGPP08S_002 VÝKRES TVARU 8. NADZEMNÍ PODLAŽÍ - JIŽNÍ ČÁST D.1.2NGPP09S_001 VÝKRES TVARU 9. NADZEMNÍ PODLAŽÍ - SEVERNÍ ČÁST D.1.2NGPP09S_002 VÝKRES TVARU 9. NADZEMNÍ PODLAŽÍ - JIŽNÍ ČÁST D.1.2NGPP10S_001 VÝKRES TVARU 10. NADZEMNÍ PODLAŽÍ D.1.2NGPP SS001 VÝKRES TVARU PREFABRIKOVANÁ SCHODIŠŤOVÁ RAMENA D.1.2NGPP SX001 DETAILY BÍLÉ VANY | [16 empty] | P | 2
| VV |  | "výměra byla odměřena z výkresů uvedených v poznámce této položky - sloupy 2.PP - 9.NP, statika"6313,50 |  | 6313.5 | [14 empty] | VV | 2 | 2 | True | 1 | ROZPOCET
2140 | K | 331351911 | Příplatek k cenám bednění čtyřúhelníkových sloupů za pohledový beton PB3-C3-H2-S1-U1-Z1-B1-T1 | m2 | 6313.5 |  | 0 | CS ÚRS 2025 01 |  |  | základní |  | 0 | 0.0027 | 17.0465 | 0 | 0 | FIDIC - měřená položka | 4 | K | 2 |  |  |  | ROZPOCET | [5 empty] | 0 | 0 | 0 | 0 | 0 | 1 | 0 | 4 | -22132307
| P |  | Poznámka k položce: Stavebně konstrukční řešení D.1.2NGPP_TZ_001 Technická zpráva D.1.2NGPP_SV_001 Podrobný statický výpočet D.1.2NGPP-2S_001 VÝKRES TVARU 2. PODZEMNÍ PODLAŽÍ - SEVERNÍ ČÁST D.1.2NGPP-2S_002 VÝKRES TVARU 2. PODZEMNÍ PODLAŽÍ - JIŽNÍ ČÁST D.1.2NGPP-1S_001 VÝKRES TVARU 1. PODZEMNÍ PODLAŽÍ - SEVERNÍ ČÁST D.1.2NGPP-1S_002 VÝKRES TVARU 1. PODZEMNÍ PODLAŽÍ - JIŽNÍ ČÁST D.1.2NGPP01S_001 VÝKRES TVARU 1. NADZEMNÍ PODLAŽÍ - SEVERNÍ ČÁST D.1.2NGPP01S_002 VÝKRES TVARU 1. NADZEMNÍ PODLAŽÍ - JIŽNÍ ČÁST D.1.2NGPP02S_001 VÝKRES TVARU 2. NADZEMNÍ PODLAŽÍ - SEVERNÍ ČÁST D.1.2NGPP02S_002 VÝKRES TVARU 2. NADZEMNÍ PODLAŽÍ - JIŽNÍ ČÁST D.1.2NGPP03S_001 VÝKRES TVARU 3. NADZEMNÍ PODLAŽÍ - SEVERNÍ ČÁST D.1.2NGPP03S_002 VÝKRES TVARU 3. NADZEMNÍ PODLAŽÍ - JIŽNÍ ČÁST D.1.2NGPP04S_001 VÝKRES TVARU 4. NADZEMNÍ PODLAŽÍ - SEVERNÍ ČÁST D.1.2NGPP04S_002 VÝKRES TVARU 4. NADZEMNÍ PODLAŽÍ - JIŽNÍ ČÁST D.1.2NGPP05S_001 VÝKRES TVARU 5. NADZEMNÍ PODLAŽÍ - SEVERNÍ ČÁST D.1.2NGPP05S_002 VÝKRES TVARU 5. NADZEMNÍ PODLAŽÍ - JIŽNÍ ČÁST D.1.2NGPP06S_001 VÝKRES TVARU 6. NADZEMNÍ PODLAŽÍ - SEVERNÍ ČÁST D.1.2NGPP06S_002 VÝKRES TVARU 6. NADZEMNÍ PODLAŽÍ - JIŽNÍ ČÁST D.1.2NGPP07S_001 VÝKRES TVARU 7. NADZEMNÍ PODLAŽÍ - SEVERNÍ ČÁST D.1.2NGPP07S_002 VÝKRES TVARU 7. NADZEMNÍ PODLAŽÍ - JIŽNÍ ČÁST D.1.2NGPP08S_001 VÝKRES TVARU 8. NADZEMNÍ PODLAŽÍ - SEVERNÍ ČÁST D.1.2NGPP08S_002 VÝKRES TVARU 8. NADZEMNÍ PODLAŽÍ - JIŽNÍ ČÁST D.1.2NGPP09S_001 VÝKRES TVARU 9. NADZEMNÍ PODLAŽÍ - SEVERNÍ ČÁST D.1.2NGPP09S_002 VÝKRES TVARU 9. NADZEMNÍ PODLAŽÍ - JIŽNÍ ČÁST D.1.2NGPP10S_001 VÝKRES TVARU 10. NADZEMNÍ PODLAŽÍ D.1.2NGPP SS001 VÝKRES TVARU PREFABRIKOVANÁ SCHODIŠŤOVÁ RAMENA D.1.2NGPP SX001 DETAILY BÍLÉ VANY | [16 empty] | P | 2
| VV |  | "výměra byla odměřena z výkresů uvedených v poznámce této položky - sloupy 2.PP - 9.NP, statika" | [16 empty] | VV | 2 | 1 | True | 0 | ROZPOCET
| VV |  | 6313,5 |  | 6313.5 | [14 empty] | VV | 2 | 2 | True | 1 | ROZPOCET
104 | K | 331361821 | Výztuž sloupů hranatých betonářskou ocelí 10 505 | t | 375.592 |  | 0 |  |  |  | základní |  | 0 | 1.0524 | 395.2618 | 0 | 0 | FIDIC - měřená položka | 4 | K | 2 |  |  |  | ROZPOCET | [5 empty] | 0 | 0 | 0 | 0 | 0 | 1 | 0 | 4 | -1882919148
| P |  | Poznámka k položce: vč. výztuže spojované šroubováním Stavebně konstrukční řešení D.1.2NGPP_TZ_001 Technická zpráva D.1.2NGPP_SV_001 Podrobný statický výpočet D.1.2NGPP-2A_001 SCHÉMA VÝZTUŽE 2. PODZEMNÍ PODLAŽÍ - SEVERNÍ ČÁST D.1.2NGPP-2A_002 SCHÉMA VÝZTUŽE 2. PODZEMNÍ PODLAŽÍ - JIŽNÍ ČÁST D.1.2NGPP-2A_003 SCHÉMA VÝZTUŽE 2. PODZEMNÍ PODLAŽÍ - SEVERNÍ ČÁST D.1.2NGPP-2A_004 SCHÉMA VÝZTUŽE 2. PODZEMNÍ PODLAŽÍ - JIŽNÍ ČÁST D.1.2NGPP-1A_001 SCHÉMA VÝZTUŽE 1. PODZEMNÍ PODLAŽÍ - SEVERNÍ ČÁST D.1.2NGPP-1A_002 SCHÉMA VÝZTUŽE 1. PODZEMNÍ PODLAŽÍ - JIŽNÍ ČÁST D.1.2NGPP-1A_003 SCHÉMA VÝZTUŽE 1. PODZEMNÍ PODLAŽÍ - SEVERNÍ ČÁST D.1.2NGPP-1A_004 SCHÉMA VÝZTUŽE 1. PODZEMNÍ PODLAŽÍ - JIŽNÍ ČÁST D.1.2NGPP-1A_005 SCHÉMA VÝZTUŽE 1. PODZEMNÍ PODLAŽÍ - SEVERNÍ ČÁST D.1.2NGPP-1A_006 SCHÉMA VÝZTUŽE 1. PODZEMNÍ PODLAŽÍ - JIŽNÍ ČÁST D.1.2NGPP01A_001 SCHÉMA VÝZTUŽE 1. NADZEMNÍ PODLAŽÍ - SEVERNÍ ČÁST D.1.2NGPP01A_002 SCHÉMA VÝZTUŽE 1. NADZEMNÍ PODLAŽÍ - JIŽNÍ ČÁST D.1.2NGPP01A_003 SCHÉMA VÝZTUŽE 1. NADZEMNÍ PODLAŽÍ - SEVERNÍ ČÁST D.1.2NGPP01A_004 SCHÉMA VÝZTUŽE 1. NADZEMNÍ PODLAŽÍ - JIŽNÍ ČÁST D.1.2NGPP01A_005 SCHÉMA VÝZTUŽE 1. NADZEMNÍ PODLAŽÍ - SEVERNÍ ČÁST D.1.2NGPP01A_006 SCHÉMA VÝZTUŽE 1. NADZEMNÍ PODLAŽÍ - JIŽNÍ ČÁST D.1.2NGPP02A_001 SCHÉMA VÝZTUŽE 2. NADZEMNÍ PODLAŽÍ - SEVERNÍ ČÁST D.1.2NGPP02A_002 SCHÉMA VÝZTUŽE 2. NADZEMNÍ PODLAŽÍ - JIŽNÍ ČÁST D.1.2NGPP02A_003 SCHÉMA VÝZTUŽE 2. NADZEMNÍ PODLAŽÍ - SEVERNÍ ČÁST D.1.2NGPP02A_004 SCHÉMA VÝZTUŽE 2. NADZEMNÍ PODLAŽÍ - JIŽNÍ ČÁST D.1.2NGPP02A_005 SCHÉMA VÝZTUŽE 2. NADZEMNÍ PODLAŽÍ - SEVERNÍ ČÁST D.1.2NGPP02A_006 SCHÉMA VÝZTUŽE 2. NADZEMNÍ PODLAŽÍ - JIŽNÍ ČÁST D.1.2NGPP03A_001 SCHÉMA VÝZTUŽE 3. NADZEMNÍ PODLAŽÍ - SEVERNÍ ČÁST D.1.2NGPP03A_002 SCHÉMA VÝZTUŽE 3. NADZEMNÍ PODLAŽÍ - JIŽNÍ ČÁST D.1.2NGPP03A_003 SCHÉMA VÝZTUŽE 3. NADZEMNÍ PODLAŽÍ - SEVERNÍ ČÁST D.1.2NGPP03A_004 SCHÉMA VÝZTUŽE 3. NADZEMNÍ PODLAŽÍ JIŽNÍ - ČÁST D.1.2NGPP03A_005 SCHÉMA VÝZTUŽE 3. NADZEMNÍ PODLAŽÍ - SEVERNÍ ČÁST D.1.2NGPP03A_006 SCHÉMA VÝZTUŽE 3. NADZEMNÍ PODLAŽÍ - JIŽNÍ ČÁST D.1.2NGPP04A_001 SCHÉMA VÝZTUŽE 4. NADZEMNÍ PODLAŽÍ - SEVERNÍ ČÁST D.1.2NGPP04A_002 SCHÉMA VÝZTUŽE 4. NADZEMNÍ PODLAŽÍ - JIŽNÍ ČÁST D.1.2NGPP04A_003 SCHÉMA VÝZTUŽE 4. NADZEMNÍ PODLAŽÍ - SEVERNÍ ČÁST D.1.2NGPP04A_004 SCHÉMA VÝZTUŽE 4. NADZEMNÍ PODLAŽÍ - JIŽNÍ ČÁST D.1.2NGPP04A_005 SCHÉMA VÝZTUŽE 4. NADZEMNÍ PODLAŽÍ - SEVERNÍ ČÁST D.1.2NGPP04A_006 SCHÉMA VÝZTUŽE 4. NADZEMNÍ PODLAŽÍ - JIŽNÍ ČÁST D.1.2NGPP05A_001 SCHÉMA VÝZTUŽE 5. NADZEMNÍ PODLAŽÍ - SEVERNÍ ČÁST D.1.2NGPP05A_002 SCHÉMA VÝZTUŽE 5. NADZEMNÍ PODLAŽÍ - JIŽNÍ ČÁST D.1.2NGPP05A_003 SCHÉMA VÝZTUŽE 5. NADZEMNÍ PODLAŽÍ - SEVERNÍ ČÁST D.1.2NGPP05A_004 SCHÉMA VÝZTUŽE 5. NADZEMNÍ PODLAŽÍ - JIŽNÍ ČÁST D.1.2NGPP05A_005 SCHÉMA VÝZTUŽE 5. NADZEMNÍ PODLAŽÍ - SEVERNÍ ČÁST D.1.2NGPP05A_006 SCHÉMA VÝZTUŽE 5. NADZEMNÍ PODLAŽÍ - JIŽNÍ ČÁST D.1.2NGPP06A_001 SCHÉMA VÝZTUŽE 6. NADZEMNÍ PODLAŽÍ - SEVERNÍ ČÁST D.1.2NGPP06A_002 SCHÉMA VÝZTUŽE 6. NADZEMNÍ PODLAŽÍ - JIŽNÍ ČÁST D.1.2NGPP06A_003 SCHÉMA VÝZTUŽE 6. NADZEMNÍ PODLAŽÍ - SEVERNÍ ČÁST D.1.2NGPP06A_004 SCHÉMA VÝZTUŽE 6. NADZEMNÍ PODLAŽÍ - JIŽNÍ ČÁST D.1.2NGPP06A_005 SCHÉMA VÝZTUŽE 6. NADZEMNÍ PODLAŽÍ - SEVERNÍ ČÁST D.1.2NGPP06A_006 SCHÉMA VÝZTUŽE 6. NADZEMNÍ PODLAŽÍ - JIŽNÍ ČÁST D.1.2NGPP07A_001 SCHÉMA VÝZTUŽE 7. NADZEMNÍ PODLAŽÍ - SEVERNÍ ČÁST D.1.2NGPP07A_002 SCHÉMA VÝZTUŽE 7. NADZEMNÍ PODLAŽÍ - JIŽNÍ ČÁST D.1.2NGPP07A_003 SCHÉMA VÝZTUŽE 7. NADZEMNÍ PODLAŽÍ - SEVERNÍ ČÁST D.1.2NGPP07A_004 SCHÉMA VÝZTUŽE 7. NADZEMNÍ PODLAŽÍ - JIŽNÍ ČÁST D.1.2NGPP07A_005 SCHÉMA VÝZTUŽE 7. NADZEMNÍ PODLAŽÍ - SEVERNÍ ČÁST D.1.2NGPP07A_006 SCHÉMA VÝZTUŽE 7. NADZEMNÍ PODLAŽÍ - JIŽNÍ ČÁST D.1.2NGPP08A_001 SCHÉMA VÝZTUŽE 8. NADZEMNÍ PODLAŽÍ - SEVERNÍ ČÁST D.1.2NGPP08A_002 SCHÉMA VÝZTUŽE 8. NADZEMNÍ PODLAŽÍ - JIŽNÍ ČÁST D.1.2NGPP08A_003 SCHÉMA VÝZTUŽE 8. NADZEMNÍ PODLAŽÍ - SEVERNÍ ČÁST D.1.2NGPP08A_004 SCHÉMA VÝZTUŽE 8. NADZEMNÍ PODLAŽÍ - JIŽNÍ ČÁST D.1.2NGPP08A_005 SCHÉMA VÝZTUŽE 8. NADZEMNÍ PODLAŽÍ - SEVERNÍ ČÁST D.1.2NGPP08A_006 SCHÉMA VÝZTUŽE 8. NADZEMNÍ PODLAŽÍ - JIŽNÍ ČÁST D.1.2NGPP09A_001 SCHÉMA VÝZTUŽE 9. NADZEMNÍ PODLAŽÍ - SEVERNÍ ČÁST D.1.2NGPP09A_002 SCHÉMA VÝZTUŽE 9. NADZEMNÍ PODLAŽÍ - JIŽNÍ ČÁST D.1.2NGPP09A_003 SCHÉMA VÝZTUŽE 9. NADZEMNÍ PODLAŽÍ - SEVERNÍ ČÁST D.1.2NGPP09A_004 SCHÉMA VÝZTUŽE 9. NADZEMNÍ PODLAŽÍ - JIŽNÍ ČÁST D.1.2NGPP09A_005 SCHÉMA VÝZTUŽE 9. NADZEMNÍ PODLAŽÍ - SEVERNÍ ČÁST D.1.2NGPP09A_006 SCHÉMA VÝZTUŽE 9. NADZEMNÍ PODLAŽÍ - JIŽNÍ ČÁST D.1.2NGPP10A_001 SCHÉMA VÝZTUŽE 10. NADZEMNÍ PODLAŽÍ | [16 empty] | P | 2
| VV |  | "výměra byla odměřena z výkresů uvedených v poznámce této položky - sloupy 2.PP - 9.NP, výkaz výztuže" | [16 empty] | VV | 2 | 1 | True | 0 | ROZPOCET
| VV |  | (199,908+447,674+103,601)*0,5 |  | 375.592 | [14 empty] | VV | 2 | 2 | True | 1 | ROZPOCET
105 | K | 3343711R1 | Výztuž předpínací kabely pro vnitřní nebo vnější předpětí | t | 15.182 |  | 0 |  |  |  | základní |  | 0 | 1.02 | 15.4856 | 0 | 0 | FIDIC - měřená položka | 4 | K | 2 |  |  |  | ROZPOCET | [5 empty] | 0 | 0 | 0 | 0 | 0 | 1 | 0 | 4 | -767600887
| P |  | Poznámka k položce: Stavebně konstrukční řešení D.1.2NGPP_TZ_001 Technická zpráva D.1.2NGPP_SV_001 Podrobný statický výpočet D.1.2NGPP-2S_001 VÝKRES TVARU 2. PODZEMNÍ PODLAŽÍ - SEVERNÍ ČÁST D.1.2NGPP-2S_002 VÝKRES TVARU 2. PODZEMNÍ PODLAŽÍ - JIŽNÍ ČÁST D.1.2NGPP-1S_001 VÝKRES TVARU 1. PODZEMNÍ PODLAŽÍ - SEVERNÍ ČÁST D.1.2NGPP-1S_002 VÝKRES TVARU 1. PODZEMNÍ PODLAŽÍ - JIŽNÍ ČÁST D.1.2NGPP01S_001 VÝKRES TVARU 1. NADZEMNÍ PODLAŽÍ - SEVERNÍ ČÁST D.1.2NGPP01S_002 VÝKRES TVARU 1. NADZEMNÍ PODLAŽÍ - JIŽNÍ ČÁST D.1.2NGPP02S_001 VÝKRES TVARU 2. NADZEMNÍ PODLAŽÍ - SEVERNÍ ČÁST D.1.2NGPP02S_002 VÝKRES TVARU 2. NADZEMNÍ PODLAŽÍ - JIŽNÍ ČÁST D.1.2NGPP03S_001 VÝKRES TVARU 3. NADZEMNÍ PODLAŽÍ - SEVERNÍ ČÁST D.1.2NGPP03S_002 VÝKRES TVARU 3. NADZEMNÍ PODLAŽÍ - JIŽNÍ ČÁST D.1.2NGPP04S_001 VÝKRES TVARU 4. NADZEMNÍ PODLAŽÍ - SEVERNÍ ČÁST D.1.2NGPP04S_002 VÝKRES TVARU 4. NADZEMNÍ PODLAŽÍ - JIŽNÍ ČÁST D.1.2NGPP05S_001 VÝKRES TVARU 5. NADZEMNÍ PODLAŽÍ - SEVERNÍ ČÁST D.1.2NGPP05S_002 VÝKRES TVARU 5. NADZEMNÍ PODLAŽÍ - JIŽNÍ ČÁST D.1.2NGPP06S_001 VÝKRES TVARU 6. NADZEMNÍ PODLAŽÍ - SEVERNÍ ČÁST D.1.2NGPP06S_002 VÝKRES TVARU 6. NADZEMNÍ PODLAŽÍ - JIŽNÍ ČÁST D.1.2NGPP07S_001 VÝKRES TVARU 7. NADZEMNÍ PODLAŽÍ - SEVERNÍ ČÁST D.1.2NGPP07S_002 VÝKRES TVARU 7. NADZEMNÍ PODLAŽÍ - JIŽNÍ ČÁST D.1.2NGPP08S_001 VÝKRES TVARU 8. NADZEMNÍ PODLAŽÍ - SEVERNÍ ČÁST D.1.2NGPP08S_002 VÝKRES TVARU 8. NADZEMNÍ PODLAŽÍ - JIŽNÍ ČÁST D.1.2NGPP09S_001 VÝKRES TVARU 9. NADZEMNÍ PODLAŽÍ - SEVERNÍ ČÁST D.1.2NGPP09S_002 VÝKRES TVARU 9. NADZEMNÍ PODLAŽÍ - JIŽNÍ ČÁST D.1.2NGPP10S_001 VÝKRES TVARU 10. NADZEMNÍ PODLAŽÍ D.1.2NGPP SS001 VÝKRES TVARU PREFABRIKOVANÁ SCHODIŠŤOVÁ RAMENA D.1.2NGPP SX001 DETAILY BÍLÉ VANY D.1.2NGPP-2A_001 SCHÉMA VÝZTUŽE 2. PODZEMNÍ PODLAŽÍ - SEVERNÍ ČÁST D.1.2NGPP-2A_002 SCHÉMA VÝZTUŽE 2. PODZEMNÍ PODLAŽÍ - JIŽNÍ ČÁST D.1.2NGPP-2A_003 SCHÉMA VÝZTUŽE 2. PODZEMNÍ PODLAŽÍ - SEVERNÍ ČÁST D.1.2NGPP-2A_004 SCHÉMA VÝZTUŽE 2. PODZEMNÍ PODLAŽÍ - JIŽNÍ ČÁST D.1.2NGPP-1A_001 SCHÉMA VÝZTUŽE 1. PODZEMNÍ PODLAŽÍ - SEVERNÍ ČÁST D.1.2NGPP-1A_002 SCHÉMA VÝZTUŽE 1. PODZEMNÍ PODLAŽÍ - JIŽNÍ ČÁST D.1.2NGPP-1A_003 SCHÉMA VÝZTUŽE 1. PODZEMNÍ PODLAŽÍ - SEVERNÍ ČÁST D.1.2NGPP-1A_004 SCHÉMA VÝZTUŽE 1. PODZEMNÍ PODLAŽÍ - JIŽNÍ ČÁST D.1.2NGPP-1A_005 SCHÉMA VÝZTUŽE 1. PODZEMNÍ PODLAŽÍ - SEVERNÍ ČÁST D.1.2NGPP-1A_006 SCHÉMA VÝZTUŽE 1. PODZEMNÍ PODLAŽÍ - JIŽNÍ ČÁST D.1.2NGPP01A_001 SCHÉMA VÝZTUŽE 1. NADZEMNÍ PODLAŽÍ - SEVERNÍ ČÁST D.1.2NGPP01A_002 SCHÉMA VÝZTUŽE 1. NADZEMNÍ PODLAŽÍ - JIŽNÍ ČÁST D.1.2NGPP01A_003 SCHÉMA VÝZTUŽE 1. NADZEMNÍ PODLAŽÍ - SEVERNÍ ČÁST D.1.2NGPP01A_004 SCHÉMA VÝZTUŽE 1. NADZEMNÍ PODLAŽÍ - JIŽNÍ ČÁST D.1.2NGPP01A_005 SCHÉMA VÝZTUŽE 1. NADZEMNÍ PODLAŽÍ - SEVERNÍ ČÁST D.1.2NGPP01A_006 SCHÉMA VÝZTUŽE 1. NADZEMNÍ PODLAŽÍ - JIŽNÍ ČÁST D.1.2NGPP02A_001 SCHÉMA VÝZTUŽE 2. NADZEMNÍ PODLAŽÍ - SEVERNÍ ČÁST D.1.2NGPP02A_002 SCHÉMA VÝZTUŽE 2. NADZEMNÍ PODLAŽÍ - JIŽNÍ ČÁST D.1.2NGPP02A_003 SCHÉMA VÝZTUŽE 2. NADZEMNÍ PODLAŽÍ - SEVERNÍ ČÁST D.1.2NGPP02A_004 SCHÉMA VÝZTUŽE 2. NADZEMNÍ PODLAŽÍ - JIŽNÍ ČÁST D.1.2NGPP02A_005 SCHÉMA VÝZTUŽE 2. NADZEMNÍ PODLAŽÍ - SEVERNÍ ČÁST D.1.2NGPP02A_006 SCHÉMA VÝZTUŽE 2. NADZEMNÍ PODLAŽÍ - JIŽNÍ ČÁST D.1.2NGPP03A_001 SCHÉMA VÝZTUŽE 3. NADZEMNÍ PODLAŽÍ - SEVERNÍ ČÁST D.1.2NGPP03A_002 SCHÉMA VÝZTUŽE 3. NADZEMNÍ PODLAŽÍ - JIŽNÍ ČÁST D.1.2NGPP03A_003 SCHÉMA VÝZTUŽE 3. NADZEMNÍ PODLAŽÍ - SEVERNÍ ČÁST D.1.2NGPP03A_004 SCHÉMA VÝZTUŽE 3. NADZEMNÍ PODLAŽÍ JIŽNÍ - ČÁST D.1.2NGPP03A_005 SCHÉMA VÝZTUŽE 3. NADZEMNÍ PODLAŽÍ - SEVERNÍ ČÁST D.1.2NGPP03A_006 SCHÉMA VÝZTUŽE 3. NADZEMNÍ PODLAŽÍ - JIŽNÍ ČÁST D.1.2NGPP04A_001 SCHÉMA VÝZTUŽE 4. NADZEMNÍ PODLAŽÍ - SEVERNÍ ČÁST D.1.2NGPP04A_002 SCHÉMA VÝZTUŽE 4. NADZEMNÍ PODLAŽÍ - JIŽNÍ ČÁST D.1.2NGPP04A_003 SCHÉMA VÝZTUŽE 4. NADZEMNÍ PODLAŽÍ - SEVERNÍ ČÁST D.1.2NGPP04A_004 SCHÉMA VÝZTUŽE 4. NADZEMNÍ PODLAŽÍ - JIŽNÍ ČÁST D.1.2NGPP04A_005 SCHÉMA VÝZTUŽE 4. NADZEMNÍ PODLAŽÍ - SEVERNÍ ČÁST D.1.2NGPP04A_006 SCHÉMA VÝZTUŽE 4. NADZEMNÍ PODLAŽÍ - JIŽNÍ ČÁST D.1.2NGPP05A_001 SCHÉMA VÝZTUŽE 5. NADZEMNÍ PODLAŽÍ - SEVERNÍ ČÁST D.1.2NGPP05A_002 SCHÉMA VÝZTUŽE 5. NADZEMNÍ PODLAŽÍ - JIŽNÍ ČÁST D.1.2NGPP05A_003 SCHÉMA VÝZTUŽE 5. NADZEMNÍ PODLAŽÍ - SEVERNÍ ČÁST D.1.2NGPP05A_004 SCHÉMA VÝZTUŽE 5. NADZEMNÍ PODLAŽÍ - JIŽNÍ ČÁST D.1.2NGPP05A_005 SCHÉMA VÝZTUŽE 5. NADZEMNÍ PODLAŽÍ - SEVERNÍ ČÁST D.1.2NGPP05A_006 SCHÉMA VÝZTUŽE 5. NADZEMNÍ PODLAŽÍ - JIŽNÍ ČÁST D.1.2NGPP06A_001 SCHÉMA VÝZTUŽE 6. NADZEMNÍ PODLAŽÍ - SEVERNÍ ČÁST D.1.2NGPP06A_002 SCHÉMA VÝZTUŽE 6. NADZEMNÍ PODLAŽÍ - JIŽNÍ ČÁST D.1.2NGPP06A_003 SCHÉMA VÝZTUŽE 6. NADZEMNÍ PODLAŽÍ - SEVERNÍ ČÁST D.1.2NGPP06A_004 SCHÉMA VÝZTUŽE 6. NADZEMNÍ PODLAŽÍ - JIŽNÍ ČÁST D.1.2NGPP06A_005 SCHÉMA VÝZTUŽE 6. NADZEMNÍ PODLAŽÍ - SEVERNÍ ČÁST D.1.2NGPP06A_006 SCHÉMA VÝZTUŽE 6. NADZEMNÍ PODLAŽÍ - JIŽNÍ ČÁST D.1.2NGPP07A_001 SCHÉMA VÝZTUŽE 7. NADZEMNÍ PODLAŽÍ - SEVERNÍ ČÁST D.1.2NGPP07A_002 SCHÉMA VÝZTUŽE 7. NADZEMNÍ PODLAŽÍ - JIŽNÍ ČÁST D.1.2NGPP07A_003 SCHÉMA VÝZTUŽE 7. NADZEMNÍ PODLAŽÍ - SEVERNÍ ČÁST D.1.2NGPP07A_004 SCHÉMA VÝZTUŽE 7. NADZEMNÍ PODLAŽÍ - JIŽNÍ ČÁST D.1.2NGPP07A_005 SCHÉMA VÝZTUŽE 7. NADZEMNÍ PODLAŽÍ - SEVERNÍ ČÁST D.1.2NGPP07A_006 SCHÉMA VÝZTUŽE 7. NADZEMNÍ PODLAŽÍ - JIŽNÍ ČÁST D.1.2NGPP08A_001 SCHÉMA VÝZTUŽE 8. NADZEMNÍ PODLAŽÍ - SEVERNÍ ČÁST D.1.2NGPP08A_002 SCHÉMA VÝZTUŽE 8. NADZEMNÍ PODLAŽÍ - JIŽNÍ ČÁST D.1.2NGPP08A_003 SCHÉMA VÝZTUŽE 8. NADZEMNÍ PODLAŽÍ - SEVERNÍ ČÁST D.1.2NGPP08A_004 SCHÉMA VÝZTUŽE 8. NADZEMNÍ PODLAŽÍ - JIŽNÍ ČÁST D.1.2NGPP08A_005 SCHÉMA VÝZTUŽE 8. NADZEMNÍ PODLAŽÍ - SEVERNÍ ČÁST D.1.2NGPP08A_006 SCHÉMA VÝZTUŽE 8. NADZEMNÍ PODLAŽÍ - JIŽNÍ ČÁST D.1.2NGPP09A_001 SCHÉMA VÝZTUŽE 9. NADZEMNÍ PODLAŽÍ - SEVERNÍ ČÁST D.1.2NGPP09A_002 SCHÉMA VÝZTUŽE 9. NADZEMNÍ PODLAŽÍ - JIŽNÍ ČÁST D.1.2NGPP09A_003 SCHÉMA VÝZTUŽE 9. NADZEMNÍ PODLAŽÍ - SEVERNÍ ČÁST D.1.2NGPP09A_004 SCHÉMA VÝZTUŽE 9. NADZEMNÍ PODLAŽÍ - JIŽNÍ ČÁST D.1.2NGPP09A_005 SCHÉMA VÝZTUŽE 9. NADZEMNÍ PODLAŽÍ - SEVERNÍ ČÁST D.1.2NGPP09A_006 SCHÉMA VÝZTUŽE 9. NADZEMNÍ PODLAŽÍ - JIŽNÍ ČÁST D.1.2NGPP10A_001 SCHÉMA VÝZTUŽE 10. NADZEMNÍ PODLAŽÍ | [16 empty] | P | 2
| VV |  | "předpínací výztuž 2.NP" | [16 empty] | VV | 2 | 1 | True | 0 | ROZPOCET
| VV |  | "kanálky" 260*0,005 |  | 1.3 | [14 empty] | VV | 2 | 2 | True | 0 | ROZPOCET
| VV |  | "lana" 1524*0,004 |  | 6.096 | [14 empty] | VV | 2 | 2 | True | 0 | ROZPOCET
| VV |  | "kotvy" 0,05 |  | 0.05 | [14 empty] | VV | 2 | 2 | True | 0 | ROZPOCET
| VV |  | "předpínací výztuž 9.NP" | [16 empty] | VV | 2 | 1 | True | 0 | ROZPOCET
| VV |  | "kanálky" 110*0,005 |  | 0.55 | [14 empty] | VV | 2 | 2 | True | 0 | ROZPOCET
| VV |  | "lana" 1784*0,004 |  | 7.136 | [14 empty] | VV | 2 | 2 | True | 0 | ROZPOCET
| VV |  | "kotvy" 0,05 |  | 0.05 | [14 empty] | VV | 2 | 2 | True | 0 | ROZPOCET
| VV |  | Součet |  | 15.182 | [14 empty] | VV | 2 | 4 | True | 1 | ROZPOCET
106 | K | 3343731R1 | Osazení podkladní desky předpínací výztuže do bednění | kus | 20 |  | 0 |  |  |  | základní |  | 0 | 0.00061 | 0.0122 | 0 | 0 | FIDIC - měřená položka | 4 | K | 2 |  |  |  | ROZPOCET | [5 empty] | 0 | 0 | 0 | 0 | 0 | 1 | 0 | 4 | 813579081
| P |  | Poznámka k položce: Stavebně konstrukční řešení D.1.2NGPP_TZ_001 Technická zpráva D.1.2NGPP_SV_001 Podrobný statický výpočet D.1.2NGPP-2S_001 VÝKRES TVARU 2. PODZEMNÍ PODLAŽÍ - SEVERNÍ ČÁST D.1.2NGPP-2S_002 VÝKRES TVARU 2. PODZEMNÍ PODLAŽÍ - JIŽNÍ ČÁST D.1.2NGPP-1S_001 VÝKRES TVARU 1. PODZEMNÍ PODLAŽÍ - SEVERNÍ ČÁST D.1.2NGPP-1S_002 VÝKRES TVARU 1. PODZEMNÍ PODLAŽÍ - JIŽNÍ ČÁST D.1.2NGPP01S_001 VÝKRES TVARU 1. NADZEMNÍ PODLAŽÍ - SEVERNÍ ČÁST D.1.2NGPP01S_002 VÝKRES TVARU 1. NADZEMNÍ PODLAŽÍ - JIŽNÍ ČÁST D.1.2NGPP02S_001 VÝKRES TVARU 2. NADZEMNÍ PODLAŽÍ - SEVERNÍ ČÁST D.1.2NGPP02S_002 VÝKRES TVARU 2. NADZEMNÍ PODLAŽÍ - JIŽNÍ ČÁST D.1.2NGPP03S_001 VÝKRES TVARU 3. NADZEMNÍ PODLAŽÍ - SEVERNÍ ČÁST D.1.2NGPP03S_002 VÝKRES TVARU 3. NADZEMNÍ PODLAŽÍ - JIŽNÍ ČÁST D.1.2NGPP04S_001 VÝKRES TVARU 4. NADZEMNÍ PODLAŽÍ - SEVERNÍ ČÁST D.1.2NGPP04S_002 VÝKRES TVARU 4. NADZEMNÍ PODLAŽÍ - JIŽNÍ ČÁST D.1.2NGPP05S_001 VÝKRES TVARU 5. NADZEMNÍ PODLAŽÍ - SEVERNÍ ČÁST D.1.2NGPP05S_002 VÝKRES TVARU 5. NADZEMNÍ PODLAŽÍ - JIŽNÍ ČÁST D.1.2NGPP06S_001 VÝKRES TVARU 6. NADZEMNÍ PODLAŽÍ - SEVERNÍ ČÁST D.1.2NGPP06S_002 VÝKRES TVARU 6. NADZEMNÍ PODLAŽÍ - JIŽNÍ ČÁST D.1.2NGPP07S_001 VÝKRES TVARU 7. NADZEMNÍ PODLAŽÍ - SEVERNÍ ČÁST D.1.2NGPP07S_002 VÝKRES TVARU 7. NADZEMNÍ PODLAŽÍ - JIŽNÍ ČÁST D.1.2NGPP08S_001 VÝKRES TVARU 8. NADZEMNÍ PODLAŽÍ - SEVERNÍ ČÁST D.1.2NGPP08S_002 VÝKRES TVARU 8. NADZEMNÍ PODLAŽÍ - JIŽNÍ ČÁST D.1.2NGPP09S_001 VÝKRES TVARU 9. NADZEMNÍ PODLAŽÍ - SEVERNÍ ČÁST D.1.2NGPP09S_002 VÝKRES TVARU 9. NADZEMNÍ PODLAŽÍ - JIŽNÍ ČÁST D.1.2NGPP10S_001 VÝKRES TVARU 10. NADZEMNÍ PODLAŽÍ D.1.2NGPP SS001 VÝKRES TVARU PREFABRIKOVANÁ SCHODIŠŤOVÁ RAMENA D.1.2NGPP SX001 DETAILY BÍLÉ VANY D.1.2NGPP-2A_001 SCHÉMA VÝZTUŽE 2. PODZEMNÍ PODLAŽÍ - SEVERNÍ ČÁST D.1.2NGPP-2A_002 SCHÉMA VÝZTUŽE 2. PODZEMNÍ PODLAŽÍ - JIŽNÍ ČÁST D.1.2NGPP-2A_003 SCHÉMA VÝZTUŽE 2. PODZEMNÍ PODLAŽÍ - SEVERNÍ ČÁST D.1.2NGPP-2A_004 SCHÉMA VÝZTUŽE 2. PODZEMNÍ PODLAŽÍ - JIŽNÍ ČÁST D.1.2NGPP-1A_001 SCHÉMA VÝZTUŽE 1. PODZEMNÍ PODLAŽÍ - SEVERNÍ ČÁST D.1.2NGPP-1A_002 SCHÉMA VÝZTUŽE 1. PODZEMNÍ PODLAŽÍ - JIŽNÍ ČÁST D.1.2NGPP-1A_003 SCHÉMA VÝZTUŽE 1. PODZEMNÍ PODLAŽÍ - SEVERNÍ ČÁST D.1.2NGPP-1A_004 SCHÉMA VÝZTUŽE 1. PODZEMNÍ PODLAŽÍ - JIŽNÍ ČÁST D.1.2NGPP-1A_005 SCHÉMA VÝZTUŽE 1. PODZEMNÍ PODLAŽÍ - SEVERNÍ ČÁST D.1.2NGPP-1A_006 SCHÉMA VÝZTUŽE 1. PODZEMNÍ PODLAŽÍ - JIŽNÍ ČÁST D.1.2NGPP01A_001 SCHÉMA VÝZTUŽE 1. NADZEMNÍ PODLAŽÍ - SEVERNÍ ČÁST D.1.2NGPP01A_002 SCHÉMA VÝZTUŽE 1. NADZEMNÍ PODLAŽÍ - JIŽNÍ ČÁST D.1.2NGPP01A_003 SCHÉMA VÝZTUŽE 1. NADZEMNÍ PODLAŽÍ - SEVERNÍ ČÁST D.1.2NGPP01A_004 SCHÉMA VÝZTUŽE 1. NADZEMNÍ PODLAŽÍ - JIŽNÍ ČÁST D.1.2NGPP01A_005 SCHÉMA VÝZTUŽE 1. NADZEMNÍ PODLAŽÍ - SEVERNÍ ČÁST D.1.2NGPP01A_006 SCHÉMA VÝZTUŽE 1. NADZEMNÍ PODLAŽÍ - JIŽNÍ ČÁST D.1.2NGPP02A_001 SCHÉMA VÝZTUŽE 2. NADZEMNÍ PODLAŽÍ - SEVERNÍ ČÁST D.1.2NGPP02A_002 SCHÉMA VÝZTUŽE 2. NADZEMNÍ PODLAŽÍ - JIŽNÍ ČÁST D.1.2NGPP02A_003 SCHÉMA VÝZTUŽE 2. NADZEMNÍ PODLAŽÍ - SEVERNÍ ČÁST D.1.2NGPP02A_004 SCHÉMA VÝZTUŽE 2. NADZEMNÍ PODLAŽÍ - JIŽNÍ ČÁST D.1.2NGPP02A_005 SCHÉMA VÝZTUŽE 2. NADZEMNÍ PODLAŽÍ - SEVERNÍ ČÁST D.1.2NGPP02A_006 SCHÉMA VÝZTUŽE 2. NADZEMNÍ PODLAŽÍ - JIŽNÍ ČÁST D.1.2NGPP03A_001 SCHÉMA VÝZTUŽE 3. NADZEMNÍ PODLAŽÍ - SEVERNÍ ČÁST D.1.2NGPP03A_002 SCHÉMA VÝZTUŽE 3. NADZEMNÍ PODLAŽÍ - JIŽNÍ ČÁST D.1.2NGPP03A_003 SCHÉMA VÝZTUŽE 3. NADZEMNÍ PODLAŽÍ - SEVERNÍ ČÁST D.1.2NGPP03A_004 SCHÉMA VÝZTUŽE 3. NADZEMNÍ PODLAŽÍ JIŽNÍ - ČÁST D.1.2NGPP03A_005 SCHÉMA VÝZTUŽE 3. NADZEMNÍ PODLAŽÍ - SEVERNÍ ČÁST D.1.2NGPP03A_006 SCHÉMA VÝZTUŽE 3. NADZEMNÍ PODLAŽÍ - JIŽNÍ ČÁST D.1.2NGPP04A_001 SCHÉMA VÝZTUŽE 4. NADZEMNÍ PODLAŽÍ - SEVERNÍ ČÁST D.1.2NGPP04A_002 SCHÉMA VÝZTUŽE 4. NADZEMNÍ PODLAŽÍ - JIŽNÍ ČÁST D.1.2NGPP04A_003 SCHÉMA VÝZTUŽE 4. NADZEMNÍ PODLAŽÍ - SEVERNÍ ČÁST D.1.2NGPP04A_004 SCHÉMA VÝZTUŽE 4. NADZEMNÍ PODLAŽÍ - JIŽNÍ ČÁST D.1.2NGPP04A_005 SCHÉMA VÝZTUŽE 4. NADZEMNÍ PODLAŽÍ - SEVERNÍ ČÁST D.1.2NGPP04A_006 SCHÉMA VÝZTUŽE 4. NADZEMNÍ PODLAŽÍ - JIŽNÍ ČÁST D.1.2NGPP05A_001 SCHÉMA VÝZTUŽE 5. NADZEMNÍ PODLAŽÍ - SEVERNÍ ČÁST D.1.2NGPP05A_002 SCHÉMA VÝZTUŽE 5. NADZEMNÍ PODLAŽÍ - JIŽNÍ ČÁST D.1.2NGPP05A_003 SCHÉMA VÝZTUŽE 5. NADZEMNÍ PODLAŽÍ - SEVERNÍ ČÁST D.1.2NGPP05A_004 SCHÉMA VÝZTUŽE 5. NADZEMNÍ PODLAŽÍ - JIŽNÍ ČÁST D.1.2NGPP05A_005 SCHÉMA VÝZTUŽE 5. NADZEMNÍ PODLAŽÍ - SEVERNÍ ČÁST D.1.2NGPP05A_006 SCHÉMA VÝZTUŽE 5. NADZEMNÍ PODLAŽÍ - JIŽNÍ ČÁST D.1.2NGPP06A_001 SCHÉMA VÝZTUŽE 6. NADZEMNÍ PODLAŽÍ - SEVERNÍ ČÁST D.1.2NGPP06A_002 SCHÉMA VÝZTUŽE 6. NADZEMNÍ PODLAŽÍ - JIŽNÍ ČÁST D.1.2NGPP06A_003 SCHÉMA VÝZTUŽE 6. NADZEMNÍ PODLAŽÍ - SEVERNÍ ČÁST D.1.2NGPP06A_004 SCHÉMA VÝZTUŽE 6. NADZEMNÍ PODLAŽÍ - JIŽNÍ ČÁST D.1.2NGPP06A_005 SCHÉMA VÝZTUŽE 6. NADZEMNÍ PODLAŽÍ - SEVERNÍ ČÁST D.1.2NGPP06A_006 SCHÉMA VÝZTUŽE 6. NADZEMNÍ PODLAŽÍ - JIŽNÍ ČÁST D.1.2NGPP07A_001 SCHÉMA VÝZTUŽE 7. NADZEMNÍ PODLAŽÍ - SEVERNÍ ČÁST D.1.2NGPP07A_002 SCHÉMA VÝZTUŽE 7. NADZEMNÍ PODLAŽÍ - JIŽNÍ ČÁST D.1.2NGPP07A_003 SCHÉMA VÝZTUŽE 7. NADZEMNÍ PODLAŽÍ - SEVERNÍ ČÁST D.1.2NGPP07A_004 SCHÉMA VÝZTUŽE 7. NADZEMNÍ PODLAŽÍ - JIŽNÍ ČÁST D.1.2NGPP07A_005 SCHÉMA VÝZTUŽE 7. NADZEMNÍ PODLAŽÍ - SEVERNÍ ČÁST D.1.2NGPP07A_006 SCHÉMA VÝZTUŽE 7. NADZEMNÍ PODLAŽÍ - JIŽNÍ ČÁST D.1.2NGPP08A_001 SCHÉMA VÝZTUŽE 8. NADZEMNÍ PODLAŽÍ - SEVERNÍ ČÁST D.1.2NGPP08A_002 SCHÉMA VÝZTUŽE 8. NADZEMNÍ PODLAŽÍ - JIŽNÍ ČÁST D.1.2NGPP08A_003 SCHÉMA VÝZTUŽE 8. NADZEMNÍ PODLAŽÍ - SEVERNÍ ČÁST D.1.2NGPP08A_004 SCHÉMA VÝZTUŽE 8. NADZEMNÍ PODLAŽÍ - JIŽNÍ ČÁST D.1.2NGPP08A_005 SCHÉMA VÝZTUŽE 8. NADZEMNÍ PODLAŽÍ - SEVERNÍ ČÁST D.1.2NGPP08A_006 SCHÉMA VÝZTUŽE 8. NADZEMNÍ PODLAŽÍ - JIŽNÍ ČÁST D.1.2NGPP09A_001 SCHÉMA VÝZTUŽE 9. NADZEMNÍ PODLAŽÍ - SEVERNÍ ČÁST D.1.2NGPP09A_002 SCHÉMA VÝZTUŽE 9. NADZEMNÍ PODLAŽÍ - JIŽNÍ ČÁST D.1.2NGPP09A_003 SCHÉMA VÝZTUŽE 9. NADZEMNÍ PODLAŽÍ - SEVERNÍ ČÁST D.1.2NGPP09A_004 SCHÉMA VÝZTUŽE 9. NADZEMNÍ PODLAŽÍ - JIŽNÍ ČÁST D.1.2NGPP09A_005 SCHÉMA VÝZTUŽE 9. NADZEMNÍ PODLAŽÍ - SEVERNÍ ČÁST D.1.2NGPP09A_006 SCHÉMA VÝZTUŽE 9. NADZEMNÍ PODLAŽÍ - JIŽNÍ ČÁST D.1.2NGPP10A_001 SCHÉMA VÝZTUŽE 10. NADZEMNÍ PODLAŽÍ | [16 empty] | P | 2
| VV |  | "výměra byla odměřena z výkresů uvedených v poznámce této položky - předpínací výztuž 2.NP, 9.NP"20 |  | 20 | [14 empty] | VV | 2 | 2 | True | 1 | ROZPOCET
107 | M | RMAT0017 | podkladní deska předpínací výztuže | kus | 20 |  | 0 |  |  |  | základní |  | 0 | 0 | 0 | 0 | 0 | FIDIC - měřená položka | 8 | M | 2 |  |  |  | ROZPOCET | [5 empty] | 0 | 0 | 0 | 0 | 0 | 1 | 0 | 4 | 1348520253
| P |  | Poznámka k položce: Stavebně konstrukční řešení D.1.2NGPP_TZ_001 Technická zpráva D.1.2NGPP_SV_001 Podrobný statický výpočet D.1.2NGPP-2S_001 VÝKRES TVARU 2. PODZEMNÍ PODLAŽÍ - SEVERNÍ ČÁST D.1.2NGPP-2S_002 VÝKRES TVARU 2. PODZEMNÍ PODLAŽÍ - JIŽNÍ ČÁST D.1.2NGPP-1S_001 VÝKRES TVARU 1. PODZEMNÍ PODLAŽÍ - SEVERNÍ ČÁST D.1.2NGPP-1S_002 VÝKRES TVARU 1. PODZEMNÍ PODLAŽÍ - JIŽNÍ ČÁST D.1.2NGPP01S_001 VÝKRES TVARU 1. NADZEMNÍ PODLAŽÍ - SEVERNÍ ČÁST D.1.2NGPP01S_002 VÝKRES TVARU 1. NADZEMNÍ PODLAŽÍ - JIŽNÍ ČÁST D.1.2NGPP02S_001 VÝKRES TVARU 2. NADZEMNÍ PODLAŽÍ - SEVERNÍ ČÁST D.1.2NGPP02S_002 VÝKRES TVARU 2. NADZEMNÍ PODLAŽÍ - JIŽNÍ ČÁST D.1.2NGPP03S_001 VÝKRES TVARU 3. NADZEMNÍ PODLAŽÍ - SEVERNÍ ČÁST D.1.2NGPP03S_002 VÝKRES TVARU 3. NADZEMNÍ PODLAŽÍ - JIŽNÍ ČÁST D.1.2NGPP04S_001 VÝKRES TVARU 4. NADZEMNÍ PODLAŽÍ - SEVERNÍ ČÁST D.1.2NGPP04S_002 VÝKRES TVARU 4. NADZEMNÍ PODLAŽÍ - JIŽNÍ ČÁST D.1.2NGPP05S_001 VÝKRES TVARU 5. NADZEMNÍ PODLAŽÍ - SEVERNÍ ČÁST D.1.2NGPP05S_002 VÝKRES TVARU 5. NADZEMNÍ PODLAŽÍ - JIŽNÍ ČÁST D.1.2NGPP06S_001 VÝKRES TVARU 6. NADZEMNÍ PODLAŽÍ - SEVERNÍ ČÁST D.1.2NGPP06S_002 VÝKRES TVARU 6. NADZEMNÍ PODLAŽÍ - JIŽNÍ ČÁST D.1.2NGPP07S_001 VÝKRES TVARU 7. NADZEMNÍ PODLAŽÍ - SEVERNÍ ČÁST D.1.2NGPP07S_002 VÝKRES TVARU 7. NADZEMNÍ PODLAŽÍ - JIŽNÍ ČÁST D.1.2NGPP08S_001 VÝKRES TVARU 8. NADZEMNÍ PODLAŽÍ - SEVERNÍ ČÁST D.1.2NGPP08S_002 VÝKRES TVARU 8. NADZEMNÍ PODLAŽÍ - JIŽNÍ ČÁST D.1.2NGPP09S_001 VÝKRES TVARU 9. NADZEMNÍ PODLAŽÍ - SEVERNÍ ČÁST D.1.2NGPP09S_002 VÝKRES TVARU 9. NADZEMNÍ PODLAŽÍ - JIŽNÍ ČÁST D.1.2NGPP10S_001 VÝKRES TVARU 10. NADZEMNÍ PODLAŽÍ D.1.2NGPP SS001 VÝKRES TVARU PREFABRIKOVANÁ SCHODIŠŤOVÁ RAMENA D.1.2NGPP SX001 DETAILY BÍLÉ VANY D.1.2NGPP-2A_001 SCHÉMA VÝZTUŽE 2. PODZEMNÍ PODLAŽÍ - SEVERNÍ ČÁST D.1.2NGPP-2A_002 SCHÉMA VÝZTUŽE 2. PODZEMNÍ PODLAŽÍ - JIŽNÍ ČÁST D.1.2NGPP-2A_003 SCHÉMA VÝZTUŽE 2. PODZEMNÍ PODLAŽÍ - SEVERNÍ ČÁST D.1.2NGPP-2A_004 SCHÉMA VÝZTUŽE 2. PODZEMNÍ PODLAŽÍ - JIŽNÍ ČÁST D.1.2NGPP-1A_001 SCHÉMA VÝZTUŽE 1. PODZEMNÍ PODLAŽÍ - SEVERNÍ ČÁST D.1.2NGPP-1A_002 SCHÉMA VÝZTUŽE 1. PODZEMNÍ PODLAŽÍ - JIŽNÍ ČÁST D.1.2NGPP-1A_003 SCHÉMA VÝZTUŽE 1. PODZEMNÍ PODLAŽÍ - SEVERNÍ ČÁST D.1.2NGPP-1A_004 SCHÉMA VÝZTUŽE 1. PODZEMNÍ PODLAŽÍ - JIŽNÍ ČÁST D.1.2NGPP-1A_005 SCHÉMA VÝZTUŽE 1. PODZEMNÍ PODLAŽÍ - SEVERNÍ ČÁST D.1.2NGPP-1A_006 SCHÉMA VÝZTUŽE 1. PODZEMNÍ PODLAŽÍ - JIŽNÍ ČÁST D.1.2NGPP01A_001 SCHÉMA VÝZTUŽE 1. NADZEMNÍ PODLAŽÍ - SEVERNÍ ČÁST D.1.2NGPP01A_002 SCHÉMA VÝZTUŽE 1. NADZEMNÍ PODLAŽÍ - JIŽNÍ ČÁST D.1.2NGPP01A_003 SCHÉMA VÝZTUŽE 1. NADZEMNÍ PODLAŽÍ - SEVERNÍ ČÁST D.1.2NGPP01A_004 SCHÉMA VÝZTUŽE 1. NADZEMNÍ PODLAŽÍ - JIŽNÍ ČÁST D.1.2NGPP01A_005 SCHÉMA VÝZTUŽE 1. NADZEMNÍ PODLAŽÍ - SEVERNÍ ČÁST D.1.2NGPP01A_006 SCHÉMA VÝZTUŽE 1. NADZEMNÍ PODLAŽÍ - JIŽNÍ ČÁST D.1.2NGPP02A_001 SCHÉMA VÝZTUŽE 2. NADZEMNÍ PODLAŽÍ - SEVERNÍ ČÁST D.1.2NGPP02A_002 SCHÉMA VÝZTUŽE 2. NADZEMNÍ PODLAŽÍ - JIŽNÍ ČÁST D.1.2NGPP02A_003 SCHÉMA VÝZTUŽE 2. NADZEMNÍ PODLAŽÍ - SEVERNÍ ČÁST D.1.2NGPP02A_004 SCHÉMA VÝZTUŽE 2. NADZEMNÍ PODLAŽÍ - JIŽNÍ ČÁST D.1.2NGPP02A_005 SCHÉMA VÝZTUŽE 2. NADZEMNÍ PODLAŽÍ - SEVERNÍ ČÁST D.1.2NGPP02A_006 SCHÉMA VÝZTUŽE 2. NADZEMNÍ PODLAŽÍ - JIŽNÍ ČÁST D.1.2NGPP03A_001 SCHÉMA VÝZTUŽE 3. NADZEMNÍ PODLAŽÍ - SEVERNÍ ČÁST D.1.2NGPP03A_002 SCHÉMA VÝZTUŽE 3. NADZEMNÍ PODLAŽÍ - JIŽNÍ ČÁST D.1.2NGPP03A_003 SCHÉMA VÝZTUŽE 3. NADZEMNÍ PODLAŽÍ - SEVERNÍ ČÁST D.1.2NGPP03A_004 SCHÉMA VÝZTUŽE 3. NADZEMNÍ PODLAŽÍ JIŽNÍ - ČÁST D.1.2NGPP03A_005 SCHÉMA VÝZTUŽE 3. NADZEMNÍ PODLAŽÍ - SEVERNÍ ČÁST D.1.2NGPP03A_006 SCHÉMA VÝZTUŽE 3. NADZEMNÍ PODLAŽÍ - JIŽNÍ ČÁST D.1.2NGPP04A_001 SCHÉMA VÝZTUŽE 4. NADZEMNÍ PODLAŽÍ - SEVERNÍ ČÁST D.1.2NGPP04A_002 SCHÉMA VÝZTUŽE 4. NADZEMNÍ PODLAŽÍ - JIŽNÍ ČÁST D.1.2NGPP04A_003 SCHÉMA VÝZTUŽE 4. NADZEMNÍ PODLAŽÍ - SEVERNÍ ČÁST D.1.2NGPP04A_004 SCHÉMA VÝZTUŽE 4. NADZEMNÍ PODLAŽÍ - JIŽNÍ ČÁST D.1.2NGPP04A_005 SCHÉMA VÝZTUŽE 4. NADZEMNÍ PODLAŽÍ - SEVERNÍ ČÁST D.1.2NGPP04A_006 SCHÉMA VÝZTUŽE 4. NADZEMNÍ PODLAŽÍ - JIŽNÍ ČÁST D.1.2NGPP05A_001 SCHÉMA VÝZTUŽE 5. NADZEMNÍ PODLAŽÍ - SEVERNÍ ČÁST D.1.2NGPP05A_002 SCHÉMA VÝZTUŽE 5. NADZEMNÍ PODLAŽÍ - JIŽNÍ ČÁST D.1.2NGPP05A_003 SCHÉMA VÝZTUŽE 5. NADZEMNÍ PODLAŽÍ - SEVERNÍ ČÁST D.1.2NGPP05A_004 SCHÉMA VÝZTUŽE 5. NADZEMNÍ PODLAŽÍ - JIŽNÍ ČÁST D.1.2NGPP05A_005 SCHÉMA VÝZTUŽE 5. NADZEMNÍ PODLAŽÍ - SEVERNÍ ČÁST D.1.2NGPP05A_006 SCHÉMA VÝZTUŽE 5. NADZEMNÍ PODLAŽÍ - JIŽNÍ ČÁST D.1.2NGPP06A_001 SCHÉMA VÝZTUŽE 6. NADZEMNÍ PODLAŽÍ - SEVERNÍ ČÁST D.1.2NGPP06A_002 SCHÉMA VÝZTUŽE 6. NADZEMNÍ PODLAŽÍ - JIŽNÍ ČÁST D.1.2NGPP06A_003 SCHÉMA VÝZTUŽE 6. NADZEMNÍ PODLAŽÍ - SEVERNÍ ČÁST D.1.2NGPP06A_004 SCHÉMA VÝZTUŽE 6. NADZEMNÍ PODLAŽÍ - JIŽNÍ ČÁST D.1.2NGPP06A_005 SCHÉMA VÝZTUŽE 6. NADZEMNÍ PODLAŽÍ - SEVERNÍ ČÁST D.1.2NGPP06A_006 SCHÉMA VÝZTUŽE 6. NADZEMNÍ PODLAŽÍ - JIŽNÍ ČÁST D.1.2NGPP07A_001 SCHÉMA VÝZTUŽE 7. NADZEMNÍ PODLAŽÍ - SEVERNÍ ČÁST D.1.2NGPP07A_002 SCHÉMA VÝZTUŽE 7. NADZEMNÍ PODLAŽÍ - JIŽNÍ ČÁST D.1.2NGPP07A_003 SCHÉMA VÝZTUŽE 7. NADZEMNÍ PODLAŽÍ - SEVERNÍ ČÁST D.1.2NGPP07A_004 SCHÉMA VÝZTUŽE 7. NADZEMNÍ PODLAŽÍ - JIŽNÍ ČÁST D.1.2NGPP07A_005 SCHÉMA VÝZTUŽE 7. NADZEMNÍ PODLAŽÍ - SEVERNÍ ČÁST D.1.2NGPP07A_006 SCHÉMA VÝZTUŽE 7. NADZEMNÍ PODLAŽÍ - JIŽNÍ ČÁST D.1.2NGPP08A_001 SCHÉMA VÝZTUŽE 8. NADZEMNÍ PODLAŽÍ - SEVERNÍ ČÁST D.1.2NGPP08A_002 SCHÉMA VÝZTUŽE 8. NADZEMNÍ PODLAŽÍ - JIŽNÍ ČÁST D.1.2NGPP08A_003 SCHÉMA VÝZTUŽE 8. NADZEMNÍ PODLAŽÍ - SEVERNÍ ČÁST D.1.2NGPP08A_004 SCHÉMA VÝZTUŽE 8. NADZEMNÍ PODLAŽÍ - JIŽNÍ ČÁST D.1.2NGPP08A_005 SCHÉMA VÝZTUŽE 8. NADZEMNÍ PODLAŽÍ - SEVERNÍ ČÁST D.1.2NGPP08A_006 SCHÉMA VÝZTUŽE 8. NADZEMNÍ PODLAŽÍ - JIŽNÍ ČÁST D.1.2NGPP09A_001 SCHÉMA VÝZTUŽE 9. NADZEMNÍ PODLAŽÍ - SEVERNÍ ČÁST D.1.2NGPP09A_002 SCHÉMA VÝZTUŽE 9. NADZEMNÍ PODLAŽÍ - JIŽNÍ ČÁST D.1.2NGPP09A_003 SCHÉMA VÝZTUŽE 9. NADZEMNÍ PODLAŽÍ - SEVERNÍ ČÁST D.1.2NGPP09A_004 SCHÉMA VÝZTUŽE 9. NADZEMNÍ PODLAŽÍ - JIŽNÍ ČÁST D.1.2NGPP09A_005 SCHÉMA VÝZTUŽE 9. NADZEMNÍ PODLAŽÍ - SEVERNÍ ČÁST D.1.2NGPP09A_006 SCHÉMA VÝZTUŽE 9. NADZEMNÍ PODLAŽÍ - JIŽNÍ ČÁST D.1.2NGPP10A_001 SCHÉMA VÝZTUŽE 10. NADZEMNÍ PODLAŽÍ | [16 empty] | P | 2
| VV |  | "výměra byla odměřena z výkresů uvedených v poznámce této položky - předpínací výztuž 2.NP, 9.NP"20 |  | 20 | [14 empty] | VV | 2 | 2 | True | 1 | ROZPOCET
108 | K | 3343751R1 | Kotva předpínací výztuže aktivní 7 lan | kus | 40 |  | 0 |  |  |  | základní |  | 0 | 0.01535 | 0.614 | 0 | 0 | FIDIC - měřená položka | 4 | K | 2 |  |  |  | ROZPOCET | [5 empty] | 0 | 0 | 0 | 0 | 0 | 1 | 0 | 4 | 1561857219
| P |  | Poznámka k položce: Stavebně konstrukční řešení D.1.2NGPP_TZ_001 Technická zpráva D.1.2NGPP_SV_001 Podrobný statický výpočet D.1.2NGPP-2S_001 VÝKRES TVARU 2. PODZEMNÍ PODLAŽÍ - SEVERNÍ ČÁST D.1.2NGPP-2S_002 VÝKRES TVARU 2. PODZEMNÍ PODLAŽÍ - JIŽNÍ ČÁST D.1.2NGPP-1S_001 VÝKRES TVARU 1. PODZEMNÍ PODLAŽÍ - SEVERNÍ ČÁST D.1.2NGPP-1S_002 VÝKRES TVARU 1. PODZEMNÍ PODLAŽÍ - JIŽNÍ ČÁST D.1.2NGPP01S_001 VÝKRES TVARU 1. NADZEMNÍ PODLAŽÍ - SEVERNÍ ČÁST D.1.2NGPP01S_002 VÝKRES TVARU 1. NADZEMNÍ PODLAŽÍ - JIŽNÍ ČÁST D.1.2NGPP02S_001 VÝKRES TVARU 2. NADZEMNÍ PODLAŽÍ - SEVERNÍ ČÁST D.1.2NGPP02S_002 VÝKRES TVARU 2. NADZEMNÍ PODLAŽÍ - JIŽNÍ ČÁST D.1.2NGPP03S_001 VÝKRES TVARU 3. NADZEMNÍ PODLAŽÍ - SEVERNÍ ČÁST D.1.2NGPP03S_002 VÝKRES TVARU 3. NADZEMNÍ PODLAŽÍ - JIŽNÍ ČÁST D.1.2NGPP04S_001 VÝKRES TVARU 4. NADZEMNÍ PODLAŽÍ - SEVERNÍ ČÁST D.1.2NGPP04S_002 VÝKRES TVARU 4. NADZEMNÍ PODLAŽÍ - JIŽNÍ ČÁST D.1.2NGPP05S_001 VÝKRES TVARU 5. NADZEMNÍ PODLAŽÍ - SEVERNÍ ČÁST D.1.2NGPP05S_002 VÝKRES TVARU 5. NADZEMNÍ PODLAŽÍ - JIŽNÍ ČÁST D.1.2NGPP06S_001 VÝKRES TVARU 6. NADZEMNÍ PODLAŽÍ - SEVERNÍ ČÁST D.1.2NGPP06S_002 VÝKRES TVARU 6. NADZEMNÍ PODLAŽÍ - JIŽNÍ ČÁST D.1.2NGPP07S_001 VÝKRES TVARU 7. NADZEMNÍ PODLAŽÍ - SEVERNÍ ČÁST D.1.2NGPP07S_002 VÝKRES TVARU 7. NADZEMNÍ PODLAŽÍ - JIŽNÍ ČÁST D.1.2NGPP08S_001 VÝKRES TVARU 8. NADZEMNÍ PODLAŽÍ - SEVERNÍ ČÁST D.1.2NGPP08S_002 VÝKRES TVARU 8. NADZEMNÍ PODLAŽÍ - JIŽNÍ ČÁST D.1.2NGPP09S_001 VÝKRES TVARU 9. NADZEMNÍ PODLAŽÍ - SEVERNÍ ČÁST D.1.2NGPP09S_002 VÝKRES TVARU 9. NADZEMNÍ PODLAŽÍ - JIŽNÍ ČÁST D.1.2NGPP10S_001 VÝKRES TVARU 10. NADZEMNÍ PODLAŽÍ D.1.2NGPP SS001 VÝKRES TVARU PREFABRIKOVANÁ SCHODIŠŤOVÁ RAMENA D.1.2NGPP SX001 DETAILY BÍLÉ VANY D.1.2NGPP-2A_001 SCHÉMA VÝZTUŽE 2. PODZEMNÍ PODLAŽÍ - SEVERNÍ ČÁST D.1.2NGPP-2A_002 SCHÉMA VÝZTUŽE 2. PODZEMNÍ PODLAŽÍ - JIŽNÍ ČÁST D.1.2NGPP-2A_003 SCHÉMA VÝZTUŽE 2. PODZEMNÍ PODLAŽÍ - SEVERNÍ ČÁST D.1.2NGPP-2A_004 SCHÉMA VÝZTUŽE 2. PODZEMNÍ PODLAŽÍ - JIŽNÍ ČÁST D.1.2NGPP-1A_001 SCHÉMA VÝZTUŽE 1. PODZEMNÍ PODLAŽÍ - SEVERNÍ ČÁST D.1.2NGPP-1A_002 SCHÉMA VÝZTUŽE 1. PODZEMNÍ PODLAŽÍ - JIŽNÍ ČÁST D.1.2NGPP-1A_003 SCHÉMA VÝZTUŽE 1. PODZEMNÍ PODLAŽÍ - SEVERNÍ ČÁST D.1.2NGPP-1A_004 SCHÉMA VÝZTUŽE 1. PODZEMNÍ PODLAŽÍ - JIŽNÍ ČÁST D.1.2NGPP-1A_005 SCHÉMA VÝZTUŽE 1. PODZEMNÍ PODLAŽÍ - SEVERNÍ ČÁST D.1.2NGPP-1A_006 SCHÉMA VÝZTUŽE 1. PODZEMNÍ PODLAŽÍ - JIŽNÍ ČÁST D.1.2NGPP01A_001 SCHÉMA VÝZTUŽE 1. NADZEMNÍ PODLAŽÍ - SEVERNÍ ČÁST D.1.2NGPP01A_002 SCHÉMA VÝZTUŽE 1. NADZEMNÍ PODLAŽÍ - JIŽNÍ ČÁST D.1.2NGPP01A_003 SCHÉMA VÝZTUŽE 1. NADZEMNÍ PODLAŽÍ - SEVERNÍ ČÁST D.1.2NGPP01A_004 SCHÉMA VÝZTUŽE 1. NADZEMNÍ PODLAŽÍ - JIŽNÍ ČÁST D.1.2NGPP01A_005 SCHÉMA VÝZTUŽE 1. NADZEMNÍ PODLAŽÍ - SEVERNÍ ČÁST D.1.2NGPP01A_006 SCHÉMA VÝZTUŽE 1. NADZEMNÍ PODLAŽÍ - JIŽNÍ ČÁST D.1.2NGPP02A_001 SCHÉMA VÝZTUŽE 2. NADZEMNÍ PODLAŽÍ - SEVERNÍ ČÁST D.1.2NGPP02A_002 SCHÉMA VÝZTUŽE 2. NADZEMNÍ PODLAŽÍ - JIŽNÍ ČÁST D.1.2NGPP02A_003 SCHÉMA VÝZTUŽE 2. NADZEMNÍ PODLAŽÍ - SEVERNÍ ČÁST D.1.2NGPP02A_004 SCHÉMA VÝZTUŽE 2. NADZEMNÍ PODLAŽÍ - JIŽNÍ ČÁST D.1.2NGPP02A_005 SCHÉMA VÝZTUŽE 2. NADZEMNÍ PODLAŽÍ - SEVERNÍ ČÁST D.1.2NGPP02A_006 SCHÉMA VÝZTUŽE 2. NADZEMNÍ PODLAŽÍ - JIŽNÍ ČÁST D.1.2NGPP03A_001 SCHÉMA VÝZTUŽE 3. NADZEMNÍ PODLAŽÍ - SEVERNÍ ČÁST D.1.2NGPP03A_002 SCHÉMA VÝZTUŽE 3. NADZEMNÍ PODLAŽÍ - JIŽNÍ ČÁST D.1.2NGPP03A_003 SCHÉMA VÝZTUŽE 3. NADZEMNÍ PODLAŽÍ - SEVERNÍ ČÁST D.1.2NGPP03A_004 SCHÉMA VÝZTUŽE 3. NADZEMNÍ PODLAŽÍ JIŽNÍ - ČÁST D.1.2NGPP03A_005 SCHÉMA VÝZTUŽE 3. NADZEMNÍ PODLAŽÍ - SEVERNÍ ČÁST D.1.2NGPP03A_006 SCHÉMA VÝZTUŽE 3. NADZEMNÍ PODLAŽÍ - JIŽNÍ ČÁST D.1.2NGPP04A_001 SCHÉMA VÝZTUŽE 4. NADZEMNÍ PODLAŽÍ - SEVERNÍ ČÁST D.1.2NGPP04A_002 SCHÉMA VÝZTUŽE 4. NADZEMNÍ PODLAŽÍ - JIŽNÍ ČÁST D.1.2NGPP04A_003 SCHÉMA VÝZTUŽE 4. NADZEMNÍ PODLAŽÍ - SEVERNÍ ČÁST D.1.2NGPP04A_004 SCHÉMA VÝZTUŽE 4. NADZEMNÍ PODLAŽÍ - JIŽNÍ ČÁST D.1.2NGPP04A_005 SCHÉMA VÝZTUŽE 4. NADZEMNÍ PODLAŽÍ - SEVERNÍ ČÁST D.1.2NGPP04A_006 SCHÉMA VÝZTUŽE 4. NADZEMNÍ PODLAŽÍ - JIŽNÍ ČÁST D.1.2NGPP05A_001 SCHÉMA VÝZTUŽE 5. NADZEMNÍ PODLAŽÍ - SEVERNÍ ČÁST D.1.2NGPP05A_002 SCHÉMA VÝZTUŽE 5. NADZEMNÍ PODLAŽÍ - JIŽNÍ ČÁST D.1.2NGPP05A_003 SCHÉMA VÝZTUŽE 5. NADZEMNÍ PODLAŽÍ - SEVERNÍ ČÁST D.1.2NGPP05A_004 SCHÉMA VÝZTUŽE 5. NADZEMNÍ PODLAŽÍ - JIŽNÍ ČÁST D.1.2NGPP05A_005 SCHÉMA VÝZTUŽE 5. NADZEMNÍ PODLAŽÍ - SEVERNÍ ČÁST D.1.2NGPP05A_006 SCHÉMA VÝZTUŽE 5. NADZEMNÍ PODLAŽÍ - JIŽNÍ ČÁST D.1.2NGPP06A_001 SCHÉMA VÝZTUŽE 6. NADZEMNÍ PODLAŽÍ - SEVERNÍ ČÁST D.1.2NGPP06A_002 SCHÉMA VÝZTUŽE 6. NADZEMNÍ PODLAŽÍ - JIŽNÍ ČÁST D.1.2NGPP06A_003 SCHÉMA VÝZTUŽE 6. NADZEMNÍ PODLAŽÍ - SEVERNÍ ČÁST D.1.2NGPP06A_004 SCHÉMA VÝZTUŽE 6. NADZEMNÍ PODLAŽÍ - JIŽNÍ ČÁST D.1.2NGPP06A_005 SCHÉMA VÝZTUŽE 6. NADZEMNÍ PODLAŽÍ - SEVERNÍ ČÁST D.1.2NGPP06A_006 SCHÉMA VÝZTUŽE 6. NADZEMNÍ PODLAŽÍ - JIŽNÍ ČÁST D.1.2NGPP07A_001 SCHÉMA VÝZTUŽE 7. NADZEMNÍ PODLAŽÍ - SEVERNÍ ČÁST D.1.2NGPP07A_002 SCHÉMA VÝZTUŽE 7. NADZEMNÍ PODLAŽÍ - JIŽNÍ ČÁST D.1.2NGPP07A_003 SCHÉMA VÝZTUŽE 7. NADZEMNÍ PODLAŽÍ - SEVERNÍ ČÁST D.1.2NGPP07A_004 SCHÉMA VÝZTUŽE 7. NADZEMNÍ PODLAŽÍ - JIŽNÍ ČÁST D.1.2NGPP07A_005 SCHÉMA VÝZTUŽE 7. NADZEMNÍ PODLAŽÍ - SEVERNÍ ČÁST D.1.2NGPP07A_006 SCHÉMA VÝZTUŽE 7. NADZEMNÍ PODLAŽÍ - JIŽNÍ ČÁST D.1.2NGPP08A_001 SCHÉMA VÝZTUŽE 8. NADZEMNÍ PODLAŽÍ - SEVERNÍ ČÁST D.1.2NGPP08A_002 SCHÉMA VÝZTUŽE 8. NADZEMNÍ PODLAŽÍ - JIŽNÍ ČÁST D.1.2NGPP08A_003 SCHÉMA VÝZTUŽE 8. NADZEMNÍ PODLAŽÍ - SEVERNÍ ČÁST D.1.2NGPP08A_004 SCHÉMA VÝZTUŽE 8. NADZEMNÍ PODLAŽÍ - JIŽNÍ ČÁST D.1.2NGPP08A_005 SCHÉMA VÝZTUŽE 8. NADZEMNÍ PODLAŽÍ - SEVERNÍ ČÁST D.1.2NGPP08A_006 SCHÉMA VÝZTUŽE 8. NADZEMNÍ PODLAŽÍ - JIŽNÍ ČÁST D.1.2NGPP09A_001 SCHÉMA VÝZTUŽE 9. NADZEMNÍ PODLAŽÍ - SEVERNÍ ČÁST D.1.2NGPP09A_002 SCHÉMA VÝZTUŽE 9. NADZEMNÍ PODLAŽÍ - JIŽNÍ ČÁST D.1.2NGPP09A_003 SCHÉMA VÝZTUŽE 9. NADZEMNÍ PODLAŽÍ - SEVERNÍ ČÁST D.1.2NGPP09A_004 SCHÉMA VÝZTUŽE 9. NADZEMNÍ PODLAŽÍ - JIŽNÍ ČÁST D.1.2NGPP09A_005 SCHÉMA VÝZTUŽE 9. NADZEMNÍ PODLAŽÍ - SEVERNÍ ČÁST D.1.2NGPP09A_006 SCHÉMA VÝZTUŽE 9. NADZEMNÍ PODLAŽÍ - JIŽNÍ ČÁST D.1.2NGPP10A_001 SCHÉMA VÝZTUŽE 10. NADZEMNÍ PODLAŽÍ | [16 empty] | P | 2
| VV |  | "výměra byla odměřena z výkresů uvedených v poznámce této položky - předpínací výztuž 2.NP, 9.NP"40 |  | 40 | [14 empty] | VV | 2 | 2 | True | 1 | ROZPOCET
109 | K | 3343763R1 | Napínání předpínacích kabelů soudržných i nesoudržných 7-lanových | kus | 40 |  | 0 |  |  |  | základní |  | 0 | 0.00087 | 0.0348 | 0 | 0 | FIDIC - měřená položka | 4 | K | 2 |  |  |  | ROZPOCET | [5 empty] | 0 | 0 | 0 | 0 | 0 | 1 | 0 | 4 | -533627700
| P |  | Poznámka k položce: Stavebně konstrukční řešení D.1.2NGPP_TZ_001 Technická zpráva D.1.2NGPP_SV_001 Podrobný statický výpočet D.1.2NGPP-2S_001 VÝKRES TVARU 2. PODZEMNÍ PODLAŽÍ - SEVERNÍ ČÁST D.1.2NGPP-2S_002 VÝKRES TVARU 2. PODZEMNÍ PODLAŽÍ - JIŽNÍ ČÁST D.1.2NGPP-1S_001 VÝKRES TVARU 1. PODZEMNÍ PODLAŽÍ - SEVERNÍ ČÁST D.1.2NGPP-1S_002 VÝKRES TVARU 1. PODZEMNÍ PODLAŽÍ - JIŽNÍ ČÁST D.1.2NGPP01S_001 VÝKRES TVARU 1. NADZEMNÍ PODLAŽÍ - SEVERNÍ ČÁST D.1.2NGPP01S_002 VÝKRES TVARU 1. NADZEMNÍ PODLAŽÍ - JIŽNÍ ČÁST D.1.2NGPP02S_001 VÝKRES TVARU 2. NADZEMNÍ PODLAŽÍ - SEVERNÍ ČÁST D.1.2NGPP02S_002 VÝKRES TVARU 2. NADZEMNÍ PODLAŽÍ - JIŽNÍ ČÁST D.1.2NGPP03S_001 VÝKRES TVARU 3. NADZEMNÍ PODLAŽÍ - SEVERNÍ ČÁST D.1.2NGPP03S_002 VÝKRES TVARU 3. NADZEMNÍ PODLAŽÍ - JIŽNÍ ČÁST D.1.2NGPP04S_001 VÝKRES TVARU 4. NADZEMNÍ PODLAŽÍ - SEVERNÍ ČÁST D.1.2NGPP04S_002 VÝKRES TVARU 4. NADZEMNÍ PODLAŽÍ - JIŽNÍ ČÁST D.1.2NGPP05S_001 VÝKRES TVARU 5. NADZEMNÍ PODLAŽÍ - SEVERNÍ ČÁST D.1.2NGPP05S_002 VÝKRES TVARU 5. NADZEMNÍ PODLAŽÍ - JIŽNÍ ČÁST D.1.2NGPP06S_001 VÝKRES TVARU 6. NADZEMNÍ PODLAŽÍ - SEVERNÍ ČÁST D.1.2NGPP06S_002 VÝKRES TVARU 6. NADZEMNÍ PODLAŽÍ - JIŽNÍ ČÁST D.1.2NGPP07S_001 VÝKRES TVARU 7. NADZEMNÍ PODLAŽÍ - SEVERNÍ ČÁST D.1.2NGPP07S_002 VÝKRES TVARU 7. NADZEMNÍ PODLAŽÍ - JIŽNÍ ČÁST D.1.2NGPP08S_001 VÝKRES TVARU 8. NADZEMNÍ PODLAŽÍ - SEVERNÍ ČÁST D.1.2NGPP08S_002 VÝKRES TVARU 8. NADZEMNÍ PODLAŽÍ - JIŽNÍ ČÁST D.1.2NGPP09S_001 VÝKRES TVARU 9. NADZEMNÍ PODLAŽÍ - SEVERNÍ ČÁST D.1.2NGPP09S_002 VÝKRES TVARU 9. NADZEMNÍ PODLAŽÍ - JIŽNÍ ČÁST D.1.2NGPP10S_001 VÝKRES TVARU 10. NADZEMNÍ PODLAŽÍ D.1.2NGPP SS001 VÝKRES TVARU PREFABRIKOVANÁ SCHODIŠŤOVÁ RAMENA D.1.2NGPP SX001 DETAILY BÍLÉ VANY D.1.2NGPP-2A_001 SCHÉMA VÝZTUŽE 2. PODZEMNÍ PODLAŽÍ - SEVERNÍ ČÁST D.1.2NGPP-2A_002 SCHÉMA VÝZTUŽE 2. PODZEMNÍ PODLAŽÍ - JIŽNÍ ČÁST D.1.2NGPP-2A_003 SCHÉMA VÝZTUŽE 2. PODZEMNÍ PODLAŽÍ - SEVERNÍ ČÁST D.1.2NGPP-2A_004 SCHÉMA VÝZTUŽE 2. PODZEMNÍ PODLAŽÍ - JIŽNÍ ČÁST D.1.2NGPP-1A_001 SCHÉMA VÝZTUŽE 1. PODZEMNÍ PODLAŽÍ - SEVERNÍ ČÁST D.1.2NGPP-1A_002 SCHÉMA VÝZTUŽE 1. PODZEMNÍ PODLAŽÍ - JIŽNÍ ČÁST D.1.2NGPP-1A_003 SCHÉMA VÝZTUŽE 1. PODZEMNÍ PODLAŽÍ - SEVERNÍ ČÁST D.1.2NGPP-1A_004 SCHÉMA VÝZTUŽE 1. PODZEMNÍ PODLAŽÍ - JIŽNÍ ČÁST D.1.2NGPP-1A_005 SCHÉMA VÝZTUŽE 1. PODZEMNÍ PODLAŽÍ - SEVERNÍ ČÁST D.1.2NGPP-1A_006 SCHÉMA VÝZTUŽE 1. PODZEMNÍ PODLAŽÍ - JIŽNÍ ČÁST D.1.2NGPP01A_001 SCHÉMA VÝZTUŽE 1. NADZEMNÍ PODLAŽÍ - SEVERNÍ ČÁST D.1.2NGPP01A_002 SCHÉMA VÝZTUŽE 1. NADZEMNÍ PODLAŽÍ - JIŽNÍ ČÁST D.1.2NGPP01A_003 SCHÉMA VÝZTUŽE 1. NADZEMNÍ PODLAŽÍ - SEVERNÍ ČÁST D.1.2NGPP01A_004 SCHÉMA VÝZTUŽE 1. NADZEMNÍ PODLAŽÍ - JIŽNÍ ČÁST D.1.2NGPP01A_005 SCHÉMA VÝZTUŽE 1. NADZEMNÍ PODLAŽÍ - SEVERNÍ ČÁST D.1.2NGPP01A_006 SCHÉMA VÝZTUŽE 1. NADZEMNÍ PODLAŽÍ - JIŽNÍ ČÁST D.1.2NGPP02A_001 SCHÉMA VÝZTUŽE 2. NADZEMNÍ PODLAŽÍ - SEVERNÍ ČÁST D.1.2NGPP02A_002 SCHÉMA VÝZTUŽE 2. NADZEMNÍ PODLAŽÍ - JIŽNÍ ČÁST D.1.2NGPP02A_003 SCHÉMA VÝZTUŽE 2. NADZEMNÍ PODLAŽÍ - SEVERNÍ ČÁST D.1.2NGPP02A_004 SCHÉMA VÝZTUŽE 2. NADZEMNÍ PODLAŽÍ - JIŽNÍ ČÁST D.1.2NGPP02A_005 SCHÉMA VÝZTUŽE 2. NADZEMNÍ PODLAŽÍ - SEVERNÍ ČÁST D.1.2NGPP02A_006 SCHÉMA VÝZTUŽE 2. NADZEMNÍ PODLAŽÍ - JIŽNÍ ČÁST D.1.2NGPP03A_001 SCHÉMA VÝZTUŽE 3. NADZEMNÍ PODLAŽÍ - SEVERNÍ ČÁST D.1.2NGPP03A_002 SCHÉMA VÝZTUŽE 3. NADZEMNÍ PODLAŽÍ - JIŽNÍ ČÁST D.1.2NGPP03A_003 SCHÉMA VÝZTUŽE 3. NADZEMNÍ PODLAŽÍ - SEVERNÍ ČÁST D.1.2NGPP03A_004 SCHÉMA VÝZTUŽE 3. NADZEMNÍ PODLAŽÍ JIŽNÍ - ČÁST D.1.2NGPP03A_005 SCHÉMA VÝZTUŽE 3. NADZEMNÍ PODLAŽÍ - SEVERNÍ ČÁST D.1.2NGPP03A_006 SCHÉMA VÝZTUŽE 3. NADZEMNÍ PODLAŽÍ - JIŽNÍ ČÁST D.1.2NGPP04A_001 SCHÉMA VÝZTUŽE 4. NADZEMNÍ PODLAŽÍ - SEVERNÍ ČÁST D.1.2NGPP04A_002 SCHÉMA VÝZTUŽE 4. NADZEMNÍ PODLAŽÍ - JIŽNÍ ČÁST D.1.2NGPP04A_003 SCHÉMA VÝZTUŽE 4. NADZEMNÍ PODLAŽÍ - SEVERNÍ ČÁST D.1.2NGPP04A_004 SCHÉMA VÝZTUŽE 4. NADZEMNÍ PODLAŽÍ - JIŽNÍ ČÁST D.1.2NGPP04A_005 SCHÉMA VÝZTUŽE 4. NADZEMNÍ PODLAŽÍ - SEVERNÍ ČÁST D.1.2NGPP04A_006 SCHÉMA VÝZTUŽE 4. NADZEMNÍ PODLAŽÍ - JIŽNÍ ČÁST D.1.2NGPP05A_001 SCHÉMA VÝZTUŽE 5. NADZEMNÍ PODLAŽÍ - SEVERNÍ ČÁST D.1.2NGPP05A_002 SCHÉMA VÝZTUŽE 5. NADZEMNÍ PODLAŽÍ - JIŽNÍ ČÁST D.1.2NGPP05A_003 SCHÉMA VÝZTUŽE 5. NADZEMNÍ PODLAŽÍ - SEVERNÍ ČÁST D.1.2NGPP05A_004 SCHÉMA VÝZTUŽE 5. NADZEMNÍ PODLAŽÍ - JIŽNÍ ČÁST D.1.2NGPP05A_005 SCHÉMA VÝZTUŽE 5. NADZEMNÍ PODLAŽÍ - SEVERNÍ ČÁST D.1.2NGPP05A_006 SCHÉMA VÝZTUŽE 5. NADZEMNÍ PODLAŽÍ - JIŽNÍ ČÁST D.1.2NGPP06A_001 SCHÉMA VÝZTUŽE 6. NADZEMNÍ PODLAŽÍ - SEVERNÍ ČÁST D.1.2NGPP06A_002 SCHÉMA VÝZTUŽE 6. NADZEMNÍ PODLAŽÍ - JIŽNÍ ČÁST D.1.2NGPP06A_003 SCHÉMA VÝZTUŽE 6. NADZEMNÍ PODLAŽÍ - SEVERNÍ ČÁST D.1.2NGPP06A_004 SCHÉMA VÝZTUŽE 6. NADZEMNÍ PODLAŽÍ - JIŽNÍ ČÁST D.1.2NGPP06A_005 SCHÉMA VÝZTUŽE 6. NADZEMNÍ PODLAŽÍ - SEVERNÍ ČÁST D.1.2NGPP06A_006 SCHÉMA VÝZTUŽE 6. NADZEMNÍ PODLAŽÍ - JIŽNÍ ČÁST D.1.2NGPP07A_001 SCHÉMA VÝZTUŽE 7. NADZEMNÍ PODLAŽÍ - SEVERNÍ ČÁST D.1.2NGPP07A_002 SCHÉMA VÝZTUŽE 7. NADZEMNÍ PODLAŽÍ - JIŽNÍ ČÁST D.1.2NGPP07A_003 SCHÉMA VÝZTUŽE 7. NADZEMNÍ PODLAŽÍ - SEVERNÍ ČÁST D.1.2NGPP07A_004 SCHÉMA VÝZTUŽE 7. NADZEMNÍ PODLAŽÍ - JIŽNÍ ČÁST D.1.2NGPP07A_005 SCHÉMA VÝZTUŽE 7. NADZEMNÍ PODLAŽÍ - SEVERNÍ ČÁST D.1.2NGPP07A_006 SCHÉMA VÝZTUŽE 7. NADZEMNÍ PODLAŽÍ - JIŽNÍ ČÁST D.1.2NGPP08A_001 SCHÉMA VÝZTUŽE 8. NADZEMNÍ PODLAŽÍ - SEVERNÍ ČÁST D.1.2NGPP08A_002 SCHÉMA VÝZTUŽE 8. NADZEMNÍ PODLAŽÍ - JIŽNÍ ČÁST D.1.2NGPP08A_003 SCHÉMA VÝZTUŽE 8. NADZEMNÍ PODLAŽÍ - SEVERNÍ ČÁST D.1.2NGPP08A_004 SCHÉMA VÝZTUŽE 8. NADZEMNÍ PODLAŽÍ - JIŽNÍ ČÁST D.1.2NGPP08A_005 SCHÉMA VÝZTUŽE 8. NADZEMNÍ PODLAŽÍ - SEVERNÍ ČÁST D.1.2NGPP08A_006 SCHÉMA VÝZTUŽE 8. NADZEMNÍ PODLAŽÍ - JIŽNÍ ČÁST D.1.2NGPP09A_001 SCHÉMA VÝZTUŽE 9. NADZEMNÍ PODLAŽÍ - SEVERNÍ ČÁST D.1.2NGPP09A_002 SCHÉMA VÝZTUŽE 9. NADZEMNÍ PODLAŽÍ - JIŽNÍ ČÁST D.1.2NGPP09A_003 SCHÉMA VÝZTUŽE 9. NADZEMNÍ PODLAŽÍ - SEVERNÍ ČÁST D.1.2NGPP09A_004 SCHÉMA VÝZTUŽE 9. NADZEMNÍ PODLAŽÍ - JIŽNÍ ČÁST D.1.2NGPP09A_005 SCHÉMA VÝZTUŽE 9. NADZEMNÍ PODLAŽÍ - SEVERNÍ ČÁST D.1.2NGPP09A_006 SCHÉMA VÝZTUŽE 9. NADZEMNÍ PODLAŽÍ - JIŽNÍ ČÁST D.1.2NGPP10A_001 SCHÉMA VÝZTUŽE 10. NADZEMNÍ PODLAŽÍ | [16 empty] | P | 2
| VV |  | "výměra byla odměřena z výkresů uvedených v poznámce této položky - předpínací výztuž 2.NP, 9.NP"40 |  | 40 | [14 empty] | VV | 2 | 2 | True | 1 | ROZPOCET
110 | K | 3343781R1 | Injektáž cementovou maltou chrániček předpínací výztuže D do 80 mm | m | 80 |  | 0 |  |  |  | základní |  | 0 | 0.009 | 0.72 | 0 | 0 | FIDIC - měřená položka | 4 | K | 2 |  |  |  | ROZPOCET | [5 empty] | 0 | 0 | 0 | 0 | 0 | 1 | 0 | 4 | 319667338
| P |  | Poznámka k položce: Stavebně konstrukční řešení D.1.2NGPP_TZ_001 Technická zpráva D.1.2NGPP_SV_001 Podrobný statický výpočet D.1.2NGPP-2S_001 VÝKRES TVARU 2. PODZEMNÍ PODLAŽÍ - SEVERNÍ ČÁST D.1.2NGPP-2S_002 VÝKRES TVARU 2. PODZEMNÍ PODLAŽÍ - JIŽNÍ ČÁST D.1.2NGPP-1S_001 VÝKRES TVARU 1. PODZEMNÍ PODLAŽÍ - SEVERNÍ ČÁST D.1.2NGPP-1S_002 VÝKRES TVARU 1. PODZEMNÍ PODLAŽÍ - JIŽNÍ ČÁST D.1.2NGPP01S_001 VÝKRES TVARU 1. NADZEMNÍ PODLAŽÍ - SEVERNÍ ČÁST D.1.2NGPP01S_002 VÝKRES TVARU 1. NADZEMNÍ PODLAŽÍ - JIŽNÍ ČÁST D.1.2NGPP02S_001 VÝKRES TVARU 2. NADZEMNÍ PODLAŽÍ - SEVERNÍ ČÁST D.1.2NGPP02S_002 VÝKRES TVARU 2. NADZEMNÍ PODLAŽÍ - JIŽNÍ ČÁST D.1.2NGPP03S_001 VÝKRES TVARU 3. NADZEMNÍ PODLAŽÍ - SEVERNÍ ČÁST D.1.2NGPP03S_002 VÝKRES TVARU 3. NADZEMNÍ PODLAŽÍ - JIŽNÍ ČÁST D.1.2NGPP04S_001 VÝKRES TVARU 4. NADZEMNÍ PODLAŽÍ - SEVERNÍ ČÁST D.1.2NGPP04S_002 VÝKRES TVARU 4. NADZEMNÍ PODLAŽÍ - JIŽNÍ ČÁST D.1.2NGPP05S_001 VÝKRES TVARU 5. NADZEMNÍ PODLAŽÍ - SEVERNÍ ČÁST D.1.2NGPP05S_002 VÝKRES TVARU 5. NADZEMNÍ PODLAŽÍ - JIŽNÍ ČÁST D.1.2NGPP06S_001 VÝKRES TVARU 6. NADZEMNÍ PODLAŽÍ - SEVERNÍ ČÁST D.1.2NGPP06S_002 VÝKRES TVARU 6. NADZEMNÍ PODLAŽÍ - JIŽNÍ ČÁST D.1.2NGPP07S_001 VÝKRES TVARU 7. NADZEMNÍ PODLAŽÍ - SEVERNÍ ČÁST D.1.2NGPP07S_002 VÝKRES TVARU 7. NADZEMNÍ PODLAŽÍ - JIŽNÍ ČÁST D.1.2NGPP08S_001 VÝKRES TVARU 8. NADZEMNÍ PODLAŽÍ - SEVERNÍ ČÁST D.1.2NGPP08S_002 VÝKRES TVARU 8. NADZEMNÍ PODLAŽÍ - JIŽNÍ ČÁST D.1.2NGPP09S_001 VÝKRES TVARU 9. NADZEMNÍ PODLAŽÍ - SEVERNÍ ČÁST D.1.2NGPP09S_002 VÝKRES TVARU 9. NADZEMNÍ PODLAŽÍ - JIŽNÍ ČÁST D.1.2NGPP10S_001 VÝKRES TVARU 10. NADZEMNÍ PODLAŽÍ D.1.2NGPP SS001 VÝKRES TVARU PREFABRIKOVANÁ SCHODIŠŤOVÁ RAMENA D.1.2NGPP SX001 DETAILY BÍLÉ VANY D.1.2NGPP-2A_001 SCHÉMA VÝZTUŽE 2. PODZEMNÍ PODLAŽÍ - SEVERNÍ ČÁST D.1.2NGPP-2A_002 SCHÉMA VÝZTUŽE 2. PODZEMNÍ PODLAŽÍ - JIŽNÍ ČÁST D.1.2NGPP-2A_003 SCHÉMA VÝZTUŽE 2. PODZEMNÍ PODLAŽÍ - SEVERNÍ ČÁST D.1.2NGPP-2A_004 SCHÉMA VÝZTUŽE 2. PODZEMNÍ PODLAŽÍ - JIŽNÍ ČÁST D.1.2NGPP-1A_001 SCHÉMA VÝZTUŽE 1. PODZEMNÍ PODLAŽÍ - SEVERNÍ ČÁST D.1.2NGPP-1A_002 SCHÉMA VÝZTUŽE 1. PODZEMNÍ PODLAŽÍ - JIŽNÍ ČÁST D.1.2NGPP-1A_003 SCHÉMA VÝZTUŽE 1. PODZEMNÍ PODLAŽÍ - SEVERNÍ ČÁST D.1.2NGPP-1A_004 SCHÉMA VÝZTUŽE 1. PODZEMNÍ PODLAŽÍ - JIŽNÍ ČÁST D.1.2NGPP-1A_005 SCHÉMA VÝZTUŽE 1. PODZEMNÍ PODLAŽÍ - SEVERNÍ ČÁST D.1.2NGPP-1A_006 SCHÉMA VÝZTUŽE 1. PODZEMNÍ PODLAŽÍ - JIŽNÍ ČÁST D.1.2NGPP01A_001 SCHÉMA VÝZTUŽE 1. NADZEMNÍ PODLAŽÍ - SEVERNÍ ČÁST D.1.2NGPP01A_002 SCHÉMA VÝZTUŽE 1. NADZEMNÍ PODLAŽÍ - JIŽNÍ ČÁST D.1.2NGPP01A_003 SCHÉMA VÝZTUŽE 1. NADZEMNÍ PODLAŽÍ - SEVERNÍ ČÁST D.1.2NGPP01A_004 SCHÉMA VÝZTUŽE 1. NADZEMNÍ PODLAŽÍ - JIŽNÍ ČÁST D.1.2NGPP01A_005 SCHÉMA VÝZTUŽE 1. NADZEMNÍ PODLAŽÍ - SEVERNÍ ČÁST D.1.2NGPP01A_006 SCHÉMA VÝZTUŽE 1. NADZEMNÍ PODLAŽÍ - JIŽNÍ ČÁST D.1.2NGPP02A_001 SCHÉMA VÝZTUŽE 2. NADZEMNÍ PODLAŽÍ - SEVERNÍ ČÁST D.1.2NGPP02A_002 SCHÉMA VÝZTUŽE 2. NADZEMNÍ PODLAŽÍ - JIŽNÍ ČÁST D.1.2NGPP02A_003 SCHÉMA VÝZTUŽE 2. NADZEMNÍ PODLAŽÍ - SEVERNÍ ČÁST D.1.2NGPP02A_004 SCHÉMA VÝZTUŽE 2. NADZEMNÍ PODLAŽÍ - JIŽNÍ ČÁST D.1.2NGPP02A_005 SCHÉMA VÝZTUŽE 2. NADZEMNÍ PODLAŽÍ - SEVERNÍ ČÁST D.1.2NGPP02A_006 SCHÉMA VÝZTUŽE 2. NADZEMNÍ PODLAŽÍ - JIŽNÍ ČÁST D.1.2NGPP03A_001 SCHÉMA VÝZTUŽE 3. NADZEMNÍ PODLAŽÍ - SEVERNÍ ČÁST D.1.2NGPP03A_002 SCHÉMA VÝZTUŽE 3. NADZEMNÍ PODLAŽÍ - JIŽNÍ ČÁST D.1.2NGPP03A_003 SCHÉMA VÝZTUŽE 3. NADZEMNÍ PODLAŽÍ - SEVERNÍ ČÁST D.1.2NGPP03A_004 SCHÉMA VÝZTUŽE 3. NADZEMNÍ PODLAŽÍ JIŽNÍ - ČÁST D.1.2NGPP03A_005 SCHÉMA VÝZTUŽE 3. NADZEMNÍ PODLAŽÍ - SEVERNÍ ČÁST D.1.2NGPP03A_006 SCHÉMA VÝZTUŽE 3. NADZEMNÍ PODLAŽÍ - JIŽNÍ ČÁST D.1.2NGPP04A_001 SCHÉMA VÝZTUŽE 4. NADZEMNÍ PODLAŽÍ - SEVERNÍ ČÁST D.1.2NGPP04A_002 SCHÉMA VÝZTUŽE 4. NADZEMNÍ PODLAŽÍ - JIŽNÍ ČÁST D.1.2NGPP04A_003 SCHÉMA VÝZTUŽE 4. NADZEMNÍ PODLAŽÍ - SEVERNÍ ČÁST D.1.2NGPP04A_004 SCHÉMA VÝZTUŽE 4. NADZEMNÍ PODLAŽÍ - JIŽNÍ ČÁST D.1.2NGPP04A_005 SCHÉMA VÝZTUŽE 4. NADZEMNÍ PODLAŽÍ - SEVERNÍ ČÁST D.1.2NGPP04A_006 SCHÉMA VÝZTUŽE 4. NADZEMNÍ PODLAŽÍ - JIŽNÍ ČÁST D.1.2NGPP05A_001 SCHÉMA VÝZTUŽE 5. NADZEMNÍ PODLAŽÍ - SEVERNÍ ČÁST D.1.2NGPP05A_002 SCHÉMA VÝZTUŽE 5. NADZEMNÍ PODLAŽÍ - JIŽNÍ ČÁST D.1.2NGPP05A_003 SCHÉMA VÝZTUŽE 5. NADZEMNÍ PODLAŽÍ - SEVERNÍ ČÁST D.1.2NGPP05A_004 SCHÉMA VÝZTUŽE 5. NADZEMNÍ PODLAŽÍ - JIŽNÍ ČÁST D.1.2NGPP05A_005 SCHÉMA VÝZTUŽE 5. NADZEMNÍ PODLAŽÍ - SEVERNÍ ČÁST D.1.2NGPP05A_006 SCHÉMA VÝZTUŽE 5. NADZEMNÍ PODLAŽÍ - JIŽNÍ ČÁST D.1.2NGPP06A_001 SCHÉMA VÝZTUŽE 6. NADZEMNÍ PODLAŽÍ - SEVERNÍ ČÁST D.1.2NGPP06A_002 SCHÉMA VÝZTUŽE 6. NADZEMNÍ PODLAŽÍ - JIŽNÍ ČÁST D.1.2NGPP06A_003 SCHÉMA VÝZTUŽE 6. NADZEMNÍ PODLAŽÍ - SEVERNÍ ČÁST D.1.2NGPP06A_004 SCHÉMA VÝZTUŽE 6. NADZEMNÍ PODLAŽÍ - JIŽNÍ ČÁST D.1.2NGPP06A_005 SCHÉMA VÝZTUŽE 6. NADZEMNÍ PODLAŽÍ - SEVERNÍ ČÁST D.1.2NGPP06A_006 SCHÉMA VÝZTUŽE 6. NADZEMNÍ PODLAŽÍ - JIŽNÍ ČÁST D.1.2NGPP07A_001 SCHÉMA VÝZTUŽE 7. NADZEMNÍ PODLAŽÍ - SEVERNÍ ČÁST D.1.2NGPP07A_002 SCHÉMA VÝZTUŽE 7. NADZEMNÍ PODLAŽÍ - JIŽNÍ ČÁST D.1.2NGPP07A_003 SCHÉMA VÝZTUŽE 7. NADZEMNÍ PODLAŽÍ - SEVERNÍ ČÁST D.1.2NGPP07A_004 SCHÉMA VÝZTUŽE 7. NADZEMNÍ PODLAŽÍ - JIŽNÍ ČÁST D.1.2NGPP07A_005 SCHÉMA VÝZTUŽE 7. NADZEMNÍ PODLAŽÍ - SEVERNÍ ČÁST D.1.2NGPP07A_006 SCHÉMA VÝZTUŽE 7. NADZEMNÍ PODLAŽÍ - JIŽNÍ ČÁST D.1.2NGPP08A_001 SCHÉMA VÝZTUŽE 8. NADZEMNÍ PODLAŽÍ - SEVERNÍ ČÁST D.1.2NGPP08A_002 SCHÉMA VÝZTUŽE 8. NADZEMNÍ PODLAŽÍ - JIŽNÍ ČÁST D.1.2NGPP08A_003 SCHÉMA VÝZTUŽE 8. NADZEMNÍ PODLAŽÍ - SEVERNÍ ČÁST D.1.2NGPP08A_004 SCHÉMA VÝZTUŽE 8. NADZEMNÍ PODLAŽÍ - JIŽNÍ ČÁST D.1.2NGPP08A_005 SCHÉMA VÝZTUŽE 8. NADZEMNÍ PODLAŽÍ - SEVERNÍ ČÁST D.1.2NGPP08A_006 SCHÉMA VÝZTUŽE 8. NADZEMNÍ PODLAŽÍ - JIŽNÍ ČÁST D.1.2NGPP09A_001 SCHÉMA VÝZTUŽE 9. NADZEMNÍ PODLAŽÍ - SEVERNÍ ČÁST D.1.2NGPP09A_002 SCHÉMA VÝZTUŽE 9. NADZEMNÍ PODLAŽÍ - JIŽNÍ ČÁST D.1.2NGPP09A_003 SCHÉMA VÝZTUŽE 9. NADZEMNÍ PODLAŽÍ - SEVERNÍ ČÁST D.1.2NGPP09A_004 SCHÉMA VÝZTUŽE 9. NADZEMNÍ PODLAŽÍ - JIŽNÍ ČÁST D.1.2NGPP09A_005 SCHÉMA VÝZTUŽE 9. NADZEMNÍ PODLAŽÍ - SEVERNÍ ČÁST D.1.2NGPP09A_006 SCHÉMA VÝZTUŽE 9. NADZEMNÍ PODLAŽÍ - JIŽNÍ ČÁST D.1.2NGPP10A_001 SCHÉMA VÝZTUŽE 10. NADZEMNÍ PODLAŽÍ | [16 empty] | P | 2
| VV |  | "výměra byla odměřena z výkresů uvedených v poznámce této položky - předpínací výztuž 2.NP, 9.NP"40*2 |  | 80 | [14 empty] | VV | 2 | 2 | True | 1 | ROZPOCET
111 | K | 3343782R1 | Osazení a napínání montážních tyčí | m | 128 |  | 0 |  |  |  | základní |  | 0 | 0 | 0 | 0 | 0 | FIDIC - měřená položka | 4 | K | 2 |  |  |  | ROZPOCET | [5 empty] | 0 | 0 | 0 | 0 | 0 | 1 | 0 | 4 | -1006281244
| P |  | Poznámka k položce: Stavebně konstrukční řešení D.1.2NGPP_TZ_001 Technická zpráva D.1.2NGPP_SV_001 Podrobný statický výpočet D.1.2NGPP-2S_001 VÝKRES TVARU 2. PODZEMNÍ PODLAŽÍ - SEVERNÍ ČÁST D.1.2NGPP-2S_002 VÝKRES TVARU 2. PODZEMNÍ PODLAŽÍ - JIŽNÍ ČÁST D.1.2NGPP-1S_001 VÝKRES TVARU 1. PODZEMNÍ PODLAŽÍ - SEVERNÍ ČÁST D.1.2NGPP-1S_002 VÝKRES TVARU 1. PODZEMNÍ PODLAŽÍ - JIŽNÍ ČÁST D.1.2NGPP01S_001 VÝKRES TVARU 1. NADZEMNÍ PODLAŽÍ - SEVERNÍ ČÁST D.1.2NGPP01S_002 VÝKRES TVARU 1. NADZEMNÍ PODLAŽÍ - JIŽNÍ ČÁST D.1.2NGPP02S_001 VÝKRES TVARU 2. NADZEMNÍ PODLAŽÍ - SEVERNÍ ČÁST D.1.2NGPP02S_002 VÝKRES TVARU 2. NADZEMNÍ PODLAŽÍ - JIŽNÍ ČÁST D.1.2NGPP03S_001 VÝKRES TVARU 3. NADZEMNÍ PODLAŽÍ - SEVERNÍ ČÁST D.1.2NGPP03S_002 VÝKRES TVARU 3. NADZEMNÍ PODLAŽÍ - JIŽNÍ ČÁST D.1.2NGPP04S_001 VÝKRES TVARU 4. NADZEMNÍ PODLAŽÍ - SEVERNÍ ČÁST D.1.2NGPP04S_002 VÝKRES TVARU 4. NADZEMNÍ PODLAŽÍ - JIŽNÍ ČÁST D.1.2NGPP05S_001 VÝKRES TVARU 5. NADZEMNÍ PODLAŽÍ - SEVERNÍ ČÁST D.1.2NGPP05S_002 VÝKRES TVARU 5. NADZEMNÍ PODLAŽÍ - JIŽNÍ ČÁST D.1.2NGPP06S_001 VÝKRES TVARU 6. NADZEMNÍ PODLAŽÍ - SEVERNÍ ČÁST D.1.2NGPP06S_002 VÝKRES TVARU 6. NADZEMNÍ PODLAŽÍ - JIŽNÍ ČÁST D.1.2NGPP07S_001 VÝKRES TVARU 7. NADZEMNÍ PODLAŽÍ - SEVERNÍ ČÁST D.1.2NGPP07S_002 VÝKRES TVARU 7. NADZEMNÍ PODLAŽÍ - JIŽNÍ ČÁST D.1.2NGPP08S_001 VÝKRES TVARU 8. NADZEMNÍ PODLAŽÍ - SEVERNÍ ČÁST D.1.2NGPP08S_002 VÝKRES TVARU 8. NADZEMNÍ PODLAŽÍ - JIŽNÍ ČÁST D.1.2NGPP09S_001 VÝKRES TVARU 9. NADZEMNÍ PODLAŽÍ - SEVERNÍ ČÁST D.1.2NGPP09S_002 VÝKRES TVARU 9. NADZEMNÍ PODLAŽÍ - JIŽNÍ ČÁST D.1.2NGPP10S_001 VÝKRES TVARU 10. NADZEMNÍ PODLAŽÍ D.1.2NGPP SS001 VÝKRES TVARU PREFABRIKOVANÁ SCHODIŠŤOVÁ RAMENA D.1.2NGPP SX001 DETAILY BÍLÉ VANY D.1.2NGPP-2A_001 SCHÉMA VÝZTUŽE 2. PODZEMNÍ PODLAŽÍ - SEVERNÍ ČÁST D.1.2NGPP-2A_002 SCHÉMA VÝZTUŽE 2. PODZEMNÍ PODLAŽÍ - JIŽNÍ ČÁST D.1.2NGPP-2A_003 SCHÉMA VÝZTUŽE 2. PODZEMNÍ PODLAŽÍ - SEVERNÍ ČÁST D.1.2NGPP-2A_004 SCHÉMA VÝZTUŽE 2. PODZEMNÍ PODLAŽÍ - JIŽNÍ ČÁST D.1.2NGPP-1A_001 SCHÉMA VÝZTUŽE 1. PODZEMNÍ PODLAŽÍ - SEVERNÍ ČÁST D.1.2NGPP-1A_002 SCHÉMA VÝZTUŽE 1. PODZEMNÍ PODLAŽÍ - JIŽNÍ ČÁST D.1.2NGPP-1A_003 SCHÉMA VÝZTUŽE 1. PODZEMNÍ PODLAŽÍ - SEVERNÍ ČÁST D.1.2NGPP-1A_004 SCHÉMA VÝZTUŽE 1. PODZEMNÍ PODLAŽÍ - JIŽNÍ ČÁST D.1.2NGPP-1A_005 SCHÉMA VÝZTUŽE 1. PODZEMNÍ PODLAŽÍ - SEVERNÍ ČÁST D.1.2NGPP-1A_006 SCHÉMA VÝZTUŽE 1. PODZEMNÍ PODLAŽÍ - JIŽNÍ ČÁST D.1.2NGPP01A_001 SCHÉMA VÝZTUŽE 1. NADZEMNÍ PODLAŽÍ - SEVERNÍ ČÁST D.1.2NGPP01A_002 SCHÉMA VÝZTUŽE 1. NADZEMNÍ PODLAŽÍ - JIŽNÍ ČÁST D.1.2NGPP01A_003 SCHÉMA VÝZTUŽE 1. NADZEMNÍ PODLAŽÍ - SEVERNÍ ČÁST D.1.2NGPP01A_004 SCHÉMA VÝZTUŽE 1. NADZEMNÍ PODLAŽÍ - JIŽNÍ ČÁST D.1.2NGPP01A_005 SCHÉMA VÝZTUŽE 1. NADZEMNÍ PODLAŽÍ - SEVERNÍ ČÁST D.1.2NGPP01A_006 SCHÉMA VÝZTUŽE 1. NADZEMNÍ PODLAŽÍ - JIŽNÍ ČÁST D.1.2NGPP02A_001 SCHÉMA VÝZTUŽE 2. NADZEMNÍ PODLAŽÍ - SEVERNÍ ČÁST D.1.2NGPP02A_002 SCHÉMA VÝZTUŽE 2. NADZEMNÍ PODLAŽÍ - JIŽNÍ ČÁST D.1.2NGPP02A_003 SCHÉMA VÝZTUŽE 2. NADZEMNÍ PODLAŽÍ - SEVERNÍ ČÁST D.1.2NGPP02A_004 SCHÉMA VÝZTUŽE 2. NADZEMNÍ PODLAŽÍ - JIŽNÍ ČÁST D.1.2NGPP02A_005 SCHÉMA VÝZTUŽE 2. NADZEMNÍ PODLAŽÍ - SEVERNÍ ČÁST D.1.2NGPP02A_006 SCHÉMA VÝZTUŽE 2. NADZEMNÍ PODLAŽÍ - JIŽNÍ ČÁST D.1.2NGPP03A_001 SCHÉMA VÝZTUŽE 3. NADZEMNÍ PODLAŽÍ - SEVERNÍ ČÁST D.1.2NGPP03A_002 SCHÉMA VÝZTUŽE 3. NADZEMNÍ PODLAŽÍ - JIŽNÍ ČÁST D.1.2NGPP03A_003 SCHÉMA VÝZTUŽE 3. NADZEMNÍ PODLAŽÍ - SEVERNÍ ČÁST D.1.2NGPP03A_004 SCHÉMA VÝZTUŽE 3. NADZEMNÍ PODLAŽÍ JIŽNÍ - ČÁST D.1.2NGPP03A_005 SCHÉMA VÝZTUŽE 3. NADZEMNÍ PODLAŽÍ - SEVERNÍ ČÁST D.1.2NGPP03A_006 SCHÉMA VÝZTUŽE 3. NADZEMNÍ PODLAŽÍ - JIŽNÍ ČÁST D.1.2NGPP04A_001 SCHÉMA VÝZTUŽE 4. NADZEMNÍ PODLAŽÍ - SEVERNÍ ČÁST D.1.2NGPP04A_002 SCHÉMA VÝZTUŽE 4. NADZEMNÍ PODLAŽÍ - JIŽNÍ ČÁST D.1.2NGPP04A_003 SCHÉMA VÝZTUŽE 4. NADZEMNÍ PODLAŽÍ - SEVERNÍ ČÁST D.1.2NGPP04A_004 SCHÉMA VÝZTUŽE 4. NADZEMNÍ PODLAŽÍ - JIŽNÍ ČÁST D.1.2NGPP04A_005 SCHÉMA VÝZTUŽE 4. NADZEMNÍ PODLAŽÍ - SEVERNÍ ČÁST D.1.2NGPP04A_006 SCHÉMA VÝZTUŽE 4. NADZEMNÍ PODLAŽÍ - JIŽNÍ ČÁST D.1.2NGPP05A_001 SCHÉMA VÝZTUŽE 5. NADZEMNÍ PODLAŽÍ - SEVERNÍ ČÁST D.1.2NGPP05A_002 SCHÉMA VÝZTUŽE 5. NADZEMNÍ PODLAŽÍ - JIŽNÍ ČÁST D.1.2NGPP05A_003 SCHÉMA VÝZTUŽE 5. NADZEMNÍ PODLAŽÍ - SEVERNÍ ČÁST D.1.2NGPP05A_004 SCHÉMA VÝZTUŽE 5. NADZEMNÍ PODLAŽÍ - JIŽNÍ ČÁST D.1.2NGPP05A_005 SCHÉMA VÝZTUŽE 5. NADZEMNÍ PODLAŽÍ - SEVERNÍ ČÁST D.1.2NGPP05A_006 SCHÉMA VÝZTUŽE 5. NADZEMNÍ PODLAŽÍ - JIŽNÍ ČÁST D.1.2NGPP06A_001 SCHÉMA VÝZTUŽE 6. NADZEMNÍ PODLAŽÍ - SEVERNÍ ČÁST D.1.2NGPP06A_002 SCHÉMA VÝZTUŽE 6. NADZEMNÍ PODLAŽÍ - JIŽNÍ ČÁST D.1.2NGPP06A_003 SCHÉMA VÝZTUŽE 6. NADZEMNÍ PODLAŽÍ - SEVERNÍ ČÁST D.1.2NGPP06A_004 SCHÉMA VÝZTUŽE 6. NADZEMNÍ PODLAŽÍ - JIŽNÍ ČÁST D.1.2NGPP06A_005 SCHÉMA VÝZTUŽE 6. NADZEMNÍ PODLAŽÍ - SEVERNÍ ČÁST D.1.2NGPP06A_006 SCHÉMA VÝZTUŽE 6. NADZEMNÍ PODLAŽÍ - JIŽNÍ ČÁST D.1.2NGPP07A_001 SCHÉMA VÝZTUŽE 7. NADZEMNÍ PODLAŽÍ - SEVERNÍ ČÁST D.1.2NGPP07A_002 SCHÉMA VÝZTUŽE 7. NADZEMNÍ PODLAŽÍ - JIŽNÍ ČÁST D.1.2NGPP07A_003 SCHÉMA VÝZTUŽE 7. NADZEMNÍ PODLAŽÍ - SEVERNÍ ČÁST D.1.2NGPP07A_004 SCHÉMA VÝZTUŽE 7. NADZEMNÍ PODLAŽÍ - JIŽNÍ ČÁST D.1.2NGPP07A_005 SCHÉMA VÝZTUŽE 7. NADZEMNÍ PODLAŽÍ - SEVERNÍ ČÁST D.1.2NGPP07A_006 SCHÉMA VÝZTUŽE 7. NADZEMNÍ PODLAŽÍ - JIŽNÍ ČÁST D.1.2NGPP08A_001 SCHÉMA VÝZTUŽE 8. NADZEMNÍ PODLAŽÍ - SEVERNÍ ČÁST D.1.2NGPP08A_002 SCHÉMA VÝZTUŽE 8. NADZEMNÍ PODLAŽÍ - JIŽNÍ ČÁST D.1.2NGPP08A_003 SCHÉMA VÝZTUŽE 8. NADZEMNÍ PODLAŽÍ - SEVERNÍ ČÁST D.1.2NGPP08A_004 SCHÉMA VÝZTUŽE 8. NADZEMNÍ PODLAŽÍ - JIŽNÍ ČÁST D.1.2NGPP08A_005 SCHÉMA VÝZTUŽE 8. NADZEMNÍ PODLAŽÍ - SEVERNÍ ČÁST D.1.2NGPP08A_006 SCHÉMA VÝZTUŽE 8. NADZEMNÍ PODLAŽÍ - JIŽNÍ ČÁST D.1.2NGPP09A_001 SCHÉMA VÝZTUŽE 9. NADZEMNÍ PODLAŽÍ - SEVERNÍ ČÁST D.1.2NGPP09A_002 SCHÉMA VÝZTUŽE 9. NADZEMNÍ PODLAŽÍ - JIŽNÍ ČÁST D.1.2NGPP09A_003 SCHÉMA VÝZTUŽE 9. NADZEMNÍ PODLAŽÍ - SEVERNÍ ČÁST D.1.2NGPP09A_004 SCHÉMA VÝZTUŽE 9. NADZEMNÍ PODLAŽÍ - JIŽNÍ ČÁST D.1.2NGPP09A_005 SCHÉMA VÝZTUŽE 9. NADZEMNÍ PODLAŽÍ - SEVERNÍ ČÁST D.1.2NGPP09A_006 SCHÉMA VÝZTUŽE 9. NADZEMNÍ PODLAŽÍ - JIŽNÍ ČÁST D.1.2NGPP10A_001 SCHÉMA VÝZTUŽE 10. NADZEMNÍ PODLAŽÍ | [16 empty] | P | 2
| VV |  | "výměra byla odměřena z výkresů uvedených v poznámce této položky - předpínací výztuž 2.NP, 9.NP" | [16 empty] | VV | 2 | 1 | True | 0 | ROZPOCET
| VV |  | 24*4+8*4 |  | 128 | [14 empty] | VV | 2 | 2 | True | 1 | ROZPOCET
112 | M | 13021300 | tyč celozávitová předpínací D 32mm | m | 128 |  | 0 |  |  |  | základní |  | 0 | 0.00653 | 0.83584 | 0 | 0 | FIDIC - měřená položka | 8 | M | 2 |  |  |  | ROZPOCET | [5 empty] | 0 | 0 | 0 | 0 | 0 | 1 | 0 | 4 | 721353601
| P |  | Poznámka k položce: Stavebně konstrukční řešení D.1.2NGPP_TZ_001 Technická zpráva D.1.2NGPP_SV_001 Podrobný statický výpočet D.1.2NGPP-2S_001 VÝKRES TVARU 2. PODZEMNÍ PODLAŽÍ - SEVERNÍ ČÁST D.1.2NGPP-2S_002 VÝKRES TVARU 2. PODZEMNÍ PODLAŽÍ - JIŽNÍ ČÁST D.1.2NGPP-1S_001 VÝKRES TVARU 1. PODZEMNÍ PODLAŽÍ - SEVERNÍ ČÁST D.1.2NGPP-1S_002 VÝKRES TVARU 1. PODZEMNÍ PODLAŽÍ - JIŽNÍ ČÁST D.1.2NGPP01S_001 VÝKRES TVARU 1. NADZEMNÍ PODLAŽÍ - SEVERNÍ ČÁST D.1.2NGPP01S_002 VÝKRES TVARU 1. NADZEMNÍ PODLAŽÍ - JIŽNÍ ČÁST D.1.2NGPP02S_001 VÝKRES TVARU 2. NADZEMNÍ PODLAŽÍ - SEVERNÍ ČÁST D.1.2NGPP02S_002 VÝKRES TVARU 2. NADZEMNÍ PODLAŽÍ - JIŽNÍ ČÁST D.1.2NGPP03S_001 VÝKRES TVARU 3. NADZEMNÍ PODLAŽÍ - SEVERNÍ ČÁST D.1.2NGPP03S_002 VÝKRES TVARU 3. NADZEMNÍ PODLAŽÍ - JIŽNÍ ČÁST D.1.2NGPP04S_001 VÝKRES TVARU 4. NADZEMNÍ PODLAŽÍ - SEVERNÍ ČÁST D.1.2NGPP04S_002 VÝKRES TVARU 4. NADZEMNÍ PODLAŽÍ - JIŽNÍ ČÁST D.1.2NGPP05S_001 VÝKRES TVARU 5. NADZEMNÍ PODLAŽÍ - SEVERNÍ ČÁST D.1.2NGPP05S_002 VÝKRES TVARU 5. NADZEMNÍ PODLAŽÍ - JIŽNÍ ČÁST D.1.2NGPP06S_001 VÝKRES TVARU 6. NADZEMNÍ PODLAŽÍ - SEVERNÍ ČÁST D.1.2NGPP06S_002 VÝKRES TVARU 6. NADZEMNÍ PODLAŽÍ - JIŽNÍ ČÁST D.1.2NGPP07S_001 VÝKRES TVARU 7. NADZEMNÍ PODLAŽÍ - SEVERNÍ ČÁST D.1.2NGPP07S_002 VÝKRES TVARU 7. NADZEMNÍ PODLAŽÍ - JIŽNÍ ČÁST D.1.2NGPP08S_001 VÝKRES TVARU 8. NADZEMNÍ PODLAŽÍ - SEVERNÍ ČÁST D.1.2NGPP08S_002 VÝKRES TVARU 8. NADZEMNÍ PODLAŽÍ - JIŽNÍ ČÁST D.1.2NGPP09S_001 VÝKRES TVARU 9. NADZEMNÍ PODLAŽÍ - SEVERNÍ ČÁST D.1.2NGPP09S_002 VÝKRES TVARU 9. NADZEMNÍ PODLAŽÍ - JIŽNÍ ČÁST D.1.2NGPP10S_001 VÝKRES TVARU 10. NADZEMNÍ PODLAŽÍ D.1.2NGPP SS001 VÝKRES TVARU PREFABRIKOVANÁ SCHODIŠŤOVÁ RAMENA D.1.2NGPP SX001 DETAILY BÍLÉ VANY D.1.2NGPP-2A_001 SCHÉMA VÝZTUŽE 2. PODZEMNÍ PODLAŽÍ - SEVERNÍ ČÁST D.1.2NGPP-2A_002 SCHÉMA VÝZTUŽE 2. PODZEMNÍ PODLAŽÍ - JIŽNÍ ČÁST D.1.2NGPP-2A_003 SCHÉMA VÝZTUŽE 2. PODZEMNÍ PODLAŽÍ - SEVERNÍ ČÁST D.1.2NGPP-2A_004 SCHÉMA VÝZTUŽE 2. PODZEMNÍ PODLAŽÍ - JIŽNÍ ČÁST D.1.2NGPP-1A_001 SCHÉMA VÝZTUŽE 1. PODZEMNÍ PODLAŽÍ - SEVERNÍ ČÁST D.1.2NGPP-1A_002 SCHÉMA VÝZTUŽE 1. PODZEMNÍ PODLAŽÍ - JIŽNÍ ČÁST D.1.2NGPP-1A_003 SCHÉMA VÝZTUŽE 1. PODZEMNÍ PODLAŽÍ - SEVERNÍ ČÁST D.1.2NGPP-1A_004 SCHÉMA VÝZTUŽE 1. PODZEMNÍ PODLAŽÍ - JIŽNÍ ČÁST D.1.2NGPP-1A_005 SCHÉMA VÝZTUŽE 1. PODZEMNÍ PODLAŽÍ - SEVERNÍ ČÁST D.1.2NGPP-1A_006 SCHÉMA VÝZTUŽE 1. PODZEMNÍ PODLAŽÍ - JIŽNÍ ČÁST D.1.2NGPP01A_001 SCHÉMA VÝZTUŽE 1. NADZEMNÍ PODLAŽÍ - SEVERNÍ ČÁST D.1.2NGPP01A_002 SCHÉMA VÝZTUŽE 1. NADZEMNÍ PODLAŽÍ - JIŽNÍ ČÁST D.1.2NGPP01A_003 SCHÉMA VÝZTUŽE 1. NADZEMNÍ PODLAŽÍ - SEVERNÍ ČÁST D.1.2NGPP01A_004 SCHÉMA VÝZTUŽE 1. NADZEMNÍ PODLAŽÍ - JIŽNÍ ČÁST D.1.2NGPP01A_005 SCHÉMA VÝZTUŽE 1. NADZEMNÍ PODLAŽÍ - SEVERNÍ ČÁST D.1.2NGPP01A_006 SCHÉMA VÝZTUŽE 1. NADZEMNÍ PODLAŽÍ - JIŽNÍ ČÁST D.1.2NGPP02A_001 SCHÉMA VÝZTUŽE 2. NADZEMNÍ PODLAŽÍ - SEVERNÍ ČÁST D.1.2NGPP02A_002 SCHÉMA VÝZTUŽE 2. NADZEMNÍ PODLAŽÍ - JIŽNÍ ČÁST D.1.2NGPP02A_003 SCHÉMA VÝZTUŽE 2. NADZEMNÍ PODLAŽÍ - SEVERNÍ ČÁST D.1.2NGPP02A_004 SCHÉMA VÝZTUŽE 2. NADZEMNÍ PODLAŽÍ - JIŽNÍ ČÁST D.1.2NGPP02A_005 SCHÉMA VÝZTUŽE 2. NADZEMNÍ PODLAŽÍ - SEVERNÍ ČÁST D.1.2NGPP02A_006 SCHÉMA VÝZTUŽE 2. NADZEMNÍ PODLAŽÍ - JIŽNÍ ČÁST D.1.2NGPP03A_001 SCHÉMA VÝZTUŽE 3. NADZEMNÍ PODLAŽÍ - SEVERNÍ ČÁST D.1.2NGPP03A_002 SCHÉMA VÝZTUŽE 3. NADZEMNÍ PODLAŽÍ - JIŽNÍ ČÁST D.1.2NGPP03A_003 SCHÉMA VÝZTUŽE 3. NADZEMNÍ PODLAŽÍ - SEVERNÍ ČÁST D.1.2NGPP03A_004 SCHÉMA VÝZTUŽE 3. NADZEMNÍ PODLAŽÍ JIŽNÍ - ČÁST D.1.2NGPP03A_005 SCHÉMA VÝZTUŽE 3. NADZEMNÍ PODLAŽÍ - SEVERNÍ ČÁST D.1.2NGPP03A_006 SCHÉMA VÝZTUŽE 3. NADZEMNÍ PODLAŽÍ - JIŽNÍ ČÁST D.1.2NGPP04A_001 SCHÉMA VÝZTUŽE 4. NADZEMNÍ PODLAŽÍ - SEVERNÍ ČÁST D.1.2NGPP04A_002 SCHÉMA VÝZTUŽE 4. NADZEMNÍ PODLAŽÍ - JIŽNÍ ČÁST D.1.2NGPP04A_003 SCHÉMA VÝZTUŽE 4. NADZEMNÍ PODLAŽÍ - SEVERNÍ ČÁST D.1.2NGPP04A_004 SCHÉMA VÝZTUŽE 4. NADZEMNÍ PODLAŽÍ - JIŽNÍ ČÁST D.1.2NGPP04A_005 SCHÉMA VÝZTUŽE 4. NADZEMNÍ PODLAŽÍ - SEVERNÍ ČÁST D.1.2NGPP04A_006 SCHÉMA VÝZTUŽE 4. NADZEMNÍ PODLAŽÍ - JIŽNÍ ČÁST D.1.2NGPP05A_001 SCHÉMA VÝZTUŽE 5. NADZEMNÍ PODLAŽÍ - SEVERNÍ ČÁST D.1.2NGPP05A_002 SCHÉMA VÝZTUŽE 5. NADZEMNÍ PODLAŽÍ - JIŽNÍ ČÁST D.1.2NGPP05A_003 SCHÉMA VÝZTUŽE 5. NADZEMNÍ PODLAŽÍ - SEVERNÍ ČÁST D.1.2NGPP05A_004 SCHÉMA VÝZTUŽE 5. NADZEMNÍ PODLAŽÍ - JIŽNÍ ČÁST D.1.2NGPP05A_005 SCHÉMA VÝZTUŽE 5. NADZEMNÍ PODLAŽÍ - SEVERNÍ ČÁST D.1.2NGPP05A_006 SCHÉMA VÝZTUŽE 5. NADZEMNÍ PODLAŽÍ - JIŽNÍ ČÁST D.1.2NGPP06A_001 SCHÉMA VÝZTUŽE 6. NADZEMNÍ PODLAŽÍ - SEVERNÍ ČÁST D.1.2NGPP06A_002 SCHÉMA VÝZTUŽE 6. NADZEMNÍ PODLAŽÍ - JIŽNÍ ČÁST D.1.2NGPP06A_003 SCHÉMA VÝZTUŽE 6. NADZEMNÍ PODLAŽÍ - SEVERNÍ ČÁST D.1.2NGPP06A_004 SCHÉMA VÝZTUŽE 6. NADZEMNÍ PODLAŽÍ - JIŽNÍ ČÁST D.1.2NGPP06A_005 SCHÉMA VÝZTUŽE 6. NADZEMNÍ PODLAŽÍ - SEVERNÍ ČÁST D.1.2NGPP06A_006 SCHÉMA VÝZTUŽE 6. NADZEMNÍ PODLAŽÍ - JIŽNÍ ČÁST D.1.2NGPP07A_001 SCHÉMA VÝZTUŽE 7. NADZEMNÍ PODLAŽÍ - SEVERNÍ ČÁST D.1.2NGPP07A_002 SCHÉMA VÝZTUŽE 7. NADZEMNÍ PODLAŽÍ - JIŽNÍ ČÁST D.1.2NGPP07A_003 SCHÉMA VÝZTUŽE 7. NADZEMNÍ PODLAŽÍ - SEVERNÍ ČÁST D.1.2NGPP07A_004 SCHÉMA VÝZTUŽE 7. NADZEMNÍ PODLAŽÍ - JIŽNÍ ČÁST D.1.2NGPP07A_005 SCHÉMA VÝZTUŽE 7. NADZEMNÍ PODLAŽÍ - SEVERNÍ ČÁST D.1.2NGPP07A_006 SCHÉMA VÝZTUŽE 7. NADZEMNÍ PODLAŽÍ - JIŽNÍ ČÁST D.1.2NGPP08A_001 SCHÉMA VÝZTUŽE 8. NADZEMNÍ PODLAŽÍ - SEVERNÍ ČÁST D.1.2NGPP08A_002 SCHÉMA VÝZTUŽE 8. NADZEMNÍ PODLAŽÍ - JIŽNÍ ČÁST D.1.2NGPP08A_003 SCHÉMA VÝZTUŽE 8. NADZEMNÍ PODLAŽÍ - SEVERNÍ ČÁST D.1.2NGPP08A_004 SCHÉMA VÝZTUŽE 8. NADZEMNÍ PODLAŽÍ - JIŽNÍ ČÁST D.1.2NGPP08A_005 SCHÉMA VÝZTUŽE 8. NADZEMNÍ PODLAŽÍ - SEVERNÍ ČÁST D.1.2NGPP08A_006 SCHÉMA VÝZTUŽE 8. NADZEMNÍ PODLAŽÍ - JIŽNÍ ČÁST D.1.2NGPP09A_001 SCHÉMA VÝZTUŽE 9. NADZEMNÍ PODLAŽÍ - SEVERNÍ ČÁST D.1.2NGPP09A_002 SCHÉMA VÝZTUŽE 9. NADZEMNÍ PODLAŽÍ - JIŽNÍ ČÁST D.1.2NGPP09A_003 SCHÉMA VÝZTUŽE 9. NADZEMNÍ PODLAŽÍ - SEVERNÍ ČÁST D.1.2NGPP09A_004 SCHÉMA VÝZTUŽE 9. NADZEMNÍ PODLAŽÍ - JIŽNÍ ČÁST D.1.2NGPP09A_005 SCHÉMA VÝZTUŽE 9. NADZEMNÍ PODLAŽÍ - SEVERNÍ ČÁST D.1.2NGPP09A_006 SCHÉMA VÝZTUŽE 9. NADZEMNÍ PODLAŽÍ - JIŽNÍ ČÁST D.1.2NGPP10A_001 SCHÉMA VÝZTUŽE 10. NADZEMNÍ PODLAŽÍ | [16 empty] | P | 2
| VV |  | "výměra byla odměřena z výkresů uvedených v poznámce této položky - předpínací výztuž 2.NP, 9.NP" | [16 empty] | VV | 2 | 1 | True | 0 | ROZPOCET
| VV |  | 24*4+8*4 |  | 128 | [14 empty] | VV | 2 | 2 | True | 1 | ROZPOCET
113 | K | 3343792R1 | Bednění a obetonování kotev předpínací výztuže | kus | 40 |  | 0 |  |  |  | základní |  | 0 | 0.05101 | 2.0404 | 0 | 0 | FIDIC - měřená položka | 4 | K | 2 |  |  |  | ROZPOCET | [5 empty] | 0 | 0 | 0 | 0 | 0 | 1 | 0 | 4 | 263571081
| P |  | Poznámka k položce: Stavebně konstrukční řešení D.1.2NGPP_TZ_001 Technická zpráva D.1.2NGPP_SV_001 Podrobný statický výpočet D.1.2NGPP-2S_001 VÝKRES TVARU 2. PODZEMNÍ PODLAŽÍ - SEVERNÍ ČÁST D.1.2NGPP-2S_002 VÝKRES TVARU 2. PODZEMNÍ PODLAŽÍ - JIŽNÍ ČÁST D.1.2NGPP-1S_001 VÝKRES TVARU 1. PODZEMNÍ PODLAŽÍ - SEVERNÍ ČÁST D.1.2NGPP-1S_002 VÝKRES TVARU 1. PODZEMNÍ PODLAŽÍ - JIŽNÍ ČÁST D.1.2NGPP01S_001 VÝKRES TVARU 1. NADZEMNÍ PODLAŽÍ - SEVERNÍ ČÁST D.1.2NGPP01S_002 VÝKRES TVARU 1. NADZEMNÍ PODLAŽÍ - JIŽNÍ ČÁST D.1.2NGPP02S_001 VÝKRES TVARU 2. NADZEMNÍ PODLAŽÍ - SEVERNÍ ČÁST D.1.2NGPP02S_002 VÝKRES TVARU 2. NADZEMNÍ PODLAŽÍ - JIŽNÍ ČÁST D.1.2NGPP03S_001 VÝKRES TVARU 3. NADZEMNÍ PODLAŽÍ - SEVERNÍ ČÁST D.1.2NGPP03S_002 VÝKRES TVARU 3. NADZEMNÍ PODLAŽÍ - JIŽNÍ ČÁST D.1.2NGPP04S_001 VÝKRES TVARU 4. NADZEMNÍ PODLAŽÍ - SEVERNÍ ČÁST D.1.2NGPP04S_002 VÝKRES TVARU 4. NADZEMNÍ PODLAŽÍ - JIŽNÍ ČÁST D.1.2NGPP05S_001 VÝKRES TVARU 5. NADZEMNÍ PODLAŽÍ - SEVERNÍ ČÁST D.1.2NGPP05S_002 VÝKRES TVARU 5. NADZEMNÍ PODLAŽÍ - JIŽNÍ ČÁST D.1.2NGPP06S_001 VÝKRES TVARU 6. NADZEMNÍ PODLAŽÍ - SEVERNÍ ČÁST D.1.2NGPP06S_002 VÝKRES TVARU 6. NADZEMNÍ PODLAŽÍ - JIŽNÍ ČÁST D.1.2NGPP07S_001 VÝKRES TVARU 7. NADZEMNÍ PODLAŽÍ - SEVERNÍ ČÁST D.1.2NGPP07S_002 VÝKRES TVARU 7. NADZEMNÍ PODLAŽÍ - JIŽNÍ ČÁST D.1.2NGPP08S_001 VÝKRES TVARU 8. NADZEMNÍ PODLAŽÍ - SEVERNÍ ČÁST D.1.2NGPP08S_002 VÝKRES TVARU 8. NADZEMNÍ PODLAŽÍ - JIŽNÍ ČÁST D.1.2NGPP09S_001 VÝKRES TVARU 9. NADZEMNÍ PODLAŽÍ - SEVERNÍ ČÁST D.1.2NGPP09S_002 VÝKRES TVARU 9. NADZEMNÍ PODLAŽÍ - JIŽNÍ ČÁST D.1.2NGPP10S_001 VÝKRES TVARU 10. NADZEMNÍ PODLAŽÍ D.1.2NGPP SS001 VÝKRES TVARU PREFABRIKOVANÁ SCHODIŠŤOVÁ RAMENA D.1.2NGPP SX001 DETAILY BÍLÉ VANY D.1.2NGPP-2A_001 SCHÉMA VÝZTUŽE 2. PODZEMNÍ PODLAŽÍ - SEVERNÍ ČÁST D.1.2NGPP-2A_002 SCHÉMA VÝZTUŽE 2. PODZEMNÍ PODLAŽÍ - JIŽNÍ ČÁST D.1.2NGPP-2A_003 SCHÉMA VÝZTUŽE 2. PODZEMNÍ PODLAŽÍ - SEVERNÍ ČÁST D.1.2NGPP-2A_004 SCHÉMA VÝZTUŽE 2. PODZEMNÍ PODLAŽÍ - JIŽNÍ ČÁST D.1.2NGPP-1A_001 SCHÉMA VÝZTUŽE 1. PODZEMNÍ PODLAŽÍ - SEVERNÍ ČÁST D.1.2NGPP-1A_002 SCHÉMA VÝZTUŽE 1. PODZEMNÍ PODLAŽÍ - JIŽNÍ ČÁST D.1.2NGPP-1A_003 SCHÉMA VÝZTUŽE 1. PODZEMNÍ PODLAŽÍ - SEVERNÍ ČÁST D.1.2NGPP-1A_004 SCHÉMA VÝZTUŽE 1. PODZEMNÍ PODLAŽÍ - JIŽNÍ ČÁST D.1.2NGPP-1A_005 SCHÉMA VÝZTUŽE 1. PODZEMNÍ PODLAŽÍ - SEVERNÍ ČÁST D.1.2NGPP-1A_006 SCHÉMA VÝZTUŽE 1. PODZEMNÍ PODLAŽÍ - JIŽNÍ ČÁST D.1.2NGPP01A_001 SCHÉMA VÝZTUŽE 1. NADZEMNÍ PODLAŽÍ - SEVERNÍ ČÁST D.1.2NGPP01A_002 SCHÉMA VÝZTUŽE 1. NADZEMNÍ PODLAŽÍ - JIŽNÍ ČÁST D.1.2NGPP01A_003 SCHÉMA VÝZTUŽE 1. NADZEMNÍ PODLAŽÍ - SEVERNÍ ČÁST D.1.2NGPP01A_004 SCHÉMA VÝZTUŽE 1. NADZEMNÍ PODLAŽÍ - JIŽNÍ ČÁST D.1.2NGPP01A_005 SCHÉMA VÝZTUŽE 1. NADZEMNÍ PODLAŽÍ - SEVERNÍ ČÁST D.1.2NGPP01A_006 SCHÉMA VÝZTUŽE 1. NADZEMNÍ PODLAŽÍ - JIŽNÍ ČÁST D.1.2NGPP02A_001 SCHÉMA VÝZTUŽE 2. NADZEMNÍ PODLAŽÍ - SEVERNÍ ČÁST D.1.2NGPP02A_002 SCHÉMA VÝZTUŽE 2. NADZEMNÍ PODLAŽÍ - JIŽNÍ ČÁST D.1.2NGPP02A_003 SCHÉMA VÝZTUŽE 2. NADZEMNÍ PODLAŽÍ - SEVERNÍ ČÁST D.1.2NGPP02A_004 SCHÉMA VÝZTUŽE 2. NADZEMNÍ PODLAŽÍ - JIŽNÍ ČÁST D.1.2NGPP02A_005 SCHÉMA VÝZTUŽE 2. NADZEMNÍ PODLAŽÍ - SEVERNÍ ČÁST D.1.2NGPP02A_006 SCHÉMA VÝZTUŽE 2. NADZEMNÍ PODLAŽÍ - JIŽNÍ ČÁST D.1.2NGPP03A_001 SCHÉMA VÝZTUŽE 3. NADZEMNÍ PODLAŽÍ - SEVERNÍ ČÁST D.1.2NGPP03A_002 SCHÉMA VÝZTUŽE 3. NADZEMNÍ PODLAŽÍ - JIŽNÍ ČÁST D.1.2NGPP03A_003 SCHÉMA VÝZTUŽE 3. NADZEMNÍ PODLAŽÍ - SEVERNÍ ČÁST D.1.2NGPP03A_004 SCHÉMA VÝZTUŽE 3. NADZEMNÍ PODLAŽÍ JIŽNÍ - ČÁST D.1.2NGPP03A_005 SCHÉMA VÝZTUŽE 3. NADZEMNÍ PODLAŽÍ - SEVERNÍ ČÁST D.1.2NGPP03A_006 SCHÉMA VÝZTUŽE 3. NADZEMNÍ PODLAŽÍ - JIŽNÍ ČÁST D.1.2NGPP04A_001 SCHÉMA VÝZTUŽE 4. NADZEMNÍ PODLAŽÍ - SEVERNÍ ČÁST D.1.2NGPP04A_002 SCHÉMA VÝZTUŽE 4. NADZEMNÍ PODLAŽÍ - JIŽNÍ ČÁST D.1.2NGPP04A_003 SCHÉMA VÝZTUŽE 4. NADZEMNÍ PODLAŽÍ - SEVERNÍ ČÁST D.1.2NGPP04A_004 SCHÉMA VÝZTUŽE 4. NADZEMNÍ PODLAŽÍ - JIŽNÍ ČÁST D.1.2NGPP04A_005 SCHÉMA VÝZTUŽE 4. NADZEMNÍ PODLAŽÍ - SEVERNÍ ČÁST D.1.2NGPP04A_006 SCHÉMA VÝZTUŽE 4. NADZEMNÍ PODLAŽÍ - JIŽNÍ ČÁST D.1.2NGPP05A_001 SCHÉMA VÝZTUŽE 5. NADZEMNÍ PODLAŽÍ - SEVERNÍ ČÁST D.1.2NGPP05A_002 SCHÉMA VÝZTUŽE 5. NADZEMNÍ PODLAŽÍ - JIŽNÍ ČÁST D.1.2NGPP05A_003 SCHÉMA VÝZTUŽE 5. NADZEMNÍ PODLAŽÍ - SEVERNÍ ČÁST D.1.2NGPP05A_004 SCHÉMA VÝZTUŽE 5. NADZEMNÍ PODLAŽÍ - JIŽNÍ ČÁST D.1.2NGPP05A_005 SCHÉMA VÝZTUŽE 5. NADZEMNÍ PODLAŽÍ - SEVERNÍ ČÁST D.1.2NGPP05A_006 SCHÉMA VÝZTUŽE 5. NADZEMNÍ PODLAŽÍ - JIŽNÍ ČÁST D.1.2NGPP06A_001 SCHÉMA VÝZTUŽE 6. NADZEMNÍ PODLAŽÍ - SEVERNÍ ČÁST D.1.2NGPP06A_002 SCHÉMA VÝZTUŽE 6. NADZEMNÍ PODLAŽÍ - JIŽNÍ ČÁST D.1.2NGPP06A_003 SCHÉMA VÝZTUŽE 6. NADZEMNÍ PODLAŽÍ - SEVERNÍ ČÁST D.1.2NGPP06A_004 SCHÉMA VÝZTUŽE 6. NADZEMNÍ PODLAŽÍ - JIŽNÍ ČÁST D.1.2NGPP06A_005 SCHÉMA VÝZTUŽE 6. NADZEMNÍ PODLAŽÍ - SEVERNÍ ČÁST D.1.2NGPP06A_006 SCHÉMA VÝZTUŽE 6. NADZEMNÍ PODLAŽÍ - JIŽNÍ ČÁST D.1.2NGPP07A_001 SCHÉMA VÝZTUŽE 7. NADZEMNÍ PODLAŽÍ - SEVERNÍ ČÁST D.1.2NGPP07A_002 SCHÉMA VÝZTUŽE 7. NADZEMNÍ PODLAŽÍ - JIŽNÍ ČÁST D.1.2NGPP07A_003 SCHÉMA VÝZTUŽE 7. NADZEMNÍ PODLAŽÍ - SEVERNÍ ČÁST D.1.2NGPP07A_004 SCHÉMA VÝZTUŽE 7. NADZEMNÍ PODLAŽÍ - JIŽNÍ ČÁST D.1.2NGPP07A_005 SCHÉMA VÝZTUŽE 7. NADZEMNÍ PODLAŽÍ - SEVERNÍ ČÁST D.1.2NGPP07A_006 SCHÉMA VÝZTUŽE 7. NADZEMNÍ PODLAŽÍ - JIŽNÍ ČÁST D.1.2NGPP08A_001 SCHÉMA VÝZTUŽE 8. NADZEMNÍ PODLAŽÍ - SEVERNÍ ČÁST D.1.2NGPP08A_002 SCHÉMA VÝZTUŽE 8. NADZEMNÍ PODLAŽÍ - JIŽNÍ ČÁST D.1.2NGPP08A_003 SCHÉMA VÝZTUŽE 8. NADZEMNÍ PODLAŽÍ - SEVERNÍ ČÁST D.1.2NGPP08A_004 SCHÉMA VÝZTUŽE 8. NADZEMNÍ PODLAŽÍ - JIŽNÍ ČÁST D.1.2NGPP08A_005 SCHÉMA VÝZTUŽE 8. NADZEMNÍ PODLAŽÍ - SEVERNÍ ČÁST D.1.2NGPP08A_006 SCHÉMA VÝZTUŽE 8. NADZEMNÍ PODLAŽÍ - JIŽNÍ ČÁST D.1.2NGPP09A_001 SCHÉMA VÝZTUŽE 9. NADZEMNÍ PODLAŽÍ - SEVERNÍ ČÁST D.1.2NGPP09A_002 SCHÉMA VÝZTUŽE 9. NADZEMNÍ PODLAŽÍ - JIŽNÍ ČÁST D.1.2NGPP09A_003 SCHÉMA VÝZTUŽE 9. NADZEMNÍ PODLAŽÍ - SEVERNÍ ČÁST D.1.2NGPP09A_004 SCHÉMA VÝZTUŽE 9. NADZEMNÍ PODLAŽÍ - JIŽNÍ ČÁST D.1.2NGPP09A_005 SCHÉMA VÝZTUŽE 9. NADZEMNÍ PODLAŽÍ - SEVERNÍ ČÁST D.1.2NGPP09A_006 SCHÉMA VÝZTUŽE 9. NADZEMNÍ PODLAŽÍ - JIŽNÍ ČÁST D.1.2NGPP10A_001 SCHÉMA VÝZTUŽE 10. NADZEMNÍ PODLAŽÍ | [16 empty] | P | 2
| VV |  | "výměra byla odměřena z výkresů uvedených v poznámce této položky - předpínací výztuž 2.NP, 9.NP"40 |  | 40 | [14 empty] | VV | 2 | 2 | True | 1 | ROZPOCET
116 | K | 341321610 | Stěny nosné ze ŽB tř. C 30/37 | m3 | 3056.842 |  | 0 |  |  |  | základní |  | 0 | 2.5019 | 7647.8519 | 0 | 0 | FIDIC - měřená položka | 4 | K | 2 |  |  |  | ROZPOCET | [5 empty] | 0 | 0 | 0 | 0 | 0 | 1 | 0 | 4 | 1536751948
| P |  | Poznámka k položce: Stavebně konstrukční řešení D.1.2NGPP_TZ_001 Technická zpráva D.1.2NGPP_SV_001 Podrobný statický výpočet D.1.2NGPP-2S_001 VÝKRES TVARU 2. PODZEMNÍ PODLAŽÍ - SEVERNÍ ČÁST D.1.2NGPP-2S_002 VÝKRES TVARU 2. PODZEMNÍ PODLAŽÍ - JIŽNÍ ČÁST D.1.2NGPP-1S_001 VÝKRES TVARU 1. PODZEMNÍ PODLAŽÍ - SEVERNÍ ČÁST D.1.2NGPP-1S_002 VÝKRES TVARU 1. PODZEMNÍ PODLAŽÍ - JIŽNÍ ČÁST D.1.2NGPP01S_001 VÝKRES TVARU 1. NADZEMNÍ PODLAŽÍ - SEVERNÍ ČÁST D.1.2NGPP01S_002 VÝKRES TVARU 1. NADZEMNÍ PODLAŽÍ - JIŽNÍ ČÁST D.1.2NGPP02S_001 VÝKRES TVARU 2. NADZEMNÍ PODLAŽÍ - SEVERNÍ ČÁST D.1.2NGPP02S_002 VÝKRES TVARU 2. NADZEMNÍ PODLAŽÍ - JIŽNÍ ČÁST D.1.2NGPP03S_001 VÝKRES TVARU 3. NADZEMNÍ PODLAŽÍ - SEVERNÍ ČÁST D.1.2NGPP03S_002 VÝKRES TVARU 3. NADZEMNÍ PODLAŽÍ - JIŽNÍ ČÁST D.1.2NGPP04S_001 VÝKRES TVARU 4. NADZEMNÍ PODLAŽÍ - SEVERNÍ ČÁST D.1.2NGPP04S_002 VÝKRES TVARU 4. NADZEMNÍ PODLAŽÍ - JIŽNÍ ČÁST D.1.2NGPP05S_001 VÝKRES TVARU 5. NADZEMNÍ PODLAŽÍ - SEVERNÍ ČÁST D.1.2NGPP05S_002 VÝKRES TVARU 5. NADZEMNÍ PODLAŽÍ - JIŽNÍ ČÁST D.1.2NGPP06S_001 VÝKRES TVARU 6. NADZEMNÍ PODLAŽÍ - SEVERNÍ ČÁST D.1.2NGPP06S_002 VÝKRES TVARU 6. NADZEMNÍ PODLAŽÍ - JIŽNÍ ČÁST D.1.2NGPP07S_001 VÝKRES TVARU 7. NADZEMNÍ PODLAŽÍ - SEVERNÍ ČÁST D.1.2NGPP07S_002 VÝKRES TVARU 7. NADZEMNÍ PODLAŽÍ - JIŽNÍ ČÁST D.1.2NGPP08S_001 VÝKRES TVARU 8. NADZEMNÍ PODLAŽÍ - SEVERNÍ ČÁST D.1.2NGPP08S_002 VÝKRES TVARU 8. NADZEMNÍ PODLAŽÍ - JIŽNÍ ČÁST D.1.2NGPP09S_001 VÝKRES TVARU 9. NADZEMNÍ PODLAŽÍ - SEVERNÍ ČÁST D.1.2NGPP09S_002 VÝKRES TVARU 9. NADZEMNÍ PODLAŽÍ - JIŽNÍ ČÁST D.1.2NGPP10S_001 VÝKRES TVARU 10. NADZEMNÍ PODLAŽÍ D.1.2NGPP SS001 VÝKRES TVARU PREFABRIKOVANÁ SCHODIŠŤOVÁ RAMENA D.1.2NGPP SX001 DETAILY BÍLÉ VANY | [16 empty] | P | 2
| VV |  | "výměra byla odměřena z výkresů uvedených v poznámce této položky 2.PP-9.NP + nadstřešní" | [16 empty] | VV | 2 | 1 | True | 0 | ROZPOCET
| VV |  | 01P | [16 empty] | VV | 2 | 1 | True | 0 | ROZPOCET
| VV |  | 527,807 |  | 527.807 | [14 empty] | VV | 2 | 2 | True | 0 | ROZPOCET
| VV |  | 02N | [16 empty] | VV | 2 | 1 | True | 0 | ROZPOCET
| VV |  | 426,319 |  | 426.319 | [14 empty] | VV | 2 | 2 | True | 0 | ROZPOCET
| VV |  | 02P | [16 empty] | VV | 2 | 1 | True | 0 | ROZPOCET
| VV |  | 278,339 |  | 278.339 | [14 empty] | VV | 2 | 2 | True | 0 | ROZPOCET
| VV |  | 03N | [16 empty] | VV | 2 | 1 | True | 0 | ROZPOCET
| VV |  | 296,574 |  | 296.574 | [14 empty] | VV | 2 | 2 | True | 0 | ROZPOCET
| VV |  | 03P | [16 empty] | VV | 2 | 1 | True | 0 | ROZPOCET
| VV |  | 32,138 |  | 32.138 | [14 empty] | VV | 2 | 2 | True | 0 | ROZPOCET
| VV |  | 04N | [16 empty] | VV | 2 | 1 | True | 0 | ROZPOCET
| VV |  | 266,194 |  | 266.194 | [14 empty] | VV | 2 | 2 | True | 0 | ROZPOCET
| VV |  | 05N | [16 empty] | VV | 2 | 1 | True | 0 | ROZPOCET
| VV |  | 224,757 |  | 224.757 | [14 empty] | VV | 2 | 2 | True | 0 | ROZPOCET
| VV |  | 06N | [16 empty] | VV | 2 | 1 | True | 0 | ROZPOCET
| VV |  | 225,706 |  | 225.706 | [14 empty] | VV | 2 | 2 | True | 0 | ROZPOCET
| VV |  | 07N | [16 empty] | VV | 2 | 1 | True | 0 | ROZPOCET
| VV |  | 242,099 |  | 242.099 | [14 empty] | VV | 2 | 2 | True | 0 | ROZPOCET
| VV |  | 08N | [16 empty] | VV | 2 | 1 | True | 0 | ROZPOCET
| VV |  | 225,232 |  | 225.232 | [14 empty] | VV | 2 | 2 | True | 0 | ROZPOCET
| VV |  | 09N | [16 empty] | VV | 2 | 1 | True | 0 | ROZPOCET
| VV |  | 238,457 |  | 238.457 | [14 empty] | VV | 2 | 2 | True | 0 | ROZPOCET
| VV |  | 10N | [16 empty] | VV | 2 | 1 | True | 0 | ROZPOCET
| VV |  | 73,22 |  | 73.22 | [14 empty] | VV | 2 | 2 | True | 0 | ROZPOCET
| VV |  | Součet |  | 3056.842 | [14 empty] | VV | 2 | 4 | True | 1 | ROZPOCET
117 | K | 341351111 | Zřízení oboustranného bednění nosných stěn | m2 | 21087.348 |  | 0 |  |  |  | základní |  | 0 | 0.00275 | 57.9902 | 0 | 0 | FIDIC - měřená položka | 4 | K | 2 |  |  |  | ROZPOCET | [5 empty] | 0 | 0 | 0 | 0 | 0 | 1 | 0 | 4 | 1666222791
| P |  | Poznámka k položce: Stavebně konstrukční řešení D.1.2NGPP_TZ_001 Technická zpráva D.1.2NGPP_SV_001 Podrobný statický výpočet D.1.2NGPP-2S_001 VÝKRES TVARU 2. PODZEMNÍ PODLAŽÍ - SEVERNÍ ČÁST D.1.2NGPP-2S_002 VÝKRES TVARU 2. PODZEMNÍ PODLAŽÍ - JIŽNÍ ČÁST D.1.2NGPP-1S_001 VÝKRES TVARU 1. PODZEMNÍ PODLAŽÍ - SEVERNÍ ČÁST D.1.2NGPP-1S_002 VÝKRES TVARU 1. PODZEMNÍ PODLAŽÍ - JIŽNÍ ČÁST D.1.2NGPP01S_001 VÝKRES TVARU 1. NADZEMNÍ PODLAŽÍ - SEVERNÍ ČÁST D.1.2NGPP01S_002 VÝKRES TVARU 1. NADZEMNÍ PODLAŽÍ - JIŽNÍ ČÁST D.1.2NGPP02S_001 VÝKRES TVARU 2. NADZEMNÍ PODLAŽÍ - SEVERNÍ ČÁST D.1.2NGPP02S_002 VÝKRES TVARU 2. NADZEMNÍ PODLAŽÍ - JIŽNÍ ČÁST D.1.2NGPP03S_001 VÝKRES TVARU 3. NADZEMNÍ PODLAŽÍ - SEVERNÍ ČÁST D.1.2NGPP03S_002 VÝKRES TVARU 3. NADZEMNÍ PODLAŽÍ - JIŽNÍ ČÁST D.1.2NGPP04S_001 VÝKRES TVARU 4. NADZEMNÍ PODLAŽÍ - SEVERNÍ ČÁST D.1.2NGPP04S_002 VÝKRES TVARU 4. NADZEMNÍ PODLAŽÍ - JIŽNÍ ČÁST D.1.2NGPP05S_001 VÝKRES TVARU 5. NADZEMNÍ PODLAŽÍ - SEVERNÍ ČÁST D.1.2NGPP05S_002 VÝKRES TVARU 5. NADZEMNÍ PODLAŽÍ - JIŽNÍ ČÁST D.1.2NGPP06S_001 VÝKRES TVARU 6. NADZEMNÍ PODLAŽÍ - SEVERNÍ ČÁST D.1.2NGPP06S_002 VÝKRES TVARU 6. NADZEMNÍ PODLAŽÍ - JIŽNÍ ČÁST D.1.2NGPP07S_001 VÝKRES TVARU 7. NADZEMNÍ PODLAŽÍ - SEVERNÍ ČÁST D.1.2NGPP07S_002 VÝKRES TVARU 7. NADZEMNÍ PODLAŽÍ - JIŽNÍ ČÁST D.1.2NGPP08S_001 VÝKRES TVARU 8. NADZEMNÍ PODLAŽÍ - SEVERNÍ ČÁST D.1.2NGPP08S_002 VÝKRES TVARU 8. NADZEMNÍ PODLAŽÍ - JIŽNÍ ČÁST D.1.2NGPP09S_001 VÝKRES TVARU 9. NADZEMNÍ PODLAŽÍ - SEVERNÍ ČÁST D.1.2NGPP09S_002 VÝKRES TVARU 9. NADZEMNÍ PODLAŽÍ - JIŽNÍ ČÁST D.1.2NGPP10S_001 VÝKRES TVARU 10. NADZEMNÍ PODLAŽÍ D.1.2NGPP SS001 VÝKRES TVARU PREFABRIKOVANÁ SCHODIŠŤOVÁ RAMENA D.1.2NGPP SX001 DETAILY BÍLÉ VANY | [16 empty] | P | 2
| VV |  | "1.NP" | [16 empty] | VV | 2 | 1 | True | 0 | ROZPOCET
| VV |  | 41,92*4,2*2*2 |  | 704.256 | [14 empty] | VV | 2 | 2 | True | 0 | ROZPOCET
| VV |  | 63,15*4,2*2*2 |  | 1060.92 | [14 empty] | VV | 2 | 2 | True | 0 | ROZPOCET
| VV |  | (19,74*2+28,5*2)*4,2*2 |  | 810.432 | [14 empty] | VV | 2 | 2 | True | 0 | ROZPOCET
| VV |  | "2.NP" | [16 empty] | VV | 2 | 1 | True | 0 | ROZPOCET
| VV |  | 41,92*3,9*2*2 |  | 653.952 | [14 empty] | VV | 2 | 2 | True | 0 | ROZPOCET
| VV |  | 97,79*3,9*2*2 |  | 1525.524 | [14 empty] | VV | 2 | 2 | True | 0 | ROZPOCET
| VV |  | "3.NP - 8.NP" | [16 empty] | VV | 2 | 1 | True | 0 | ROZPOCET
| VV |  | 32,08*3,9*2*2*6 |  | 3002.688 | [14 empty] | VV | 2 | 2 | True | 0 | ROZPOCET
| VV |  | 109,28*3,9*2*2*6 |  | 10228.608 | [14 empty] | VV | 2 | 2 | True | 0 | ROZPOCET
| VV |  | "9.NP" | [16 empty] | VV | 2 | 1 | True | 0 | ROZPOCET
| VV |  | 32,08*3,9*2*2 |  | 500.448 | [14 empty] | VV | 2 | 2 | True | 0 | ROZPOCET
| VV |  | 109,28*3,9*2*2 |  | 1704.768 | [14 empty] | VV | 2 | 2 | True | 0 | ROZPOCET
| VV |  | ((0,25*2+4,925)*2+(4,9*2+0,5)*2)*3,9*2*2 |  | 490.62 | [14 empty] | VV | 2 | 2 | True | 0 | ROZPOCET
| VV |  | (11,42*2+(0,25*2+14,05)*2)*3,9*2 |  | 405.132 | [14 empty] | VV | 2 | 2 | True | 0 | ROZPOCET
| VV |  | Součet |  | 21087.348 | [14 empty] | VV | 2 | 4 | True | 1 | ROZPOCET
118 | K | 341351112 | Odstranění oboustranného bednění nosných stěn | m2 | 21087.348 |  | 0 |  |  |  | základní |  | 0 | 0 | 0 | 0 | 0 | FIDIC - měřená položka | 4 | K | 2 |  |  |  | ROZPOCET | [5 empty] | 0 | 0 | 0 | 0 | 0 | 1 | 0 | 4 | 422691186
| P |  | Poznámka k položce: Stavebně konstrukční řešení D.1.2NGPP_TZ_001 Technická zpráva D.1.2NGPP_SV_001 Podrobný statický výpočet D.1.2NGPP-2S_001 VÝKRES TVARU 2. PODZEMNÍ PODLAŽÍ - SEVERNÍ ČÁST D.1.2NGPP-2S_002 VÝKRES TVARU 2. PODZEMNÍ PODLAŽÍ - JIŽNÍ ČÁST D.1.2NGPP-1S_001 VÝKRES TVARU 1. PODZEMNÍ PODLAŽÍ - SEVERNÍ ČÁST D.1.2NGPP-1S_002 VÝKRES TVARU 1. PODZEMNÍ PODLAŽÍ - JIŽNÍ ČÁST D.1.2NGPP01S_001 VÝKRES TVARU 1. NADZEMNÍ PODLAŽÍ - SEVERNÍ ČÁST D.1.2NGPP01S_002 VÝKRES TVARU 1. NADZEMNÍ PODLAŽÍ - JIŽNÍ ČÁST D.1.2NGPP02S_001 VÝKRES TVARU 2. NADZEMNÍ PODLAŽÍ - SEVERNÍ ČÁST D.1.2NGPP02S_002 VÝKRES TVARU 2. NADZEMNÍ PODLAŽÍ - JIŽNÍ ČÁST D.1.2NGPP03S_001 VÝKRES TVARU 3. NADZEMNÍ PODLAŽÍ - SEVERNÍ ČÁST D.1.2NGPP03S_002 VÝKRES TVARU 3. NADZEMNÍ PODLAŽÍ - JIŽNÍ ČÁST D.1.2NGPP04S_001 VÝKRES TVARU 4. NADZEMNÍ PODLAŽÍ - SEVERNÍ ČÁST D.1.2NGPP04S_002 VÝKRES TVARU 4. NADZEMNÍ PODLAŽÍ - JIŽNÍ ČÁST D.1.2NGPP05S_001 VÝKRES TVARU 5. NADZEMNÍ PODLAŽÍ - SEVERNÍ ČÁST D.1.2NGPP05S_002 VÝKRES TVARU 5. NADZEMNÍ PODLAŽÍ - JIŽNÍ ČÁST D.1.2NGPP06S_001 VÝKRES TVARU 6. NADZEMNÍ PODLAŽÍ - SEVERNÍ ČÁST D.1.2NGPP06S_002 VÝKRES TVARU 6. NADZEMNÍ PODLAŽÍ - JIŽNÍ ČÁST D.1.2NGPP07S_001 VÝKRES TVARU 7. NADZEMNÍ PODLAŽÍ - SEVERNÍ ČÁST D.1.2NGPP07S_002 VÝKRES TVARU 7. NADZEMNÍ PODLAŽÍ - JIŽNÍ ČÁST D.1.2NGPP08S_001 VÝKRES TVARU 8. NADZEMNÍ PODLAŽÍ - SEVERNÍ ČÁST D.1.2NGPP08S_002 VÝKRES TVARU 8. NADZEMNÍ PODLAŽÍ - JIŽNÍ ČÁST D.1.2NGPP09S_001 VÝKRES TVARU 9. NADZEMNÍ PODLAŽÍ - SEVERNÍ ČÁST D.1.2NGPP09S_002 VÝKRES TVARU 9. NADZEMNÍ PODLAŽÍ - JIŽNÍ ČÁST D.1.2NGPP10S_001 VÝKRES TVARU 10. NADZEMNÍ PODLAŽÍ D.1.2NGPP SS001 VÝKRES TVARU PREFABRIKOVANÁ SCHODIŠŤOVÁ RAMENA D.1.2NGPP SX001 DETAILY BÍLÉ VANY | [16 empty] | P | 2
| VV |  | "1.NP" | [16 empty] | VV | 2 | 1 | True | 0 | ROZPOCET
| VV |  | 41,92*4,2*2*2 |  | 704.256 | [14 empty] | VV | 2 | 2 | True | 0 | ROZPOCET
| VV |  | 63,15*4,2*2*2 |  | 1060.92 | [14 empty] | VV | 2 | 2 | True | 0 | ROZPOCET
| VV |  | (19,74*2+28,5*2)*4,2*2 |  | 810.432 | [14 empty] | VV | 2 | 2 | True | 0 | ROZPOCET
| VV |  | "2.NP" | [16 empty] | VV | 2 | 1 | True | 0 | ROZPOCET
| VV |  | 41,92*3,9*2*2 |  | 653.952 | [14 empty] | VV | 2 | 2 | True | 0 | ROZPOCET
| VV |  | 97,79*3,9*2*2 |  | 1525.524 | [14 empty] | VV | 2 | 2 | True | 0 | ROZPOCET
| VV |  | "3.NP - 8.NP" | [16 empty] | VV | 2 | 1 | True | 0 | ROZPOCET
| VV |  | 32,08*3,9*2*2*6 |  | 3002.688 | [14 empty] | VV | 2 | 2 | True | 0 | ROZPOCET
| VV |  | 109,28*3,9*2*2*6 |  | 10228.608 | [14 empty] | VV | 2 | 2 | True | 0 | ROZPOCET
| VV |  | "9.NP" | [16 empty] | VV | 2 | 1 | True | 0 | ROZPOCET
| VV |  | 32,08*3,9*2*2 |  | 500.448 | [14 empty] | VV | 2 | 2 | True | 0 | ROZPOCET
| VV |  | 109,28*3,9*2*2 |  | 1704.768 | [14 empty] | VV | 2 | 2 | True | 0 | ROZPOCET
| VV |  | ((0,25*2+4,925)*2+(4,9*2+0,5)*2)*3,9*2*2 |  | 490.62 | [14 empty] | VV | 2 | 2 | True | 0 | ROZPOCET
| VV |  | (11,42*2+(0,25*2+14,05)*2)*3,9*2 |  | 405.132 | [14 empty] | VV | 2 | 2 | True | 0 | ROZPOCET
| VV |  | Součet |  | 21087.348 | [14 empty] | VV | 2 | 4 | True | 1 | ROZPOCET
2141 | K | 341351911 | Příplatek k cenám bednění nosných stěn za pohledový beton PB3-C3-H2-S1-U1-Z1-B1-T1 | m2 | 21087.348 |  | 0 | CS ÚRS 2025 01 |  |  | základní |  | 0 | 0.0026 | 54.8271 | 0 | 0 | FIDIC - měřená položka | 4 | K | 2 |  |  |  | ROZPOCET | [5 empty] | 0 | 0 | 0 | 0 | 0 | 1 | 0 | 4 | 378873303
| P |  | Poznámka k položce: Stavebně konstrukční řešení D.1.2NGPP_TZ_001 Technická zpráva D.1.2NGPP_SV_001 Podrobný statický výpočet D.1.2NGPP-2S_001 VÝKRES TVARU 2. PODZEMNÍ PODLAŽÍ - SEVERNÍ ČÁST D.1.2NGPP-2S_002 VÝKRES TVARU 2. PODZEMNÍ PODLAŽÍ - JIŽNÍ ČÁST D.1.2NGPP-1S_001 VÝKRES TVARU 1. PODZEMNÍ PODLAŽÍ - SEVERNÍ ČÁST D.1.2NGPP-1S_002 VÝKRES TVARU 1. PODZEMNÍ PODLAŽÍ - JIŽNÍ ČÁST D.1.2NGPP01S_001 VÝKRES TVARU 1. NADZEMNÍ PODLAŽÍ - SEVERNÍ ČÁST D.1.2NGPP01S_002 VÝKRES TVARU 1. NADZEMNÍ PODLAŽÍ - JIŽNÍ ČÁST D.1.2NGPP02S_001 VÝKRES TVARU 2. NADZEMNÍ PODLAŽÍ - SEVERNÍ ČÁST D.1.2NGPP02S_002 VÝKRES TVARU 2. NADZEMNÍ PODLAŽÍ - JIŽNÍ ČÁST D.1.2NGPP03S_001 VÝKRES TVARU 3. NADZEMNÍ PODLAŽÍ - SEVERNÍ ČÁST D.1.2NGPP03S_002 VÝKRES TVARU 3. NADZEMNÍ PODLAŽÍ - JIŽNÍ ČÁST D.1.2NGPP04S_001 VÝKRES TVARU 4. NADZEMNÍ PODLAŽÍ - SEVERNÍ ČÁST D.1.2NGPP04S_002 VÝKRES TVARU 4. NADZEMNÍ PODLAŽÍ - JIŽNÍ ČÁST D.1.2NGPP05S_001 VÝKRES TVARU 5. NADZEMNÍ PODLAŽÍ - SEVERNÍ ČÁST D.1.2NGPP05S_002 VÝKRES TVARU 5. NADZEMNÍ PODLAŽÍ - JIŽNÍ ČÁST D.1.2NGPP06S_001 VÝKRES TVARU 6. NADZEMNÍ PODLAŽÍ - SEVERNÍ ČÁST D.1.2NGPP06S_002 VÝKRES TVARU 6. NADZEMNÍ PODLAŽÍ - JIŽNÍ ČÁST D.1.2NGPP07S_001 VÝKRES TVARU 7. NADZEMNÍ PODLAŽÍ - SEVERNÍ ČÁST D.1.2NGPP07S_002 VÝKRES TVARU 7. NADZEMNÍ PODLAŽÍ - JIŽNÍ ČÁST D.1.2NGPP08S_001 VÝKRES TVARU 8. NADZEMNÍ PODLAŽÍ - SEVERNÍ ČÁST D.1.2NGPP08S_002 VÝKRES TVARU 8. NADZEMNÍ PODLAŽÍ - JIŽNÍ ČÁST D.1.2NGPP09S_001 VÝKRES TVARU 9. NADZEMNÍ PODLAŽÍ - SEVERNÍ ČÁST D.1.2NGPP09S_002 VÝKRES TVARU 9. NADZEMNÍ PODLAŽÍ - JIŽNÍ ČÁST D.1.2NGPP10S_001 VÝKRES TVARU 10. NADZEMNÍ PODLAŽÍ D.1.2NGPP SS001 VÝKRES TVARU PREFABRIKOVANÁ SCHODIŠŤOVÁ RAMENA D.1.2NGPP SX001 DETAILY BÍLÉ VANY | [16 empty] | P | 2
| VV |  | "1.NP" | [16 empty] | VV | 2 | 1 | True | 0 | ROZPOCET
| VV |  | 41,92*4,2*2*2 |  | 704.256 | [14 empty] | VV | 2 | 2 | True | 0 | ROZPOCET
| VV |  | 63,15*4,2*2*2 |  | 1060.92 | [14 empty] | VV | 2 | 2 | True | 0 | ROZPOCET
| VV |  | (19,74*2+28,5*2)*4,2*2 |  | 810.432 | [14 empty] | VV | 2 | 2 | True | 0 | ROZPOCET
| VV |  | "2.NP" | [16 empty] | VV | 2 | 1 | True | 0 | ROZPOCET
| VV |  | 41,92*3,9*2*2 |  | 653.952 | [14 empty] | VV | 2 | 2 | True | 0 | ROZPOCET
| VV |  | 97,79*3,9*2*2 |  | 1525.524 | [14 empty] | VV | 2 | 2 | True | 0 | ROZPOCET
| VV |  | "3.NP - 8.NP" | [16 empty] | VV | 2 | 1 | True | 0 | ROZPOCET
| VV |  | 32,08*3,9*2*2*6 |  | 3002.688 | [14 empty] | VV | 2 | 2 | True | 0 | ROZPOCET
| VV |  | 109,28*3,9*2*2*6 |  | 10228.608 | [14 empty] | VV | 2 | 2 | True | 0 | ROZPOCET
| VV |  | "9.NP" | [16 empty] | VV | 2 | 1 | True | 0 | ROZPOCET
| VV |  | 32,08*3,9*2*2 |  | 500.448 | [14 empty] | VV | 2 | 2 | True | 0 | ROZPOCET
| VV |  | 109,28*3,9*2*2 |  | 1704.768 | [14 empty] | VV | 2 | 2 | True | 0 | ROZPOCET
| VV |  | ((0,25*2+4,925)*2+(4,9*2+0,5)*2)*3,9*2*2 |  | 490.62 | [14 empty] | VV | 2 | 2 | True | 0 | ROZPOCET
| VV |  | (11,42*2+(0,25*2+14,05)*2)*3,9*2 |  | 405.132 | [14 empty] | VV | 2 | 2 | True | 0 | ROZPOCET
| VV |  | Součet |  | 21087.348 | [14 empty] | VV | 2 | 4 | True | 1 | ROZPOCET
119 | K | 341361821 | Výztuž stěn betonářskou ocelí 10 505 | t | 458.526 |  | 0 |  |  |  | základní |  | 0 | 1.0463 | 479.7649 | 0 | 0 | FIDIC - měřená položka | 4 | K | 2 |  |  |  | ROZPOCET | [5 empty] | 0 | 0 | 0 | 0 | 0 | 1 | 0 | 4 | 281130653
| P |  | Poznámka k položce: Stavebně konstrukční řešení D.1.2NGPP_TZ_001 Technická zpráva D.1.2NGPP_SV_001 Podrobný statický výpočet D.1.2NGPP-2A_001 SCHÉMA VÝZTUŽE 2. PODZEMNÍ PODLAŽÍ - SEVERNÍ ČÁST D.1.2NGPP-2A_002 SCHÉMA VÝZTUŽE 2. PODZEMNÍ PODLAŽÍ - JIŽNÍ ČÁST D.1.2NGPP-2A_003 SCHÉMA VÝZTUŽE 2. PODZEMNÍ PODLAŽÍ - SEVERNÍ ČÁST D.1.2NGPP-2A_004 SCHÉMA VÝZTUŽE 2. PODZEMNÍ PODLAŽÍ - JIŽNÍ ČÁST D.1.2NGPP-1A_001 SCHÉMA VÝZTUŽE 1. PODZEMNÍ PODLAŽÍ - SEVERNÍ ČÁST D.1.2NGPP-1A_002 SCHÉMA VÝZTUŽE 1. PODZEMNÍ PODLAŽÍ - JIŽNÍ ČÁST D.1.2NGPP-1A_003 SCHÉMA VÝZTUŽE 1. PODZEMNÍ PODLAŽÍ - SEVERNÍ ČÁST D.1.2NGPP-1A_004 SCHÉMA VÝZTUŽE 1. PODZEMNÍ PODLAŽÍ - JIŽNÍ ČÁST D.1.2NGPP-1A_005 SCHÉMA VÝZTUŽE 1. PODZEMNÍ PODLAŽÍ - SEVERNÍ ČÁST D.1.2NGPP-1A_006 SCHÉMA VÝZTUŽE 1. PODZEMNÍ PODLAŽÍ - JIŽNÍ ČÁST D.1.2NGPP01A_001 SCHÉMA VÝZTUŽE 1. NADZEMNÍ PODLAŽÍ - SEVERNÍ ČÁST D.1.2NGPP01A_002 SCHÉMA VÝZTUŽE 1. NADZEMNÍ PODLAŽÍ - JIŽNÍ ČÁST D.1.2NGPP01A_003 SCHÉMA VÝZTUŽE 1. NADZEMNÍ PODLAŽÍ - SEVERNÍ ČÁST D.1.2NGPP01A_004 SCHÉMA VÝZTUŽE 1. NADZEMNÍ PODLAŽÍ - JIŽNÍ ČÁST D.1.2NGPP01A_005 SCHÉMA VÝZTUŽE 1. NADZEMNÍ PODLAŽÍ - SEVERNÍ ČÁST D.1.2NGPP01A_006 SCHÉMA VÝZTUŽE 1. NADZEMNÍ PODLAŽÍ - JIŽNÍ ČÁST D.1.2NGPP02A_001 SCHÉMA VÝZTUŽE 2. NADZEMNÍ PODLAŽÍ - SEVERNÍ ČÁST D.1.2NGPP02A_002 SCHÉMA VÝZTUŽE 2. NADZEMNÍ PODLAŽÍ - JIŽNÍ ČÁST D.1.2NGPP02A_003 SCHÉMA VÝZTUŽE 2. NADZEMNÍ PODLAŽÍ - SEVERNÍ ČÁST D.1.2NGPP02A_004 SCHÉMA VÝZTUŽE 2. NADZEMNÍ PODLAŽÍ - JIŽNÍ ČÁST D.1.2NGPP02A_005 SCHÉMA VÝZTUŽE 2. NADZEMNÍ PODLAŽÍ - SEVERNÍ ČÁST D.1.2NGPP02A_006 SCHÉMA VÝZTUŽE 2. NADZEMNÍ PODLAŽÍ - JIŽNÍ ČÁST D.1.2NGPP03A_001 SCHÉMA VÝZTUŽE 3. NADZEMNÍ PODLAŽÍ - SEVERNÍ ČÁST D.1.2NGPP03A_002 SCHÉMA VÝZTUŽE 3. NADZEMNÍ PODLAŽÍ - JIŽNÍ ČÁST D.1.2NGPP03A_003 SCHÉMA VÝZTUŽE 3. NADZEMNÍ PODLAŽÍ - SEVERNÍ ČÁST D.1.2NGPP03A_004 SCHÉMA VÝZTUŽE 3. NADZEMNÍ PODLAŽÍ JIŽNÍ - ČÁST D.1.2NGPP03A_005 SCHÉMA VÝZTUŽE 3. NADZEMNÍ PODLAŽÍ - SEVERNÍ ČÁST D.1.2NGPP03A_006 SCHÉMA VÝZTUŽE 3. NADZEMNÍ PODLAŽÍ - JIŽNÍ ČÁST D.1.2NGPP04A_001 SCHÉMA VÝZTUŽE 4. NADZEMNÍ PODLAŽÍ - SEVERNÍ ČÁST D.1.2NGPP04A_002 SCHÉMA VÝZTUŽE 4. NADZEMNÍ PODLAŽÍ - JIŽNÍ ČÁST D.1.2NGPP04A_003 SCHÉMA VÝZTUŽE 4. NADZEMNÍ PODLAŽÍ - SEVERNÍ ČÁST D.1.2NGPP04A_004 SCHÉMA VÝZTUŽE 4. NADZEMNÍ PODLAŽÍ - JIŽNÍ ČÁST D.1.2NGPP04A_005 SCHÉMA VÝZTUŽE 4. NADZEMNÍ PODLAŽÍ - SEVERNÍ ČÁST D.1.2NGPP04A_006 SCHÉMA VÝZTUŽE 4. NADZEMNÍ PODLAŽÍ - JIŽNÍ ČÁST D.1.2NGPP05A_001 SCHÉMA VÝZTUŽE 5. NADZEMNÍ PODLAŽÍ - SEVERNÍ ČÁST D.1.2NGPP05A_002 SCHÉMA VÝZTUŽE 5. NADZEMNÍ PODLAŽÍ - JIŽNÍ ČÁST D.1.2NGPP05A_003 SCHÉMA VÝZTUŽE 5. NADZEMNÍ PODLAŽÍ - SEVERNÍ ČÁST D.1.2NGPP05A_004 SCHÉMA VÝZTUŽE 5. NADZEMNÍ PODLAŽÍ - JIŽNÍ ČÁST D.1.2NGPP05A_005 SCHÉMA VÝZTUŽE 5. NADZEMNÍ PODLAŽÍ - SEVERNÍ ČÁST D.1.2NGPP05A_006 SCHÉMA VÝZTUŽE 5. NADZEMNÍ PODLAŽÍ - JIŽNÍ ČÁST D.1.2NGPP06A_001 SCHÉMA VÝZTUŽE 6. NADZEMNÍ PODLAŽÍ - SEVERNÍ ČÁST D.1.2NGPP06A_002 SCHÉMA VÝZTUŽE 6. NADZEMNÍ PODLAŽÍ - JIŽNÍ ČÁST D.1.2NGPP06A_003 SCHÉMA VÝZTUŽE 6. NADZEMNÍ PODLAŽÍ - SEVERNÍ ČÁST D.1.2NGPP06A_004 SCHÉMA VÝZTUŽE 6. NADZEMNÍ PODLAŽÍ - JIŽNÍ ČÁST D.1.2NGPP06A_005 SCHÉMA VÝZTUŽE 6. NADZEMNÍ PODLAŽÍ - SEVERNÍ ČÁST D.1.2NGPP06A_006 SCHÉMA VÝZTUŽE 6. NADZEMNÍ PODLAŽÍ - JIŽNÍ ČÁST D.1.2NGPP07A_001 SCHÉMA VÝZTUŽE 7. NADZEMNÍ PODLAŽÍ - SEVERNÍ ČÁST D.1.2NGPP07A_002 SCHÉMA VÝZTUŽE 7. NADZEMNÍ PODLAŽÍ - JIŽNÍ ČÁST D.1.2NGPP07A_003 SCHÉMA VÝZTUŽE 7. NADZEMNÍ PODLAŽÍ - SEVERNÍ ČÁST D.1.2NGPP07A_004 SCHÉMA VÝZTUŽE 7. NADZEMNÍ PODLAŽÍ - JIŽNÍ ČÁST D.1.2NGPP07A_005 SCHÉMA VÝZTUŽE 7. NADZEMNÍ PODLAŽÍ - SEVERNÍ ČÁST D.1.2NGPP07A_006 SCHÉMA VÝZTUŽE 7. NADZEMNÍ PODLAŽÍ - JIŽNÍ ČÁST D.1.2NGPP08A_001 SCHÉMA VÝZTUŽE 8. NADZEMNÍ PODLAŽÍ - SEVERNÍ ČÁST D.1.2NGPP08A_002 SCHÉMA VÝZTUŽE 8. NADZEMNÍ PODLAŽÍ - JIŽNÍ ČÁST D.1.2NGPP08A_003 SCHÉMA VÝZTUŽE 8. NADZEMNÍ PODLAŽÍ - SEVERNÍ ČÁST D.1.2NGPP08A_004 SCHÉMA VÝZTUŽE 8. NADZEMNÍ PODLAŽÍ - JIŽNÍ ČÁST D.1.2NGPP08A_005 SCHÉMA VÝZTUŽE 8. NADZEMNÍ PODLAŽÍ - SEVERNÍ ČÁST D.1.2NGPP08A_006 SCHÉMA VÝZTUŽE 8. NADZEMNÍ PODLAŽÍ - JIŽNÍ ČÁST D.1.2NGPP09A_001 SCHÉMA VÝZTUŽE 9. NADZEMNÍ PODLAŽÍ - SEVERNÍ ČÁST D.1.2NGPP09A_002 SCHÉMA VÝZTUŽE 9. NADZEMNÍ PODLAŽÍ - JIŽNÍ ČÁST D.1.2NGPP09A_003 SCHÉMA VÝZTUŽE 9. NADZEMNÍ PODLAŽÍ - SEVERNÍ ČÁST D.1.2NGPP09A_004 SCHÉMA VÝZTUŽE 9. NADZEMNÍ PODLAŽÍ - JIŽNÍ ČÁST D.1.2NGPP09A_005 SCHÉMA VÝZTUŽE 9. NADZEMNÍ PODLAŽÍ - SEVERNÍ ČÁST D.1.2NGPP09A_006 SCHÉMA VÝZTUŽE 9. NADZEMNÍ PODLAŽÍ - JIŽNÍ ČÁST D.1.2NGPP10A_001 SCHÉMA VÝZTUŽE 10. NADZEMNÍ PODLAŽÍ | [16 empty] | P | 2
| VV |  | "výměra byla odměřena z výkresů uvedených v poznámce této položky - statika, výkaz výztuže" | [16 empty] | VV | 2 | 1 | True | 0 | ROZPOCET
| VV |  | 3056,842*0,15 |  | 458.526 | [14 empty] | VV | 2 | 2 | True | 1 | ROZPOCET
120 | K | 342191911 | Montáž pomocných a kotevních prvků pro opláštění stěn | kg | 1250 |  | 0 |  |  |  | základní |  | 0 | 0 | 0 | 0 | 0 | FIDIC - měřená položka | 4 | K | 2 |  |  |  | ROZPOCET | [5 empty] | 0 | 0 | 0 | 0 | 0 | 1 | 0 | 4 | 455048328
| P |  | Poznámka k položce: D.1.1-SO-01-A-01 Technická zpráva D.1.1-SO-01-A-02 Výpis skladeb D.1.1-SO-01-A-08 Tabulka zámečnických výrobků D.1.1-SO-01-B-02 Půdorys 2.PP - celkový D.1.1-SO-01-B-03 Půdorys 1.PP - celkový D.1.1-SO-01-B-04 Půdorys 1.PP - sever D.1.1-SO-01-B-05 Půdorys 1.PP - jih D.1.1-SO-01-B-06 Půdorys 1.NP - celkový D.1.1-SO-01-B-07 Půdorys 1.NP - sever D.1.1-SO-01-B-08 Půdorys 1.NP - jih D.1.1-SO-01-B-09 Půdorys 2.NP - celkový D.1.1-SO-01-B-10 Půdorys 2.NP - sever D.1.1-SO-01-B-11 Půdorys 2.NP - jih D.1.1-SO-01-B-12 Půdorys 3.NP - celkový D.1.1-SO-01-B-13 Půdorys 3.NP - sever D.1.1-SO-01-B-14 Půdorys 3.NP - jih D.1.1-SO-01-B-15 Půdorys 4.NP - celkový D.1.1-SO-01-B-16 Půdorys 4.NP - sever D.1.1-SO-01-B-17 Půdorys 4.NP - jih D.1.1-SO-01-B-18 Půdorys 5.NP - celkový D.1.1-SO-01-B-19 Půdorys 5.NP - sever D.1.1-SO-01-B-20 Půdorys 5.NP - jih D.1.1-SO-01-B-21 Půdorys 6.NP - celkový D.1.1-SO-01-B-22 Půdorys 6.NP - sever D.1.1-SO-01-B-23 Půdorys 6.NP - jih D.1.1-SO-01-B-24 Půdorys 7.NP - celkový D.1.1-SO-01-B-25 Půdorys 7.NP - sever D.1.1-SO-01-B-26 Půdorys 7.NP - jih D.1.1-SO-01-B-27 Půdorys 8.NP - celkový D.1.1-SO-01-B-28 Půdorys 8.NP - sever D.1.1-SO-01-B-29 Půdorys 8.NP - jih D.1.1-SO-01-B-30 Půdorys 9.NP - celkový D.1.1-SO-01-B-31 Půdorys 9.NP - sever D.1.1-SO-01-B-32 Půdorys 9.NP - jih D.1.1-SO-01-B-33 Půdorys střechy - celkový D.1.1-SO-01-B-34 Půdorys střechy - sever D.1.1-SO-01-B-35 Půdorys střechy - jih D.1.1-SO-01-B-38 Příčný řez C-C D.1.1-SO-01-B-41 Příčný řez G-G D.1.1-SO-01-B-42 Podélný řez 1-1 - celkový D.1.1-SO-01-B-43 Podélný řez 1-1 - sever D.1.1-SO-01-B-44 Podélný řez 1-1 - jih D.1.1-SO-01-B-45 Podélný řez 2-2 - celkový D.1.1-SO-01-B-46 Podélný řez 2-2 - sever D.1.1-SO-01-B-47 Podélný řez 2-2 - jih D.1.1-SO-01-B-54 Pohled severní D.1.1-SO-01-B-55 Pohled jižní D.1.1-SO-01-B-56 Pohled východní D.1.1-SO-01-B-57 Pohled západní D.1.1-SO-01-B-58 Pohled z průjezdu severní D.1.1-SO-01-B-59 Pohled z průjezdu jižní | [16 empty] | P | 2
| VV |  | "výměra byla odměřena z výkresů uvedených v poznámce této položky - stavební část, odborný odhad k realizaci fasádního pláště"1250 |  | 1250 | [14 empty] | VV | 2 | 2 | True | 1 | ROZPOCET
121 | K | 3421919R1 | Pomocné a kotevní prvky pro opláštění stěn - dodávka | kg | 1375 |  | 0 |  |  |  | základní |  | 0 | 0 | 0 | 0 | 0 | FIDIC - měřená položka | 4 | K | 2 |  |  |  | ROZPOCET | [5 empty] | 0 | 0 | 0 | 0 | 0 | 1 | 0 | 4 | 1007602840
| P |  | Poznámka k položce: D.1.1-SO-01-A-01 Technická zpráva D.1.1-SO-01-A-02 Výpis skladeb D.1.1-SO-01-A-08 Tabulka zámečnických výrobků D.1.1-SO-01-B-02 Půdorys 2.PP - celkový D.1.1-SO-01-B-03 Půdorys 1.PP - celkový D.1.1-SO-01-B-04 Půdorys 1.PP - sever D.1.1-SO-01-B-05 Půdorys 1.PP - jih D.1.1-SO-01-B-06 Půdorys 1.NP - celkový D.1.1-SO-01-B-07 Půdorys 1.NP - sever D.1.1-SO-01-B-08 Půdorys 1.NP - jih D.1.1-SO-01-B-09 Půdorys 2.NP - celkový D.1.1-SO-01-B-10 Půdorys 2.NP - sever D.1.1-SO-01-B-11 Půdorys 2.NP - jih D.1.1-SO-01-B-12 Půdorys 3.NP - celkový D.1.1-SO-01-B-13 Půdorys 3.NP - sever D.1.1-SO-01-B-14 Půdorys 3.NP - jih D.1.1-SO-01-B-15 Půdorys 4.NP - celkový D.1.1-SO-01-B-16 Půdorys 4.NP - sever D.1.1-SO-01-B-17 Půdorys 4.NP - jih D.1.1-SO-01-B-18 Půdorys 5.NP - celkový D.1.1-SO-01-B-19 Půdorys 5.NP - sever D.1.1-SO-01-B-20 Půdorys 5.NP - jih D.1.1-SO-01-B-21 Půdorys 6.NP - celkový D.1.1-SO-01-B-22 Půdorys 6.NP - sever D.1.1-SO-01-B-23 Půdorys 6.NP - jih D.1.1-SO-01-B-24 Půdorys 7.NP - celkový D.1.1-SO-01-B-25 Půdorys 7.NP - sever D.1.1-SO-01-B-26 Půdorys 7.NP - jih D.1.1-SO-01-B-27 Půdorys 8.NP - celkový D.1.1-SO-01-B-28 Půdorys 8.NP - sever D.1.1-SO-01-B-29 Půdorys 8.NP - jih D.1.1-SO-01-B-30 Půdorys 9.NP - celkový D.1.1-SO-01-B-31 Půdorys 9.NP - sever D.1.1-SO-01-B-32 Půdorys 9.NP - jih D.1.1-SO-01-B-33 Půdorys střechy - celkový D.1.1-SO-01-B-34 Půdorys střechy - sever D.1.1-SO-01-B-35 Půdorys střechy - jih D.1.1-SO-01-B-38 Příčný řez C-C D.1.1-SO-01-B-41 Příčný řez G-G D.1.1-SO-01-B-42 Podélný řez 1-1 - celkový D.1.1-SO-01-B-43 Podélný řez 1-1 - sever D.1.1-SO-01-B-44 Podélný řez 1-1 - jih D.1.1-SO-01-B-45 Podélný řez 2-2 - celkový D.1.1-SO-01-B-46 Podélný řez 2-2 - sever D.1.1-SO-01-B-47 Podélný řez 2-2 - jih D.1.1-SO-01-B-54 Pohled severní D.1.1-SO-01-B-55 Pohled jižní D.1.1-SO-01-B-56 Pohled východní D.1.1-SO-01-B-57 Pohled západní D.1.1-SO-01-B-58 Pohled z průjezdu severní D.1.1-SO-01-B-59 Pohled z průjezdu jižní | [16 empty] | P | 2
| VV |  | "výměra byla odměřena z výkresů uvedených v poznámce této položky - stavební část, odborný odhad k realizaci fasádního pláště"1250 |  | 1250 | [14 empty] | VV | 2 | 2 | True | 1 | ROZPOCET
| VV |  | 1250*1,1 'Přepočtené koeficientem množství |  | 1375 | [14 empty] | VV | 2 | 2 | False | 1 | ROZPOCET
122 | K | 342244221 | Příčka z cihel broušených na tenkovrstvou maltu tloušťky 140 mm | m2 | 728.831 |  | 0 |  |  |  | základní |  | 0 | 0.11396 | 83.0576 | 0 | 0 | FIDIC - měřená položka | 4 | K | 2 |  |  |  | ROZPOCET | [5 empty] | 0 | 0 | 0 | 0 | 0 | 1 | 0 | 4 | -1540540274
| P |  | Poznámka k položce: D.1.1-SO-01-A-01 Technická zpráva D.1.1-SO-01-A-02 Výpis skladeb D.1.1-SO-01-A-03 Tabulky místností D.1.1-SO-01-B-02 Půdorys 2.PP - celkový D.1.1-SO-01-B-03 Půdorys 1.PP - celkový D.1.1-SO-01-B-04 Půdorys 1.PP - sever D.1.1-SO-01-B-05 Půdorys 1.PP - jih D.1.1-SO-01-B-06 Půdorys 1.NP - celkový D.1.1-SO-01-B-07 Půdorys 1.NP - sever D.1.1-SO-01-B-08 Půdorys 1.NP - jih D.1.1-SO-01-B-09 Půdorys 2.NP - celkový D.1.1-SO-01-B-10 Půdorys 2.NP - sever D.1.1-SO-01-B-11 Půdorys 2.NP - jih D.1.1-SO-01-B-12 Půdorys 3.NP - celkový D.1.1-SO-01-B-13 Půdorys 3.NP - sever D.1.1-SO-01-B-14 Půdorys 3.NP - jih D.1.1-SO-01-B-15 Půdorys 4.NP - celkový D.1.1-SO-01-B-16 Půdorys 4.NP - sever D.1.1-SO-01-B-17 Půdorys 4.NP - jih D.1.1-SO-01-B-18 Půdorys 5.NP - celkový D.1.1-SO-01-B-19 Půdorys 5.NP - sever D.1.1-SO-01-B-20 Půdorys 5.NP - jih D.1.1-SO-01-B-21 Půdorys 6.NP - celkový D.1.1-SO-01-B-22 Půdorys 6.NP - sever D.1.1-SO-01-B-23 Půdorys 6.NP - jih D.1.1-SO-01-B-24 Půdorys 7.NP - celkový D.1.1-SO-01-B-25 Půdorys 7.NP - sever D.1.1-SO-01-B-26 Půdorys 7.NP - jih D.1.1-SO-01-B-27 Půdorys 8.NP - celkový D.1.1-SO-01-B-28 Půdorys 8.NP - sever D.1.1-SO-01-B-29 Půdorys 8.NP - jih D.1.1-SO-01-B-30 Půdorys 9.NP - celkový D.1.1-SO-01-B-31 Půdorys 9.NP - sever D.1.1-SO-01-B-32 Půdorys 9.NP - jih D.1.1-SO-01-B-41 Příčný řez G-G D.1.1-SO-01-B-42 Podélný řez 1-1 - celkový D.1.1-SO-01-B-43 Podélný řez 1-1 - sever D.1.1-SO-01-B-44 Podélný řez 1-1 - jih D.1.1-SO-01-B-45 Podélný řez 2-2 - celkový D.1.1-SO-01-B-46 Podélný řez 2-2 - sever D.1.1-SO-01-B-47 Podélný řez 2-2 - jih | [16 empty] | P | 2
| VV |  | "výměra byla odměřena z výkresů uvedených v poznámce této položky" | [16 empty] | VV | 2 | 1 | True | 0 | ROZPOCET
| VV |  | Zdivo_140 |  | 728.831 | [14 empty] | VV | 2 | 2 | True | 1 | ROZPOCET
| FIG |  | Rozpad figury: Zdivo_140 | [17 empty] | 2
| FIG |  | "ST.03 1.PP" 1,276 |  | 1.276 | [15 empty] | 2
| FIG |  | "ST.03 1.PP" 1,3695 |  | 1.37 | [15 empty] | 2
| FIG |  | "ST.03 1.PP" 2,6892 |  | 2.689 | [15 empty] | 2
| FIG |  | "ST.03 1.PP" 6,1752 |  | 6.175 | [15 empty] | 2
| FIG |  | "ST.03 1.NP" 10,5609 |  | 10.561 | [15 empty] | 2
| FIG |  | "ST.03 1.NP" 10,6904 |  | 10.69 | [15 empty] | 2
| FIG |  | "ST.03 1.NP" 35,1624 |  | 35.162 | [15 empty] | 2
| FIG |  | "ST.03 2.NP" 10,3362 |  | 10.336 | [15 empty] | 2
| FIG |  | "ST.03 2.NP" 10,5938 |  | 10.594 | [15 empty] | 2
| FIG |  | "ST.03 2.NP" 10,6904 |  | 10.69 | [15 empty] | 2
| FIG |  | "ST.03 2.NP" 13,5562 |  | 13.556 | [15 empty] | 2
| FIG |  | "ST.03 2.NP" 35,1624 |  | 35.162 | [15 empty] | 2
| FIG |  | "ST.03 3.NP" 9,603 |  | 9.603 | [15 empty] | 2
| FIG |  | "ST.03 3.NP" 10,4178 |  | 10.418 | [15 empty] | 2
| FIG |  | "ST.03 3.NP" 9,6068 |  | 9.607 | [15 empty] | 2
| FIG |  | "ST.03 3.NP" 9,636 |  | 9.636 | [15 empty] | 2
| FIG |  | "ST.03 3.NP" 31,8864 |  | 31.886 | [15 empty] | 2
| FIG |  | "ST.03 3.NP" 31,8864 |  | 31.886 | [15 empty] | 2
| FIG |  | "ST.03 4.NP" 4,7012 |  | 4.701 | [15 empty] | 2
| FIG |  | "ST.03 4.NP" 9,6944 |  | 9.694 | [15 empty] | 2
| FIG |  | "ST.03 4.NP" 9,6068 |  | 9.607 | [15 empty] | 2
| FIG |  | "ST.03 4.NP" 9,6944 |  | 9.694 | [15 empty] | 2
| FIG |  | "ST.03 4.NP" 9,6944 |  | 9.694 | [15 empty] | 2
| FIG |  | "ST.03 4.NP" 12,0012 |  | 12.001 | [15 empty] | 2
| FIG |  | "ST.03 4.NP" 31,8864 |  | 31.886 | [15 empty] | 2
| FIG |  | "ST.03 5.NP" 7,7024 |  | 7.702 | [15 empty] | 2
| FIG |  | "ST.03 5.NP" 7,7024 |  | 7.702 | [15 empty] | 2
| FIG |  | "ST.03 5.NP" 7,7024 |  | 7.702 | [15 empty] | 2
| FIG |  | "ST.03 5.NP" 7,7024 |  | 7.702 | [15 empty] | 2
| FIG |  | "ST.03 5.NP" 9,9992 |  | 9.999 | [15 empty] | 2
| FIG |  | "ST.03 5.NP" 12,7832 |  | 12.783 | [15 empty] | 2
| FIG |  | "ST.03 5.NP" 25,3344 |  | 25.334 | [15 empty] | 2
| FIG |  | "ST.03 6.NP" 5,4984 |  | 5.498 | [15 empty] | 2
| FIG |  | "ST.03 6.NP" 5,4984 |  | 5.498 | [15 empty] | 2
| FIG |  | "ST.03 6.NP" 7,7024 |  | 7.702 | [15 empty] | 2
| FIG |  | "ST.03 6.NP" 7,7024 |  | 7.702 | [15 empty] | 2
| FIG |  | "ST.03 6.NP" 7,7024 |  | 7.702 | [15 empty] | 2
| FIG |  | "ST.03 6.NP" 7,7024 |  | 7.702 | [15 empty] | 2
| FIG |  | "ST.03 6.NP" 13,572 |  | 13.572 | [15 empty] | 2
| FIG |  | "ST.03 6.NP" 13,572 |  | 13.572 | [15 empty] | 2
| FIG |  | "ST.03 7.NP" 5,2664 |  | 5.266 | [15 empty] | 2
| FIG |  | "ST.03 7.NP" 7,7024 |  | 7.702 | [15 empty] | 2
| FIG |  | "ST.03 7.NP" 7,7024 |  | 7.702 | [15 empty] | 2
| FIG |  | "ST.03 7.NP" 7,7024 |  | 7.702 | [15 empty] | 2
| FIG |  | "ST.03 7.NP" 7,7024 |  | 7.702 | [15 empty] | 2
| FIG |  | "ST.03 7.NP" 13,34 |  | 13.34 | [15 empty] | 2
| FIG |  | "ST.03 7.NP" 28,392 |  | 28.392 | [15 empty] | 2
| FIG |  | "ST.03 8.NP" 7,7024 |  | 7.702 | [15 empty] | 2
| FIG |  | "ST.03 8.NP" 7,7024 |  | 7.702 | [15 empty] | 2
| FIG |  | "ST.03 8.NP" 7,7024 |  | 7.702 | [15 empty] | 2
| FIG |  | "ST.03 8.NP" 7,7024 |  | 7.702 | [15 empty] | 2
| FIG |  | "ST.03 8.NP" 11,8552 |  | 11.855 | [15 empty] | 2
| FIG |  | "ST.03 8.NP" 15,106 |  | 15.106 | [15 empty] | 2
| FIG |  | "ST.03 8.NP" 25,3344 |  | 25.334 | [15 empty] | 2
| FIG |  | "ST.03 9.NP" 7,7024 |  | 7.702 | [15 empty] | 2
| FIG |  | "ST.03 9.NP" 7,7024 |  | 7.702 | [15 empty] | 2
| FIG |  | "ST.03 9.NP" 7,7024 |  | 7.702 | [15 empty] | 2
| FIG |  | "ST.03 9.NP" 7,7024 |  | 7.702 | [15 empty] | 2
| FIG |  | "ST.03 9.NP" 25,3344 |  | 25.334 | [15 empty] | 2
| FIG |  | "ST.03 9.NP" 25,3344 |  | 25.334 | [15 empty] | 2
| FIG |  | Součet |  | 728.831 | [15 empty] | 2
123 | K | 342272245 | Příčka z pórobetonových hladkých tvárnic na tenkovrstvou maltu tl 150 mm | m2 | 47.94 |  | 0 |  |  |  | základní |  | 0 | 0.07921 | 3.7973 | 0 | 0 | FIDIC - měřená položka | 4 | K | 2 |  |  |  | ROZPOCET | [5 empty] | 0 | 0 | 0 | 0 | 0 | 1 | 0 | 4 | 1437167938
| P |  | Poznámka k položce: D.1.1-SO-01-A-01 Technická zpráva D.1.1-SO-01-A-02 Výpis skladeb D.1.1-SO-01-A-03 Tabulky místností D.1.1-SO-01-B-02 Půdorys 2.PP - celkový D.1.1-SO-01-B-03 Půdorys 1.PP - celkový D.1.1-SO-01-B-04 Půdorys 1.PP - sever D.1.1-SO-01-B-05 Půdorys 1.PP - jih D.1.1-SO-01-B-06 Půdorys 1.NP - celkový D.1.1-SO-01-B-07 Půdorys 1.NP - sever D.1.1-SO-01-B-08 Půdorys 1.NP - jih D.1.1-SO-01-B-09 Půdorys 2.NP - celkový D.1.1-SO-01-B-10 Půdorys 2.NP - sever D.1.1-SO-01-B-11 Půdorys 2.NP - jih D.1.1-SO-01-B-12 Půdorys 3.NP - celkový D.1.1-SO-01-B-13 Půdorys 3.NP - sever D.1.1-SO-01-B-14 Půdorys 3.NP - jih D.1.1-SO-01-B-15 Půdorys 4.NP - celkový D.1.1-SO-01-B-16 Půdorys 4.NP - sever D.1.1-SO-01-B-17 Půdorys 4.NP - jih D.1.1-SO-01-B-18 Půdorys 5.NP - celkový D.1.1-SO-01-B-19 Půdorys 5.NP - sever D.1.1-SO-01-B-20 Půdorys 5.NP - jih D.1.1-SO-01-B-21 Půdorys 6.NP - celkový D.1.1-SO-01-B-22 Půdorys 6.NP - sever D.1.1-SO-01-B-23 Půdorys 6.NP - jih D.1.1-SO-01-B-24 Půdorys 7.NP - celkový D.1.1-SO-01-B-25 Půdorys 7.NP - sever D.1.1-SO-01-B-26 Půdorys 7.NP - jih D.1.1-SO-01-B-27 Půdorys 8.NP - celkový D.1.1-SO-01-B-28 Půdorys 8.NP - sever D.1.1-SO-01-B-29 Půdorys 8.NP - jih D.1.1-SO-01-B-30 Půdorys 9.NP - celkový D.1.1-SO-01-B-31 Půdorys 9.NP - sever D.1.1-SO-01-B-32 Půdorys 9.NP - jih D.1.1-SO-01-B-41 Příčný řez G-G D.1.1-SO-01-B-42 Podélný řez 1-1 - celkový D.1.1-SO-01-B-43 Podélný řez 1-1 - sever D.1.1-SO-01-B-44 Podélný řez 1-1 - jih D.1.1-SO-01-B-45 Podélný řez 2-2 - celkový D.1.1-SO-01-B-46 Podélný řez 2-2 - sever D.1.1-SO-01-B-47 Podélný řez 2-2 - jih | [16 empty] | P | 2
| VV |  | "výměra byla odměřena z výkresů uvedených v poznámce této položky" | [16 empty] | VV | 2 | 1 | True | 0 | ROZPOCET
| VV |  | Porobeton_150 |  | 47.94 | [14 empty] | VV | 2 | 2 | True | 1 | ROZPOCET
| FIG |  | Rozpad figury: Porobeton_150 | [17 empty] | 2
| FIG |  | 1.NP ST.03 |  | 0 | [15 empty] | 2
| FIG |  | 23,9696 |  | 23.97 | [15 empty] | 2
| FIG |  | 2.NP ST.03 |  | 0 | [15 empty] | 2
| FIG |  | 23,9696 |  | 23.97 | [15 empty] | 2
| FIG |  | Součet |  | 47.94 | [15 empty] | 2
124 | K | 342291121 | Ukotvení příček k cihelným konstrukcím plochými kotvami | m | 120 |  | 0 |  |  |  | základní |  | 0 | 0.00013 | 0.0156 | 0 | 0 | FIDIC - měřená položka | 4 | K | 2 |  |  |  | ROZPOCET | [5 empty] | 0 | 0 | 0 | 0 | 0 | 1 | 0 | 4 | 1221700234
| P |  | Poznámka k položce: D.1.1-SO-01-A-01 Technická zpráva D.1.1-SO-01-A-02 Výpis skladeb D.1.1-SO-01-A-03 Tabulky místností D.1.1-SO-01-B-02 Půdorys 2.PP - celkový D.1.1-SO-01-B-03 Půdorys 1.PP - celkový D.1.1-SO-01-B-04 Půdorys 1.PP - sever D.1.1-SO-01-B-05 Půdorys 1.PP - jih D.1.1-SO-01-B-06 Půdorys 1.NP - celkový D.1.1-SO-01-B-07 Půdorys 1.NP - sever D.1.1-SO-01-B-08 Půdorys 1.NP - jih D.1.1-SO-01-B-09 Půdorys 2.NP - celkový D.1.1-SO-01-B-10 Půdorys 2.NP - sever D.1.1-SO-01-B-11 Půdorys 2.NP - jih D.1.1-SO-01-B-12 Půdorys 3.NP - celkový D.1.1-SO-01-B-13 Půdorys 3.NP - sever D.1.1-SO-01-B-14 Půdorys 3.NP - jih D.1.1-SO-01-B-15 Půdorys 4.NP - celkový D.1.1-SO-01-B-16 Půdorys 4.NP - sever D.1.1-SO-01-B-17 Půdorys 4.NP - jih D.1.1-SO-01-B-18 Půdorys 5.NP - celkový D.1.1-SO-01-B-19 Půdorys 5.NP - sever D.1.1-SO-01-B-20 Půdorys 5.NP - jih D.1.1-SO-01-B-21 Půdorys 6.NP - celkový D.1.1-SO-01-B-22 Půdorys 6.NP - sever D.1.1-SO-01-B-23 Půdorys 6.NP - jih D.1.1-SO-01-B-24 Půdorys 7.NP - celkový D.1.1-SO-01-B-25 Půdorys 7.NP - sever D.1.1-SO-01-B-26 Půdorys 7.NP - jih D.1.1-SO-01-B-27 Půdorys 8.NP - celkový D.1.1-SO-01-B-28 Půdorys 8.NP - sever D.1.1-SO-01-B-29 Půdorys 8.NP - jih D.1.1-SO-01-B-30 Půdorys 9.NP - celkový D.1.1-SO-01-B-31 Půdorys 9.NP - sever D.1.1-SO-01-B-32 Půdorys 9.NP - jih D.1.1-SO-01-B-41 Příčný řez G-G D.1.1-SO-01-B-42 Podélný řez 1-1 - celkový D.1.1-SO-01-B-43 Podélný řez 1-1 - sever D.1.1-SO-01-B-44 Podélný řez 1-1 - jih D.1.1-SO-01-B-45 Podélný řez 2-2 - celkový D.1.1-SO-01-B-46 Podélný řez 2-2 - sever D.1.1-SO-01-B-47 Podélný řez 2-2 - jih | [16 empty] | P | 2
| VV |  | "výměra byla odměřena z výkresů uvedených v poznámce této položky - stavební část 1.PP - 9.NP" | [16 empty] | VV | 2 | 1 | True | 0 | ROZPOCET
| VV |  | "1.PP" 12 |  | 12 | [14 empty] | VV | 2 | 2 | True | 0 | ROZPOCET
| VV |  | "1.NP" 12 |  | 12 | [14 empty] | VV | 2 | 2 | True | 0 | ROZPOCET
| VV |  | "2.NP" 12 |  | 12 | [14 empty] | VV | 2 | 2 | True | 0 | ROZPOCET
| VV |  | "3.NP" 12 |  | 12 | [14 empty] | VV | 2 | 2 | True | 0 | ROZPOCET
| VV |  | "4.NP" 12 |  | 12 | [14 empty] | VV | 2 | 2 | True | 0 | ROZPOCET
| VV |  | "5.NP" 12 |  | 12 | [14 empty] | VV | 2 | 2 | True | 0 | ROZPOCET
| VV |  | "6.NP" 12 |  | 12 | [14 empty] | VV | 2 | 2 | True | 0 | ROZPOCET
| VV |  | "7.NP" 12 |  | 12 | [14 empty] | VV | 2 | 2 | True | 0 | ROZPOCET
| VV |  | "8.NP" 12 |  | 12 | [14 empty] | VV | 2 | 2 | True | 0 | ROZPOCET
| VV |  | "9.NP" 12 |  | 12 | [14 empty] | VV | 2 | 2 | True | 0 | ROZPOCET
| VV |  | Součet |  | 120 | [14 empty] | VV | 2 | 4 | True | 1 | ROZPOCET
125 | K | 342291131 | Ukotvení příček k betonovým konstrukcím plochými kotvami | m | 80 |  | 0 |  |  |  | základní |  | 0 | 0.0002 | 0.016 | 0 | 0 | FIDIC - měřená položka | 4 | K | 2 |  |  |  | ROZPOCET | [5 empty] | 0 | 0 | 0 | 0 | 0 | 1 | 0 | 4 | 1230936717
| P |  | Poznámka k položce: D.1.1-SO-01-A-01 Technická zpráva D.1.1-SO-01-A-02 Výpis skladeb D.1.1-SO-01-A-03 Tabulky místností D.1.1-SO-01-B-02 Půdorys 2.PP - celkový D.1.1-SO-01-B-03 Půdorys 1.PP - celkový D.1.1-SO-01-B-04 Půdorys 1.PP - sever D.1.1-SO-01-B-05 Půdorys 1.PP - jih D.1.1-SO-01-B-06 Půdorys 1.NP - celkový D.1.1-SO-01-B-07 Půdorys 1.NP - sever D.1.1-SO-01-B-08 Půdorys 1.NP - jih D.1.1-SO-01-B-09 Půdorys 2.NP - celkový D.1.1-SO-01-B-10 Půdorys 2.NP - sever D.1.1-SO-01-B-11 Půdorys 2.NP - jih D.1.1-SO-01-B-12 Půdorys 3.NP - celkový D.1.1-SO-01-B-13 Půdorys 3.NP - sever D.1.1-SO-01-B-14 Půdorys 3.NP - jih D.1.1-SO-01-B-15 Půdorys 4.NP - celkový D.1.1-SO-01-B-16 Půdorys 4.NP - sever D.1.1-SO-01-B-17 Půdorys 4.NP - jih D.1.1-SO-01-B-18 Půdorys 5.NP - celkový D.1.1-SO-01-B-19 Půdorys 5.NP - sever D.1.1-SO-01-B-20 Půdorys 5.NP - jih D.1.1-SO-01-B-21 Půdorys 6.NP - celkový D.1.1-SO-01-B-22 Půdorys 6.NP - sever D.1.1-SO-01-B-23 Půdorys 6.NP - jih D.1.1-SO-01-B-24 Půdorys 7.NP - celkový D.1.1-SO-01-B-25 Půdorys 7.NP - sever D.1.1-SO-01-B-26 Půdorys 7.NP - jih D.1.1-SO-01-B-27 Půdorys 8.NP - celkový D.1.1-SO-01-B-28 Půdorys 8.NP - sever D.1.1-SO-01-B-29 Půdorys 8.NP - jih D.1.1-SO-01-B-30 Půdorys 9.NP - celkový D.1.1-SO-01-B-31 Půdorys 9.NP - sever D.1.1-SO-01-B-32 Půdorys 9.NP - jih D.1.1-SO-01-B-41 Příčný řez G-G D.1.1-SO-01-B-42 Podélný řez 1-1 - celkový D.1.1-SO-01-B-43 Podélný řez 1-1 - sever D.1.1-SO-01-B-44 Podélný řez 1-1 - jih D.1.1-SO-01-B-45 Podélný řez 2-2 - celkový D.1.1-SO-01-B-46 Podélný řez 2-2 - sever D.1.1-SO-01-B-47 Podélný řez 2-2 - jih | [16 empty] | P | 2
| VV |  | "výměra byla odměřena z výkresů uvedených v poznámce této položky - stavební část 1.PP - 9.NP" | [16 empty] | VV | 2 | 1 | True | 0 | ROZPOCET
| VV |  | "1.PP" 8 |  | 8 | [14 empty] | VV | 2 | 2 | True | 0 | ROZPOCET
| VV |  | "1.NP" 8 |  | 8 | [14 empty] | VV | 2 | 2 | True | 0 | ROZPOCET
| VV |  | "2.NP" 8 |  | 8 | [14 empty] | VV | 2 | 2 | True | 0 | ROZPOCET
| VV |  | "3.NP" 8 |  | 8 | [14 empty] | VV | 2 | 2 | True | 0 | ROZPOCET
| VV |  | "4.NP" 8 |  | 8 | [14 empty] | VV | 2 | 2 | True | 0 | ROZPOCET
| VV |  | "5.NP" 8 |  | 8 | [14 empty] | VV | 2 | 2 | True | 0 | ROZPOCET
| VV |  | "6.NP" 8 |  | 8 | [14 empty] | VV | 2 | 2 | True | 0 | ROZPOCET
| VV |  | "7.NP" 8 |  | 8 | [14 empty] | VV | 2 | 2 | True | 0 | ROZPOCET
| VV |  | "8.NP" 8 |  | 8 | [14 empty] | VV | 2 | 2 | True | 0 | ROZPOCET
| VV |  | "9.NP" 8 |  | 8 | [14 empty] | VV | 2 | 2 | True | 0 | ROZPOCET
| VV |  | Součet |  | 80 | [14 empty] | VV | 2 | 4 | True | 1 | ROZPOCET
126 | K | 345321515 | Zídky atikové, parapetní, schodišťové a zábradelní ze ŽB tř. C 25/30 | m3 | 114.672 |  | 0 |  |  |  | základní |  | 0 | 2.5019 | 286.8967 | 0 | 0 | FIDIC - měřená položka | 4 | K | 2 |  |  |  | ROZPOCET | [5 empty] | 0 | 0 | 0 | 0 | 0 | 1 | 0 | 4 | 1063740769
| P |  | Poznámka k položce: Stavebně konstrukční řešení D.1.2NGPP_TZ_001 Technická zpráva D.1.2NGPP_SV_001 Podrobný statický výpočet D.1.2NGPP-2S_001 VÝKRES TVARU 2. PODZEMNÍ PODLAŽÍ - SEVERNÍ ČÁST D.1.2NGPP-2S_002 VÝKRES TVARU 2. PODZEMNÍ PODLAŽÍ - JIŽNÍ ČÁST D.1.2NGPP-1S_001 VÝKRES TVARU 1. PODZEMNÍ PODLAŽÍ - SEVERNÍ ČÁST D.1.2NGPP-1S_002 VÝKRES TVARU 1. PODZEMNÍ PODLAŽÍ - JIŽNÍ ČÁST D.1.2NGPP01S_001 VÝKRES TVARU 1. NADZEMNÍ PODLAŽÍ - SEVERNÍ ČÁST D.1.2NGPP01S_002 VÝKRES TVARU 1. NADZEMNÍ PODLAŽÍ - JIŽNÍ ČÁST D.1.2NGPP02S_001 VÝKRES TVARU 2. NADZEMNÍ PODLAŽÍ - SEVERNÍ ČÁST D.1.2NGPP02S_002 VÝKRES TVARU 2. NADZEMNÍ PODLAŽÍ - JIŽNÍ ČÁST D.1.2NGPP03S_001 VÝKRES TVARU 3. NADZEMNÍ PODLAŽÍ - SEVERNÍ ČÁST D.1.2NGPP03S_002 VÝKRES TVARU 3. NADZEMNÍ PODLAŽÍ - JIŽNÍ ČÁST D.1.2NGPP04S_001 VÝKRES TVARU 4. NADZEMNÍ PODLAŽÍ - SEVERNÍ ČÁST D.1.2NGPP04S_002 VÝKRES TVARU 4. NADZEMNÍ PODLAŽÍ - JIŽNÍ ČÁST D.1.2NGPP05S_001 VÝKRES TVARU 5. NADZEMNÍ PODLAŽÍ - SEVERNÍ ČÁST D.1.2NGPP05S_002 VÝKRES TVARU 5. NADZEMNÍ PODLAŽÍ - JIŽNÍ ČÁST D.1.2NGPP06S_001 VÝKRES TVARU 6. NADZEMNÍ PODLAŽÍ - SEVERNÍ ČÁST D.1.2NGPP06S_002 VÝKRES TVARU 6. NADZEMNÍ PODLAŽÍ - JIŽNÍ ČÁST D.1.2NGPP07S_001 VÝKRES TVARU 7. NADZEMNÍ PODLAŽÍ - SEVERNÍ ČÁST D.1.2NGPP07S_002 VÝKRES TVARU 7. NADZEMNÍ PODLAŽÍ - JIŽNÍ ČÁST D.1.2NGPP08S_001 VÝKRES TVARU 8. NADZEMNÍ PODLAŽÍ - SEVERNÍ ČÁST D.1.2NGPP08S_002 VÝKRES TVARU 8. NADZEMNÍ PODLAŽÍ - JIŽNÍ ČÁST D.1.2NGPP09S_001 VÝKRES TVARU 9. NADZEMNÍ PODLAŽÍ - SEVERNÍ ČÁST D.1.2NGPP09S_002 VÝKRES TVARU 9. NADZEMNÍ PODLAŽÍ - JIŽNÍ ČÁST D.1.2NGPP10S_001 VÝKRES TVARU 10. NADZEMNÍ PODLAŽÍ D.1.2NGPP SS001 VÝKRES TVARU PREFABRIKOVANÁ SCHODIŠŤOVÁ RAMENA D.1.2NGPP SX001 DETAILY BÍLÉ VANY | [16 empty] | P | 2
| VV |  | "výměra byla odměřena z výkresů uvedených v poznámce této položky - statika střecha" | [16 empty] | VV | 2 | 1 | True | 0 | ROZPOCET
| VV |  | (110,27*2+33,07*2)*1,6*0,25 |  | 114.672 | [14 empty] | VV | 2 | 2 | True | 1 | ROZPOCET
127 | K | 345351005 | Zřízení bednění plnostěnných zídek atikových, parapetních, zábradelních | m2 | 917.376 |  | 0 |  |  |  | základní |  | 0 | 0.00142 | 1.3027 | 0 | 0 | FIDIC - měřená položka | 4 | K | 2 |  |  |  | ROZPOCET | [5 empty] | 0 | 0 | 0 | 0 | 0 | 1 | 0 | 4 | 1184749182
| P |  | Poznámka k položce: Stavebně konstrukční řešení D.1.2NGPP_TZ_001 Technická zpráva D.1.2NGPP_SV_001 Podrobný statický výpočet D.1.2NGPP-2S_001 VÝKRES TVARU 2. PODZEMNÍ PODLAŽÍ - SEVERNÍ ČÁST D.1.2NGPP-2S_002 VÝKRES TVARU 2. PODZEMNÍ PODLAŽÍ - JIŽNÍ ČÁST D.1.2NGPP-1S_001 VÝKRES TVARU 1. PODZEMNÍ PODLAŽÍ - SEVERNÍ ČÁST D.1.2NGPP-1S_002 VÝKRES TVARU 1. PODZEMNÍ PODLAŽÍ - JIŽNÍ ČÁST D.1.2NGPP01S_001 VÝKRES TVARU 1. NADZEMNÍ PODLAŽÍ - SEVERNÍ ČÁST D.1.2NGPP01S_002 VÝKRES TVARU 1. NADZEMNÍ PODLAŽÍ - JIŽNÍ ČÁST D.1.2NGPP02S_001 VÝKRES TVARU 2. NADZEMNÍ PODLAŽÍ - SEVERNÍ ČÁST D.1.2NGPP02S_002 VÝKRES TVARU 2. NADZEMNÍ PODLAŽÍ - JIŽNÍ ČÁST D.1.2NGPP03S_001 VÝKRES TVARU 3. NADZEMNÍ PODLAŽÍ - SEVERNÍ ČÁST D.1.2NGPP03S_002 VÝKRES TVARU 3. NADZEMNÍ PODLAŽÍ - JIŽNÍ ČÁST D.1.2NGPP04S_001 VÝKRES TVARU 4. NADZEMNÍ PODLAŽÍ - SEVERNÍ ČÁST D.1.2NGPP04S_002 VÝKRES TVARU 4. NADZEMNÍ PODLAŽÍ - JIŽNÍ ČÁST D.1.2NGPP05S_001 VÝKRES TVARU 5. NADZEMNÍ PODLAŽÍ - SEVERNÍ ČÁST D.1.2NGPP05S_002 VÝKRES TVARU 5. NADZEMNÍ PODLAŽÍ - JIŽNÍ ČÁST D.1.2NGPP06S_001 VÝKRES TVARU 6. NADZEMNÍ PODLAŽÍ - SEVERNÍ ČÁST D.1.2NGPP06S_002 VÝKRES TVARU 6. NADZEMNÍ PODLAŽÍ - JIŽNÍ ČÁST D.1.2NGPP07S_001 VÝKRES TVARU 7. NADZEMNÍ PODLAŽÍ - SEVERNÍ ČÁST D.1.2NGPP07S_002 VÝKRES TVARU 7. NADZEMNÍ PODLAŽÍ - JIŽNÍ ČÁST D.1.2NGPP08S_001 VÝKRES TVARU 8. NADZEMNÍ PODLAŽÍ - SEVERNÍ ČÁST D.1.2NGPP08S_002 VÝKRES TVARU 8. NADZEMNÍ PODLAŽÍ - JIŽNÍ ČÁST D.1.2NGPP09S_001 VÝKRES TVARU 9. NADZEMNÍ PODLAŽÍ - SEVERNÍ ČÁST D.1.2NGPP09S_002 VÝKRES TVARU 9. NADZEMNÍ PODLAŽÍ - JIŽNÍ ČÁST D.1.2NGPP10S_001 VÝKRES TVARU 10. NADZEMNÍ PODLAŽÍ D.1.2NGPP SS001 VÝKRES TVARU PREFABRIKOVANÁ SCHODIŠŤOVÁ RAMENA D.1.2NGPP SX001 DETAILY BÍLÉ VANY | [16 empty] | P | 2
| VV |  | "výměra byla odměřena z výkresů uvedených v poznámce této položky - statika střecha" | [16 empty] | VV | 2 | 1 | True | 0 | ROZPOCET
| VV |  | (110,27*2+33,07*2)*1,6*2 |  | 917.376 | [14 empty] | VV | 2 | 2 | True | 1 | ROZPOCET
128 | K | 345351006 | Odstranění bednění plnostěnných zídek atikových, parapetních, zábradelních | m2 | 917.376 |  | 0 |  |  |  | základní |  | 0 | 0 | 0 | 0 | 0 | FIDIC - měřená položka | 4 | K | 2 |  |  |  | ROZPOCET | [5 empty] | 0 | 0 | 0 | 0 | 0 | 1 | 0 | 4 | 583530018
| P |  | Poznámka k položce: Stavebně konstrukční řešení D.1.2NGPP_TZ_001 Technická zpráva D.1.2NGPP_SV_001 Podrobný statický výpočet D.1.2NGPP-2S_001 VÝKRES TVARU 2. PODZEMNÍ PODLAŽÍ - SEVERNÍ ČÁST D.1.2NGPP-2S_002 VÝKRES TVARU 2. PODZEMNÍ PODLAŽÍ - JIŽNÍ ČÁST D.1.2NGPP-1S_001 VÝKRES TVARU 1. PODZEMNÍ PODLAŽÍ - SEVERNÍ ČÁST D.1.2NGPP-1S_002 VÝKRES TVARU 1. PODZEMNÍ PODLAŽÍ - JIŽNÍ ČÁST D.1.2NGPP01S_001 VÝKRES TVARU 1. NADZEMNÍ PODLAŽÍ - SEVERNÍ ČÁST D.1.2NGPP01S_002 VÝKRES TVARU 1. NADZEMNÍ PODLAŽÍ - JIŽNÍ ČÁST D.1.2NGPP02S_001 VÝKRES TVARU 2. NADZEMNÍ PODLAŽÍ - SEVERNÍ ČÁST D.1.2NGPP02S_002 VÝKRES TVARU 2. NADZEMNÍ PODLAŽÍ - JIŽNÍ ČÁST D.1.2NGPP03S_001 VÝKRES TVARU 3. NADZEMNÍ PODLAŽÍ - SEVERNÍ ČÁST D.1.2NGPP03S_002 VÝKRES TVARU 3. NADZEMNÍ PODLAŽÍ - JIŽNÍ ČÁST D.1.2NGPP04S_001 VÝKRES TVARU 4. NADZEMNÍ PODLAŽÍ - SEVERNÍ ČÁST D.1.2NGPP04S_002 VÝKRES TVARU 4. NADZEMNÍ PODLAŽÍ - JIŽNÍ ČÁST D.1.2NGPP05S_001 VÝKRES TVARU 5. NADZEMNÍ PODLAŽÍ - SEVERNÍ ČÁST D.1.2NGPP05S_002 VÝKRES TVARU 5. NADZEMNÍ PODLAŽÍ - JIŽNÍ ČÁST D.1.2NGPP06S_001 VÝKRES TVARU 6. NADZEMNÍ PODLAŽÍ - SEVERNÍ ČÁST D.1.2NGPP06S_002 VÝKRES TVARU 6. NADZEMNÍ PODLAŽÍ - JIŽNÍ ČÁST D.1.2NGPP07S_001 VÝKRES TVARU 7. NADZEMNÍ PODLAŽÍ - SEVERNÍ ČÁST D.1.2NGPP07S_002 VÝKRES TVARU 7. NADZEMNÍ PODLAŽÍ - JIŽNÍ ČÁST D.1.2NGPP08S_001 VÝKRES TVARU 8. NADZEMNÍ PODLAŽÍ - SEVERNÍ ČÁST D.1.2NGPP08S_002 VÝKRES TVARU 8. NADZEMNÍ PODLAŽÍ - JIŽNÍ ČÁST D.1.2NGPP09S_001 VÝKRES TVARU 9. NADZEMNÍ PODLAŽÍ - SEVERNÍ ČÁST D.1.2NGPP09S_002 VÝKRES TVARU 9. NADZEMNÍ PODLAŽÍ - JIŽNÍ ČÁST D.1.2NGPP10S_001 VÝKRES TVARU 10. NADZEMNÍ PODLAŽÍ D.1.2NGPP SS001 VÝKRES TVARU PREFABRIKOVANÁ SCHODIŠŤOVÁ RAMENA D.1.2NGPP SX001 DETAILY BÍLÉ VANY | [16 empty] | P | 2
| VV |  | "výměra byla odměřena z výkresů uvedených v poznámce této položky - statika střecha" | [16 empty] | VV | 2 | 1 | True | 0 | ROZPOCET
| VV |  | (110,27*2+33,07*2)*1,6*2 |  | 917.376 | [14 empty] | VV | 2 | 2 | True | 1 | ROZPOCET
129 | K | 345361821 | Výztuž zídek atikových, parapetních, schodišťových a zábradelních betonářskou ocelí 10 505 | t | 34.402 |  | 0 |  |  |  | základní |  | 0 | 1.0509 | 36.1527 | 0 | 0 | FIDIC - měřená položka | 4 | K | 2 |  |  |  | ROZPOCET | [5 empty] | 0 | 0 | 0 | 0 | 0 | 1 | 0 | 4 | -2093826046
| P |  | Poznámka k položce: Stavebně konstrukční řešení D.1.2NGPP_TZ_001 Technická zpráva D.1.2NGPP_SV_001 Podrobný statický výpočet D.1.2NGPP-2A_001 SCHÉMA VÝZTUŽE 2. PODZEMNÍ PODLAŽÍ - SEVERNÍ ČÁST D.1.2NGPP-2A_002 SCHÉMA VÝZTUŽE 2. PODZEMNÍ PODLAŽÍ - JIŽNÍ ČÁST D.1.2NGPP-2A_003 SCHÉMA VÝZTUŽE 2. PODZEMNÍ PODLAŽÍ - SEVERNÍ ČÁST D.1.2NGPP-2A_004 SCHÉMA VÝZTUŽE 2. PODZEMNÍ PODLAŽÍ - JIŽNÍ ČÁST D.1.2NGPP-1A_001 SCHÉMA VÝZTUŽE 1. PODZEMNÍ PODLAŽÍ - SEVERNÍ ČÁST D.1.2NGPP-1A_002 SCHÉMA VÝZTUŽE 1. PODZEMNÍ PODLAŽÍ - JIŽNÍ ČÁST D.1.2NGPP-1A_003 SCHÉMA VÝZTUŽE 1. PODZEMNÍ PODLAŽÍ - SEVERNÍ ČÁST D.1.2NGPP-1A_004 SCHÉMA VÝZTUŽE 1. PODZEMNÍ PODLAŽÍ - JIŽNÍ ČÁST D.1.2NGPP-1A_005 SCHÉMA VÝZTUŽE 1. PODZEMNÍ PODLAŽÍ - SEVERNÍ ČÁST D.1.2NGPP-1A_006 SCHÉMA VÝZTUŽE 1. PODZEMNÍ PODLAŽÍ - JIŽNÍ ČÁST D.1.2NGPP01A_001 SCHÉMA VÝZTUŽE 1. NADZEMNÍ PODLAŽÍ - SEVERNÍ ČÁST D.1.2NGPP01A_002 SCHÉMA VÝZTUŽE 1. NADZEMNÍ PODLAŽÍ - JIŽNÍ ČÁST D.1.2NGPP01A_003 SCHÉMA VÝZTUŽE 1. NADZEMNÍ PODLAŽÍ - SEVERNÍ ČÁST D.1.2NGPP01A_004 SCHÉMA VÝZTUŽE 1. NADZEMNÍ PODLAŽÍ - JIŽNÍ ČÁST D.1.2NGPP01A_005 SCHÉMA VÝZTUŽE 1. NADZEMNÍ PODLAŽÍ - SEVERNÍ ČÁST D.1.2NGPP01A_006 SCHÉMA VÝZTUŽE 1. NADZEMNÍ PODLAŽÍ - JIŽNÍ ČÁST D.1.2NGPP02A_001 SCHÉMA VÝZTUŽE 2. NADZEMNÍ PODLAŽÍ - SEVERNÍ ČÁST D.1.2NGPP02A_002 SCHÉMA VÝZTUŽE 2. NADZEMNÍ PODLAŽÍ - JIŽNÍ ČÁST D.1.2NGPP02A_003 SCHÉMA VÝZTUŽE 2. NADZEMNÍ PODLAŽÍ - SEVERNÍ ČÁST D.1.2NGPP02A_004 SCHÉMA VÝZTUŽE 2. NADZEMNÍ PODLAŽÍ - JIŽNÍ ČÁST D.1.2NGPP02A_005 SCHÉMA VÝZTUŽE 2. NADZEMNÍ PODLAŽÍ - SEVERNÍ ČÁST D.1.2NGPP02A_006 SCHÉMA VÝZTUŽE 2. NADZEMNÍ PODLAŽÍ - JIŽNÍ ČÁST D.1.2NGPP03A_001 SCHÉMA VÝZTUŽE 3. NADZEMNÍ PODLAŽÍ - SEVERNÍ ČÁST D.1.2NGPP03A_002 SCHÉMA VÝZTUŽE 3. NADZEMNÍ PODLAŽÍ - JIŽNÍ ČÁST D.1.2NGPP03A_003 SCHÉMA VÝZTUŽE 3. NADZEMNÍ PODLAŽÍ - SEVERNÍ ČÁST D.1.2NGPP03A_004 SCHÉMA VÝZTUŽE 3. NADZEMNÍ PODLAŽÍ JIŽNÍ - ČÁST D.1.2NGPP03A_005 SCHÉMA VÝZTUŽE 3. NADZEMNÍ PODLAŽÍ - SEVERNÍ ČÁST D.1.2NGPP03A_006 SCHÉMA VÝZTUŽE 3. NADZEMNÍ PODLAŽÍ - JIŽNÍ ČÁST D.1.2NGPP04A_001 SCHÉMA VÝZTUŽE 4. NADZEMNÍ PODLAŽÍ - SEVERNÍ ČÁST D.1.2NGPP04A_002 SCHÉMA VÝZTUŽE 4. NADZEMNÍ PODLAŽÍ - JIŽNÍ ČÁST D.1.2NGPP04A_003 SCHÉMA VÝZTUŽE 4. NADZEMNÍ PODLAŽÍ - SEVERNÍ ČÁST D.1.2NGPP04A_004 SCHÉMA VÝZTUŽE 4. NADZEMNÍ PODLAŽÍ - JIŽNÍ ČÁST D.1.2NGPP04A_005 SCHÉMA VÝZTUŽE 4. NADZEMNÍ PODLAŽÍ - SEVERNÍ ČÁST D.1.2NGPP04A_006 SCHÉMA VÝZTUŽE 4. NADZEMNÍ PODLAŽÍ - JIŽNÍ ČÁST D.1.2NGPP05A_001 SCHÉMA VÝZTUŽE 5. NADZEMNÍ PODLAŽÍ - SEVERNÍ ČÁST D.1.2NGPP05A_002 SCHÉMA VÝZTUŽE 5. NADZEMNÍ PODLAŽÍ - JIŽNÍ ČÁST D.1.2NGPP05A_003 SCHÉMA VÝZTUŽE 5. NADZEMNÍ PODLAŽÍ - SEVERNÍ ČÁST D.1.2NGPP05A_004 SCHÉMA VÝZTUŽE 5. NADZEMNÍ PODLAŽÍ - JIŽNÍ ČÁST D.1.2NGPP05A_005 SCHÉMA VÝZTUŽE 5. NADZEMNÍ PODLAŽÍ - SEVERNÍ ČÁST D.1.2NGPP05A_006 SCHÉMA VÝZTUŽE 5. NADZEMNÍ PODLAŽÍ - JIŽNÍ ČÁST D.1.2NGPP06A_001 SCHÉMA VÝZTUŽE 6. NADZEMNÍ PODLAŽÍ - SEVERNÍ ČÁST D.1.2NGPP06A_002 SCHÉMA VÝZTUŽE 6. NADZEMNÍ PODLAŽÍ - JIŽNÍ ČÁST D.1.2NGPP06A_003 SCHÉMA VÝZTUŽE 6. NADZEMNÍ PODLAŽÍ - SEVERNÍ ČÁST D.1.2NGPP06A_004 SCHÉMA VÝZTUŽE 6. NADZEMNÍ PODLAŽÍ - JIŽNÍ ČÁST D.1.2NGPP06A_005 SCHÉMA VÝZTUŽE 6. NADZEMNÍ PODLAŽÍ - SEVERNÍ ČÁST D.1.2NGPP06A_006 SCHÉMA VÝZTUŽE 6. NADZEMNÍ PODLAŽÍ - JIŽNÍ ČÁST D.1.2NGPP07A_001 SCHÉMA VÝZTUŽE 7. NADZEMNÍ PODLAŽÍ - SEVERNÍ ČÁST D.1.2NGPP07A_002 SCHÉMA VÝZTUŽE 7. NADZEMNÍ PODLAŽÍ - JIŽNÍ ČÁST D.1.2NGPP07A_003 SCHÉMA VÝZTUŽE 7. NADZEMNÍ PODLAŽÍ - SEVERNÍ ČÁST D.1.2NGPP07A_004 SCHÉMA VÝZTUŽE 7. NADZEMNÍ PODLAŽÍ - JIŽNÍ ČÁST D.1.2NGPP07A_005 SCHÉMA VÝZTUŽE 7. NADZEMNÍ PODLAŽÍ - SEVERNÍ ČÁST D.1.2NGPP07A_006 SCHÉMA VÝZTUŽE 7. NADZEMNÍ PODLAŽÍ - JIŽNÍ ČÁST D.1.2NGPP08A_001 SCHÉMA VÝZTUŽE 8. NADZEMNÍ PODLAŽÍ - SEVERNÍ ČÁST D.1.2NGPP08A_002 SCHÉMA VÝZTUŽE 8. NADZEMNÍ PODLAŽÍ - JIŽNÍ ČÁST D.1.2NGPP08A_003 SCHÉMA VÝZTUŽE 8. NADZEMNÍ PODLAŽÍ - SEVERNÍ ČÁST D.1.2NGPP08A_004 SCHÉMA VÝZTUŽE 8. NADZEMNÍ PODLAŽÍ - JIŽNÍ ČÁST D.1.2NGPP08A_005 SCHÉMA VÝZTUŽE 8. NADZEMNÍ PODLAŽÍ - SEVERNÍ ČÁST D.1.2NGPP08A_006 SCHÉMA VÝZTUŽE 8. NADZEMNÍ PODLAŽÍ - JIŽNÍ ČÁST D.1.2NGPP09A_001 SCHÉMA VÝZTUŽE 9. NADZEMNÍ PODLAŽÍ - SEVERNÍ ČÁST D.1.2NGPP09A_002 SCHÉMA VÝZTUŽE 9. NADZEMNÍ PODLAŽÍ - JIŽNÍ ČÁST D.1.2NGPP09A_003 SCHÉMA VÝZTUŽE 9. NADZEMNÍ PODLAŽÍ - SEVERNÍ ČÁST D.1.2NGPP09A_004 SCHÉMA VÝZTUŽE 9. NADZEMNÍ PODLAŽÍ - JIŽNÍ ČÁST D.1.2NGPP09A_005 SCHÉMA VÝZTUŽE 9. NADZEMNÍ PODLAŽÍ - SEVERNÍ ČÁST D.1.2NGPP09A_006 SCHÉMA VÝZTUŽE 9. NADZEMNÍ PODLAŽÍ - JIŽNÍ ČÁST D.1.2NGPP10A_001 SCHÉMA VÝZTUŽE 10. NADZEMNÍ PODLAŽÍ | [16 empty] | P | 2
| VV |  | "výměra byla odměřena z výkresů uvedených v poznámce této položky - statika střecha, výkaz výztuže" | [16 empty] | VV | 2 | 1 | True | 0 | ROZPOCET
| VV |  | 114,672*0,3 |  | 34.402 | [14 empty] | VV | 2 | 2 | True | 1 | ROZPOCET
| D | 4 | Vodorovné konstrukce |  |  |  | 0 | [5 empty] | 0 |  | 25593.9431 |  | 0 |  | 1 | D | 1 |  |  |  | ROZPOCET | [11 empty] | 0
133 | K | 4111210R1 | Prefabrikované schodiště, rameno S001-01, dodávka a montáž | m3 | 2.57 |  | 0 |  |  |  | základní |  | 0 | 2.5953 | 6.67 | 0 | 0 | FIDIC - měřená položka | 4 | K | 2 |  |  |  | ROZPOCET | [5 empty] | 0 | 0 | 0 | 0 | 0 | 1 | 0 | 4 | -503582126
| P |  | Poznámka k položce: Stavebně konstrukční řešení D.1.2NGPP_TZ_001 Technická zpráva D.1.2NGPP_SV_001 Podrobný statický výpočet D.1.2NGPP SS001 VÝKRES TVARU PREFABRIKOVANÁ SCHODIŠŤOVÁ RAMENA | [16 empty] | P | 2
| VV |  | "výměra byla odměřena z výkresů uvedených v poznámce této položky"2,57 |  | 2.57 | [14 empty] | VV | 2 | 2 | True | 1 | ROZPOCET
134 | K | 4111210R10 | Prefabrikované schodiště, rameno S010-01, dodávka a montáž | m3 | 4.44 |  | 0 |  |  |  | základní |  | 0 | 2.5953 | 11.5233 | 0 | 0 | FIDIC - měřená položka | 4 | K | 2 |  |  |  | ROZPOCET | [5 empty] | 0 | 0 | 0 | 0 | 0 | 1 | 0 | 4 | 1674955050
| P |  | Poznámka k položce: Stavebně konstrukční řešení D.1.2NGPP_TZ_001 Technická zpráva D.1.2NGPP_SV_001 Podrobný statický výpočet D.1.2NGPP SS001 VÝKRES TVARU PREFABRIKOVANÁ SCHODIŠŤOVÁ RAMENA | [16 empty] | P | 2
| VV |  | "výměra byla odměřena z výkresů uvedených v poznámce této položky" | [16 empty] | VV | 2 | 1 | True | 0 | ROZPOCET
| VV |  | 1,11*4 |  | 4.44 | [14 empty] | VV | 2 | 2 | True | 1 | ROZPOCET
135 | K | 4111210R11 | Prefabrikované schodiště, rameno S011-01, dodávka a montáž | m3 | 4.88 |  | 0 |  |  |  | základní |  | 0 | 2.5953 | 12.6652 | 0 | 0 | FIDIC - měřená položka | 4 | K | 2 |  |  |  | ROZPOCET | [5 empty] | 0 | 0 | 0 | 0 | 0 | 1 | 0 | 4 | -235585971
| P |  | Poznámka k položce: Stavebně konstrukční řešení D.1.2NGPP_TZ_001 Technická zpráva D.1.2NGPP_SV_001 Podrobný statický výpočet D.1.2NGPP SS001 VÝKRES TVARU PREFABRIKOVANÁ SCHODIŠŤOVÁ RAMENA | [16 empty] | P | 2
| VV |  | "výměra byla odměřena z výkresů uvedených v poznámce této položky" | [16 empty] | VV | 2 | 1 | True | 0 | ROZPOCET
| VV |  | 2,44*2 |  | 4.88 | [14 empty] | VV | 2 | 2 | True | 1 | ROZPOCET
136 | K | 4111210R12 | Prefabrikované schodiště, rameno S012-01, dodávka a montáž | m3 | 4.82 |  | 0 |  |  |  | základní |  | 0 | 2.5953 | 12.5095 | 0 | 0 | FIDIC - měřená položka | 4 | K | 2 |  |  |  | ROZPOCET | [5 empty] | 0 | 0 | 0 | 0 | 0 | 1 | 0 | 4 | -72117874
| P |  | Poznámka k položce: Stavebně konstrukční řešení D.1.2NGPP_TZ_001 Technická zpráva D.1.2NGPP_SV_001 Podrobný statický výpočet D.1.2NGPP SS001 VÝKRES TVARU PREFABRIKOVANÁ SCHODIŠŤOVÁ RAMENA | [16 empty] | P | 2
| VV |  | "výměra byla odměřena z výkresů uvedených v poznámce této položky" | [16 empty] | VV | 2 | 1 | True | 0 | ROZPOCET
| VV |  | 2,41*2 |  | 4.82 | [14 empty] | VV | 2 | 2 | True | 1 | ROZPOCET
137 | K | 4111210R13 | Prefabrikované schodiště, rameno S013-01, dodávka a montáž | m3 | 1.8 |  | 0 |  |  |  | základní |  | 0 | 2.5953 | 4.6716 | 0 | 0 | FIDIC - měřená položka | 4 | K | 2 |  |  |  | ROZPOCET | [5 empty] | 0 | 0 | 0 | 0 | 0 | 1 | 0 | 4 | 1187400084
| P |  | Poznámka k položce: Stavebně konstrukční řešení D.1.2NGPP_TZ_001 Technická zpráva D.1.2NGPP_SV_001 Podrobný statický výpočet D.1.2NGPP SS001 VÝKRES TVARU PREFABRIKOVANÁ SCHODIŠŤOVÁ RAMENA | [16 empty] | P | 2
| VV |  | "výměra byla odměřena z výkresů uvedených v poznámce této položky" | [16 empty] | VV | 2 | 1 | True | 0 | ROZPOCET
| VV |  | 0,9*2 |  | 1.8 | [14 empty] | VV | 2 | 2 | True | 1 | ROZPOCET
138 | K | 4111210R14 | Prefabrikované schodiště, rameno S014-01, dodávka a montáž | m3 | 3.6 |  | 0 |  |  |  | základní |  | 0 | 2.5953 | 9.3432 | 0 | 0 | FIDIC - měřená položka | 4 | K | 2 |  |  |  | ROZPOCET | [5 empty] | 0 | 0 | 0 | 0 | 0 | 1 | 0 | 4 | -1894371014
| P |  | Poznámka k položce: Stavebně konstrukční řešení D.1.2NGPP_TZ_001 Technická zpráva D.1.2NGPP_SV_001 Podrobný statický výpočet D.1.2NGPP SS001 VÝKRES TVARU PREFABRIKOVANÁ SCHODIŠŤOVÁ RAMENA | [16 empty] | P | 2
| VV |  | "výměra byla odměřena z výkresů uvedených v poznámce této položky" | [16 empty] | VV | 2 | 1 | True | 0 | ROZPOCET
| VV |  | 0,9*4 |  | 3.6 | [14 empty] | VV | 2 | 2 | True | 1 | ROZPOCET
139 | K | 4111210R2 | Prefabrikované schodiště, rameno S002-01, dodávka a montáž | m3 | 2.57 |  | 0 |  |  |  | základní |  | 0 | 2.5953 | 6.67 | 0 | 0 | FIDIC - měřená položka | 4 | K | 2 |  |  |  | ROZPOCET | [5 empty] | 0 | 0 | 0 | 0 | 0 | 1 | 0 | 4 | 2134494310
| P |  | Poznámka k položce: Stavebně konstrukční řešení D.1.2NGPP_TZ_001 Technická zpráva D.1.2NGPP_SV_001 Podrobný statický výpočet D.1.2NGPP SS001 VÝKRES TVARU PREFABRIKOVANÁ SCHODIŠŤOVÁ RAMENA | [16 empty] | P | 2
| VV |  | "výměra byla odměřena z výkresů uvedených v poznámce této položky"2,57 |  | 2.57 | [14 empty] | VV | 2 | 2 | True | 1 | ROZPOCET
140 | K | 4111210R3 | Prefabrikované schodiště, rameno S003-01, dodávka a montáž | m3 | 20.16 |  | 0 |  |  |  | základní |  | 0 | 2.5953 | 52.3219 | 0 | 0 | FIDIC - měřená položka | 4 | K | 2 |  |  |  | ROZPOCET | [5 empty] | 0 | 0 | 0 | 0 | 0 | 1 | 0 | 4 | -693909061
| P |  | Poznámka k položce: Stavebně konstrukční řešení D.1.2NGPP_TZ_001 Technická zpráva D.1.2NGPP_SV_001 Podrobný statický výpočet D.1.2NGPP SS001 VÝKRES TVARU PREFABRIKOVANÁ SCHODIŠŤOVÁ RAMENA | [16 empty] | P | 2
| VV |  | "výměra byla odměřena z výkresů uvedených v poznámce této položky" | [16 empty] | VV | 2 | 1 | True | 0 | ROZPOCET
| VV |  | 2,52*8 |  | 20.16 | [14 empty] | VV | 2 | 2 | True | 1 | ROZPOCET
141 | K | 4111210R4 | Prefabrikované schodiště, rameno S004-01, dodávka a montáž | m3 | 20.16 |  | 0 |  |  |  | základní |  | 0 | 2.5953 | 52.3219 | 0 | 0 | FIDIC - měřená položka | 4 | K | 2 |  |  |  | ROZPOCET | [5 empty] | 0 | 0 | 0 | 0 | 0 | 1 | 0 | 4 | -1904029165
| P |  | Poznámka k položce: Stavebně konstrukční řešení D.1.2NGPP_TZ_001 Technická zpráva D.1.2NGPP_SV_001 Podrobný statický výpočet D.1.2NGPP SS001 VÝKRES TVARU PREFABRIKOVANÁ SCHODIŠŤOVÁ RAMENA | [16 empty] | P | 2
| VV |  | "výměra byla odměřena z výkresů uvedených v poznámce této položky" | [16 empty] | VV | 2 | 1 | True | 0 | ROZPOCET
| VV |  | 2,52*8 |  | 20.16 | [14 empty] | VV | 2 | 2 | True | 1 | ROZPOCET
142 | K | 4111210R5 | Prefabrikované schodiště, rameno S005-01, dodávka a montáž | m3 | 17.85 |  | 0 |  |  |  | základní |  | 0 | 2.5953 | 46.3266 | 0 | 0 | FIDIC - měřená položka | 4 | K | 2 |  |  |  | ROZPOCET | [5 empty] | 0 | 0 | 0 | 0 | 0 | 1 | 0 | 4 | 389137379
| P |  | Poznámka k položce: Stavebně konstrukční řešení D.1.2NGPP_TZ_001 Technická zpráva D.1.2NGPP_SV_001 Podrobný statický výpočet D.1.2NGPP SS001 VÝKRES TVARU PREFABRIKOVANÁ SCHODIŠŤOVÁ RAMENA | [16 empty] | P | 2
| VV |  | "výměra byla odměřena z výkresů uvedených v poznámce této položky" | [16 empty] | VV | 2 | 1 | True | 0 | ROZPOCET
| VV |  | 2,55*7 |  | 17.85 | [14 empty] | VV | 2 | 2 | True | 1 | ROZPOCET
143 | K | 4111210R6 | Prefabrikované schodiště, rameno S006-01, dodávka a montáž | m3 | 9.4 |  | 0 |  |  |  | základní |  | 0 | 2.5953 | 24.3961 | 0 | 0 | FIDIC - měřená položka | 4 | K | 2 |  |  |  | ROZPOCET | [5 empty] | 0 | 0 | 0 | 0 | 0 | 1 | 0 | 4 | -1741774143
| P |  | Poznámka k položce: Stavebně konstrukční řešení D.1.2NGPP_TZ_001 Technická zpráva D.1.2NGPP_SV_001 Podrobný statický výpočet D.1.2NGPP SS001 VÝKRES TVARU PREFABRIKOVANÁ SCHODIŠŤOVÁ RAMENA | [16 empty] | P | 2
| VV |  | "výměra byla odměřena z výkresů uvedených v poznámce této položky" | [16 empty] | VV | 2 | 1 | True | 0 | ROZPOCET
| VV |  | 0,94*10 |  | 9.4 | [14 empty] | VV | 2 | 2 | True | 1 | ROZPOCET
144 | K | 4111210R7 | Prefabrikované schodiště, rameno S007-01, dodávka a montáž | m3 | 17.85 |  | 0 |  |  |  | základní |  | 0 | 2.5953 | 46.3266 | 0 | 0 | FIDIC - měřená položka | 4 | K | 2 |  |  |  | ROZPOCET | [5 empty] | 0 | 0 | 0 | 0 | 0 | 1 | 0 | 4 | 1225950199
| P |  | Poznámka k položce: Stavebně konstrukční řešení D.1.2NGPP_TZ_001 Technická zpráva D.1.2NGPP_SV_001 Podrobný statický výpočet D.1.2NGPP SS001 VÝKRES TVARU PREFABRIKOVANÁ SCHODIŠŤOVÁ RAMENA | [16 empty] | P | 2
| VV |  | "výměra byla odměřena z výkresů uvedených v poznámce této položky" | [16 empty] | VV | 2 | 1 | True | 0 | ROZPOCET
| VV |  | 2,55*7 |  | 17.85 | [14 empty] | VV | 2 | 2 | True | 1 | ROZPOCET
145 | K | 4111210R8 | Prefabrikované schodiště, rameno S008-01, dodávka a montáž | m3 | 4.88 |  | 0 |  |  |  | základní |  | 0 | 2.5953 | 12.6652 | 0 | 0 | FIDIC - měřená položka | 4 | K | 2 |  |  |  | ROZPOCET | [5 empty] | 0 | 0 | 0 | 0 | 0 | 1 | 0 | 4 | 589616138
| P |  | Poznámka k položce: Stavebně konstrukční řešení D.1.2NGPP_TZ_001 Technická zpráva D.1.2NGPP_SV_001 Podrobný statický výpočet D.1.2NGPP SS001 VÝKRES TVARU PREFABRIKOVANÁ SCHODIŠŤOVÁ RAMENA | [16 empty] | P | 2
| VV |  | "výměra byla odměřena z výkresů uvedených v poznámce této položky" | [16 empty] | VV | 2 | 1 | True | 0 | ROZPOCET
| VV |  | 2,44*2 |  | 4.88 | [14 empty] | VV | 2 | 2 | True | 1 | ROZPOCET
146 | K | 4111210R9 | Prefabrikované schodiště, rameno S009-01, dodávka a montáž | m3 | 4.82 |  | 0 |  |  |  | základní |  | 0 | 2.5953 | 12.5095 | 0 | 0 | FIDIC - měřená položka | 4 | K | 2 |  |  |  | ROZPOCET | [5 empty] | 0 | 0 | 0 | 0 | 0 | 1 | 0 | 4 | 1106503139
| P |  | Poznámka k položce: Stavebně konstrukční řešení D.1.2NGPP_TZ_001 Technická zpráva D.1.2NGPP_SV_001 Podrobný statický výpočet D.1.2NGPP SS001 VÝKRES TVARU PREFABRIKOVANÁ SCHODIŠŤOVÁ RAMENA | [16 empty] | P | 2
| VV |  | "výměra byla odměřena z výkresů uvedených v poznámce této položky" | [16 empty] | VV | 2 | 1 | True | 0 | ROZPOCET
| VV |  | 2,41*2 |  | 4.82 | [14 empty] | VV | 2 | 2 | True | 1 | ROZPOCET
147 | K | 411321616 | Stropy deskové ze ŽB tř. C 30/37 | m3 | 6717.893 |  | 0 |  |  |  | základní |  | 0 | 2.502 | 16808.2355 | 0 | 0 | FIDIC - měřená položka | 4 | K | 2 |  |  |  | ROZPOCET | [5 empty] | 0 | 0 | 0 | 0 | 0 | 1 | 0 | 4 | -1982529090
| P |  | Poznámka k položce: Stavebně konstrukční řešení D.1.2NGPP_TZ_001 Technická zpráva D.1.2NGPP_SV_001 Podrobný statický výpočet D.1.2NGPP-2S_001 VÝKRES TVARU 2. PODZEMNÍ PODLAŽÍ - SEVERNÍ ČÁST D.1.2NGPP-2S_002 VÝKRES TVARU 2. PODZEMNÍ PODLAŽÍ - JIŽNÍ ČÁST D.1.2NGPP-1S_001 VÝKRES TVARU 1. PODZEMNÍ PODLAŽÍ - SEVERNÍ ČÁST D.1.2NGPP-1S_002 VÝKRES TVARU 1. PODZEMNÍ PODLAŽÍ - JIŽNÍ ČÁST D.1.2NGPP01S_001 VÝKRES TVARU 1. NADZEMNÍ PODLAŽÍ - SEVERNÍ ČÁST D.1.2NGPP01S_002 VÝKRES TVARU 1. NADZEMNÍ PODLAŽÍ - JIŽNÍ ČÁST D.1.2NGPP02S_001 VÝKRES TVARU 2. NADZEMNÍ PODLAŽÍ - SEVERNÍ ČÁST D.1.2NGPP02S_002 VÝKRES TVARU 2. NADZEMNÍ PODLAŽÍ - JIŽNÍ ČÁST D.1.2NGPP03S_001 VÝKRES TVARU 3. NADZEMNÍ PODLAŽÍ - SEVERNÍ ČÁST D.1.2NGPP03S_002 VÝKRES TVARU 3. NADZEMNÍ PODLAŽÍ - JIŽNÍ ČÁST D.1.2NGPP04S_001 VÝKRES TVARU 4. NADZEMNÍ PODLAŽÍ - SEVERNÍ ČÁST D.1.2NGPP04S_002 VÝKRES TVARU 4. NADZEMNÍ PODLAŽÍ - JIŽNÍ ČÁST D.1.2NGPP05S_001 VÝKRES TVARU 5. NADZEMNÍ PODLAŽÍ - SEVERNÍ ČÁST D.1.2NGPP05S_002 VÝKRES TVARU 5. NADZEMNÍ PODLAŽÍ - JIŽNÍ ČÁST D.1.2NGPP06S_001 VÝKRES TVARU 6. NADZEMNÍ PODLAŽÍ - SEVERNÍ ČÁST D.1.2NGPP06S_002 VÝKRES TVARU 6. NADZEMNÍ PODLAŽÍ - JIŽNÍ ČÁST D.1.2NGPP07S_001 VÝKRES TVARU 7. NADZEMNÍ PODLAŽÍ - SEVERNÍ ČÁST D.1.2NGPP07S_002 VÝKRES TVARU 7. NADZEMNÍ PODLAŽÍ - JIŽNÍ ČÁST D.1.2NGPP08S_001 VÝKRES TVARU 8. NADZEMNÍ PODLAŽÍ - SEVERNÍ ČÁST D.1.2NGPP08S_002 VÝKRES TVARU 8. NADZEMNÍ PODLAŽÍ - JIŽNÍ ČÁST D.1.2NGPP09S_001 VÝKRES TVARU 9. NADZEMNÍ PODLAŽÍ - SEVERNÍ ČÁST D.1.2NGPP09S_002 VÝKRES TVARU 9. NADZEMNÍ PODLAŽÍ - JIŽNÍ ČÁST D.1.2NGPP10S_001 VÝKRES TVARU 10. NADZEMNÍ PODLAŽÍ D.1.2NGPP SS001 VÝKRES TVARU PREFABRIKOVANÁ SCHODIŠŤOVÁ RAMENA D.1.2NGPP SX001 DETAILY BÍLÉ VANY | [16 empty] | P | 2
| VV |  | "výměra byla odměřena z výkresů uvedených v poznámce této položky - statika 2.PP - 9.NP + střecha" | [16 empty] | VV | 2 | 1 | True | 0 | ROZPOCET
| VV |  | 01N | [16 empty] | VV | 2 | 1 | True | 0 | ROZPOCET
| VV |  | 728,247 |  | 728.247 | [14 empty] | VV | 2 | 2 | True | 0 | ROZPOCET
| VV |  | 01P | [16 empty] | VV | 2 | 1 | True | 0 | ROZPOCET
| VV |  | 564,328 |  | 564.328 | [14 empty] | VV | 2 | 2 | True | 0 | ROZPOCET
| VV |  | 02N | [16 empty] | VV | 2 | 1 | True | 0 | ROZPOCET
| VV |  | 875,04 |  | 875.04 | [14 empty] | VV | 2 | 2 | True | 0 | ROZPOCET
| VV |  | 02P | [16 empty] | VV | 2 | 1 | True | 0 | ROZPOCET
| VV |  | 98,086 |  | 98.086 | [14 empty] | VV | 2 | 2 | True | 0 | ROZPOCET
| VV |  | 03N | [16 empty] | VV | 2 | 1 | True | 0 | ROZPOCET
| VV |  | 3,792 |  | 3.792 | [14 empty] | VV | 2 | 2 | True | 0 | ROZPOCET
| VV |  | 03N | [16 empty] | VV | 2 | 1 | True | 0 | ROZPOCET
| VV |  | 976,091 |  | 976.091 | [14 empty] | VV | 2 | 2 | True | 0 | ROZPOCET
| VV |  | 04N | [16 empty] | VV | 2 | 1 | True | 0 | ROZPOCET
| VV |  | 912,427 |  | 912.427 | [14 empty] | VV | 2 | 2 | True | 0 | ROZPOCET
| VV |  | 05N | [16 empty] | VV | 2 | 1 | True | 0 | ROZPOCET
| VV |  | 912,877 |  | 912.877 | [14 empty] | VV | 2 | 2 | True | 0 | ROZPOCET
| VV |  | 06N | [16 empty] | VV | 2 | 1 | True | 0 | ROZPOCET
| VV |  | 912,772 |  | 912.772 | [14 empty] | VV | 2 | 2 | True | 0 | ROZPOCET
| VV |  | 07N | [16 empty] | VV | 2 | 1 | True | 0 | ROZPOCET
| VV |  | 911,557 |  | 911.557 | [14 empty] | VV | 2 | 2 | True | 0 | ROZPOCET
| VV |  | 08N | [16 empty] | VV | 2 | 1 | True | 0 | ROZPOCET
| VV |  | 904,549 |  | 904.549 | [14 empty] | VV | 2 | 2 | True | 0 | ROZPOCET
| VV |  | 09N | [16 empty] | VV | 2 | 1 | True | 0 | ROZPOCET
| VV |  | 947,531 |  | 947.531 | [14 empty] | VV | 2 | 2 | True | 0 | ROZPOCET
| VV |  | 10N | [16 empty] | VV | 2 | 1 | True | 0 | ROZPOCET
| VV |  | 27,494 |  | 27.494 | [14 empty] | VV | 2 | 2 | True | 0 | ROZPOCET
| VV |  | 4,482 |  | 4.482 | [14 empty] | VV | 2 | 2 | True | 0 | ROZPOCET
| VV |  | Součet |  | 8779.273 | [14 empty] | VV | 2 | 4 | True | 1 | ROZPOCET
2125 | K | 411321818 | Stropy deskové ze ŽB tř. C 40/50 | m3 | 2061.38 |  | 0 | CS ÚRS 2025 01 |  |  | základní |  | 0 | 2.502 | 5157.5934 | 0 | 0 | FIDIC - měřená položka | 4 | K | 2 |  |  |  | ROZPOCET | [5 empty] | 0 | 0 | 0 | 0 | 0 | 1 | 0 | 4 | 650706066
| VV |  | "3.NP" 377,5 |  | 377.5 | [14 empty] | VV | 2 | 2 | True | 0 | ROZPOCET
| VV |  | "4.NP" 270,8 |  | 270.8 | [14 empty] | VV | 2 | 2 | True | 0 | ROZPOCET
| VV |  | "5.NP" 270,8 |  | 270.8 | [14 empty] | VV | 2 | 2 | True | 0 | ROZPOCET
| VV |  | "6.NP" 270,8 |  | 270.8 | [14 empty] | VV | 2 | 2 | True | 0 | ROZPOCET
| VV |  | "7.NP" 270,8 |  | 270.8 | [14 empty] | VV | 2 | 2 | True | 0 | ROZPOCET
| VV |  | "8.NP" 270,8 |  | 270.8 | [14 empty] | VV | 2 | 2 | True | 0 | ROZPOCET
| VV |  | "9.NP"329,88 |  | 329.88 | [14 empty] | VV | 2 | 2 | True | 0 | ROZPOCET
| VV |  | Součet |  | 2061.38 | [14 empty] | VV | 2 | 4 | True | 1 | ROZPOCET
148 | K | 411351021 | Zřízení bednění stropů deskových tl přes 25 do 50 cm bez podpěrné kce | m2 | 36796.3 |  | 0 |  |  |  | základní |  | 0 | 0.00552 | 203.1156 | 0 | 0 | FIDIC - měřená položka | 4 | K | 2 |  |  |  | ROZPOCET | [5 empty] | 0 | 0 | 0 | 0 | 0 | 1 | 0 | 4 | 1862930375
| P |  | Poznámka k položce: Stavebně konstrukční řešení D.1.2NGPP_TZ_001 Technická zpráva D.1.2NGPP_SV_001 Podrobný statický výpočet D.1.2NGPP-2S_001 VÝKRES TVARU 2. PODZEMNÍ PODLAŽÍ - SEVERNÍ ČÁST D.1.2NGPP-2S_002 VÝKRES TVARU 2. PODZEMNÍ PODLAŽÍ - JIŽNÍ ČÁST D.1.2NGPP-1S_001 VÝKRES TVARU 1. PODZEMNÍ PODLAŽÍ - SEVERNÍ ČÁST D.1.2NGPP-1S_002 VÝKRES TVARU 1. PODZEMNÍ PODLAŽÍ - JIŽNÍ ČÁST D.1.2NGPP01S_001 VÝKRES TVARU 1. NADZEMNÍ PODLAŽÍ - SEVERNÍ ČÁST D.1.2NGPP01S_002 VÝKRES TVARU 1. NADZEMNÍ PODLAŽÍ - JIŽNÍ ČÁST D.1.2NGPP02S_001 VÝKRES TVARU 2. NADZEMNÍ PODLAŽÍ - SEVERNÍ ČÁST D.1.2NGPP02S_002 VÝKRES TVARU 2. NADZEMNÍ PODLAŽÍ - JIŽNÍ ČÁST D.1.2NGPP03S_001 VÝKRES TVARU 3. NADZEMNÍ PODLAŽÍ - SEVERNÍ ČÁST D.1.2NGPP03S_002 VÝKRES TVARU 3. NADZEMNÍ PODLAŽÍ - JIŽNÍ ČÁST D.1.2NGPP04S_001 VÝKRES TVARU 4. NADZEMNÍ PODLAŽÍ - SEVERNÍ ČÁST D.1.2NGPP04S_002 VÝKRES TVARU 4. NADZEMNÍ PODLAŽÍ - JIŽNÍ ČÁST D.1.2NGPP05S_001 VÝKRES TVARU 5. NADZEMNÍ PODLAŽÍ - SEVERNÍ ČÁST D.1.2NGPP05S_002 VÝKRES TVARU 5. NADZEMNÍ PODLAŽÍ - JIŽNÍ ČÁST D.1.2NGPP06S_001 VÝKRES TVARU 6. NADZEMNÍ PODLAŽÍ - SEVERNÍ ČÁST D.1.2NGPP06S_002 VÝKRES TVARU 6. NADZEMNÍ PODLAŽÍ - JIŽNÍ ČÁST D.1.2NGPP07S_001 VÝKRES TVARU 7. NADZEMNÍ PODLAŽÍ - SEVERNÍ ČÁST D.1.2NGPP07S_002 VÝKRES TVARU 7. NADZEMNÍ PODLAŽÍ - JIŽNÍ ČÁST D.1.2NGPP08S_001 VÝKRES TVARU 8. NADZEMNÍ PODLAŽÍ - SEVERNÍ ČÁST D.1.2NGPP08S_002 VÝKRES TVARU 8. NADZEMNÍ PODLAŽÍ - JIŽNÍ ČÁST D.1.2NGPP09S_001 VÝKRES TVARU 9. NADZEMNÍ PODLAŽÍ - SEVERNÍ ČÁST D.1.2NGPP09S_002 VÝKRES TVARU 9. NADZEMNÍ PODLAŽÍ - JIŽNÍ ČÁST D.1.2NGPP10S_001 VÝKRES TVARU 10. NADZEMNÍ PODLAŽÍ D.1.2NGPP SS001 VÝKRES TVARU PREFABRIKOVANÁ SCHODIŠŤOVÁ RAMENA D.1.2NGPP SX001 DETAILY BÍLÉ VANY | [16 empty] | P | 2
| VV |  | "výměra byla odměřena z výkresů uvedených v poznámce této položky - statika 2.PP - 9.NP + střecha" | [16 empty] | VV | 2 | 1 | True | 0 | ROZPOCET
| VV |  | 36796,30 |  | 36796.3 | [14 empty] | VV | 2 | 2 | True | 1 | ROZPOCET
149 | K | 411351022 | Odstranění bednění stropů deskových tl přes 25 do 50 cm bez podpěrné kce | m2 | 36796.3 |  | 0 |  |  |  | základní |  | 0 | 0 | 0 | 0 | 0 | FIDIC - měřená položka | 4 | K | 2 |  |  |  | ROZPOCET | [5 empty] | 0 | 0 | 0 | 0 | 0 | 1 | 0 | 4 | -1247805266
| P |  | Poznámka k položce: Stavebně konstrukční řešení D.1.2NGPP_TZ_001 Technická zpráva D.1.2NGPP_SV_001 Podrobný statický výpočet D.1.2NGPP-2S_001 VÝKRES TVARU 2. PODZEMNÍ PODLAŽÍ - SEVERNÍ ČÁST D.1.2NGPP-2S_002 VÝKRES TVARU 2. PODZEMNÍ PODLAŽÍ - JIŽNÍ ČÁST D.1.2NGPP-1S_001 VÝKRES TVARU 1. PODZEMNÍ PODLAŽÍ - SEVERNÍ ČÁST D.1.2NGPP-1S_002 VÝKRES TVARU 1. PODZEMNÍ PODLAŽÍ - JIŽNÍ ČÁST D.1.2NGPP01S_001 VÝKRES TVARU 1. NADZEMNÍ PODLAŽÍ - SEVERNÍ ČÁST D.1.2NGPP01S_002 VÝKRES TVARU 1. NADZEMNÍ PODLAŽÍ - JIŽNÍ ČÁST D.1.2NGPP02S_001 VÝKRES TVARU 2. NADZEMNÍ PODLAŽÍ - SEVERNÍ ČÁST D.1.2NGPP02S_002 VÝKRES TVARU 2. NADZEMNÍ PODLAŽÍ - JIŽNÍ ČÁST D.1.2NGPP03S_001 VÝKRES TVARU 3. NADZEMNÍ PODLAŽÍ - SEVERNÍ ČÁST D.1.2NGPP03S_002 VÝKRES TVARU 3. NADZEMNÍ PODLAŽÍ - JIŽNÍ ČÁST D.1.2NGPP04S_001 VÝKRES TVARU 4. NADZEMNÍ PODLAŽÍ - SEVERNÍ ČÁST D.1.2NGPP04S_002 VÝKRES TVARU 4. NADZEMNÍ PODLAŽÍ - JIŽNÍ ČÁST D.1.2NGPP05S_001 VÝKRES TVARU 5. NADZEMNÍ PODLAŽÍ - SEVERNÍ ČÁST D.1.2NGPP05S_002 VÝKRES TVARU 5. NADZEMNÍ PODLAŽÍ - JIŽNÍ ČÁST D.1.2NGPP06S_001 VÝKRES TVARU 6. NADZEMNÍ PODLAŽÍ - SEVERNÍ ČÁST D.1.2NGPP06S_002 VÝKRES TVARU 6. NADZEMNÍ PODLAŽÍ - JIŽNÍ ČÁST D.1.2NGPP07S_001 VÝKRES TVARU 7. NADZEMNÍ PODLAŽÍ - SEVERNÍ ČÁST D.1.2NGPP07S_002 VÝKRES TVARU 7. NADZEMNÍ PODLAŽÍ - JIŽNÍ ČÁST D.1.2NGPP08S_001 VÝKRES TVARU 8. NADZEMNÍ PODLAŽÍ - SEVERNÍ ČÁST D.1.2NGPP08S_002 VÝKRES TVARU 8. NADZEMNÍ PODLAŽÍ - JIŽNÍ ČÁST D.1.2NGPP09S_001 VÝKRES TVARU 9. NADZEMNÍ PODLAŽÍ - SEVERNÍ ČÁST D.1.2NGPP09S_002 VÝKRES TVARU 9. NADZEMNÍ PODLAŽÍ - JIŽNÍ ČÁST D.1.2NGPP10S_001 VÝKRES TVARU 10. NADZEMNÍ PODLAŽÍ D.1.2NGPP SS001 VÝKRES TVARU PREFABRIKOVANÁ SCHODIŠŤOVÁ RAMENA D.1.2NGPP SX001 DETAILY BÍLÉ VANY | [16 empty] | P | 2
| VV |  | "výměra byla odměřena z výkresů uvedených v poznámce této položky - statika 2.PP - 9.NP + střecha" | [16 empty] | VV | 2 | 1 | True | 0 | ROZPOCET
| VV |  | 36796,30 |  | 36796.3 | [14 empty] | VV | 2 | 2 | True | 1 | ROZPOCET
150 | K | 411354315 | Zřízení podpěrné konstrukce stropů výšky do 4 m tl přes 25 do 35 cm | m2 | 36796.3 |  | 0 |  |  |  | základní |  | 0 | 0.001 | 36.7963 | 0 | 0 | FIDIC - měřená položka | 4 | K | 2 |  |  |  | ROZPOCET | [5 empty] | 0 | 0 | 0 | 0 | 0 | 1 | 0 | 4 | 1134793659
| P |  | Poznámka k položce: Stavebně konstrukční řešení D.1.2NGPP_TZ_001 Technická zpráva D.1.2NGPP_SV_001 Podrobný statický výpočet D.1.2NGPP-2S_001 VÝKRES TVARU 2. PODZEMNÍ PODLAŽÍ - SEVERNÍ ČÁST D.1.2NGPP-2S_002 VÝKRES TVARU 2. PODZEMNÍ PODLAŽÍ - JIŽNÍ ČÁST D.1.2NGPP-1S_001 VÝKRES TVARU 1. PODZEMNÍ PODLAŽÍ - SEVERNÍ ČÁST D.1.2NGPP-1S_002 VÝKRES TVARU 1. PODZEMNÍ PODLAŽÍ - JIŽNÍ ČÁST D.1.2NGPP01S_001 VÝKRES TVARU 1. NADZEMNÍ PODLAŽÍ - SEVERNÍ ČÁST D.1.2NGPP01S_002 VÝKRES TVARU 1. NADZEMNÍ PODLAŽÍ - JIŽNÍ ČÁST D.1.2NGPP02S_001 VÝKRES TVARU 2. NADZEMNÍ PODLAŽÍ - SEVERNÍ ČÁST D.1.2NGPP02S_002 VÝKRES TVARU 2. NADZEMNÍ PODLAŽÍ - JIŽNÍ ČÁST D.1.2NGPP03S_001 VÝKRES TVARU 3. NADZEMNÍ PODLAŽÍ - SEVERNÍ ČÁST D.1.2NGPP03S_002 VÝKRES TVARU 3. NADZEMNÍ PODLAŽÍ - JIŽNÍ ČÁST D.1.2NGPP04S_001 VÝKRES TVARU 4. NADZEMNÍ PODLAŽÍ - SEVERNÍ ČÁST D.1.2NGPP04S_002 VÝKRES TVARU 4. NADZEMNÍ PODLAŽÍ - JIŽNÍ ČÁST D.1.2NGPP05S_001 VÝKRES TVARU 5. NADZEMNÍ PODLAŽÍ - SEVERNÍ ČÁST D.1.2NGPP05S_002 VÝKRES TVARU 5. NADZEMNÍ PODLAŽÍ - JIŽNÍ ČÁST D.1.2NGPP06S_001 VÝKRES TVARU 6. NADZEMNÍ PODLAŽÍ - SEVERNÍ ČÁST D.1.2NGPP06S_002 VÝKRES TVARU 6. NADZEMNÍ PODLAŽÍ - JIŽNÍ ČÁST D.1.2NGPP07S_001 VÝKRES TVARU 7. NADZEMNÍ PODLAŽÍ - SEVERNÍ ČÁST D.1.2NGPP07S_002 VÝKRES TVARU 7. NADZEMNÍ PODLAŽÍ - JIŽNÍ ČÁST D.1.2NGPP08S_001 VÝKRES TVARU 8. NADZEMNÍ PODLAŽÍ - SEVERNÍ ČÁST D.1.2NGPP08S_002 VÝKRES TVARU 8. NADZEMNÍ PODLAŽÍ - JIŽNÍ ČÁST D.1.2NGPP09S_001 VÝKRES TVARU 9. NADZEMNÍ PODLAŽÍ - SEVERNÍ ČÁST D.1.2NGPP09S_002 VÝKRES TVARU 9. NADZEMNÍ PODLAŽÍ - JIŽNÍ ČÁST D.1.2NGPP10S_001 VÝKRES TVARU 10. NADZEMNÍ PODLAŽÍ D.1.2NGPP SS001 VÝKRES TVARU PREFABRIKOVANÁ SCHODIŠŤOVÁ RAMENA D.1.2NGPP SX001 DETAILY BÍLÉ VANY | [16 empty] | P | 2
| VV |  | "výměra byla odměřena z výkresů uvedených v poznámce této položky - statika 2.PP - 9.NP + střecha" | [16 empty] | VV | 2 | 1 | True | 0 | ROZPOCET
| VV |  | 36796,30 |  | 36796.3 | [14 empty] | VV | 2 | 2 | True | 1 | ROZPOCET
151 | K | 411354316 | Odstranění podpěrné konstrukce stropů výšky do 4 m tl přes 25 do 35 cm | m2 | 36796.3 |  | 0 |  |  |  | základní |  | 0 | 0 | 0 | 0 | 0 | FIDIC - měřená položka | 4 | K | 2 |  |  |  | ROZPOCET | [5 empty] | 0 | 0 | 0 | 0 | 0 | 1 | 0 | 4 | 248449025
| P |  | Poznámka k položce: Stavebně konstrukční řešení D.1.2NGPP_TZ_001 Technická zpráva D.1.2NGPP_SV_001 Podrobný statický výpočet D.1.2NGPP-2S_001 VÝKRES TVARU 2. PODZEMNÍ PODLAŽÍ - SEVERNÍ ČÁST D.1.2NGPP-2S_002 VÝKRES TVARU 2. PODZEMNÍ PODLAŽÍ - JIŽNÍ ČÁST D.1.2NGPP-1S_001 VÝKRES TVARU 1. PODZEMNÍ PODLAŽÍ - SEVERNÍ ČÁST D.1.2NGPP-1S_002 VÝKRES TVARU 1. PODZEMNÍ PODLAŽÍ - JIŽNÍ ČÁST D.1.2NGPP01S_001 VÝKRES TVARU 1. NADZEMNÍ PODLAŽÍ - SEVERNÍ ČÁST D.1.2NGPP01S_002 VÝKRES TVARU 1. NADZEMNÍ PODLAŽÍ - JIŽNÍ ČÁST D.1.2NGPP02S_001 VÝKRES TVARU 2. NADZEMNÍ PODLAŽÍ - SEVERNÍ ČÁST D.1.2NGPP02S_002 VÝKRES TVARU 2. NADZEMNÍ PODLAŽÍ - JIŽNÍ ČÁST D.1.2NGPP03S_001 VÝKRES TVARU 3. NADZEMNÍ PODLAŽÍ - SEVERNÍ ČÁST D.1.2NGPP03S_002 VÝKRES TVARU 3. NADZEMNÍ PODLAŽÍ - JIŽNÍ ČÁST D.1.2NGPP04S_001 VÝKRES TVARU 4. NADZEMNÍ PODLAŽÍ - SEVERNÍ ČÁST D.1.2NGPP04S_002 VÝKRES TVARU 4. NADZEMNÍ PODLAŽÍ - JIŽNÍ ČÁST D.1.2NGPP05S_001 VÝKRES TVARU 5. NADZEMNÍ PODLAŽÍ - SEVERNÍ ČÁST D.1.2NGPP05S_002 VÝKRES TVARU 5. NADZEMNÍ PODLAŽÍ - JIŽNÍ ČÁST D.1.2NGPP06S_001 VÝKRES TVARU 6. NADZEMNÍ PODLAŽÍ - SEVERNÍ ČÁST D.1.2NGPP06S_002 VÝKRES TVARU 6. NADZEMNÍ PODLAŽÍ - JIŽNÍ ČÁST D.1.2NGPP07S_001 VÝKRES TVARU 7. NADZEMNÍ PODLAŽÍ - SEVERNÍ ČÁST D.1.2NGPP07S_002 VÝKRES TVARU 7. NADZEMNÍ PODLAŽÍ - JIŽNÍ ČÁST D.1.2NGPP08S_001 VÝKRES TVARU 8. NADZEMNÍ PODLAŽÍ - SEVERNÍ ČÁST D.1.2NGPP08S_002 VÝKRES TVARU 8. NADZEMNÍ PODLAŽÍ - JIŽNÍ ČÁST D.1.2NGPP09S_001 VÝKRES TVARU 9. NADZEMNÍ PODLAŽÍ - SEVERNÍ ČÁST D.1.2NGPP09S_002 VÝKRES TVARU 9. NADZEMNÍ PODLAŽÍ - JIŽNÍ ČÁST D.1.2NGPP10S_001 VÝKRES TVARU 10. NADZEMNÍ PODLAŽÍ D.1.2NGPP SS001 VÝKRES TVARU PREFABRIKOVANÁ SCHODIŠŤOVÁ RAMENA D.1.2NGPP SX001 DETAILY BÍLÉ VANY | [16 empty] | P | 2
| VV |  | "výměra byla odměřena z výkresů uvedených v poznámce této položky - statika 2.PP - 9.NP + střecha" | [16 empty] | VV | 2 | 1 | True | 0 | ROZPOCET
| VV |  | 36796,30 |  | 36796.3 | [14 empty] | VV | 2 | 2 | True | 1 | ROZPOCET
2134 | K | 41100001R1 | Zřízení podpěrné konstrukce stropů výšky přes 8 do 10 m tl přes 25 do 35 cm | m2 | 502.592 |  | 0 |  |  |  | základní |  | 0 | 0.00104 | 0.5227 | 0 | 0 | FIDIC - měřená položka | 4 | K | 2 |  |  |  | ROZPOCET | [5 empty] | 0 | 0 | 0 | 0 | 0 | 1 | 0 | 4 | -423904944
| VV |  | "průjezd" | [16 empty] | VV | 2 | 1 | True | 0 | ROZPOCET
| VV |  | 33*35 |  | 1155 | [14 empty] | VV | 2 | 2 | True | 0 | ROZPOCET
| VV |  | "odečet Y.2.090"-20,67*29,43 |  | -608.318 | [14 empty] | VV | 2 | 2 | True | 0 | ROZPOCET
| VV |  | "odečet výtahových a instalačních šachet"-12,35*3,57 |  | -44.09 | [14 empty] | VV | 2 | 2 | True | 0 | ROZPOCET
| VV |  | Součet |  | 502.592 | [14 empty] | VV | 2 | 4 | True | 1 | ROZPOCET
2135 | K | 41100002R2 | Odstranění podpěrné konstrukce stropů výšky přes 8 do 10 m tl přes 25 do 35 cm | m2 | 502.592 |  | 0 |  |  |  | základní |  | 0 | 0.00104 | 0.5227 | 0 | 0 | FIDIC - měřená položka | 4 | K | 2 |  |  |  | ROZPOCET | [5 empty] | 0 | 0 | 0 | 0 | 0 | 1 | 0 | 4 | 254352576
| VV |  | "průjezd" | [16 empty] | VV | 2 | 1 | True | 0 | ROZPOCET
| VV |  | 33*35 |  | 1155 | [14 empty] | VV | 2 | 2 | True | 0 | ROZPOCET
| VV |  | "odečet Y.2.090"-20,67*29,43 |  | -608.318 | [14 empty] | VV | 2 | 2 | True | 0 | ROZPOCET
| VV |  | "odečet výtahových a instalačních šachet"-12,35*3,57 |  | -44.09 | [14 empty] | VV | 2 | 2 | True | 0 | ROZPOCET
| VV |  | Součet |  | 502.592 | [14 empty] | VV | 2 | 4 | True | 1 | ROZPOCET
2136 | K | 41100002R3 | Msíční nájemné podpěrné konstrukce stropů | měs. | 10 |  | 0 |  |  |  | základní |  | 0 | 0.00104 | 0.0104 | 0 | 0 | FIDIC - měřená položka | 4 | K | 2 |  |  |  | ROZPOCET | [5 empty] | 0 | 0 | 0 | 0 | 0 | 1 | 0 | 4 | 317577346
| VV |  | 15 |  | 15 | [14 empty] | VV | 2 | 2 | True | 1 | ROZPOCET
152 | K | 411361821 | Výztuž stropů betonářskou ocelí 10 505 | t | 1404.684 |  | 0 |  |  |  | základní |  | 0 | 1.0555 | 1482.7142 | 0 | 0 | FIDIC - měřená položka | 4 | K | 2 |  |  |  | ROZPOCET | [5 empty] | 0 | 0 | 0 | 0 | 0 | 1 | 0 | 4 | 442868200
| P |  | Poznámka k položce: Stavebně konstrukční řešení D.1.2NGPP_TZ_001 Technická zpráva D.1.2NGPP_SV_001 Podrobný statický výpočet D.1.2NGPP-2A_001 SCHÉMA VÝZTUŽE 2. PODZEMNÍ PODLAŽÍ - SEVERNÍ ČÁST D.1.2NGPP-2A_002 SCHÉMA VÝZTUŽE 2. PODZEMNÍ PODLAŽÍ - JIŽNÍ ČÁST D.1.2NGPP-2A_003 SCHÉMA VÝZTUŽE 2. PODZEMNÍ PODLAŽÍ - SEVERNÍ ČÁST D.1.2NGPP-2A_004 SCHÉMA VÝZTUŽE 2. PODZEMNÍ PODLAŽÍ - JIŽNÍ ČÁST D.1.2NGPP-1A_001 SCHÉMA VÝZTUŽE 1. PODZEMNÍ PODLAŽÍ - SEVERNÍ ČÁST D.1.2NGPP-1A_002 SCHÉMA VÝZTUŽE 1. PODZEMNÍ PODLAŽÍ - JIŽNÍ ČÁST D.1.2NGPP-1A_003 SCHÉMA VÝZTUŽE 1. PODZEMNÍ PODLAŽÍ - SEVERNÍ ČÁST D.1.2NGPP-1A_004 SCHÉMA VÝZTUŽE 1. PODZEMNÍ PODLAŽÍ - JIŽNÍ ČÁST D.1.2NGPP-1A_005 SCHÉMA VÝZTUŽE 1. PODZEMNÍ PODLAŽÍ - SEVERNÍ ČÁST D.1.2NGPP-1A_006 SCHÉMA VÝZTUŽE 1. PODZEMNÍ PODLAŽÍ - JIŽNÍ ČÁST D.1.2NGPP01A_001 SCHÉMA VÝZTUŽE 1. NADZEMNÍ PODLAŽÍ - SEVERNÍ ČÁST D.1.2NGPP01A_002 SCHÉMA VÝZTUŽE 1. NADZEMNÍ PODLAŽÍ - JIŽNÍ ČÁST D.1.2NGPP01A_003 SCHÉMA VÝZTUŽE 1. NADZEMNÍ PODLAŽÍ - SEVERNÍ ČÁST D.1.2NGPP01A_004 SCHÉMA VÝZTUŽE 1. NADZEMNÍ PODLAŽÍ - JIŽNÍ ČÁST D.1.2NGPP01A_005 SCHÉMA VÝZTUŽE 1. NADZEMNÍ PODLAŽÍ - SEVERNÍ ČÁST D.1.2NGPP01A_006 SCHÉMA VÝZTUŽE 1. NADZEMNÍ PODLAŽÍ - JIŽNÍ ČÁST D.1.2NGPP02A_001 SCHÉMA VÝZTUŽE 2. NADZEMNÍ PODLAŽÍ - SEVERNÍ ČÁST D.1.2NGPP02A_002 SCHÉMA VÝZTUŽE 2. NADZEMNÍ PODLAŽÍ - JIŽNÍ ČÁST D.1.2NGPP02A_003 SCHÉMA VÝZTUŽE 2. NADZEMNÍ PODLAŽÍ - SEVERNÍ ČÁST D.1.2NGPP02A_004 SCHÉMA VÝZTUŽE 2. NADZEMNÍ PODLAŽÍ - JIŽNÍ ČÁST D.1.2NGPP02A_005 SCHÉMA VÝZTUŽE 2. NADZEMNÍ PODLAŽÍ - SEVERNÍ ČÁST D.1.2NGPP02A_006 SCHÉMA VÝZTUŽE 2. NADZEMNÍ PODLAŽÍ - JIŽNÍ ČÁST D.1.2NGPP03A_001 SCHÉMA VÝZTUŽE 3. NADZEMNÍ PODLAŽÍ - SEVERNÍ ČÁST D.1.2NGPP03A_002 SCHÉMA VÝZTUŽE 3. NADZEMNÍ PODLAŽÍ - JIŽNÍ ČÁST D.1.2NGPP03A_003 SCHÉMA VÝZTUŽE 3. NADZEMNÍ PODLAŽÍ - SEVERNÍ ČÁST D.1.2NGPP03A_004 SCHÉMA VÝZTUŽE 3. NADZEMNÍ PODLAŽÍ JIŽNÍ - ČÁST D.1.2NGPP03A_005 SCHÉMA VÝZTUŽE 3. NADZEMNÍ PODLAŽÍ - SEVERNÍ ČÁST D.1.2NGPP03A_006 SCHÉMA VÝZTUŽE 3. NADZEMNÍ PODLAŽÍ - JIŽNÍ ČÁST D.1.2NGPP04A_001 SCHÉMA VÝZTUŽE 4. NADZEMNÍ PODLAŽÍ - SEVERNÍ ČÁST D.1.2NGPP04A_002 SCHÉMA VÝZTUŽE 4. NADZEMNÍ PODLAŽÍ - JIŽNÍ ČÁST D.1.2NGPP04A_003 SCHÉMA VÝZTUŽE 4. NADZEMNÍ PODLAŽÍ - SEVERNÍ ČÁST D.1.2NGPP04A_004 SCHÉMA VÝZTUŽE 4. NADZEMNÍ PODLAŽÍ - JIŽNÍ ČÁST D.1.2NGPP04A_005 SCHÉMA VÝZTUŽE 4. NADZEMNÍ PODLAŽÍ - SEVERNÍ ČÁST D.1.2NGPP04A_006 SCHÉMA VÝZTUŽE 4. NADZEMNÍ PODLAŽÍ - JIŽNÍ ČÁST D.1.2NGPP05A_001 SCHÉMA VÝZTUŽE 5. NADZEMNÍ PODLAŽÍ - SEVERNÍ ČÁST D.1.2NGPP05A_002 SCHÉMA VÝZTUŽE 5. NADZEMNÍ PODLAŽÍ - JIŽNÍ ČÁST D.1.2NGPP05A_003 SCHÉMA VÝZTUŽE 5. NADZEMNÍ PODLAŽÍ - SEVERNÍ ČÁST D.1.2NGPP05A_004 SCHÉMA VÝZTUŽE 5. NADZEMNÍ PODLAŽÍ - JIŽNÍ ČÁST D.1.2NGPP05A_005 SCHÉMA VÝZTUŽE 5. NADZEMNÍ PODLAŽÍ - SEVERNÍ ČÁST D.1.2NGPP05A_006 SCHÉMA VÝZTUŽE 5. NADZEMNÍ PODLAŽÍ - JIŽNÍ ČÁST D.1.2NGPP06A_001 SCHÉMA VÝZTUŽE 6. NADZEMNÍ PODLAŽÍ - SEVERNÍ ČÁST D.1.2NGPP06A_002 SCHÉMA VÝZTUŽE 6. NADZEMNÍ PODLAŽÍ - JIŽNÍ ČÁST D.1.2NGPP06A_003 SCHÉMA VÝZTUŽE 6. NADZEMNÍ PODLAŽÍ - SEVERNÍ ČÁST D.1.2NGPP06A_004 SCHÉMA VÝZTUŽE 6. NADZEMNÍ PODLAŽÍ - JIŽNÍ ČÁST D.1.2NGPP06A_005 SCHÉMA VÝZTUŽE 6. NADZEMNÍ PODLAŽÍ - SEVERNÍ ČÁST D.1.2NGPP06A_006 SCHÉMA VÝZTUŽE 6. NADZEMNÍ PODLAŽÍ - JIŽNÍ ČÁST D.1.2NGPP07A_001 SCHÉMA VÝZTUŽE 7. NADZEMNÍ PODLAŽÍ - SEVERNÍ ČÁST D.1.2NGPP07A_002 SCHÉMA VÝZTUŽE 7. NADZEMNÍ PODLAŽÍ - JIŽNÍ ČÁST D.1.2NGPP07A_003 SCHÉMA VÝZTUŽE 7. NADZEMNÍ PODLAŽÍ - SEVERNÍ ČÁST D.1.2NGPP07A_004 SCHÉMA VÝZTUŽE 7. NADZEMNÍ PODLAŽÍ - JIŽNÍ ČÁST D.1.2NGPP07A_005 SCHÉMA VÝZTUŽE 7. NADZEMNÍ PODLAŽÍ - SEVERNÍ ČÁST D.1.2NGPP07A_006 SCHÉMA VÝZTUŽE 7. NADZEMNÍ PODLAŽÍ - JIŽNÍ ČÁST D.1.2NGPP08A_001 SCHÉMA VÝZTUŽE 8. NADZEMNÍ PODLAŽÍ - SEVERNÍ ČÁST D.1.2NGPP08A_002 SCHÉMA VÝZTUŽE 8. NADZEMNÍ PODLAŽÍ - JIŽNÍ ČÁST D.1.2NGPP08A_003 SCHÉMA VÝZTUŽE 8. NADZEMNÍ PODLAŽÍ - SEVERNÍ ČÁST D.1.2NGPP08A_004 SCHÉMA VÝZTUŽE 8. NADZEMNÍ PODLAŽÍ - JIŽNÍ ČÁST D.1.2NGPP08A_005 SCHÉMA VÝZTUŽE 8. NADZEMNÍ PODLAŽÍ - SEVERNÍ ČÁST D.1.2NGPP08A_006 SCHÉMA VÝZTUŽE 8. NADZEMNÍ PODLAŽÍ - JIŽNÍ ČÁST D.1.2NGPP09A_001 SCHÉMA VÝZTUŽE 9. NADZEMNÍ PODLAŽÍ - SEVERNÍ ČÁST D.1.2NGPP09A_002 SCHÉMA VÝZTUŽE 9. NADZEMNÍ PODLAŽÍ - JIŽNÍ ČÁST D.1.2NGPP09A_003 SCHÉMA VÝZTUŽE 9. NADZEMNÍ PODLAŽÍ - SEVERNÍ ČÁST D.1.2NGPP09A_004 SCHÉMA VÝZTUŽE 9. NADZEMNÍ PODLAŽÍ - JIŽNÍ ČÁST D.1.2NGPP09A_005 SCHÉMA VÝZTUŽE 9. NADZEMNÍ PODLAŽÍ - SEVERNÍ ČÁST D.1.2NGPP09A_006 SCHÉMA VÝZTUŽE 9. NADZEMNÍ PODLAŽÍ - JIŽNÍ ČÁST D.1.2NGPP10A_001 SCHÉMA VÝZTUŽE 10. NADZEMNÍ PODLAŽÍ | [16 empty] | P | 2
| VV |  | "výměra byla odměřena z výkresů uvedených v poznámce této položky - statika 2.PP - 9.NP + střecha, výkaz výztuže" | [16 empty] | VV | 2 | 1 | True | 0 | ROZPOCET
| VV |  | 8779,273*0,16 |  | 1404.684 | [14 empty] | VV | 2 | 2 | True | 1 | ROZPOCET
153 | K | 411386611 | Zabetonování prostupů v instalačních šachtách ze suchých směsí pl do 0,09 m2 ve stropech | kus | 350 |  | 0 |  |  |  | základní |  | 0 | 0.0197 | 6.895 | 0 | 0 | FIDIC - měřená položka | 4 | K | 2 |  |  |  | ROZPOCET | [5 empty] | 0 | 0 | 0 | 0 | 0 | 1 | 0 | 4 | 728553208
| P |  | Poznámka k položce: Stavebně konstrukční řešení D.1.2NGPP_TZ_001 Technická zpráva D.1.2NGPP_SV_001 Podrobný statický výpočet D.1.2NGPP-2S_001 VÝKRES TVARU 2. PODZEMNÍ PODLAŽÍ - SEVERNÍ ČÁST D.1.2NGPP-2S_002 VÝKRES TVARU 2. PODZEMNÍ PODLAŽÍ - JIŽNÍ ČÁST D.1.2NGPP-1S_001 VÝKRES TVARU 1. PODZEMNÍ PODLAŽÍ - SEVERNÍ ČÁST D.1.2NGPP-1S_002 VÝKRES TVARU 1. PODZEMNÍ PODLAŽÍ - JIŽNÍ ČÁST D.1.2NGPP01S_001 VÝKRES TVARU 1. NADZEMNÍ PODLAŽÍ - SEVERNÍ ČÁST D.1.2NGPP01S_002 VÝKRES TVARU 1. NADZEMNÍ PODLAŽÍ - JIŽNÍ ČÁST D.1.2NGPP02S_001 VÝKRES TVARU 2. NADZEMNÍ PODLAŽÍ - SEVERNÍ ČÁST D.1.2NGPP02S_002 VÝKRES TVARU 2. NADZEMNÍ PODLAŽÍ - JIŽNÍ ČÁST D.1.2NGPP03S_001 VÝKRES TVARU 3. NADZEMNÍ PODLAŽÍ - SEVERNÍ ČÁST D.1.2NGPP03S_002 VÝKRES TVARU 3. NADZEMNÍ PODLAŽÍ - JIŽNÍ ČÁST D.1.2NGPP04S_001 VÝKRES TVARU 4. NADZEMNÍ PODLAŽÍ - SEVERNÍ ČÁST D.1.2NGPP04S_002 VÝKRES TVARU 4. NADZEMNÍ PODLAŽÍ - JIŽNÍ ČÁST D.1.2NGPP05S_001 VÝKRES TVARU 5. NADZEMNÍ PODLAŽÍ - SEVERNÍ ČÁST D.1.2NGPP05S_002 VÝKRES TVARU 5. NADZEMNÍ PODLAŽÍ - JIŽNÍ ČÁST D.1.2NGPP06S_001 VÝKRES TVARU 6. NADZEMNÍ PODLAŽÍ - SEVERNÍ ČÁST D.1.2NGPP06S_002 VÝKRES TVARU 6. NADZEMNÍ PODLAŽÍ - JIŽNÍ ČÁST D.1.2NGPP07S_001 VÝKRES TVARU 7. NADZEMNÍ PODLAŽÍ - SEVERNÍ ČÁST D.1.2NGPP07S_002 VÝKRES TVARU 7. NADZEMNÍ PODLAŽÍ - JIŽNÍ ČÁST D.1.2NGPP08S_001 VÝKRES TVARU 8. NADZEMNÍ PODLAŽÍ - SEVERNÍ ČÁST D.1.2NGPP08S_002 VÝKRES TVARU 8. NADZEMNÍ PODLAŽÍ - JIŽNÍ ČÁST D.1.2NGPP09S_001 VÝKRES TVARU 9. NADZEMNÍ PODLAŽÍ - SEVERNÍ ČÁST D.1.2NGPP09S_002 VÝKRES TVARU 9. NADZEMNÍ PODLAŽÍ - JIŽNÍ ČÁST D.1.2NGPP10S_001 VÝKRES TVARU 10. NADZEMNÍ PODLAŽÍ D.1.2NGPP SS001 VÝKRES TVARU PREFABRIKOVANÁ SCHODIŠŤOVÁ RAMENA D.1.2NGPP SX001 DETAILY BÍLÉ VANY D.1.2NGPP-2A_001 SCHÉMA VÝZTUŽE 2. PODZEMNÍ PODLAŽÍ - SEVERNÍ ČÁST D.1.2NGPP-2A_002 SCHÉMA VÝZTUŽE 2. PODZEMNÍ PODLAŽÍ - JIŽNÍ ČÁST D.1.2NGPP-2A_003 SCHÉMA VÝZTUŽE 2. PODZEMNÍ PODLAŽÍ - SEVERNÍ ČÁST D.1.2NGPP-2A_004 SCHÉMA VÝZTUŽE 2. PODZEMNÍ PODLAŽÍ - JIŽNÍ ČÁST D.1.2NGPP-1A_001 SCHÉMA VÝZTUŽE 1. PODZEMNÍ PODLAŽÍ - SEVERNÍ ČÁST D.1.2NGPP-1A_002 SCHÉMA VÝZTUŽE 1. PODZEMNÍ PODLAŽÍ - JIŽNÍ ČÁST D.1.2NGPP-1A_003 SCHÉMA VÝZTUŽE 1. PODZEMNÍ PODLAŽÍ - SEVERNÍ ČÁST D.1.2NGPP-1A_004 SCHÉMA VÝZTUŽE 1. PODZEMNÍ PODLAŽÍ - JIŽNÍ ČÁST D.1.2NGPP-1A_005 SCHÉMA VÝZTUŽE 1. PODZEMNÍ PODLAŽÍ - SEVERNÍ ČÁST D.1.2NGPP-1A_006 SCHÉMA VÝZTUŽE 1. PODZEMNÍ PODLAŽÍ - JIŽNÍ ČÁST D.1.2NGPP01A_001 SCHÉMA VÝZTUŽE 1. NADZEMNÍ PODLAŽÍ - SEVERNÍ ČÁST D.1.2NGPP01A_002 SCHÉMA VÝZTUŽE 1. NADZEMNÍ PODLAŽÍ - JIŽNÍ ČÁST D.1.2NGPP01A_003 SCHÉMA VÝZTUŽE 1. NADZEMNÍ PODLAŽÍ - SEVERNÍ ČÁST D.1.2NGPP01A_004 SCHÉMA VÝZTUŽE 1. NADZEMNÍ PODLAŽÍ - JIŽNÍ ČÁST D.1.2NGPP01A_005 SCHÉMA VÝZTUŽE 1. NADZEMNÍ PODLAŽÍ - SEVERNÍ ČÁST D.1.2NGPP01A_006 SCHÉMA VÝZTUŽE 1. NADZEMNÍ PODLAŽÍ - JIŽNÍ ČÁST D.1.2NGPP02A_001 SCHÉMA VÝZTUŽE 2. NADZEMNÍ PODLAŽÍ - SEVERNÍ ČÁST D.1.2NGPP02A_002 SCHÉMA VÝZTUŽE 2. NADZEMNÍ PODLAŽÍ - JIŽNÍ ČÁST D.1.2NGPP02A_003 SCHÉMA VÝZTUŽE 2. NADZEMNÍ PODLAŽÍ - SEVERNÍ ČÁST D.1.2NGPP02A_004 SCHÉMA VÝZTUŽE 2. NADZEMNÍ PODLAŽÍ - JIŽNÍ ČÁST D.1.2NGPP02A_005 SCHÉMA VÝZTUŽE 2. NADZEMNÍ PODLAŽÍ - SEVERNÍ ČÁST D.1.2NGPP02A_006 SCHÉMA VÝZTUŽE 2. NADZEMNÍ PODLAŽÍ - JIŽNÍ ČÁST D.1.2NGPP03A_001 SCHÉMA VÝZTUŽE 3. NADZEMNÍ PODLAŽÍ - SEVERNÍ ČÁST D.1.2NGPP03A_002 SCHÉMA VÝZTUŽE 3. NADZEMNÍ PODLAŽÍ - JIŽNÍ ČÁST D.1.2NGPP03A_003 SCHÉMA VÝZTUŽE 3. NADZEMNÍ PODLAŽÍ - SEVERNÍ ČÁST D.1.2NGPP03A_004 SCHÉMA VÝZTUŽE 3. NADZEMNÍ PODLAŽÍ JIŽNÍ - ČÁST D.1.2NGPP03A_005 SCHÉMA VÝZTUŽE 3. NADZEMNÍ PODLAŽÍ - SEVERNÍ ČÁST D.1.2NGPP03A_006 SCHÉMA VÝZTUŽE 3. NADZEMNÍ PODLAŽÍ - JIŽNÍ ČÁST D.1.2NGPP04A_001 SCHÉMA VÝZTUŽE 4. NADZEMNÍ PODLAŽÍ - SEVERNÍ ČÁST D.1.2NGPP04A_002 SCHÉMA VÝZTUŽE 4. NADZEMNÍ PODLAŽÍ - JIŽNÍ ČÁST D.1.2NGPP04A_003 SCHÉMA VÝZTUŽE 4. NADZEMNÍ PODLAŽÍ - SEVERNÍ ČÁST D.1.2NGPP04A_004 SCHÉMA VÝZTUŽE 4. NADZEMNÍ PODLAŽÍ - JIŽNÍ ČÁST D.1.2NGPP04A_005 SCHÉMA VÝZTUŽE 4. NADZEMNÍ PODLAŽÍ - SEVERNÍ ČÁST D.1.2NGPP04A_006 SCHÉMA VÝZTUŽE 4. NADZEMNÍ PODLAŽÍ - JIŽNÍ ČÁST D.1.2NGPP05A_001 SCHÉMA VÝZTUŽE 5. NADZEMNÍ PODLAŽÍ - SEVERNÍ ČÁST D.1.2NGPP05A_002 SCHÉMA VÝZTUŽE 5. NADZEMNÍ PODLAŽÍ - JIŽNÍ ČÁST D.1.2NGPP05A_003 SCHÉMA VÝZTUŽE 5. NADZEMNÍ PODLAŽÍ - SEVERNÍ ČÁST D.1.2NGPP05A_004 SCHÉMA VÝZTUŽE 5. NADZEMNÍ PODLAŽÍ - JIŽNÍ ČÁST D.1.2NGPP05A_005 SCHÉMA VÝZTUŽE 5. NADZEMNÍ PODLAŽÍ - SEVERNÍ ČÁST D.1.2NGPP05A_006 SCHÉMA VÝZTUŽE 5. NADZEMNÍ PODLAŽÍ - JIŽNÍ ČÁST D.1.2NGPP06A_001 SCHÉMA VÝZTUŽE 6. NADZEMNÍ PODLAŽÍ - SEVERNÍ ČÁST D.1.2NGPP06A_002 SCHÉMA VÝZTUŽE 6. NADZEMNÍ PODLAŽÍ - JIŽNÍ ČÁST D.1.2NGPP06A_003 SCHÉMA VÝZTUŽE 6. NADZEMNÍ PODLAŽÍ - SEVERNÍ ČÁST D.1.2NGPP06A_004 SCHÉMA VÝZTUŽE 6. NADZEMNÍ PODLAŽÍ - JIŽNÍ ČÁST D.1.2NGPP06A_005 SCHÉMA VÝZTUŽE 6. NADZEMNÍ PODLAŽÍ - SEVERNÍ ČÁST D.1.2NGPP06A_006 SCHÉMA VÝZTUŽE 6. NADZEMNÍ PODLAŽÍ - JIŽNÍ ČÁST D.1.2NGPP07A_001 SCHÉMA VÝZTUŽE 7. NADZEMNÍ PODLAŽÍ - SEVERNÍ ČÁST D.1.2NGPP07A_002 SCHÉMA VÝZTUŽE 7. NADZEMNÍ PODLAŽÍ - JIŽNÍ ČÁST D.1.2NGPP07A_003 SCHÉMA VÝZTUŽE 7. NADZEMNÍ PODLAŽÍ - SEVERNÍ ČÁST D.1.2NGPP07A_004 SCHÉMA VÝZTUŽE 7. NADZEMNÍ PODLAŽÍ - JIŽNÍ ČÁST D.1.2NGPP07A_005 SCHÉMA VÝZTUŽE 7. NADZEMNÍ PODLAŽÍ - SEVERNÍ ČÁST D.1.2NGPP07A_006 SCHÉMA VÝZTUŽE 7. NADZEMNÍ PODLAŽÍ - JIŽNÍ ČÁST D.1.2NGPP08A_001 SCHÉMA VÝZTUŽE 8. NADZEMNÍ PODLAŽÍ - SEVERNÍ ČÁST D.1.2NGPP08A_002 SCHÉMA VÝZTUŽE 8. NADZEMNÍ PODLAŽÍ - JIŽNÍ ČÁST D.1.2NGPP08A_003 SCHÉMA VÝZTUŽE 8. NADZEMNÍ PODLAŽÍ - SEVERNÍ ČÁST D.1.2NGPP08A_004 SCHÉMA VÝZTUŽE 8. NADZEMNÍ PODLAŽÍ - JIŽNÍ ČÁST D.1.2NGPP08A_005 SCHÉMA VÝZTUŽE 8. NADZEMNÍ PODLAŽÍ - SEVERNÍ ČÁST D.1.2NGPP08A_006 SCHÉMA VÝZTUŽE 8. NADZEMNÍ PODLAŽÍ - JIŽNÍ ČÁST D.1.2NGPP09A_001 SCHÉMA VÝZTUŽE 9. NADZEMNÍ PODLAŽÍ - SEVERNÍ ČÁST D.1.2NGPP09A_002 SCHÉMA VÝZTUŽE 9. NADZEMNÍ PODLAŽÍ - JIŽNÍ ČÁST D.1.2NGPP09A_003 SCHÉMA VÝZTUŽE 9. NADZEMNÍ PODLAŽÍ - SEVERNÍ ČÁST D.1.2NGPP09A_004 SCHÉMA VÝZTUŽE 9. NADZEMNÍ PODLAŽÍ - JIŽNÍ ČÁST D.1.2NGPP09A_005 SCHÉMA VÝZTUŽE 9. NADZEMNÍ PODLAŽÍ - SEVERNÍ ČÁST D.1.2NGPP09A_006 SCHÉMA VÝZTUŽE 9. NADZEMNÍ PODLAŽÍ - JIŽNÍ ČÁST D.1.2NGPP10A_001 SCHÉMA VÝZTUŽE 10. NADZEMNÍ PODLAŽÍ | [16 empty] | P | 2
| VV |  | "výměra byla odměřena z výkresů uvedených v poznámce této položky - statika 2.PP - 10.NP" | [16 empty] | VV | 2 | 1 | True | 0 | ROZPOCET
| VV |  | "1.PP" 35 |  | 35 | [14 empty] | VV | 2 | 2 | True | 0 | ROZPOCET
| VV |  | "1.NP" 35 |  | 35 | [14 empty] | VV | 2 | 2 | True | 0 | ROZPOCET
| VV |  | "2.NP" 35 |  | 35 | [14 empty] | VV | 2 | 2 | True | 0 | ROZPOCET
| VV |  | "3.NP" 35 |  | 35 | [14 empty] | VV | 2 | 2 | True | 0 | ROZPOCET
| VV |  | "4.NP" 35 |  | 35 | [14 empty] | VV | 2 | 2 | True | 0 | ROZPOCET
| VV |  | "5.NP" 35 |  | 35 | [14 empty] | VV | 2 | 2 | True | 0 | ROZPOCET
| VV |  | "6.NP" 35 |  | 35 | [14 empty] | VV | 2 | 2 | True | 0 | ROZPOCET
| VV |  | "7.NP" 35 |  | 35 | [14 empty] | VV | 2 | 2 | True | 0 | ROZPOCET
| VV |  | "8.NP" 35 |  | 35 | [14 empty] | VV | 2 | 2 | True | 0 | ROZPOCET
| VV |  | "9.NP" 35 |  | 35 | [14 empty] | VV | 2 | 2 | True | 0 | ROZPOCET
| VV |  | Součet |  | 350 | [14 empty] | VV | 2 | 4 | True | 1 | ROZPOCET
154 | K | 411386621 | Zabetonování prostupů v instalačních šachtách ze suchých směsí pl přes 0,09 do 0,25 m2 ve stropech | kus | 90 |  | 0 |  |  |  | základní |  | 0 | 0.05351 | 4.8159 | 0 | 0 | FIDIC - měřená položka | 4 | K | 2 |  |  |  | ROZPOCET | [5 empty] | 0 | 0 | 0 | 0 | 0 | 1 | 0 | 4 | -1566431542
| P |  | Poznámka k položce: Stavebně konstrukční řešení D.1.2NGPP_TZ_001 Technická zpráva D.1.2NGPP_SV_001 Podrobný statický výpočet D.1.2NGPP-2S_001 VÝKRES TVARU 2. PODZEMNÍ PODLAŽÍ - SEVERNÍ ČÁST D.1.2NGPP-2S_002 VÝKRES TVARU 2. PODZEMNÍ PODLAŽÍ - JIŽNÍ ČÁST D.1.2NGPP-1S_001 VÝKRES TVARU 1. PODZEMNÍ PODLAŽÍ - SEVERNÍ ČÁST D.1.2NGPP-1S_002 VÝKRES TVARU 1. PODZEMNÍ PODLAŽÍ - JIŽNÍ ČÁST D.1.2NGPP01S_001 VÝKRES TVARU 1. NADZEMNÍ PODLAŽÍ - SEVERNÍ ČÁST D.1.2NGPP01S_002 VÝKRES TVARU 1. NADZEMNÍ PODLAŽÍ - JIŽNÍ ČÁST D.1.2NGPP02S_001 VÝKRES TVARU 2. NADZEMNÍ PODLAŽÍ - SEVERNÍ ČÁST D.1.2NGPP02S_002 VÝKRES TVARU 2. NADZEMNÍ PODLAŽÍ - JIŽNÍ ČÁST D.1.2NGPP03S_001 VÝKRES TVARU 3. NADZEMNÍ PODLAŽÍ - SEVERNÍ ČÁST D.1.2NGPP03S_002 VÝKRES TVARU 3. NADZEMNÍ PODLAŽÍ - JIŽNÍ ČÁST D.1.2NGPP04S_001 VÝKRES TVARU 4. NADZEMNÍ PODLAŽÍ - SEVERNÍ ČÁST D.1.2NGPP04S_002 VÝKRES TVARU 4. NADZEMNÍ PODLAŽÍ - JIŽNÍ ČÁST D.1.2NGPP05S_001 VÝKRES TVARU 5. NADZEMNÍ PODLAŽÍ - SEVERNÍ ČÁST D.1.2NGPP05S_002 VÝKRES TVARU 5. NADZEMNÍ PODLAŽÍ - JIŽNÍ ČÁST D.1.2NGPP06S_001 VÝKRES TVARU 6. NADZEMNÍ PODLAŽÍ - SEVERNÍ ČÁST D.1.2NGPP06S_002 VÝKRES TVARU 6. NADZEMNÍ PODLAŽÍ - JIŽNÍ ČÁST D.1.2NGPP07S_001 VÝKRES TVARU 7. NADZEMNÍ PODLAŽÍ - SEVERNÍ ČÁST D.1.2NGPP07S_002 VÝKRES TVARU 7. NADZEMNÍ PODLAŽÍ - JIŽNÍ ČÁST D.1.2NGPP08S_001 VÝKRES TVARU 8. NADZEMNÍ PODLAŽÍ - SEVERNÍ ČÁST D.1.2NGPP08S_002 VÝKRES TVARU 8. NADZEMNÍ PODLAŽÍ - JIŽNÍ ČÁST D.1.2NGPP09S_001 VÝKRES TVARU 9. NADZEMNÍ PODLAŽÍ - SEVERNÍ ČÁST D.1.2NGPP09S_002 VÝKRES TVARU 9. NADZEMNÍ PODLAŽÍ - JIŽNÍ ČÁST D.1.2NGPP10S_001 VÝKRES TVARU 10. NADZEMNÍ PODLAŽÍ D.1.2NGPP SS001 VÝKRES TVARU PREFABRIKOVANÁ SCHODIŠŤOVÁ RAMENA D.1.2NGPP SX001 DETAILY BÍLÉ VANY D.1.2NGPP-2A_001 SCHÉMA VÝZTUŽE 2. PODZEMNÍ PODLAŽÍ - SEVERNÍ ČÁST D.1.2NGPP-2A_002 SCHÉMA VÝZTUŽE 2. PODZEMNÍ PODLAŽÍ - JIŽNÍ ČÁST D.1.2NGPP-2A_003 SCHÉMA VÝZTUŽE 2. PODZEMNÍ PODLAŽÍ - SEVERNÍ ČÁST D.1.2NGPP-2A_004 SCHÉMA VÝZTUŽE 2. PODZEMNÍ PODLAŽÍ - JIŽNÍ ČÁST D.1.2NGPP-1A_001 SCHÉMA VÝZTUŽE 1. PODZEMNÍ PODLAŽÍ - SEVERNÍ ČÁST D.1.2NGPP-1A_002 SCHÉMA VÝZTUŽE 1. PODZEMNÍ PODLAŽÍ - JIŽNÍ ČÁST D.1.2NGPP-1A_003 SCHÉMA VÝZTUŽE 1. PODZEMNÍ PODLAŽÍ - SEVERNÍ ČÁST D.1.2NGPP-1A_004 SCHÉMA VÝZTUŽE 1. PODZEMNÍ PODLAŽÍ - JIŽNÍ ČÁST D.1.2NGPP-1A_005 SCHÉMA VÝZTUŽE 1. PODZEMNÍ PODLAŽÍ - SEVERNÍ ČÁST D.1.2NGPP-1A_006 SCHÉMA VÝZTUŽE 1. PODZEMNÍ PODLAŽÍ - JIŽNÍ ČÁST D.1.2NGPP01A_001 SCHÉMA VÝZTUŽE 1. NADZEMNÍ PODLAŽÍ - SEVERNÍ ČÁST D.1.2NGPP01A_002 SCHÉMA VÝZTUŽE 1. NADZEMNÍ PODLAŽÍ - JIŽNÍ ČÁST D.1.2NGPP01A_003 SCHÉMA VÝZTUŽE 1. NADZEMNÍ PODLAŽÍ - SEVERNÍ ČÁST D.1.2NGPP01A_004 SCHÉMA VÝZTUŽE 1. NADZEMNÍ PODLAŽÍ - JIŽNÍ ČÁST D.1.2NGPP01A_005 SCHÉMA VÝZTUŽE 1. NADZEMNÍ PODLAŽÍ - SEVERNÍ ČÁST D.1.2NGPP01A_006 SCHÉMA VÝZTUŽE 1. NADZEMNÍ PODLAŽÍ - JIŽNÍ ČÁST D.1.2NGPP02A_001 SCHÉMA VÝZTUŽE 2. NADZEMNÍ PODLAŽÍ - SEVERNÍ ČÁST D.1.2NGPP02A_002 SCHÉMA VÝZTUŽE 2. NADZEMNÍ PODLAŽÍ - JIŽNÍ ČÁST D.1.2NGPP02A_003 SCHÉMA VÝZTUŽE 2. NADZEMNÍ PODLAŽÍ - SEVERNÍ ČÁST D.1.2NGPP02A_004 SCHÉMA VÝZTUŽE 2. NADZEMNÍ PODLAŽÍ - JIŽNÍ ČÁST D.1.2NGPP02A_005 SCHÉMA VÝZTUŽE 2. NADZEMNÍ PODLAŽÍ - SEVERNÍ ČÁST D.1.2NGPP02A_006 SCHÉMA VÝZTUŽE 2. NADZEMNÍ PODLAŽÍ - JIŽNÍ ČÁST D.1.2NGPP03A_001 SCHÉMA VÝZTUŽE 3. NADZEMNÍ PODLAŽÍ - SEVERNÍ ČÁST D.1.2NGPP03A_002 SCHÉMA VÝZTUŽE 3. NADZEMNÍ PODLAŽÍ - JIŽNÍ ČÁST D.1.2NGPP03A_003 SCHÉMA VÝZTUŽE 3. NADZEMNÍ PODLAŽÍ - SEVERNÍ ČÁST D.1.2NGPP03A_004 SCHÉMA VÝZTUŽE 3. NADZEMNÍ PODLAŽÍ JIŽNÍ - ČÁST D.1.2NGPP03A_005 SCHÉMA VÝZTUŽE 3. NADZEMNÍ PODLAŽÍ - SEVERNÍ ČÁST D.1.2NGPP03A_006 SCHÉMA VÝZTUŽE 3. NADZEMNÍ PODLAŽÍ - JIŽNÍ ČÁST D.1.2NGPP04A_001 SCHÉMA VÝZTUŽE 4. NADZEMNÍ PODLAŽÍ - SEVERNÍ ČÁST D.1.2NGPP04A_002 SCHÉMA VÝZTUŽE 4. NADZEMNÍ PODLAŽÍ - JIŽNÍ ČÁST D.1.2NGPP04A_003 SCHÉMA VÝZTUŽE 4. NADZEMNÍ PODLAŽÍ - SEVERNÍ ČÁST D.1.2NGPP04A_004 SCHÉMA VÝZTUŽE 4. NADZEMNÍ PODLAŽÍ - JIŽNÍ ČÁST D.1.2NGPP04A_005 SCHÉMA VÝZTUŽE 4. NADZEMNÍ PODLAŽÍ - SEVERNÍ ČÁST D.1.2NGPP04A_006 SCHÉMA VÝZTUŽE 4. NADZEMNÍ PODLAŽÍ - JIŽNÍ ČÁST D.1.2NGPP05A_001 SCHÉMA VÝZTUŽE 5. NADZEMNÍ PODLAŽÍ - SEVERNÍ ČÁST D.1.2NGPP05A_002 SCHÉMA VÝZTUŽE 5. NADZEMNÍ PODLAŽÍ - JIŽNÍ ČÁST D.1.2NGPP05A_003 SCHÉMA VÝZTUŽE 5. NADZEMNÍ PODLAŽÍ - SEVERNÍ ČÁST D.1.2NGPP05A_004 SCHÉMA VÝZTUŽE 5. NADZEMNÍ PODLAŽÍ - JIŽNÍ ČÁST D.1.2NGPP05A_005 SCHÉMA VÝZTUŽE 5. NADZEMNÍ PODLAŽÍ - SEVERNÍ ČÁST D.1.2NGPP05A_006 SCHÉMA VÝZTUŽE 5. NADZEMNÍ PODLAŽÍ - JIŽNÍ ČÁST D.1.2NGPP06A_001 SCHÉMA VÝZTUŽE 6. NADZEMNÍ PODLAŽÍ - SEVERNÍ ČÁST D.1.2NGPP06A_002 SCHÉMA VÝZTUŽE 6. NADZEMNÍ PODLAŽÍ - JIŽNÍ ČÁST D.1.2NGPP06A_003 SCHÉMA VÝZTUŽE 6. NADZEMNÍ PODLAŽÍ - SEVERNÍ ČÁST D.1.2NGPP06A_004 SCHÉMA VÝZTUŽE 6. NADZEMNÍ PODLAŽÍ - JIŽNÍ ČÁST D.1.2NGPP06A_005 SCHÉMA VÝZTUŽE 6. NADZEMNÍ PODLAŽÍ - SEVERNÍ ČÁST D.1.2NGPP06A_006 SCHÉMA VÝZTUŽE 6. NADZEMNÍ PODLAŽÍ - JIŽNÍ ČÁST D.1.2NGPP07A_001 SCHÉMA VÝZTUŽE 7. NADZEMNÍ PODLAŽÍ - SEVERNÍ ČÁST D.1.2NGPP07A_002 SCHÉMA VÝZTUŽE 7. NADZEMNÍ PODLAŽÍ - JIŽNÍ ČÁST D.1.2NGPP07A_003 SCHÉMA VÝZTUŽE 7. NADZEMNÍ PODLAŽÍ - SEVERNÍ ČÁST D.1.2NGPP07A_004 SCHÉMA VÝZTUŽE 7. NADZEMNÍ PODLAŽÍ - JIŽNÍ ČÁST D.1.2NGPP07A_005 SCHÉMA VÝZTUŽE 7. NADZEMNÍ PODLAŽÍ - SEVERNÍ ČÁST D.1.2NGPP07A_006 SCHÉMA VÝZTUŽE 7. NADZEMNÍ PODLAŽÍ - JIŽNÍ ČÁST D.1.2NGPP08A_001 SCHÉMA VÝZTUŽE 8. NADZEMNÍ PODLAŽÍ - SEVERNÍ ČÁST D.1.2NGPP08A_002 SCHÉMA VÝZTUŽE 8. NADZEMNÍ PODLAŽÍ - JIŽNÍ ČÁST D.1.2NGPP08A_003 SCHÉMA VÝZTUŽE 8. NADZEMNÍ PODLAŽÍ - SEVERNÍ ČÁST D.1.2NGPP08A_004 SCHÉMA VÝZTUŽE 8. NADZEMNÍ PODLAŽÍ - JIŽNÍ ČÁST D.1.2NGPP08A_005 SCHÉMA VÝZTUŽE 8. NADZEMNÍ PODLAŽÍ - SEVERNÍ ČÁST D.1.2NGPP08A_006 SCHÉMA VÝZTUŽE 8. NADZEMNÍ PODLAŽÍ - JIŽNÍ ČÁST D.1.2NGPP09A_001 SCHÉMA VÝZTUŽE 9. NADZEMNÍ PODLAŽÍ - SEVERNÍ ČÁST D.1.2NGPP09A_002 SCHÉMA VÝZTUŽE 9. NADZEMNÍ PODLAŽÍ - JIŽNÍ ČÁST D.1.2NGPP09A_003 SCHÉMA VÝZTUŽE 9. NADZEMNÍ PODLAŽÍ - SEVERNÍ ČÁST D.1.2NGPP09A_004 SCHÉMA VÝZTUŽE 9. NADZEMNÍ PODLAŽÍ - JIŽNÍ ČÁST D.1.2NGPP09A_005 SCHÉMA VÝZTUŽE 9. NADZEMNÍ PODLAŽÍ - SEVERNÍ ČÁST D.1.2NGPP09A_006 SCHÉMA VÝZTUŽE 9. NADZEMNÍ PODLAŽÍ - JIŽNÍ ČÁST D.1.2NGPP10A_001 SCHÉMA VÝZTUŽE 10. NADZEMNÍ PODLAŽÍ | [16 empty] | P | 2
| VV |  | "výměra byla odměřena z výkresů uvedených v poznámce této položky - statika 2.PP - 10.NP" | [16 empty] | VV | 2 | 1 | True | 0 | ROZPOCET
| VV |  | "1.PP" 9 |  | 9 | [14 empty] | VV | 2 | 2 | True | 0 | ROZPOCET
| VV |  | "1.NP" 9 |  | 9 | [14 empty] | VV | 2 | 2 | True | 0 | ROZPOCET
| VV |  | "2.NP" 9 |  | 9 | [14 empty] | VV | 2 | 2 | True | 0 | ROZPOCET
| VV |  | "3.NP" 9 |  | 9 | [14 empty] | VV | 2 | 2 | True | 0 | ROZPOCET
| VV |  | "4.NP" 9 |  | 9 | [14 empty] | VV | 2 | 2 | True | 0 | ROZPOCET
| VV |  | "5.NP" 9 |  | 9 | [14 empty] | VV | 2 | 2 | True | 0 | ROZPOCET
| VV |  | "6.NP" 9 |  | 9 | [14 empty] | VV | 2 | 2 | True | 0 | ROZPOCET
| VV |  | "7.NP" 9 |  | 9 | [14 empty] | VV | 2 | 2 | True | 0 | ROZPOCET
| VV |  | "8.NP" 9 |  | 9 | [14 empty] | VV | 2 | 2 | True | 0 | ROZPOCET
| VV |  | "9.NP" 9 |  | 9 | [14 empty] | VV | 2 | 2 | True | 0 | ROZPOCET
| VV |  | Součet |  | 90 | [14 empty] | VV | 2 | 4 | True | 1 | ROZPOCET
155 | K | 413321616 | Nosníky ze ŽB tř. C 30/37 | m3 | 527.01 |  | 0 |  |  |  | základní |  | 0 | 2.5019 | 1318.5474 | 0 | 0 | FIDIC - měřená položka | 4 | K | 2 |  |  |  | ROZPOCET | [5 empty] | 0 | 0 | 0 | 0 | 0 | 1 | 0 | 4 | -1315627842
| P |  | Poznámka k položce: Stavebně konstrukční řešení D.1.2NGPP_TZ_001 Technická zpráva D.1.2NGPP_SV_001 Podrobný statický výpočet D.1.2NGPP-2S_001 VÝKRES TVARU 2. PODZEMNÍ PODLAŽÍ - SEVERNÍ ČÁST D.1.2NGPP-2S_002 VÝKRES TVARU 2. PODZEMNÍ PODLAŽÍ - JIŽNÍ ČÁST D.1.2NGPP-1S_001 VÝKRES TVARU 1. PODZEMNÍ PODLAŽÍ - SEVERNÍ ČÁST D.1.2NGPP-1S_002 VÝKRES TVARU 1. PODZEMNÍ PODLAŽÍ - JIŽNÍ ČÁST D.1.2NGPP01S_001 VÝKRES TVARU 1. NADZEMNÍ PODLAŽÍ - SEVERNÍ ČÁST D.1.2NGPP01S_002 VÝKRES TVARU 1. NADZEMNÍ PODLAŽÍ - JIŽNÍ ČÁST D.1.2NGPP02S_001 VÝKRES TVARU 2. NADZEMNÍ PODLAŽÍ - SEVERNÍ ČÁST D.1.2NGPP02S_002 VÝKRES TVARU 2. NADZEMNÍ PODLAŽÍ - JIŽNÍ ČÁST D.1.2NGPP03S_001 VÝKRES TVARU 3. NADZEMNÍ PODLAŽÍ - SEVERNÍ ČÁST D.1.2NGPP03S_002 VÝKRES TVARU 3. NADZEMNÍ PODLAŽÍ - JIŽNÍ ČÁST D.1.2NGPP04S_001 VÝKRES TVARU 4. NADZEMNÍ PODLAŽÍ - SEVERNÍ ČÁST D.1.2NGPP04S_002 VÝKRES TVARU 4. NADZEMNÍ PODLAŽÍ - JIŽNÍ ČÁST D.1.2NGPP05S_001 VÝKRES TVARU 5. NADZEMNÍ PODLAŽÍ - SEVERNÍ ČÁST D.1.2NGPP05S_002 VÝKRES TVARU 5. NADZEMNÍ PODLAŽÍ - JIŽNÍ ČÁST D.1.2NGPP06S_001 VÝKRES TVARU 6. NADZEMNÍ PODLAŽÍ - SEVERNÍ ČÁST D.1.2NGPP06S_002 VÝKRES TVARU 6. NADZEMNÍ PODLAŽÍ - JIŽNÍ ČÁST D.1.2NGPP07S_001 VÝKRES TVARU 7. NADZEMNÍ PODLAŽÍ - SEVERNÍ ČÁST D.1.2NGPP07S_002 VÝKRES TVARU 7. NADZEMNÍ PODLAŽÍ - JIŽNÍ ČÁST D.1.2NGPP08S_001 VÝKRES TVARU 8. NADZEMNÍ PODLAŽÍ - SEVERNÍ ČÁST D.1.2NGPP08S_002 VÝKRES TVARU 8. NADZEMNÍ PODLAŽÍ - JIŽNÍ ČÁST D.1.2NGPP09S_001 VÝKRES TVARU 9. NADZEMNÍ PODLAŽÍ - SEVERNÍ ČÁST D.1.2NGPP09S_002 VÝKRES TVARU 9. NADZEMNÍ PODLAŽÍ - JIŽNÍ ČÁST D.1.2NGPP10S_001 VÝKRES TVARU 10. NADZEMNÍ PODLAŽÍ D.1.2NGPP SS001 VÝKRES TVARU PREFABRIKOVANÁ SCHODIŠŤOVÁ RAMENA D.1.2NGPP SX001 DETAILY BÍLÉ VANY | [16 empty] | P | 2
| VV |  | "výměra byla odměřena z výkresů uvedených v poznámce této položky - statika 2.PP - 9.NP + střecha" | [16 empty] | VV | 2 | 1 | True | 0 | ROZPOCET
| VV |  | 01N | [16 empty] | VV | 2 | 1 | True | 0 | ROZPOCET
| VV |  | 25,087 |  | 25.087 | [14 empty] | VV | 2 | 2 | True | 0 | ROZPOCET
| VV |  | 01P | [16 empty] | VV | 2 | 1 | True | 0 | ROZPOCET
| VV |  | 0,404 |  | 0.404 | [14 empty] | VV | 2 | 2 | True | 0 | ROZPOCET
| VV |  | 02N | [16 empty] | VV | 2 | 1 | True | 0 | ROZPOCET
| VV |  | 42,407 |  | 42.407 | [14 empty] | VV | 2 | 2 | True | 0 | ROZPOCET
| VV |  | 02P | [16 empty] | VV | 2 | 1 | True | 0 | ROZPOCET
| VV |  | 0,412 |  | 0.412 | [14 empty] | VV | 2 | 2 | True | 0 | ROZPOCET
| VV |  | 03N | [16 empty] | VV | 2 | 1 | True | 0 | ROZPOCET
| VV |  | 38,594 |  | 38.594 | [14 empty] | VV | 2 | 2 | True | 0 | ROZPOCET
| VV |  | 04N | [16 empty] | VV | 2 | 1 | True | 0 | ROZPOCET
| VV |  | 44,14 |  | 44.14 | [14 empty] | VV | 2 | 2 | True | 0 | ROZPOCET
| VV |  | 05N | [16 empty] | VV | 2 | 1 | True | 0 | ROZPOCET
| VV |  | 44,14 |  | 44.14 | [14 empty] | VV | 2 | 2 | True | 0 | ROZPOCET
| VV |  | 06N | [16 empty] | VV | 2 | 1 | True | 0 | ROZPOCET
| VV |  | 44,14 |  | 44.14 | [14 empty] | VV | 2 | 2 | True | 0 | ROZPOCET
| VV |  | 07N | [16 empty] | VV | 2 | 1 | True | 0 | ROZPOCET
| VV |  | 44,14 |  | 44.14 | [14 empty] | VV | 2 | 2 | True | 0 | ROZPOCET
| VV |  | 08N | [16 empty] | VV | 2 | 1 | True | 0 | ROZPOCET
| VV |  | 44,14 |  | 44.14 | [14 empty] | VV | 2 | 2 | True | 0 | ROZPOCET
| VV |  | 09N | [16 empty] | VV | 2 | 1 | True | 0 | ROZPOCET
| VV |  | 43,868 |  | 43.868 | [14 empty] | VV | 2 | 2 | True | 0 | ROZPOCET
| VV |  | 10N | [16 empty] | VV | 2 | 1 | True | 0 | ROZPOCET
| VV |  | 155,538 |  | 155.538 | [14 empty] | VV | 2 | 2 | True | 0 | ROZPOCET
| VV |  | Součet |  | 527.01 | [14 empty] | VV | 2 | 4 | True | 1 | ROZPOCET
156 | K | 413351111 | Zřízení bednění nosníků a průvlaků bez podpěrné kce výšky do 100 cm | m2 | 6011.4 |  | 0 |  |  |  | základní |  | 0 | 0.00663 | 39.8556 | 0 | 0 | FIDIC - měřená položka | 4 | K | 2 |  |  |  | ROZPOCET | [5 empty] | 0 | 0 | 0 | 0 | 0 | 1 | 0 | 4 | -905874717
| P |  | Poznámka k položce: Stavebně konstrukční řešení D.1.2NGPP_TZ_001 Technická zpráva D.1.2NGPP_SV_001 Podrobný statický výpočet D.1.2NGPP-2S_001 VÝKRES TVARU 2. PODZEMNÍ PODLAŽÍ - SEVERNÍ ČÁST D.1.2NGPP-2S_002 VÝKRES TVARU 2. PODZEMNÍ PODLAŽÍ - JIŽNÍ ČÁST D.1.2NGPP-1S_001 VÝKRES TVARU 1. PODZEMNÍ PODLAŽÍ - SEVERNÍ ČÁST D.1.2NGPP-1S_002 VÝKRES TVARU 1. PODZEMNÍ PODLAŽÍ - JIŽNÍ ČÁST D.1.2NGPP01S_001 VÝKRES TVARU 1. NADZEMNÍ PODLAŽÍ - SEVERNÍ ČÁST D.1.2NGPP01S_002 VÝKRES TVARU 1. NADZEMNÍ PODLAŽÍ - JIŽNÍ ČÁST D.1.2NGPP02S_001 VÝKRES TVARU 2. NADZEMNÍ PODLAŽÍ - SEVERNÍ ČÁST D.1.2NGPP02S_002 VÝKRES TVARU 2. NADZEMNÍ PODLAŽÍ - JIŽNÍ ČÁST D.1.2NGPP03S_001 VÝKRES TVARU 3. NADZEMNÍ PODLAŽÍ - SEVERNÍ ČÁST D.1.2NGPP03S_002 VÝKRES TVARU 3. NADZEMNÍ PODLAŽÍ - JIŽNÍ ČÁST D.1.2NGPP04S_001 VÝKRES TVARU 4. NADZEMNÍ PODLAŽÍ - SEVERNÍ ČÁST D.1.2NGPP04S_002 VÝKRES TVARU 4. NADZEMNÍ PODLAŽÍ - JIŽNÍ ČÁST D.1.2NGPP05S_001 VÝKRES TVARU 5. NADZEMNÍ PODLAŽÍ - SEVERNÍ ČÁST D.1.2NGPP05S_002 VÝKRES TVARU 5. NADZEMNÍ PODLAŽÍ - JIŽNÍ ČÁST D.1.2NGPP06S_001 VÝKRES TVARU 6. NADZEMNÍ PODLAŽÍ - SEVERNÍ ČÁST D.1.2NGPP06S_002 VÝKRES TVARU 6. NADZEMNÍ PODLAŽÍ - JIŽNÍ ČÁST D.1.2NGPP07S_001 VÝKRES TVARU 7. NADZEMNÍ PODLAŽÍ - SEVERNÍ ČÁST D.1.2NGPP07S_002 VÝKRES TVARU 7. NADZEMNÍ PODLAŽÍ - JIŽNÍ ČÁST D.1.2NGPP08S_001 VÝKRES TVARU 8. NADZEMNÍ PODLAŽÍ - SEVERNÍ ČÁST D.1.2NGPP08S_002 VÝKRES TVARU 8. NADZEMNÍ PODLAŽÍ - JIŽNÍ ČÁST D.1.2NGPP09S_001 VÝKRES TVARU 9. NADZEMNÍ PODLAŽÍ - SEVERNÍ ČÁST D.1.2NGPP09S_002 VÝKRES TVARU 9. NADZEMNÍ PODLAŽÍ - JIŽNÍ ČÁST D.1.2NGPP10S_001 VÝKRES TVARU 10. NADZEMNÍ PODLAŽÍ D.1.2NGPP SS001 VÝKRES TVARU PREFABRIKOVANÁ SCHODIŠŤOVÁ RAMENA D.1.2NGPP SX001 DETAILY BÍLÉ VANY | [16 empty] | P | 2
| VV |  | "výměra byla odměřena z výkresů uvedených v poznámce této položky - statika nosníky 2.PP - 9.NP + střecha" | [16 empty] | VV | 2 | 1 | True | 0 | ROZPOCET
| VV |  | 6011,4 |  | 6011.4 | [14 empty] | VV | 2 | 2 | True | 1 | ROZPOCET
157 | K | 413351112 | Odstranění bednění nosníků a průvlaků bez podpěrné kce výšky do 100 cm | m2 | 6011.4 |  | 0 |  |  |  | základní |  | 0 | 0 | 0 | 0 | 0 | FIDIC - měřená položka | 4 | K | 2 |  |  |  | ROZPOCET | [5 empty] | 0 | 0 | 0 | 0 | 0 | 1 | 0 | 4 | -1030580539
| P |  | Poznámka k položce: Stavebně konstrukční řešení D.1.2NGPP_TZ_001 Technická zpráva D.1.2NGPP_SV_001 Podrobný statický výpočet D.1.2NGPP-2S_001 VÝKRES TVARU 2. PODZEMNÍ PODLAŽÍ - SEVERNÍ ČÁST D.1.2NGPP-2S_002 VÝKRES TVARU 2. PODZEMNÍ PODLAŽÍ - JIŽNÍ ČÁST D.1.2NGPP-1S_001 VÝKRES TVARU 1. PODZEMNÍ PODLAŽÍ - SEVERNÍ ČÁST D.1.2NGPP-1S_002 VÝKRES TVARU 1. PODZEMNÍ PODLAŽÍ - JIŽNÍ ČÁST D.1.2NGPP01S_001 VÝKRES TVARU 1. NADZEMNÍ PODLAŽÍ - SEVERNÍ ČÁST D.1.2NGPP01S_002 VÝKRES TVARU 1. NADZEMNÍ PODLAŽÍ - JIŽNÍ ČÁST D.1.2NGPP02S_001 VÝKRES TVARU 2. NADZEMNÍ PODLAŽÍ - SEVERNÍ ČÁST D.1.2NGPP02S_002 VÝKRES TVARU 2. NADZEMNÍ PODLAŽÍ - JIŽNÍ ČÁST D.1.2NGPP03S_001 VÝKRES TVARU 3. NADZEMNÍ PODLAŽÍ - SEVERNÍ ČÁST D.1.2NGPP03S_002 VÝKRES TVARU 3. NADZEMNÍ PODLAŽÍ - JIŽNÍ ČÁST D.1.2NGPP04S_001 VÝKRES TVARU 4. NADZEMNÍ PODLAŽÍ - SEVERNÍ ČÁST D.1.2NGPP04S_002 VÝKRES TVARU 4. NADZEMNÍ PODLAŽÍ - JIŽNÍ ČÁST D.1.2NGPP05S_001 VÝKRES TVARU 5. NADZEMNÍ PODLAŽÍ - SEVERNÍ ČÁST D.1.2NGPP05S_002 VÝKRES TVARU 5. NADZEMNÍ PODLAŽÍ - JIŽNÍ ČÁST D.1.2NGPP06S_001 VÝKRES TVARU 6. NADZEMNÍ PODLAŽÍ - SEVERNÍ ČÁST D.1.2NGPP06S_002 VÝKRES TVARU 6. NADZEMNÍ PODLAŽÍ - JIŽNÍ ČÁST D.1.2NGPP07S_001 VÝKRES TVARU 7. NADZEMNÍ PODLAŽÍ - SEVERNÍ ČÁST D.1.2NGPP07S_002 VÝKRES TVARU 7. NADZEMNÍ PODLAŽÍ - JIŽNÍ ČÁST D.1.2NGPP08S_001 VÝKRES TVARU 8. NADZEMNÍ PODLAŽÍ - SEVERNÍ ČÁST D.1.2NGPP08S_002 VÝKRES TVARU 8. NADZEMNÍ PODLAŽÍ - JIŽNÍ ČÁST D.1.2NGPP09S_001 VÝKRES TVARU 9. NADZEMNÍ PODLAŽÍ - SEVERNÍ ČÁST D.1.2NGPP09S_002 VÝKRES TVARU 9. NADZEMNÍ PODLAŽÍ - JIŽNÍ ČÁST D.1.2NGPP10S_001 VÝKRES TVARU 10. NADZEMNÍ PODLAŽÍ D.1.2NGPP SS001 VÝKRES TVARU PREFABRIKOVANÁ SCHODIŠŤOVÁ RAMENA D.1.2NGPP SX001 DETAILY BÍLÉ VANY | [16 empty] | P | 2
| VV |  | "výměra byla odměřena z výkresů uvedených v poznámce této položky - statika nosníky 2.PP - 9.NP + střecha" | [16 empty] | VV | 2 | 1 | True | 0 | ROZPOCET
| VV |  | 6011,4 |  | 6011.4 | [14 empty] | VV | 2 | 2 | True | 1 | ROZPOCET
158 | K | 413352111 | Zřízení podpěrné konstrukce nosníků výšky podepření do 4 m pro nosník výšky do 100 cm | m2 | 2003.8 |  | 0 |  |  |  | základní |  | 0 | 0.00134 | 2.6851 | 0 | 0 | FIDIC - měřená položka | 4 | K | 2 |  |  |  | ROZPOCET | [5 empty] | 0 | 0 | 0 | 0 | 0 | 1 | 0 | 4 | 889277998
| P |  | Poznámka k položce: Stavebně konstrukční řešení D.1.2NGPP_TZ_001 Technická zpráva D.1.2NGPP_SV_001 Podrobný statický výpočet D.1.2NGPP-2S_001 VÝKRES TVARU 2. PODZEMNÍ PODLAŽÍ - SEVERNÍ ČÁST D.1.2NGPP-2S_002 VÝKRES TVARU 2. PODZEMNÍ PODLAŽÍ - JIŽNÍ ČÁST D.1.2NGPP-1S_001 VÝKRES TVARU 1. PODZEMNÍ PODLAŽÍ - SEVERNÍ ČÁST D.1.2NGPP-1S_002 VÝKRES TVARU 1. PODZEMNÍ PODLAŽÍ - JIŽNÍ ČÁST D.1.2NGPP01S_001 VÝKRES TVARU 1. NADZEMNÍ PODLAŽÍ - SEVERNÍ ČÁST D.1.2NGPP01S_002 VÝKRES TVARU 1. NADZEMNÍ PODLAŽÍ - JIŽNÍ ČÁST D.1.2NGPP02S_001 VÝKRES TVARU 2. NADZEMNÍ PODLAŽÍ - SEVERNÍ ČÁST D.1.2NGPP02S_002 VÝKRES TVARU 2. NADZEMNÍ PODLAŽÍ - JIŽNÍ ČÁST D.1.2NGPP03S_001 VÝKRES TVARU 3. NADZEMNÍ PODLAŽÍ - SEVERNÍ ČÁST D.1.2NGPP03S_002 VÝKRES TVARU 3. NADZEMNÍ PODLAŽÍ - JIŽNÍ ČÁST D.1.2NGPP04S_001 VÝKRES TVARU 4. NADZEMNÍ PODLAŽÍ - SEVERNÍ ČÁST D.1.2NGPP04S_002 VÝKRES TVARU 4. NADZEMNÍ PODLAŽÍ - JIŽNÍ ČÁST D.1.2NGPP05S_001 VÝKRES TVARU 5. NADZEMNÍ PODLAŽÍ - SEVERNÍ ČÁST D.1.2NGPP05S_002 VÝKRES TVARU 5. NADZEMNÍ PODLAŽÍ - JIŽNÍ ČÁST D.1.2NGPP06S_001 VÝKRES TVARU 6. NADZEMNÍ PODLAŽÍ - SEVERNÍ ČÁST D.1.2NGPP06S_002 VÝKRES TVARU 6. NADZEMNÍ PODLAŽÍ - JIŽNÍ ČÁST D.1.2NGPP07S_001 VÝKRES TVARU 7. NADZEMNÍ PODLAŽÍ - SEVERNÍ ČÁST D.1.2NGPP07S_002 VÝKRES TVARU 7. NADZEMNÍ PODLAŽÍ - JIŽNÍ ČÁST D.1.2NGPP08S_001 VÝKRES TVARU 8. NADZEMNÍ PODLAŽÍ - SEVERNÍ ČÁST D.1.2NGPP08S_002 VÝKRES TVARU 8. NADZEMNÍ PODLAŽÍ - JIŽNÍ ČÁST D.1.2NGPP09S_001 VÝKRES TVARU 9. NADZEMNÍ PODLAŽÍ - SEVERNÍ ČÁST D.1.2NGPP09S_002 VÝKRES TVARU 9. NADZEMNÍ PODLAŽÍ - JIŽNÍ ČÁST D.1.2NGPP10S_001 VÝKRES TVARU 10. NADZEMNÍ PODLAŽÍ D.1.2NGPP SS001 VÝKRES TVARU PREFABRIKOVANÁ SCHODIŠŤOVÁ RAMENA D.1.2NGPP SX001 DETAILY BÍLÉ VANY | [16 empty] | P | 2
| VV |  | "výměra byla odměřena z výkresů uvedených v poznámce této položky - statika nosníky 2.PP - 9.NP + střecha" | [16 empty] | VV | 2 | 1 | True | 0 | ROZPOCET
| VV |  | 2003,8 |  | 2003.8 | [14 empty] | VV | 2 | 2 | True | 1 | ROZPOCET
159 | K | 413352112 | Odstranění podpěrné konstrukce nosníků výšky podepření do 4 m pro nosník výšky do 100 cm | m2 | 2003.8 |  | 0 |  |  |  | základní |  | 0 | 0 | 0 | 0 | 0 | FIDIC - měřená položka | 4 | K | 2 |  |  |  | ROZPOCET | [5 empty] | 0 | 0 | 0 | 0 | 0 | 1 | 0 | 4 | 1669680395
| P |  | Poznámka k položce: Stavebně konstrukční řešení D.1.2NGPP_TZ_001 Technická zpráva D.1.2NGPP_SV_001 Podrobný statický výpočet D.1.2NGPP-2S_001 VÝKRES TVARU 2. PODZEMNÍ PODLAŽÍ - SEVERNÍ ČÁST D.1.2NGPP-2S_002 VÝKRES TVARU 2. PODZEMNÍ PODLAŽÍ - JIŽNÍ ČÁST D.1.2NGPP-1S_001 VÝKRES TVARU 1. PODZEMNÍ PODLAŽÍ - SEVERNÍ ČÁST D.1.2NGPP-1S_002 VÝKRES TVARU 1. PODZEMNÍ PODLAŽÍ - JIŽNÍ ČÁST D.1.2NGPP01S_001 VÝKRES TVARU 1. NADZEMNÍ PODLAŽÍ - SEVERNÍ ČÁST D.1.2NGPP01S_002 VÝKRES TVARU 1. NADZEMNÍ PODLAŽÍ - JIŽNÍ ČÁST D.1.2NGPP02S_001 VÝKRES TVARU 2. NADZEMNÍ PODLAŽÍ - SEVERNÍ ČÁST D.1.2NGPP02S_002 VÝKRES TVARU 2. NADZEMNÍ PODLAŽÍ - JIŽNÍ ČÁST D.1.2NGPP03S_001 VÝKRES TVARU 3. NADZEMNÍ PODLAŽÍ - SEVERNÍ ČÁST D.1.2NGPP03S_002 VÝKRES TVARU 3. NADZEMNÍ PODLAŽÍ - JIŽNÍ ČÁST D.1.2NGPP04S_001 VÝKRES TVARU 4. NADZEMNÍ PODLAŽÍ - SEVERNÍ ČÁST D.1.2NGPP04S_002 VÝKRES TVARU 4. NADZEMNÍ PODLAŽÍ - JIŽNÍ ČÁST D.1.2NGPP05S_001 VÝKRES TVARU 5. NADZEMNÍ PODLAŽÍ - SEVERNÍ ČÁST D.1.2NGPP05S_002 VÝKRES TVARU 5. NADZEMNÍ PODLAŽÍ - JIŽNÍ ČÁST D.1.2NGPP06S_001 VÝKRES TVARU 6. NADZEMNÍ PODLAŽÍ - SEVERNÍ ČÁST D.1.2NGPP06S_002 VÝKRES TVARU 6. NADZEMNÍ PODLAŽÍ - JIŽNÍ ČÁST D.1.2NGPP07S_001 VÝKRES TVARU 7. NADZEMNÍ PODLAŽÍ - SEVERNÍ ČÁST D.1.2NGPP07S_002 VÝKRES TVARU 7. NADZEMNÍ PODLAŽÍ - JIŽNÍ ČÁST D.1.2NGPP08S_001 VÝKRES TVARU 8. NADZEMNÍ PODLAŽÍ - SEVERNÍ ČÁST D.1.2NGPP08S_002 VÝKRES TVARU 8. NADZEMNÍ PODLAŽÍ - JIŽNÍ ČÁST D.1.2NGPP09S_001 VÝKRES TVARU 9. NADZEMNÍ PODLAŽÍ - SEVERNÍ ČÁST D.1.2NGPP09S_002 VÝKRES TVARU 9. NADZEMNÍ PODLAŽÍ - JIŽNÍ ČÁST D.1.2NGPP10S_001 VÝKRES TVARU 10. NADZEMNÍ PODLAŽÍ D.1.2NGPP SS001 VÝKRES TVARU PREFABRIKOVANÁ SCHODIŠŤOVÁ RAMENA D.1.2NGPP SX001 DETAILY BÍLÉ VANY | [16 empty] | P | 2
| VV |  | "výměra byla odměřena z výkresů uvedených v poznámce této položky - statika nosníky 2.PP - 9.NP + střecha" | [16 empty] | VV | 2 | 1 | True | 0 | ROZPOCET
| VV |  | 2003,8 |  | 2003.8 | [14 empty] | VV | 2 | 2 | True | 1 | ROZPOCET
160 | K | 413361821 | Výztuž nosníků, volných trámů nebo průvlaků volných trámů betonářskou ocelí 10 505 | t | 158.103 |  | 0 |  |  |  | základní |  | 0 | 1.0551 | 166.8176 | 0 | 0 | FIDIC - měřená položka | 4 | K | 2 |  |  |  | ROZPOCET | [5 empty] | 0 | 0 | 0 | 0 | 0 | 1 | 0 | 4 | 1148842052
| P |  | Poznámka k položce: Stavebně konstrukční řešení D.1.2NGPP_TZ_001 Technická zpráva D.1.2NGPP_SV_001 Podrobný statický výpočet D.1.2NGPP-2A_001 SCHÉMA VÝZTUŽE 2. PODZEMNÍ PODLAŽÍ - SEVERNÍ ČÁST D.1.2NGPP-2A_002 SCHÉMA VÝZTUŽE 2. PODZEMNÍ PODLAŽÍ - JIŽNÍ ČÁST D.1.2NGPP-2A_003 SCHÉMA VÝZTUŽE 2. PODZEMNÍ PODLAŽÍ - SEVERNÍ ČÁST D.1.2NGPP-2A_004 SCHÉMA VÝZTUŽE 2. PODZEMNÍ PODLAŽÍ - JIŽNÍ ČÁST D.1.2NGPP-1A_001 SCHÉMA VÝZTUŽE 1. PODZEMNÍ PODLAŽÍ - SEVERNÍ ČÁST D.1.2NGPP-1A_002 SCHÉMA VÝZTUŽE 1. PODZEMNÍ PODLAŽÍ - JIŽNÍ ČÁST D.1.2NGPP-1A_003 SCHÉMA VÝZTUŽE 1. PODZEMNÍ PODLAŽÍ - SEVERNÍ ČÁST D.1.2NGPP-1A_004 SCHÉMA VÝZTUŽE 1. PODZEMNÍ PODLAŽÍ - JIŽNÍ ČÁST D.1.2NGPP-1A_005 SCHÉMA VÝZTUŽE 1. PODZEMNÍ PODLAŽÍ - SEVERNÍ ČÁST D.1.2NGPP-1A_006 SCHÉMA VÝZTUŽE 1. PODZEMNÍ PODLAŽÍ - JIŽNÍ ČÁST D.1.2NGPP01A_001 SCHÉMA VÝZTUŽE 1. NADZEMNÍ PODLAŽÍ - SEVERNÍ ČÁST D.1.2NGPP01A_002 SCHÉMA VÝZTUŽE 1. NADZEMNÍ PODLAŽÍ - JIŽNÍ ČÁST D.1.2NGPP01A_003 SCHÉMA VÝZTUŽE 1. NADZEMNÍ PODLAŽÍ - SEVERNÍ ČÁST D.1.2NGPP01A_004 SCHÉMA VÝZTUŽE 1. NADZEMNÍ PODLAŽÍ - JIŽNÍ ČÁST D.1.2NGPP01A_005 SCHÉMA VÝZTUŽE 1. NADZEMNÍ PODLAŽÍ - SEVERNÍ ČÁST D.1.2NGPP01A_006 SCHÉMA VÝZTUŽE 1. NADZEMNÍ PODLAŽÍ - JIŽNÍ ČÁST D.1.2NGPP02A_001 SCHÉMA VÝZTUŽE 2. NADZEMNÍ PODLAŽÍ - SEVERNÍ ČÁST D.1.2NGPP02A_002 SCHÉMA VÝZTUŽE 2. NADZEMNÍ PODLAŽÍ - JIŽNÍ ČÁST D.1.2NGPP02A_003 SCHÉMA VÝZTUŽE 2. NADZEMNÍ PODLAŽÍ - SEVERNÍ ČÁST D.1.2NGPP02A_004 SCHÉMA VÝZTUŽE 2. NADZEMNÍ PODLAŽÍ - JIŽNÍ ČÁST D.1.2NGPP02A_005 SCHÉMA VÝZTUŽE 2. NADZEMNÍ PODLAŽÍ - SEVERNÍ ČÁST D.1.2NGPP02A_006 SCHÉMA VÝZTUŽE 2. NADZEMNÍ PODLAŽÍ - JIŽNÍ ČÁST D.1.2NGPP03A_001 SCHÉMA VÝZTUŽE 3. NADZEMNÍ PODLAŽÍ - SEVERNÍ ČÁST D.1.2NGPP03A_002 SCHÉMA VÝZTUŽE 3. NADZEMNÍ PODLAŽÍ - JIŽNÍ ČÁST D.1.2NGPP03A_003 SCHÉMA VÝZTUŽE 3. NADZEMNÍ PODLAŽÍ - SEVERNÍ ČÁST D.1.2NGPP03A_004 SCHÉMA VÝZTUŽE 3. NADZEMNÍ PODLAŽÍ JIŽNÍ - ČÁST D.1.2NGPP03A_005 SCHÉMA VÝZTUŽE 3. NADZEMNÍ PODLAŽÍ - SEVERNÍ ČÁST D.1.2NGPP03A_006 SCHÉMA VÝZTUŽE 3. NADZEMNÍ PODLAŽÍ - JIŽNÍ ČÁST D.1.2NGPP04A_001 SCHÉMA VÝZTUŽE 4. NADZEMNÍ PODLAŽÍ - SEVERNÍ ČÁST D.1.2NGPP04A_002 SCHÉMA VÝZTUŽE 4. NADZEMNÍ PODLAŽÍ - JIŽNÍ ČÁST D.1.2NGPP04A_003 SCHÉMA VÝZTUŽE 4. NADZEMNÍ PODLAŽÍ - SEVERNÍ ČÁST D.1.2NGPP04A_004 SCHÉMA VÝZTUŽE 4. NADZEMNÍ PODLAŽÍ - JIŽNÍ ČÁST D.1.2NGPP04A_005 SCHÉMA VÝZTUŽE 4. NADZEMNÍ PODLAŽÍ - SEVERNÍ ČÁST D.1.2NGPP04A_006 SCHÉMA VÝZTUŽE 4. NADZEMNÍ PODLAŽÍ - JIŽNÍ ČÁST D.1.2NGPP05A_001 SCHÉMA VÝZTUŽE 5. NADZEMNÍ PODLAŽÍ - SEVERNÍ ČÁST D.1.2NGPP05A_002 SCHÉMA VÝZTUŽE 5. NADZEMNÍ PODLAŽÍ - JIŽNÍ ČÁST D.1.2NGPP05A_003 SCHÉMA VÝZTUŽE 5. NADZEMNÍ PODLAŽÍ - SEVERNÍ ČÁST D.1.2NGPP05A_004 SCHÉMA VÝZTUŽE 5. NADZEMNÍ PODLAŽÍ - JIŽNÍ ČÁST D.1.2NGPP05A_005 SCHÉMA VÝZTUŽE 5. NADZEMNÍ PODLAŽÍ - SEVERNÍ ČÁST D.1.2NGPP05A_006 SCHÉMA VÝZTUŽE 5. NADZEMNÍ PODLAŽÍ - JIŽNÍ ČÁST D.1.2NGPP06A_001 SCHÉMA VÝZTUŽE 6. NADZEMNÍ PODLAŽÍ - SEVERNÍ ČÁST D.1.2NGPP06A_002 SCHÉMA VÝZTUŽE 6. NADZEMNÍ PODLAŽÍ - JIŽNÍ ČÁST D.1.2NGPP06A_003 SCHÉMA VÝZTUŽE 6. NADZEMNÍ PODLAŽÍ - SEVERNÍ ČÁST D.1.2NGPP06A_004 SCHÉMA VÝZTUŽE 6. NADZEMNÍ PODLAŽÍ - JIŽNÍ ČÁST D.1.2NGPP06A_005 SCHÉMA VÝZTUŽE 6. NADZEMNÍ PODLAŽÍ - SEVERNÍ ČÁST D.1.2NGPP06A_006 SCHÉMA VÝZTUŽE 6. NADZEMNÍ PODLAŽÍ - JIŽNÍ ČÁST D.1.2NGPP07A_001 SCHÉMA VÝZTUŽE 7. NADZEMNÍ PODLAŽÍ - SEVERNÍ ČÁST D.1.2NGPP07A_002 SCHÉMA VÝZTUŽE 7. NADZEMNÍ PODLAŽÍ - JIŽNÍ ČÁST D.1.2NGPP07A_003 SCHÉMA VÝZTUŽE 7. NADZEMNÍ PODLAŽÍ - SEVERNÍ ČÁST D.1.2NGPP07A_004 SCHÉMA VÝZTUŽE 7. NADZEMNÍ PODLAŽÍ - JIŽNÍ ČÁST D.1.2NGPP07A_005 SCHÉMA VÝZTUŽE 7. NADZEMNÍ PODLAŽÍ - SEVERNÍ ČÁST D.1.2NGPP07A_006 SCHÉMA VÝZTUŽE 7. NADZEMNÍ PODLAŽÍ - JIŽNÍ ČÁST D.1.2NGPP08A_001 SCHÉMA VÝZTUŽE 8. NADZEMNÍ PODLAŽÍ - SEVERNÍ ČÁST D.1.2NGPP08A_002 SCHÉMA VÝZTUŽE 8. NADZEMNÍ PODLAŽÍ - JIŽNÍ ČÁST D.1.2NGPP08A_003 SCHÉMA VÝZTUŽE 8. NADZEMNÍ PODLAŽÍ - SEVERNÍ ČÁST D.1.2NGPP08A_004 SCHÉMA VÝZTUŽE 8. NADZEMNÍ PODLAŽÍ - JIŽNÍ ČÁST D.1.2NGPP08A_005 SCHÉMA VÝZTUŽE 8. NADZEMNÍ PODLAŽÍ - SEVERNÍ ČÁST D.1.2NGPP08A_006 SCHÉMA VÝZTUŽE 8. NADZEMNÍ PODLAŽÍ - JIŽNÍ ČÁST D.1.2NGPP09A_001 SCHÉMA VÝZTUŽE 9. NADZEMNÍ PODLAŽÍ - SEVERNÍ ČÁST D.1.2NGPP09A_002 SCHÉMA VÝZTUŽE 9. NADZEMNÍ PODLAŽÍ - JIŽNÍ ČÁST D.1.2NGPP09A_003 SCHÉMA VÝZTUŽE 9. NADZEMNÍ PODLAŽÍ - SEVERNÍ ČÁST D.1.2NGPP09A_004 SCHÉMA VÝZTUŽE 9. NADZEMNÍ PODLAŽÍ - JIŽNÍ ČÁST D.1.2NGPP09A_005 SCHÉMA VÝZTUŽE 9. NADZEMNÍ PODLAŽÍ - SEVERNÍ ČÁST D.1.2NGPP09A_006 SCHÉMA VÝZTUŽE 9. NADZEMNÍ PODLAŽÍ - JIŽNÍ ČÁST D.1.2NGPP10A_001 SCHÉMA VÝZTUŽE 10. NADZEMNÍ PODLAŽÍ | [16 empty] | P | 2
| VV |  | "výměra byla odměřena z výkresů uvedených v poznámce této položky - statika nosníky 2.PP - 9.NP + střecha, výkaz výztuže" | [16 empty] | VV | 2 | 1 | True | 0 | ROZPOCET
| VV |  | 527,01*0,3 |  | 158.103 | [14 empty] | VV | 2 | 2 | True | 1 | ROZPOCET
161 | K | 417321414 | Ztužující pásy a věnce ze ŽB tř. C 20/25 | m3 | 18.914 |  | 0 |  |  |  | základní |  | 0 | 2.502 | 47.3224 | 0 | 0 | FIDIC - měřená položka | 4 | K | 2 |  |  |  | ROZPOCET | [5 empty] | 0 | 0 | 0 | 0 | 0 | 1 | 0 | 4 | -440194757
| P |  | Poznámka k položce: Stavebně konstrukční řešení D.1.2NGPP_TZ_001 Technická zpráva D.1.2NGPP_SV_001 Podrobný statický výpočet D.1.2NGPP-2S_001 VÝKRES TVARU 2. PODZEMNÍ PODLAŽÍ - SEVERNÍ ČÁST D.1.2NGPP-2S_002 VÝKRES TVARU 2. PODZEMNÍ PODLAŽÍ - JIŽNÍ ČÁST D.1.2NGPP-1S_001 VÝKRES TVARU 1. PODZEMNÍ PODLAŽÍ - SEVERNÍ ČÁST D.1.2NGPP-1S_002 VÝKRES TVARU 1. PODZEMNÍ PODLAŽÍ - JIŽNÍ ČÁST D.1.2NGPP01S_001 VÝKRES TVARU 1. NADZEMNÍ PODLAŽÍ - SEVERNÍ ČÁST D.1.2NGPP01S_002 VÝKRES TVARU 1. NADZEMNÍ PODLAŽÍ - JIŽNÍ ČÁST D.1.2NGPP02S_001 VÝKRES TVARU 2. NADZEMNÍ PODLAŽÍ - SEVERNÍ ČÁST D.1.2NGPP02S_002 VÝKRES TVARU 2. NADZEMNÍ PODLAŽÍ - JIŽNÍ ČÁST D.1.2NGPP03S_001 VÝKRES TVARU 3. NADZEMNÍ PODLAŽÍ - SEVERNÍ ČÁST D.1.2NGPP03S_002 VÝKRES TVARU 3. NADZEMNÍ PODLAŽÍ - JIŽNÍ ČÁST D.1.2NGPP04S_001 VÝKRES TVARU 4. NADZEMNÍ PODLAŽÍ - SEVERNÍ ČÁST D.1.2NGPP04S_002 VÝKRES TVARU 4. NADZEMNÍ PODLAŽÍ - JIŽNÍ ČÁST D.1.2NGPP05S_001 VÝKRES TVARU 5. NADZEMNÍ PODLAŽÍ - SEVERNÍ ČÁST D.1.2NGPP05S_002 VÝKRES TVARU 5. NADZEMNÍ PODLAŽÍ - JIŽNÍ ČÁST D.1.2NGPP06S_001 VÝKRES TVARU 6. NADZEMNÍ PODLAŽÍ - SEVERNÍ ČÁST D.1.2NGPP06S_002 VÝKRES TVARU 6. NADZEMNÍ PODLAŽÍ - JIŽNÍ ČÁST D.1.2NGPP07S_001 VÝKRES TVARU 7. NADZEMNÍ PODLAŽÍ - SEVERNÍ ČÁST D.1.2NGPP07S_002 VÝKRES TVARU 7. NADZEMNÍ PODLAŽÍ - JIŽNÍ ČÁST D.1.2NGPP08S_001 VÝKRES TVARU 8. NADZEMNÍ PODLAŽÍ - SEVERNÍ ČÁST D.1.2NGPP08S_002 VÝKRES TVARU 8. NADZEMNÍ PODLAŽÍ - JIŽNÍ ČÁST D.1.2NGPP09S_001 VÝKRES TVARU 9. NADZEMNÍ PODLAŽÍ - SEVERNÍ ČÁST D.1.2NGPP09S_002 VÝKRES TVARU 9. NADZEMNÍ PODLAŽÍ - JIŽNÍ ČÁST D.1.2NGPP10S_001 VÝKRES TVARU 10. NADZEMNÍ PODLAŽÍ D.1.2NGPP SS001 VÝKRES TVARU PREFABRIKOVANÁ SCHODIŠŤOVÁ RAMENA D.1.2NGPP SX001 DETAILY BÍLÉ VANY | [16 empty] | P | 2
| VV |  | "Vn.01, Vn.02, Vn.03" (7,545+2,69+10,14)*0,19*0,25 |  | 0.968 | [14 empty] | VV | 2 | 2 | True | 0 | ROZPOCET
| VV |  | "Vn.04" 23,76*0,25*0,3*3 |  | 5.346 | [14 empty] | VV | 2 | 2 | True | 0 | ROZPOCET
| VV |  | "věnce návaznost na objekt O" (0,3*0,4*35*3) |  | 12.6 | [14 empty] | VV | 2 | 2 | True | 0 | ROZPOCET
| VV |  | Součet |  | 18.914 | [14 empty] | VV | 2 | 4 | True | 1 | ROZPOCET
162 | K | 417351115 | Zřízení bednění ztužujících věnců | m2 | 136.956 |  | 0 |  |  |  | základní |  | 0 | 0.01117 | 1.5298 | 0 | 0 | FIDIC - měřená položka | 4 | K | 2 |  |  |  | ROZPOCET | [5 empty] | 0 | 0 | 0 | 0 | 0 | 1 | 0 | 4 | -1740302247
| P |  | Poznámka k položce: Stavebně konstrukční řešení D.1.2NGPP_TZ_001 Technická zpráva D.1.2NGPP_SV_001 Podrobný statický výpočet D.1.2NGPP-2S_001 VÝKRES TVARU 2. PODZEMNÍ PODLAŽÍ - SEVERNÍ ČÁST D.1.2NGPP-2S_002 VÝKRES TVARU 2. PODZEMNÍ PODLAŽÍ - JIŽNÍ ČÁST D.1.2NGPP-1S_001 VÝKRES TVARU 1. PODZEMNÍ PODLAŽÍ - SEVERNÍ ČÁST D.1.2NGPP-1S_002 VÝKRES TVARU 1. PODZEMNÍ PODLAŽÍ - JIŽNÍ ČÁST D.1.2NGPP01S_001 VÝKRES TVARU 1. NADZEMNÍ PODLAŽÍ - SEVERNÍ ČÁST D.1.2NGPP01S_002 VÝKRES TVARU 1. NADZEMNÍ PODLAŽÍ - JIŽNÍ ČÁST D.1.2NGPP02S_001 VÝKRES TVARU 2. NADZEMNÍ PODLAŽÍ - SEVERNÍ ČÁST D.1.2NGPP02S_002 VÝKRES TVARU 2. NADZEMNÍ PODLAŽÍ - JIŽNÍ ČÁST D.1.2NGPP03S_001 VÝKRES TVARU 3. NADZEMNÍ PODLAŽÍ - SEVERNÍ ČÁST D.1.2NGPP03S_002 VÝKRES TVARU 3. NADZEMNÍ PODLAŽÍ - JIŽNÍ ČÁST D.1.2NGPP04S_001 VÝKRES TVARU 4. NADZEMNÍ PODLAŽÍ - SEVERNÍ ČÁST D.1.2NGPP04S_002 VÝKRES TVARU 4. NADZEMNÍ PODLAŽÍ - JIŽNÍ ČÁST D.1.2NGPP05S_001 VÝKRES TVARU 5. NADZEMNÍ PODLAŽÍ - SEVERNÍ ČÁST D.1.2NGPP05S_002 VÝKRES TVARU 5. NADZEMNÍ PODLAŽÍ - JIŽNÍ ČÁST D.1.2NGPP06S_001 VÝKRES TVARU 6. NADZEMNÍ PODLAŽÍ - SEVERNÍ ČÁST D.1.2NGPP06S_002 VÝKRES TVARU 6. NADZEMNÍ PODLAŽÍ - JIŽNÍ ČÁST D.1.2NGPP07S_001 VÝKRES TVARU 7. NADZEMNÍ PODLAŽÍ - SEVERNÍ ČÁST D.1.2NGPP07S_002 VÝKRES TVARU 7. NADZEMNÍ PODLAŽÍ - JIŽNÍ ČÁST D.1.2NGPP08S_001 VÝKRES TVARU 8. NADZEMNÍ PODLAŽÍ - SEVERNÍ ČÁST D.1.2NGPP08S_002 VÝKRES TVARU 8. NADZEMNÍ PODLAŽÍ - JIŽNÍ ČÁST D.1.2NGPP09S_001 VÝKRES TVARU 9. NADZEMNÍ PODLAŽÍ - SEVERNÍ ČÁST D.1.2NGPP09S_002 VÝKRES TVARU 9. NADZEMNÍ PODLAŽÍ - JIŽNÍ ČÁST D.1.2NGPP10S_001 VÝKRES TVARU 10. NADZEMNÍ PODLAŽÍ D.1.2NGPP SS001 VÝKRES TVARU PREFABRIKOVANÁ SCHODIŠŤOVÁ RAMENA D.1.2NGPP SX001 DETAILY BÍLÉ VANY | [16 empty] | P | 2
| VV |  | "Vn.01, Vn.02, Vn.03" (7,545+2,69+10,14)*0,25*2 |  | 10.188 | [14 empty] | VV | 2 | 2 | True | 0 | ROZPOCET
| VV |  | "Vn.04" 23,76*0,3*3*2 |  | 42.768 | [14 empty] | VV | 2 | 2 | True | 0 | ROZPOCET
| VV |  | "věnce návaznost na objekt O" (2*0,4*35*3) |  | 84 | [14 empty] | VV | 2 | 2 | True | 0 | ROZPOCET
| VV |  | Součet |  | 136.956 | [14 empty] | VV | 2 | 4 | True | 1 | ROZPOCET
163 | K | 417351116 | Odstranění bednění ztužujících věnců | m2 | 136.956 |  | 0 |  |  |  | základní |  | 0 | 0 | 0 | 0 | 0 | FIDIC - měřená položka | 4 | K | 2 |  |  |  | ROZPOCET | [5 empty] | 0 | 0 | 0 | 0 | 0 | 1 | 0 | 4 | 1854291524
| P |  | Poznámka k položce: Stavebně konstrukční řešení D.1.2NGPP_TZ_001 Technická zpráva D.1.2NGPP_SV_001 Podrobný statický výpočet D.1.2NGPP-2S_001 VÝKRES TVARU 2. PODZEMNÍ PODLAŽÍ - SEVERNÍ ČÁST D.1.2NGPP-2S_002 VÝKRES TVARU 2. PODZEMNÍ PODLAŽÍ - JIŽNÍ ČÁST D.1.2NGPP-1S_001 VÝKRES TVARU 1. PODZEMNÍ PODLAŽÍ - SEVERNÍ ČÁST D.1.2NGPP-1S_002 VÝKRES TVARU 1. PODZEMNÍ PODLAŽÍ - JIŽNÍ ČÁST D.1.2NGPP01S_001 VÝKRES TVARU 1. NADZEMNÍ PODLAŽÍ - SEVERNÍ ČÁST D.1.2NGPP01S_002 VÝKRES TVARU 1. NADZEMNÍ PODLAŽÍ - JIŽNÍ ČÁST D.1.2NGPP02S_001 VÝKRES TVARU 2. NADZEMNÍ PODLAŽÍ - SEVERNÍ ČÁST D.1.2NGPP02S_002 VÝKRES TVARU 2. NADZEMNÍ PODLAŽÍ - JIŽNÍ ČÁST D.1.2NGPP03S_001 VÝKRES TVARU 3. NADZEMNÍ PODLAŽÍ - SEVERNÍ ČÁST D.1.2NGPP03S_002 VÝKRES TVARU 3. NADZEMNÍ PODLAŽÍ - JIŽNÍ ČÁST D.1.2NGPP04S_001 VÝKRES TVARU 4. NADZEMNÍ PODLAŽÍ - SEVERNÍ ČÁST D.1.2NGPP04S_002 VÝKRES TVARU 4. NADZEMNÍ PODLAŽÍ - JIŽNÍ ČÁST D.1.2NGPP05S_001 VÝKRES TVARU 5. NADZEMNÍ PODLAŽÍ - SEVERNÍ ČÁST D.1.2NGPP05S_002 VÝKRES TVARU 5. NADZEMNÍ PODLAŽÍ - JIŽNÍ ČÁST D.1.2NGPP06S_001 VÝKRES TVARU 6. NADZEMNÍ PODLAŽÍ - SEVERNÍ ČÁST D.1.2NGPP06S_002 VÝKRES TVARU 6. NADZEMNÍ PODLAŽÍ - JIŽNÍ ČÁST D.1.2NGPP07S_001 VÝKRES TVARU 7. NADZEMNÍ PODLAŽÍ - SEVERNÍ ČÁST D.1.2NGPP07S_002 VÝKRES TVARU 7. NADZEMNÍ PODLAŽÍ - JIŽNÍ ČÁST D.1.2NGPP08S_001 VÝKRES TVARU 8. NADZEMNÍ PODLAŽÍ - SEVERNÍ ČÁST D.1.2NGPP08S_002 VÝKRES TVARU 8. NADZEMNÍ PODLAŽÍ - JIŽNÍ ČÁST D.1.2NGPP09S_001 VÝKRES TVARU 9. NADZEMNÍ PODLAŽÍ - SEVERNÍ ČÁST D.1.2NGPP09S_002 VÝKRES TVARU 9. NADZEMNÍ PODLAŽÍ - JIŽNÍ ČÁST D.1.2NGPP10S_001 VÝKRES TVARU 10. NADZEMNÍ PODLAŽÍ D.1.2NGPP SS001 VÝKRES TVARU PREFABRIKOVANÁ SCHODIŠŤOVÁ RAMENA D.1.2NGPP SX001 DETAILY BÍLÉ VANY | [16 empty] | P | 2
| VV |  | "Vn.01, Vn.02, Vn.03" (7,545+2,69+10,14)*0,25*2 |  | 10.188 | [14 empty] | VV | 2 | 2 | True | 0 | ROZPOCET
| VV |  | "Vn.04" 23,76*0,3*3*2 |  | 42.768 | [14 empty] | VV | 2 | 2 | True | 0 | ROZPOCET
| VV |  | "věnce návaznost na objekt O" (2*0,4*35*3) |  | 84 | [14 empty] | VV | 2 | 2 | True | 0 | ROZPOCET
| VV |  | Součet |  | 136.956 | [14 empty] | VV | 2 | 4 | True | 1 | ROZPOCET
164 | K | 417361821 | Výztuž ztužujících pásů a věnců betonářskou ocelí 10 505 | t | 3.783 |  | 0 |  |  |  | základní |  | 0 | 1.0529 | 3.9832 | 0 | 0 | FIDIC - měřená položka | 4 | K | 2 |  |  |  | ROZPOCET | [5 empty] | 0 | 0 | 0 | 0 | 0 | 1 | 0 | 4 | -1181263231
| P |  | Poznámka k položce: Stavebně konstrukční řešení D.1.2NGPP_TZ_001 Technická zpráva D.1.2NGPP_SV_001 Podrobný statický výpočet D.1.2NGPP-2A_001 SCHÉMA VÝZTUŽE 2. PODZEMNÍ PODLAŽÍ - SEVERNÍ ČÁST D.1.2NGPP-2A_002 SCHÉMA VÝZTUŽE 2. PODZEMNÍ PODLAŽÍ - JIŽNÍ ČÁST D.1.2NGPP-2A_003 SCHÉMA VÝZTUŽE 2. PODZEMNÍ PODLAŽÍ - SEVERNÍ ČÁST D.1.2NGPP-2A_004 SCHÉMA VÝZTUŽE 2. PODZEMNÍ PODLAŽÍ - JIŽNÍ ČÁST D.1.2NGPP-1A_001 SCHÉMA VÝZTUŽE 1. PODZEMNÍ PODLAŽÍ - SEVERNÍ ČÁST D.1.2NGPP-1A_002 SCHÉMA VÝZTUŽE 1. PODZEMNÍ PODLAŽÍ - JIŽNÍ ČÁST D.1.2NGPP-1A_003 SCHÉMA VÝZTUŽE 1. PODZEMNÍ PODLAŽÍ - SEVERNÍ ČÁST D.1.2NGPP-1A_004 SCHÉMA VÝZTUŽE 1. PODZEMNÍ PODLAŽÍ - JIŽNÍ ČÁST D.1.2NGPP-1A_005 SCHÉMA VÝZTUŽE 1. PODZEMNÍ PODLAŽÍ - SEVERNÍ ČÁST D.1.2NGPP-1A_006 SCHÉMA VÝZTUŽE 1. PODZEMNÍ PODLAŽÍ - JIŽNÍ ČÁST D.1.2NGPP01A_001 SCHÉMA VÝZTUŽE 1. NADZEMNÍ PODLAŽÍ - SEVERNÍ ČÁST D.1.2NGPP01A_002 SCHÉMA VÝZTUŽE 1. NADZEMNÍ PODLAŽÍ - JIŽNÍ ČÁST D.1.2NGPP01A_003 SCHÉMA VÝZTUŽE 1. NADZEMNÍ PODLAŽÍ - SEVERNÍ ČÁST D.1.2NGPP01A_004 SCHÉMA VÝZTUŽE 1. NADZEMNÍ PODLAŽÍ - JIŽNÍ ČÁST D.1.2NGPP01A_005 SCHÉMA VÝZTUŽE 1. NADZEMNÍ PODLAŽÍ - SEVERNÍ ČÁST D.1.2NGPP01A_006 SCHÉMA VÝZTUŽE 1. NADZEMNÍ PODLAŽÍ - JIŽNÍ ČÁST D.1.2NGPP02A_001 SCHÉMA VÝZTUŽE 2. NADZEMNÍ PODLAŽÍ - SEVERNÍ ČÁST D.1.2NGPP02A_002 SCHÉMA VÝZTUŽE 2. NADZEMNÍ PODLAŽÍ - JIŽNÍ ČÁST D.1.2NGPP02A_003 SCHÉMA VÝZTUŽE 2. NADZEMNÍ PODLAŽÍ - SEVERNÍ ČÁST D.1.2NGPP02A_004 SCHÉMA VÝZTUŽE 2. NADZEMNÍ PODLAŽÍ - JIŽNÍ ČÁST D.1.2NGPP02A_005 SCHÉMA VÝZTUŽE 2. NADZEMNÍ PODLAŽÍ - SEVERNÍ ČÁST D.1.2NGPP02A_006 SCHÉMA VÝZTUŽE 2. NADZEMNÍ PODLAŽÍ - JIŽNÍ ČÁST D.1.2NGPP03A_001 SCHÉMA VÝZTUŽE 3. NADZEMNÍ PODLAŽÍ - SEVERNÍ ČÁST D.1.2NGPP03A_002 SCHÉMA VÝZTUŽE 3. NADZEMNÍ PODLAŽÍ - JIŽNÍ ČÁST D.1.2NGPP03A_003 SCHÉMA VÝZTUŽE 3. NADZEMNÍ PODLAŽÍ - SEVERNÍ ČÁST D.1.2NGPP03A_004 SCHÉMA VÝZTUŽE 3. NADZEMNÍ PODLAŽÍ JIŽNÍ - ČÁST D.1.2NGPP03A_005 SCHÉMA VÝZTUŽE 3. NADZEMNÍ PODLAŽÍ - SEVERNÍ ČÁST D.1.2NGPP03A_006 SCHÉMA VÝZTUŽE 3. NADZEMNÍ PODLAŽÍ - JIŽNÍ ČÁST D.1.2NGPP04A_001 SCHÉMA VÝZTUŽE 4. NADZEMNÍ PODLAŽÍ - SEVERNÍ ČÁST D.1.2NGPP04A_002 SCHÉMA VÝZTUŽE 4. NADZEMNÍ PODLAŽÍ - JIŽNÍ ČÁST D.1.2NGPP04A_003 SCHÉMA VÝZTUŽE 4. NADZEMNÍ PODLAŽÍ - SEVERNÍ ČÁST D.1.2NGPP04A_004 SCHÉMA VÝZTUŽE 4. NADZEMNÍ PODLAŽÍ - JIŽNÍ ČÁST D.1.2NGPP04A_005 SCHÉMA VÝZTUŽE 4. NADZEMNÍ PODLAŽÍ - SEVERNÍ ČÁST D.1.2NGPP04A_006 SCHÉMA VÝZTUŽE 4. NADZEMNÍ PODLAŽÍ - JIŽNÍ ČÁST D.1.2NGPP05A_001 SCHÉMA VÝZTUŽE 5. NADZEMNÍ PODLAŽÍ - SEVERNÍ ČÁST D.1.2NGPP05A_002 SCHÉMA VÝZTUŽE 5. NADZEMNÍ PODLAŽÍ - JIŽNÍ ČÁST D.1.2NGPP05A_003 SCHÉMA VÝZTUŽE 5. NADZEMNÍ PODLAŽÍ - SEVERNÍ ČÁST D.1.2NGPP05A_004 SCHÉMA VÝZTUŽE 5. NADZEMNÍ PODLAŽÍ - JIŽNÍ ČÁST D.1.2NGPP05A_005 SCHÉMA VÝZTUŽE 5. NADZEMNÍ PODLAŽÍ - SEVERNÍ ČÁST D.1.2NGPP05A_006 SCHÉMA VÝZTUŽE 5. NADZEMNÍ PODLAŽÍ - JIŽNÍ ČÁST D.1.2NGPP06A_001 SCHÉMA VÝZTUŽE 6. NADZEMNÍ PODLAŽÍ - SEVERNÍ ČÁST D.1.2NGPP06A_002 SCHÉMA VÝZTUŽE 6. NADZEMNÍ PODLAŽÍ - JIŽNÍ ČÁST D.1.2NGPP06A_003 SCHÉMA VÝZTUŽE 6. NADZEMNÍ PODLAŽÍ - SEVERNÍ ČÁST D.1.2NGPP06A_004 SCHÉMA VÝZTUŽE 6. NADZEMNÍ PODLAŽÍ - JIŽNÍ ČÁST D.1.2NGPP06A_005 SCHÉMA VÝZTUŽE 6. NADZEMNÍ PODLAŽÍ - SEVERNÍ ČÁST D.1.2NGPP06A_006 SCHÉMA VÝZTUŽE 6. NADZEMNÍ PODLAŽÍ - JIŽNÍ ČÁST D.1.2NGPP07A_001 SCHÉMA VÝZTUŽE 7. NADZEMNÍ PODLAŽÍ - SEVERNÍ ČÁST D.1.2NGPP07A_002 SCHÉMA VÝZTUŽE 7. NADZEMNÍ PODLAŽÍ - JIŽNÍ ČÁST D.1.2NGPP07A_003 SCHÉMA VÝZTUŽE 7. NADZEMNÍ PODLAŽÍ - SEVERNÍ ČÁST D.1.2NGPP07A_004 SCHÉMA VÝZTUŽE 7. NADZEMNÍ PODLAŽÍ - JIŽNÍ ČÁST D.1.2NGPP07A_005 SCHÉMA VÝZTUŽE 7. NADZEMNÍ PODLAŽÍ - SEVERNÍ ČÁST D.1.2NGPP07A_006 SCHÉMA VÝZTUŽE 7. NADZEMNÍ PODLAŽÍ - JIŽNÍ ČÁST D.1.2NGPP08A_001 SCHÉMA VÝZTUŽE 8. NADZEMNÍ PODLAŽÍ - SEVERNÍ ČÁST D.1.2NGPP08A_002 SCHÉMA VÝZTUŽE 8. NADZEMNÍ PODLAŽÍ - JIŽNÍ ČÁST D.1.2NGPP08A_003 SCHÉMA VÝZTUŽE 8. NADZEMNÍ PODLAŽÍ - SEVERNÍ ČÁST D.1.2NGPP08A_004 SCHÉMA VÝZTUŽE 8. NADZEMNÍ PODLAŽÍ - JIŽNÍ ČÁST D.1.2NGPP08A_005 SCHÉMA VÝZTUŽE 8. NADZEMNÍ PODLAŽÍ - SEVERNÍ ČÁST D.1.2NGPP08A_006 SCHÉMA VÝZTUŽE 8. NADZEMNÍ PODLAŽÍ - JIŽNÍ ČÁST D.1.2NGPP09A_001 SCHÉMA VÝZTUŽE 9. NADZEMNÍ PODLAŽÍ - SEVERNÍ ČÁST D.1.2NGPP09A_002 SCHÉMA VÝZTUŽE 9. NADZEMNÍ PODLAŽÍ - JIŽNÍ ČÁST D.1.2NGPP09A_003 SCHÉMA VÝZTUŽE 9. NADZEMNÍ PODLAŽÍ - SEVERNÍ ČÁST D.1.2NGPP09A_004 SCHÉMA VÝZTUŽE 9. NADZEMNÍ PODLAŽÍ - JIŽNÍ ČÁST D.1.2NGPP09A_005 SCHÉMA VÝZTUŽE 9. NADZEMNÍ PODLAŽÍ - SEVERNÍ ČÁST D.1.2NGPP09A_006 SCHÉMA VÝZTUŽE 9. NADZEMNÍ PODLAŽÍ - JIŽNÍ ČÁST D.1.2NGPP10A_001 SCHÉMA VÝZTUŽE 10. NADZEMNÍ PODLAŽÍ | [16 empty] | P | 2
| VV |  | "výměra byla odměřena z výkresů uvedených v poznámce této položky - statika nosníky 2.PP - 9.NP + střecha, výkaz výztuže" | [16 empty] | VV | 2 | 1 | True | 0 | ROZPOCET
| VV |  | 18,914*0,2 |  | 3.783 | [14 empty] | VV | 2 | 2 | True | 1 | ROZPOCET
165 | K | 451573111 | Lože pod potrubí otevřený výkop ze štěrkopísku | m3 | 19.806 |  | 0 |  |  |  | základní |  | 0 | 0 | 0 | 0 | 0 | FIDIC - měřená položka | 4 | K | 2 |  |  |  | ROZPOCET | [5 empty] | 0 | 0 | 0 | 0 | 0 | 1 | 0 | 4 | -2125034402
| P |  | Poznámka k položce: D.1.1-SO-01-A-01 Technická zpráva D.1.1-SO-01-B-02 Půdorys 2.PP - celkový D.1.1-SO-01-B-60 Výkres výkopů | [16 empty] | P | 2
| VV |  | "pod radonové potrubí" 660,2*0,3*0,1 |  | 19.806 | [14 empty] | VV | 2 | 2 | True | 1 | ROZPOCET
166 | K | 452311172 | Podkladní desky z betonu prostého se zvýšenými nároky na prostředí tř. C 30/37 otevřený výkop | m3 | 1.35 |  | 0 |  |  |  | základní |  | 0 | 0 | 0 | 0 | 0 | FIDIC - měřená položka | 4 | K | 2 |  |  |  | ROZPOCET | [5 empty] | 0 | 0 | 0 | 0 | 0 | 1 | 0 | 4 | -150477420
| P |  | Poznámka k položce: D.1.1-SO-01-B-01 Půdorys základů D.1.1-SO-01-B-02 Půdorys 2.PP - celkový D.1.1-SO-01-B-03 Půdorys 1.PP - celkový D.1.1-SO-01-B-04 Půdorys 1.PP - sever D.1.1-SO-01-B-05 Půdorys 1.PP - jih | [16 empty] | P | 2
| VV |  | "šachty - 1.PP" 1,5*1,5*0,3*2 |  | 1.35 | [14 empty] | VV | 2 | 2 | True | 1 | ROZPOCET
167 | K | 452386131 | Vyrovnávací prstence z betonu prostého tř. C 25/30 v přes 200 mm | kus | 4 |  | 0 |  |  |  | základní |  | 0 | 0.26496 | 1.0598 | 0 | 0 | FIDIC - měřená položka | 4 | K | 2 |  |  |  | ROZPOCET | [5 empty] | 0 | 0 | 0 | 0 | 0 | 1 | 0 | 4 | 252276340
| P |  | Poznámka k položce: D.1.1-SO-01-B-01 Půdorys základů D.1.1-SO-01-B-02 Půdorys 2.PP - celkový D.1.1-SO-01-B-03 Půdorys 1.PP - celkový D.1.1-SO-01-B-04 Půdorys 1.PP - sever D.1.1-SO-01-B-05 Půdorys 1.PP - jih | [16 empty] | P | 2
| VV |  | "výměra byla odměřena z výkresů uvedených v poznámce této položky - šachty 1.PP"4 |  | 4 | [14 empty] | VV | 2 | 2 | True | 1 | ROZPOCET
| D | 6 | Úpravy povrchů, podlahy a osazování výplní |  |  |  | 0 | [5 empty] | 0 |  | 8618.3796 |  | 0 |  | 1 | D | 1 |  |  |  | ROZPOCET | [11 empty] | 0
168 | K | 612131121 | Penetrační disperzní nátěr vnitřních stěn nanášený ručně | m2 | 1722.992 |  | 0 |  |  |  | základní |  | 0 | 0.00026 | 0.44798 | 0 | 0 | FIDIC - měřená položka | 4 | K | 2 |  |  |  | ROZPOCET | [5 empty] | 0 | 0 | 0 | 0 | 0 | 1 | 0 | 4 | -59354959
| P |  | Poznámka k položce: D.1.1-SO-01-A-01 Technická zpráva D.1.1-SO-01-A-02 Výpis skladeb D.1.1-SO-01-A-03 Tabulky místností D.1.1-SO-01-B-02 Půdorys 2.PP - celkový D.1.1-SO-01-B-03 Půdorys 1.PP - celkový D.1.1-SO-01-B-04 Půdorys 1.PP - sever D.1.1-SO-01-B-05 Půdorys 1.PP - jih D.1.1-SO-01-B-06 Půdorys 1.NP - celkový D.1.1-SO-01-B-07 Půdorys 1.NP - sever D.1.1-SO-01-B-08 Půdorys 1.NP - jih D.1.1-SO-01-B-09 Půdorys 2.NP - celkový D.1.1-SO-01-B-10 Půdorys 2.NP - sever D.1.1-SO-01-B-11 Půdorys 2.NP - jih D.1.1-SO-01-B-12 Půdorys 3.NP - celkový D.1.1-SO-01-B-13 Půdorys 3.NP - sever D.1.1-SO-01-B-14 Půdorys 3.NP - jih D.1.1-SO-01-B-15 Půdorys 4.NP - celkový D.1.1-SO-01-B-16 Půdorys 4.NP - sever D.1.1-SO-01-B-17 Půdorys 4.NP - jih D.1.1-SO-01-B-18 Půdorys 5.NP - celkový D.1.1-SO-01-B-19 Půdorys 5.NP - sever D.1.1-SO-01-B-20 Půdorys 5.NP - jih D.1.1-SO-01-B-21 Půdorys 6.NP - celkový D.1.1-SO-01-B-22 Půdorys 6.NP - sever D.1.1-SO-01-B-23 Půdorys 6.NP - jih D.1.1-SO-01-B-24 Půdorys 7.NP - celkový D.1.1-SO-01-B-25 Půdorys 7.NP - sever D.1.1-SO-01-B-26 Půdorys 7.NP - jih D.1.1-SO-01-B-27 Půdorys 8.NP - celkový D.1.1-SO-01-B-28 Půdorys 8.NP - sever D.1.1-SO-01-B-29 Půdorys 8.NP - jih D.1.1-SO-01-B-30 Půdorys 9.NP - celkový D.1.1-SO-01-B-31 Půdorys 9.NP - sever D.1.1-SO-01-B-32 Půdorys 9.NP - jih D.1.1-SO-01-B-38 Příčný řez C-C D.1.1-SO-01-B-41 Příčný řez G-G D.1.1-SO-01-B-42 Podélný řez 1-1 - celkový D.1.1-SO-01-B-43 Podélný řez 1-1 - sever D.1.1-SO-01-B-44 Podélný řez 1-1 - jih D.1.1-SO-01-B-45 Podélný řez 2-2 - celkový D.1.1-SO-01-B-46 Podélný řez 2-2 - sever D.1.1-SO-01-B-47 Podélný řez 2-2 - jih | [16 empty] | P | 2
| VV |  | "výměra byla odměřena z výkresů uvedených v poznámce této položky" | [16 empty] | VV | 2 | 1 | True | 0 | ROZPOCET
| VV |  | Zdivo_190*2 |  | 1354.566 | [14 empty] | VV | 2 | 2 | True | 0 | ROZPOCET
| VV |  | Zdivo_240*2 |  | 368.426 | [14 empty] | VV | 2 | 2 | True | 0 | ROZPOCET
| VV |  | Součet |  | 1722.992 | [14 empty] | VV | 2 | 4 | True | 1 | ROZPOCET
| FIG |  | Rozpad figury: Zdivo_190 | [17 empty] | 2
| FIG |  | 2.PP ST.01 |  | 0 | [15 empty] | 2
| FIG |  | 15,756 |  | 15.756 | [15 empty] | 2
| FIG |  | 1.NP ST.01 |  | 0 | [15 empty] | 2
| FIG |  | 296,033 |  | 296.033 | [15 empty] | 2
| FIG |  | 1.NP ST.01 |  | 0 | [15 empty] | 2
| FIG |  | 208,0038 |  | 208.004 | [15 empty] | 2
| FIG |  | 1.NP ST.01 |  | 0 | [15 empty] | 2
| FIG |  | 75,8334 |  | 75.833 | [15 empty] | 2
| FIG |  | 1.NP ST.01 |  | 0 | [15 empty] | 2
| FIG |  | 39,7946 |  | 39.795 | [15 empty] | 2
| FIG |  | 1.NP ST.01 |  | 0 | [15 empty] | 2
| FIG |  | 41,8624 |  | 41.862 | [15 empty] | 2
| FIG |  | Součet |  | 677.283 | [15 empty] | 2
| FIG |  | Rozpad figury: Zdivo_240 | [17 empty] | 2
| FIG |  | 1.PP ST.02 |  | 0 | [15 empty] | 2
| FIG |  | 54,735 |  | 54.735 | [15 empty] | 2
| FIG |  | 1.PP ST.02 |  | 0 | [15 empty] | 2
| FIG |  | 129,478 |  | 129.478 | [15 empty] | 2
| FIG |  | Součet |  | 184.213 | [15 empty] | 2
| FIG |  | 11,92 |  | 11.92 | [15 empty] | 2
| FIG |  | Y.3.089 PROTOKOLY |  | 0 | [15 empty] | 2
| FIG |  | 11,8 |  | 11.8 | [15 empty] | 2
| FIG |  | Y.3.090 ŠPINAVÉ PRÁDLO |  | 0 | [15 empty] | 2
| FIG |  | 10,62 |  | 10.62 | [15 empty] | 2
| FIG |  | Y.3.091 ČISTÉ PRÁDLO |  | 0 | [15 empty] | 2
| FIG |  | 11,42 |  | 11.42 | [15 empty] | 2
| FIG |  | Y.3.096 DEKONTAMINACE |  | 0 | [15 empty] | 2
| FIG |  | 14,75 |  | 14.75 | [15 empty] | 2
| FIG |  | Y.3.104 VSTUPNÍ FILTR |  | 0 | [15 empty] | 2
| FIG |  | 15,92 |  | 15.92 | [15 empty] | 2
| FIG |  | Y.3.105 ODPAD+NEČISTÝ SKLAD |  | 0 | [15 empty] | 2
| FIG |  | 14,87 |  | 14.87 | [15 empty] | 2
| FIG |  | Y.3.106 MATERIÁLOVÝ FILTR |  | 0 | [15 empty] | 2
| FIG |  | 13,9 |  | 13.9 | [15 empty] | 2
| FIG |  | Y.3.108 ŠATNA PACIENTI |  | 0 | [15 empty] | 2
| FIG |  | 12,63 |  | 12.63 | [15 empty] | 2
| FIG |  | Y.3.109 ŠATNA PERSONÁL |  | 0 | [15 empty] | 2
| FIG |  | 25,52 |  | 25.52 | [15 empty] | 2
| FIG |  | Y.3.109d PŘEVL. KABINA |  | 0 | [15 empty] | 2
| FIG |  | 4,92 |  | 4.92 | [15 empty] | 2
| FIG |  | Y.3.109e PŘEVL. KABINA |  | 0 | [15 empty] | 2
| FIG |  | 4,92 |  | 4.92 | [15 empty] | 2
| FIG |  | Y.3.110 DENNÍ MÍSTNOST PERSONÁLU |  | 0 | [15 empty] | 2
| FIG |  | 22,7 |  | 22.7 | [15 empty] | 2
| FIG |  | Y.3.111 PRACOVNA LÉKAŘE ONKOLOGIE |  | 0 | [15 empty] | 2
| FIG |  | 21,3 |  | 21.3 | [15 empty] | 2
| FIG |  | Y.3.112a BOX |  | 0 | [15 empty] | 2
| FIG |  | 5,6 |  | 5.6 | [15 empty] | 2
| FIG |  | Y.3.113 SESTERNA |  | 0 | [15 empty] | 2
| FIG |  | 20,59 |  | 20.59 | [15 empty] | 2
| FIG |  | Y.3.114a BOX |  | 0 | [15 empty] | 2
| FIG |  | 5,6 |  | 5.6 | [15 empty] | 2
| FIG |  | Y.3.115 SKLAD ZDR. MATERIÁLU - ONKO |  | 0 | [15 empty] | 2
| FIG |  | 10,2 |  | 10.2 | [15 empty] | 2
| FIG |  | Y.3.117a BOX |  | 0 | [15 empty] | 2
| FIG |  | 5,6 |  | 5.6 | [15 empty] | 2
| FIG |  | Y.3.121 CENTRUM PROVÁZENÍ |  | 0 | [15 empty] | 2
| FIG |  | 20,49 |  | 20.49 | [15 empty] | 2
| FIG |  | Y.4.001 CHODBA |  | 0 | [15 empty] | 2
| FIG |  | 148,33 |  | 148.33 | [15 empty] | 2
| FIG |  | Y.4.002 CHODBA |  | 0 | [15 empty] | 2
| FIG |  | 28,52 |  | 28.52 | [15 empty] | 2
| FIG |  | Y.4.003 CHODBA |  | 0 | [15 empty] | 2
| FIG |  | 29,48 |  | 29.48 | [15 empty] | 2
| FIG |  | Y.4.007b CHODBA |  | 0 | [15 empty] | 2
| FIG |  | 12,93 |  | 12.93 | [15 empty] | 2
| FIG |  | Y.4.010 PROTOKOLY |  | 0 | [15 empty] | 2
| FIG |  | 17,84 |  | 17.84 | [15 empty] | 2
| FIG |  | Y.4.010a PROTOKOLY |  | 0 | [15 empty] | 2
| FIG |  | 22,62 |  | 22.62 | [15 empty] | 2
| FIG |  | Y.4.011 ČAJOVÁ KUCHYŇKA |  | 0 | [15 empty] | 2
| FIG |  | 21,47 |  | 21.47 | [15 empty] | 2
| FIG |  | Y.4.012 ODPOČINEK |  | 0 | [15 empty] | 2
| FIG |  | 47,5 |  | 47.5 | [15 empty] | 2
| FIG |  | Y.4.015 CHODBA |  | 0 | [15 empty] | 2
| FIG |  | 82,17 |  | 82.17 | [15 empty] | 2
| FIG |  | Y.4.017 CHODBA |  | 0 | [15 empty] | 2
| FIG |  | 92,81 |  | 92.81 | [15 empty] | 2
| FIG |  | Y.4.018 CHODBA |  | 0 | [15 empty] | 2
| FIG |  | 104,1 |  | 104.1 | [15 empty] | 2
| FIG |  | Y.4.019 CHODBA |  | 0 | [15 empty] | 2
| FIG |  | 67,7 |  | 67.7 | [15 empty] | 2
| FIG |  | Y.4.020 MRAZÍCÍ BOXY |  | 0 | [15 empty] | 2
| FIG |  | 14,86 |  | 14.86 | [15 empty] | 2
| FIG |  | Y.4.022 PŘELŮŽKOVÁNÍ |  | 0 | [15 empty] | 2
| FIG |  | 25,3 |  | 25.3 | [15 empty] | 2
| FIG |  | Y.4.023 SANITÁŘI |  | 0 | [15 empty] | 2
| FIG |  | 9,2 |  | 9.2 | [15 empty] | 2
| FIG |  | Y.4.025 MYTÍ OP. DESEK |  | 0 | [15 empty] | 2
| FIG |  | 16 |  | 16 | [15 empty] | 2
| FIG |  | Y.4.026 SKLAD ZDR. MATERIÁLU |  | 0 | [15 empty] | 2
| FIG |  | 14,46 |  | 14.46 | [15 empty] | 2
| FIG |  | Y.4.027 SKLAD ARO |  | 0 | [15 empty] | 2
| FIG |  | 15,42 |  | 15.42 | [15 empty] | 2
| FIG |  | Y.4.041 SKLAD PŘÍSTROJŮ |  | 0 | [15 empty] | 2
| FIG |  | 16,18 |  | 16.18 | [15 empty] | 2
| FIG |  | Y.4.042 MATERIÁLOVÝ FILTR |  | 0 | [15 empty] | 2
| FIG |  | 13,03 |  | 13.03 | [15 empty] | 2
| FIG |  | Y.4.044 ODPADY |  | 0 | [15 empty] | 2
| FIG |  | 11,06 |  | 11.06 | [15 empty] | 2
| FIG |  | Y.4.046 SANITÁŘI COS |  | 0 | [15 empty] | 2
| FIG |  | 13,65 |  | 13.65 | [15 empty] | 2
| FIG |  | Y.4.049 STANIČNÍ SESTRA ARO |  | 0 | [15 empty] | 2
| FIG |  | 19,02 |  | 19.02 | [15 empty] | 2
| FIG |  | Y.4.050 STANIČNÍ SESTRA |  | 0 | [15 empty] | 2
| FIG |  | 20,45 |  | 20.45 | [15 empty] | 2
| FIG |  | Y.4.051 JÍDELNA COS |  | 0 | [15 empty] | 2
| FIG |  | 21,9 |  | 21.9 | [15 empty] | 2
| FIG |  | Y.4.052 POHOTOVOSTNÍ POKOJ COS |  | 0 | [15 empty] | 2
| FIG |  | 21,86 |  | 21.86 | [15 empty] | 2
| FIG |  | Y.4.054 POHOTOVOSTNÍ POKOJ ARO |  | 0 | [15 empty] | 2
| FIG |  | 22,7 |  | 22.7 | [15 empty] | 2
| FIG |  | Y.4.055 ČISTÁ ČÁST |  | 0 | [15 empty] | 2
| FIG |  | 8,47 |  | 8.47 | [15 empty] | 2
| FIG |  | Y.4.056b ČISTÁ ČÁST |  | 0 | [15 empty] | 2
| FIG |  | 8,9 |  | 8.9 | [15 empty] | 2
| FIG |  | Y.4.059 ÚPRAV.VODY + V. M. |  | 0 | [15 empty] | 2
| FIG |  | 8,98 |  | 8.98 | [15 empty] | 2
| FIG |  | Y.4.061 ODPAD |  | 0 | [15 empty] | 2
| FIG |  | 9,32 |  | 9.32 | [15 empty] | 2
| FIG |  | Y.4.064 SKLAD PARAFÍNOVÝCH BLOKŮ |  | 0 | [15 empty] | 2
| FIG |  | 12,35 |  | 12.35 | [15 empty] | 2
| FIG |  | Y.4.065 SKLAD SKLÍČEK |  | 0 | [15 empty] | 2
| FIG |  | 15,99 |  | 15.99 | [15 empty] | 2
| FIG |  | Y.4.066 SKLAD CHEMIKÁLIÍ |  | 0 | [15 empty] | 2
| FIG |  | 11,86 |  | 11.86 | [15 empty] | 2
| FIG |  | Y.4.068 ŠATNA PERSONÁL |  | 0 | [15 empty] | 2
| FIG |  | 10,23 |  | 10.23 | [15 empty] | 2
| FIG |  | Y.4.070 ADMINISTRATIVA |  | 0 | [15 empty] | 2
| FIG |  | 17,2 |  | 17.2 | [15 empty] | 2
| FIG |  | Y.4.071 PRACOVNA LÉKAŘ |  | 0 | [15 empty] | 2
| FIG |  | 16,42 |  | 16.42 | [15 empty] | 2
| FIG |  | Y.4.072 SKLAD ZDR. MATERIÁLU |  | 0 | [15 empty] | 2
| FIG |  | 12,86 |  | 12.86 | [15 empty] | 2
| FIG |  | Y.4.073 PRACOVNA LÉKAŘ 4 |  | 0 | [15 empty] | 2
| FIG |  | 15,77 |  | 15.77 | [15 empty] | 2
| FIG |  | Y.4.074 PRACOVNA LÉKAŘ 3 |  | 0 | [15 empty] | 2
| FIG |  | 17,12 |  | 17.12 | [15 empty] | 2
| FIG |  | Y.4.075 PRACOVNA LÉKAŘ 2 |  | 0 | [15 empty] | 2
| FIG |  | 18,78 |  | 18.78 | [15 empty] | 2
| FIG |  | Y.4.076 DENNÍ MÍSTNOST |  | 0 | [15 empty] | 2
| FIG |  | 21,9 |  | 21.9 | [15 empty] | 2
| FIG |  | Y.4.077 FILTR |  | 0 | [15 empty] | 2
| FIG |  | 12,05 |  | 12.05 | [15 empty] | 2
| FIG |  | Y.4.078 MANIPULACE SKLAD |  | 0 | [15 empty] | 2
| FIG |  | 15,81 |  | 15.81 | [15 empty] | 2
| FIG |  | Y.4.080 DENNÍ MÍSTNOST |  | 0 | [15 empty] | 2
| FIG |  | 22,75 |  | 22.75 | [15 empty] | 2
| FIG |  | Y.4.083 ČISTÉ PRÁDLO |  | 0 | [15 empty] | 2
| FIG |  | 16,65 |  | 16.65 | [15 empty] | 2
| FIG |  | Y.4.084 SKLAD ZDR. MATERIÁLU |  | 0 | [15 empty] | 2
| FIG |  | 26,3 |  | 26.3 | [15 empty] | 2
| FIG |  | Y.4.084a PŘÍPRAVNA LÉKŮ |  | 0 | [15 empty] | 2
| FIG |  | 15,92 |  | 15.92 | [15 empty] | 2
| FIG |  | Y.4.085 ČAJOVÁ KUCHYŇKA |  | 0 | [15 empty] | 2
| FIG |  | 9,44 |  | 9.44 | [15 empty] | 2
| FIG |  | Y.4.093 PRACOVNA LÉKAŘE |  | 0 | [15 empty] | 2
| FIG |  | 14,83 |  | 14.83 | [15 empty] | 2
| FIG |  | Y.4.095 STANIČNÍ SESTRA |  | 0 | [15 empty] | 2
| FIG |  | 16,09 |  | 16.09 | [15 empty] | 2
| FIG |  | Y.4.096 COFFEE POINT-PERSONÁL |  | 0 | [15 empty] | 2
| FIG |  | 8,6 |  | 8.6 | [15 empty] | 2
| FIG |  | Y.4.097 PRACOVNA LÉKAŘE |  | 0 | [15 empty] | 2
| FIG |  | 14,81 |  | 14.81 | [15 empty] | 2
| FIG |  | Y.4.103 VYŠETŘOVNA |  | 0 | [15 empty] | 2
| FIG |  | 14,46 |  | 14.46 | [15 empty] | 2
| FIG |  | Y.4.106 ČAJOVÁ KUCHYŇKA |  | 0 | [15 empty] | 2
| FIG |  | 9,76 |  | 9.76 | [15 empty] | 2
| FIG |  | Y.4.108 ŠPINAVÉ PRÁDLO |  | 0 | [15 empty] | 2
| FIG |  | 16,83 |  | 16.83 | [15 empty] | 2
| FIG |  | Y.4.109 SKLAD PŘÍSTROJŮ |  | 0 | [15 empty] | 2
| FIG |  | 15,67 |  | 15.67 | [15 empty] | 2
| FIG |  | Y.4.112 HOVORNA |  | 0 | [15 empty] | 2
| FIG |  | 8,78 |  | 8.78 | [15 empty] | 2
| FIG |  | Y.4.113 MANIPULACE ODPAD |  | 0 | [15 empty] | 2
| FIG |  | 17,58 |  | 17.58 | [15 empty] | 2
| FIG |  | Y.4.114 FILTR PACIENT |  | 0 | [15 empty] | 2
| FIG |  | 16,99 |  | 16.99 | [15 empty] | 2
| FIG |  | Y.4.115 FILTR ŽENY |  | 0 | [15 empty] | 2
| FIG |  | 15,6 |  | 15.6 | [15 empty] | 2
| FIG |  | Y.4.117 PRACOVNA PRIMÁŘE |  | 0 | [15 empty] | 2
| FIG |  | 15,31 |  | 15.31 | [15 empty] | 2
| FIG |  | Y.4.118 FILTR MUŽI |  | 0 | [15 empty] | 2
| FIG |  | 12,33 |  | 12.33 | [15 empty] | 2
| FIG |  | Y.4.119 INSPEKČNÍ POKOJ ARO |  | 0 | [15 empty] | 2
| FIG |  | 20,05 |  | 20.05 | [15 empty] | 2
| FIG |  | Y.4.120 INSPEKČNÍ POKOJ ARO |  | 0 | [15 empty] | 2
| FIG |  | 20,3 |  | 20.3 | [15 empty] | 2
| FIG |  | Y.4.121 KNIHOVNA |  | 0 | [15 empty] | 2
| FIG |  | 27,84 |  | 27.84 | [15 empty] | 2
| FIG |  | Y.4.122 PRACOVNY HOSTUJÍCÍ LÉKAŘ |  | 0 | [15 empty] | 2
| FIG |  | 20,3 |  | 20.3 | [15 empty] | 2
| FIG |  | Y.4.123 PRACOVNY HOSTUJÍCÍ LÉKAŘ |  | 0 | [15 empty] | 2
| FIG |  | 20,3 |  | 20.3 | [15 empty] | 2
| FIG |  | Y.4.124 FILTR ŽENY |  | 0 | [15 empty] | 2
| FIG |  | 17,38 |  | 17.38 | [15 empty] | 2
| FIG |  | Y.4.125 PRACOVNY POSTGRAD. STUDIUM |  | 0 | [15 empty] | 2
| FIG |  | 20,3 |  | 20.3 | [15 empty] | 2
| FIG |  | Y.4.126 PRACOVNY POSTGRAD. STUDIUM |  | 0 | [15 empty] | 2
| FIG |  | 20,03 |  | 20.03 | [15 empty] | 2
| FIG |  | Y.4.127 FILTR MUŽI |  | 0 | [15 empty] | 2
| FIG |  | 14,05 |  | 14.05 | [15 empty] | 2
| FIG |  | Y.5.001 CHODBA |  | 0 | [15 empty] | 2
| FIG |  | 167,02 |  | 167.02 | [15 empty] | 2
| FIG |  | Y.5.002 CHODBA |  | 0 | [15 empty] | 2
| FIG |  | 23,07 |  | 23.07 | [15 empty] | 2
| FIG |  | Y.5.002a CHODBA |  | 0 | [15 empty] | 2
| FIG |  | 21,67 |  | 21.67 | [15 empty] | 2
| FIG |  | Y.5.002b CHODBA |  | 0 | [15 empty] | 2
| FIG |  | 21,92 |  | 21.92 | [15 empty] | 2
| FIG |  | Y.5.003 CHODBA |  | 0 | [15 empty] | 2
| FIG |  | 40,22 |  | 40.22 | [15 empty] | 2
| FIG |  | Y.5.003a ČEKÁRNA |  | 0 | [15 empty] | 2
| FIG |  | 10,9 |  | 10.9 | [15 empty] | 2
| FIG |  | Y.5.005 CHODBA |  | 0 | [15 empty] | 2
| FIG |  | 21,07 |  | 21.07 | [15 empty] | 2
| FIG |  | Y.5.006 CHODBA |  | 0 | [15 empty] | 2
| FIG |  | 179,83 |  | 179.83 | [15 empty] | 2
| FIG |  | Y.5.010 CHODBA |  | 0 | [15 empty] | 2
| FIG |  | 58,82 |  | 58.82 | [15 empty] | 2
| FIG |  | Y.5.010a ČEKÁRNA |  | 0 | [15 empty] | 2
| FIG |  | 10,77 |  | 10.77 | [15 empty] | 2
| FIG |  | Y.5.017 STANIČNÍ SESTRA |  | 0 | [15 empty] | 2
| FIG |  | 21,28 |  | 21.28 | [15 empty] | 2
| FIG |  | Y.5.018 ODPADY+ ŠPINAVÉ PRÁDLO |  | 0 | [15 empty] | 2
| FIG |  | 15,85 |  | 15.85 | [15 empty] | 2
| FIG |  | Y.5.018a SKLAD ODPADU CYTO. |  | 0 | [15 empty] | 2
| FIG |  | 8,1 |  | 8.1 | [15 empty] | 2
| FIG |  | Y.5.019 VYŠETŘOVNA PRACOVNA LÉKAŘE |  | 0 | [15 empty] | 2
| FIG |  | 32,75 |  | 32.75 | [15 empty] | 2
| FIG |  | Y.5.020 ADMINISTRATIVA |  | 0 | [15 empty] | 2
| FIG |  | 11,4 |  | 11.4 | [15 empty] | 2
| FIG |  | Y.5.021 COFFE POINT-PERSONÁL |  | 0 | [15 empty] | 2
| FIG |  | 10,96 |  | 10.96 | [15 empty] | 2
| FIG |  | Y.5.022 ČAJOVÁ KUCH. |  | 0 | [15 empty] | 2
| FIG |  | 11,09 |  | 11.09 | [15 empty] | 2
| FIG |  | Y.5.025 SKLAD ZDR. MATERIÁLU |  | 0 | [15 empty] | 2
| FIG |  | 10,74 |  | 10.74 | [15 empty] | 2
| FIG |  | Y.5.027 SESTERNA PŘÍPRAVNA |  | 0 | [15 empty] | 2
| FIG |  | 25,17 |  | 25.17 | [15 empty] | 2
| FIG |  | Y.5.029 POKOJ 2L |  | 0 | [15 empty] | 2
| FIG |  | 27,04 |  | 27.04 | [15 empty] | 2
| FIG |  | Y.5.030 FILTR |  | 0 | [15 empty] | 2
| FIG |  | 10,35 |  | 10.35 | [15 empty] | 2
| FIG |  | Y.5.031 POKOJ 2L |  | 0 | [15 empty] | 2
| FIG |  | 26 |  | 26 | [15 empty] | 2
| FIG |  | Y.5.032 POKOJ 2L |  | 0 | [15 empty] | 2
| FIG |  | 21,96 |  | 21.96 | [15 empty] | 2
| FIG |  | Y.5.033 POKOJ 1L |  | 0 | [15 empty] | 2
| FIG |  | 14,72 |  | 14.72 | [15 empty] | 2
| FIG |  | Y.5.035 SKLAD PŘÍSTROJŮ |  | 0 | [15 empty] | 2
| FIG |  | 10,81 |  | 10.81 | [15 empty] | 2
| FIG |  | Y.5.036 POKOJ 1L |  | 0 | [15 empty] | 2
| FIG |  | 14,72 |  | 14.72 | [15 empty] | 2
| FIG |  | Y.5.037 ÚKLID |  | 0 | [15 empty] | 2
| FIG |  | 11,34 |  | 11.34 | [15 empty] | 2
| FIG |  | Y.5.038 POKOJ 2L |  | 0 | [15 empty] | 2
| FIG |  | 21,86 |  | 21.86 | [15 empty] | 2
| FIG |  | Y.5.039 POKOJ 2L |  | 0 | [15 empty] | 2
| FIG |  | 26 |  | 26 | [15 empty] | 2
| FIG |  | Y.5.040 SKLAD VOZÍKŮ |  | 0 | [15 empty] | 2
| FIG |  | 9,38 |  | 9.38 | [15 empty] | 2
| FIG |  | Y.5.041 POKOJ 2L |  | 0 | [15 empty] | 2
| FIG |  | 26,94 |  | 26.94 | [15 empty] | 2
| FIG |  | Y.5.042 POKOJ 1L |  | 0 | [15 empty] | 2
| FIG |  | 22,3 |  | 22.3 | [15 empty] | 2
| FIG |  | Y.5.043 POKOJ 1L |  | 0 | [15 empty] | 2
| FIG |  | 29,69 |  | 29.69 | [15 empty] | 2
| FIG |  | Y.5.044 ARCHIV VAV 4 |  | 0 | [15 empty] | 2
| FIG |  | 22,04 |  | 22.04 | [15 empty] | 2
| FIG |  | Y.5.045 POKOJ 1L |  | 0 | [15 empty] | 2
| FIG |  | 22,3 |  | 22.3 | [15 empty] | 2
| FIG |  | Y.5.046 SKLAD ZDR. MATERIÁLU |  | 0 | [15 empty] | 2
| FIG |  | 22,52 |  | 22.52 | [15 empty] | 2
| FIG |  | Y.5.047 DENNÍ MÍSTNOST PERSONÁL |  | 0 | [15 empty] | 2
| FIG |  | 20,3 |  | 20.3 | [15 empty] | 2
| FIG |  | Y.5.048 PRACOVNA VAV 1 |  | 0 | [15 empty] | 2
| FIG |  | 29,69 |  | 29.69 | [15 empty] | 2
| FIG |  | Y.5.049 PRACOVNA VAV 2 |  | 0 | [15 empty] | 2
| FIG |  | 22,3 |  | 22.3 | [15 empty] | 2
| FIG |  | Y.5.050 PRACOVNA VAV 3 |  | 0 | [15 empty] | 2
| FIG |  | 29,69 |  | 29.69 | [15 empty] | 2
| FIG |  | Y.5.051 PRACOVNA VAV 5 |  | 0 | [15 empty] | 2
| FIG |  | 22,3 |  | 22.3 | [15 empty] | 2
| FIG |  | Y.5.052 PRACOVNA VAV 6 |  | 0 | [15 empty] | 2
| FIG |  | 22,3 |  | 22.3 | [15 empty] | 2
| FIG |  | Y.5.053 ARCHIV |  | 0 | [15 empty] | 2
| FIG |  | 25,25 |  | 25.25 | [15 empty] | 2
| FIG |  | Y.5.056 SEKRETARIAT |  | 0 | [15 empty] | 2
| FIG |  | 22,3 |  | 22.3 | [15 empty] | 2
| FIG |  | Y.5.057 VRCHNÍ SESTRA |  | 0 | [15 empty] | 2
| FIG |  | 22,3 |  | 22.3 | [15 empty] | 2
| FIG |  | Y.5.058 ÚKLID |  | 0 | [15 empty] | 2
| FIG |  | 8,1 |  | 8.1 | [15 empty] | 2
| FIG |  | Y.5.059 ČAJOVÁ KUCH. |  | 0 | [15 empty] | 2
| FIG |  | 11,5 |  | 11.5 | [15 empty] | 2
| FIG |  | Y.5.060 DOKUMENTACE |  | 0 | [15 empty] | 2
| FIG |  | 22,3 |  | 22.3 | [15 empty] | 2
| FIG |  | Y.5.061 VÝUKOVÁ MÍSTNOST |  | 0 | [15 empty] | 2
| FIG |  | 22,6 |  | 22.6 | [15 empty] | 2
| FIG |  | Y.5.062 ZASEDACÍ MÍSTNOST |  | 0 | [15 empty] | 2
| FIG |  | 30,5 |  | 30.5 | [15 empty] | 2
| FIG |  | Y.5.063 DENNÍ MÍSTNOST PERSONÁL |  | 0 | [15 empty] | 2
| FIG |  | 22,3 |  | 22.3 | [15 empty] | 2
| FIG |  | Y.5.064 POKOJ 1L |  | 0 | [15 empty] | 2
| FIG |  | 22,3 |  | 22.3 | [15 empty] | 2
| FIG |  | Y.5.065 POKOJ 1L |  | 0 | [15 empty] | 2
| FIG |  | 22,3 |  | 22.3 | [15 empty] | 2
| FIG |  | Y.5.066 SKLAD ZDR. MATERIÁLU |  | 0 | [15 empty] | 2
| FIG |  | 27,29 |  | 27.29 | [15 empty] | 2
| FIG |  | Y.5.067 POKOJ 1L |  | 0 | [15 empty] | 2
| FIG |  | 22,3 |  | 22.3 | [15 empty] | 2
| FIG |  | Y.5.068 POKOJ 1L |  | 0 | [15 empty] | 2
| FIG |  | 22,3 |  | 22.3 | [15 empty] | 2
| FIG |  | Y.5.069 POKOJ 2L |  | 0 | [15 empty] | 2
| FIG |  | 26,82 |  | 26.82 | [15 empty] | 2
| FIG |  | Y.5.070 SKLAD VOZÍKŮ |  | 0 | [15 empty] | 2
| FIG |  | 9,38 |  | 9.38 | [15 empty] | 2
| FIG |  | Y.5.071 POKOJ 2L |  | 0 | [15 empty] | 2
| FIG |  | 26 |  | 26 | [15 empty] | 2
| FIG |  | Y.5.072 POKOJ 2L |  | 0 | [15 empty] | 2
| FIG |  | 21,86 |  | 21.86 | [15 empty] | 2
| FIG |  | Y.5.073 ÚKLID |  | 0 | [15 empty] | 2
| FIG |  | 10,26 |  | 10.26 | [15 empty] | 2
| FIG |  | Y.5.074 POKOJ 1L |  | 0 | [15 empty] | 2
| FIG |  | 14,73 |  | 14.73 | [15 empty] | 2
| FIG |  | Y.5.076 POKOJ 1L |  | 0 | [15 empty] | 2
| FIG |  | 14,73 |  | 14.73 | [15 empty] | 2
| FIG |  | Y.5.078 POKOJ 2L |  | 0 | [15 empty] | 2
| FIG |  | 21,86 |  | 21.86 | [15 empty] | 2
| FIG |  | Y.5.079 POKOJ 2L |  | 0 | [15 empty] | 2
| FIG |  | 26 |  | 26 | [15 empty] | 2
| FIG |  | Y.5.080 FILTR |  | 0 | [15 empty] | 2
| FIG |  | 8,93 |  | 8.93 | [15 empty] | 2
| FIG |  | Y.5.081 POKOJ 2L |  | 0 | [15 empty] | 2
| FIG |  | 26,94 |  | 26.94 | [15 empty] | 2
| FIG |  | Y.5.084 SKLAD ZDR. MATERIÁLU |  | 0 | [15 empty] | 2
| FIG |  | 10,58 |  | 10.58 | [15 empty] | 2
| FIG |  | Y.5.087 ČAJOVÁ KUCH. |  | 0 | [15 empty] | 2
| FIG |  | 11,29 |  | 11.29 | [15 empty] | 2
| FIG |  | Y.5.088 COFFE POINT-PERSONÁL |  | 0 | [15 empty] | 2
| FIG |  | 11,15 |  | 11.15 | [15 empty] | 2
| FIG |  | Y.5.091 ADMINISTRATIVA |  | 0 | [15 empty] | 2
| FIG |  | 10,45 |  | 10.45 | [15 empty] | 2
| FIG |  | Y.5.091a CHODBA |  | 0 | [15 empty] | 2
| FIG |  | 9,05 |  | 9.05 | [15 empty] | 2
| FIG |  | Y.5.092 ODPADY+ ŠPINAVÉ PRÁDLO |  | 0 | [15 empty] | 2
| FIG |  | 15,57 |  | 15.57 | [15 empty] | 2
| FIG |  | Y.5.093 STANIČNÍ SESTRA |  | 0 | [15 empty] | 2
| FIG |  | 21,28 |  | 21.28 | [15 empty] | 2
| FIG |  | Y.5.095 PRACOVNA SEKRETARIÁTU |  | 0 | [15 empty] | 2
| FIG |  | 22,17 |  | 22.17 | [15 empty] | 2
| FIG |  | Y.5.096 SEKRETARIÁT |  | 0 | [15 empty] | 2
| FIG |  | 22,3 |  | 22.3 | [15 empty] | 2
| FIG |  | Y.5.097 ČAJOVÁ KUCH. |  | 0 | [15 empty] | 2
| FIG |  | 13,75 |  | 13.75 | [15 empty] | 2
| FIG |  | Y.5.100 PŘEDNOSTA |  | 0 | [15 empty] | 2
| FIG |  | 22,3 |  | 22.3 | [15 empty] | 2
| FIG |  | Y.5.101 PRIMÁŘ |  | 0 | [15 empty] | 2
| FIG |  | 22,3 |  | 22.3 | [15 empty] | 2
| FIG |  | Y.5.103 ARCHIV, SKLAD-KANCELÁŘSKÉ POTŘEBY |  | 0 | [15 empty] | 2
| FIG |  | 9,87 |  | 9.87 | [15 empty] | 2
| FIG |  | Y.5.104 SEKRETARIÁT |  | 0 | [15 empty] | 2
| FIG |  | 21,4 |  | 21.4 | [15 empty] | 2
| FIG |  | Y.5.105 PRACOVNA ZÁSTUPCE VAV |  | 0 | [15 empty] | 2
| FIG |  | 20,55 |  | 20.55 | [15 empty] | 2
| FIG |  | Y.5.106 ZASEDACÍ MÍSTNOST |  | 0 | [15 empty] | 2
| FIG |  | 17,6 |  | 17.6 | [15 empty] | 2
| FIG |  | Y.6.001a VOZÍKY INKUB. |  | 0 | [15 empty] | 2
| FIG |  | 13,02 |  | 13.02 | [15 empty] | 2
| FIG |  | Y.6.002 CHODBA |  | 0 | [15 empty] | 2
| FIG |  | 22,57 |  | 22.57 | [15 empty] | 2
| FIG |  | Y.6.003 CHODBA |  | 0 | [15 empty] | 2
| FIG |  | 57,87 |  | 57.87 | [15 empty] | 2
| FIG |  | Y.6.004b CHODBA |  | 0 | [15 empty] | 2
| FIG |  | 23,22 |  | 23.22 | [15 empty] | 2
| FIG |  | Y.6.005 CHODBA |  | 0 | [15 empty] | 2
| FIG |  | 21,67 |  | 21.67 | [15 empty] | 2
| FIG |  | Y.6.006 CHODBA |  | 0 | [15 empty] | 2
| FIG |  | 150,88 |  | 150.88 | [15 empty] | 2
| FIG |  | Y.6.007b CHODBA |  | 0 | [15 empty] | 2
| FIG |  | 22,97 |  | 22.97 | [15 empty] | 2
| FIG |  | Y.6.011a FILTR NAVŠTĚV-ŠATNA |  | 0 | [15 empty] | 2
| FIG |  | 8,32 |  | 8.32 | [15 empty] | 2
| FIG |  | Y.6.012 CHODBA |  | 0 | [15 empty] | 2
| FIG |  | 9,1 |  | 9.1 | [15 empty] | 2
| FIG |  | Y.6.012a SEMINÁRNÍ MÍSTNOST |  | 0 | [15 empty] | 2
| FIG |  | 17,12 |  | 17.12 | [15 empty] | 2
| FIG |  | Y.6.012b INSPEKČNÍ POKOJ |  | 0 | [15 empty] | 2
| FIG |  | 18,4 |  | 18.4 | [15 empty] | 2
| FIG |  | Y.6.013 ODPADY |  | 0 | [15 empty] | 2
| FIG |  | 11,48 |  | 11.48 | [15 empty] | 2
| FIG |  | Y.6.015 MANIPULACE |  | 0 | [15 empty] | 2
| FIG |  | 11,25 |  | 11.25 | [15 empty] | 2
| FIG |  | Y.6.016 MANIPULACE |  | 0 | [15 empty] | 2
| FIG |  | 11,24 |  | 11.24 | [15 empty] | 2
| FIG |  | Y.6.017 SKLAD ČISTÉ PRÁDLO |  | 0 | [15 empty] | 2
| FIG |  | 14,29 |  | 14.29 | [15 empty] | 2
| FIG |  | Y.6.018 LABORATOŘ |  | 0 | [15 empty] | 2
| FIG |  | 9,88 |  | 9.88 | [15 empty] | 2
| FIG |  | Y.6.019 ODSUN DEKONTAMINACE |  | 0 | [15 empty] | 2
| FIG |  | 9,38 |  | 9.38 | [15 empty] | 2
| FIG |  | Y.6.020 DENNÍ MÍSTNOST MATKY |  | 0 | [15 empty] | 2
| FIG |  | 21,9 |  | 21.9 | [15 empty] | 2
| FIG |  | Y.6.024 SKLAD STERILNÍHO MATERIÁLU |  | 0 | [15 empty] | 2
| FIG |  | 14,74 |  | 14.74 | [15 empty] | 2
| FIG |  | Y.6.029 SESTERNA |  | 0 | [15 empty] | 2
| FIG |  | 31,96 |  | 31.96 | [15 empty] | 2
| FIG |  | Y.6.030 PŘÍPRAVNA |  | 0 | [15 empty] | 2
| FIG |  | 15,03 |  | 15.03 | [15 empty] | 2
| FIG |  | Y.6.031 ČAJ. K. MATKY |  | 0 | [15 empty] | 2
| FIG |  | 11,75 |  | 11.75 | [15 empty] | 2
| FIG |  | Y.6.032 SKLAD + SKLAD PŘÍSTROJŮ |  | 0 | [15 empty] | 2
| FIG |  | 21,43 |  | 21.43 | [15 empty] | 2
| FIG |  | Y.6.033 MLÉČNÁ + ČAJ. K. |  | 0 | [15 empty] | 2
| FIG |  | 11,74 |  | 11.74 | [15 empty] | 2
| FIG |  | Y.6.033a ELEKTROROZVODNA |  | 0 | [15 empty] | 2
| FIG |  | 8,73 |  | 8.73 | [15 empty] | 2
| FIG |  | Y.6.045 STANIČNÍ SESTRA |  | 0 | [15 empty] | 2
| FIG |  | 20,3 |  | 20.3 | [15 empty] | 2
| FIG |  | Y.6.046 PRACOVNA LÉKAŘE |  | 0 | [15 empty] | 2
| FIG |  | 20,3 |  | 20.3 | [15 empty] | 2
| FIG |  | Y.6.049 DENNÍ MÍSTNOST SESTRY + SANITÁŘI |  | 0 | [15 empty] | 2
| FIG |  | 30,5 |  | 30.5 | [15 empty] | 2
| FIG |  | Y.6.051 INSPEKČNÍ POKOJ |  | 0 | [15 empty] | 2
| FIG |  | 19,4 |  | 19.4 | [15 empty] | 2
| FIG |  | Y.6.052 FILTR PACIENTI-INKUBÁTOR |  | 0 | [15 empty] | 2
| FIG |  | 19,84 |  | 19.84 | [15 empty] | 2
| FIG |  | Y.6.054 DENNÍ MÍSTNOST SESTRY+SANITÁŘI |  | 0 | [15 empty] | 2
| FIG |  | 29,3 |  | 29.3 | [15 empty] | 2
| FIG |  | Y.6.066 SKLAD PŘÍSTROJŮ |  | 0 | [15 empty] | 2
| FIG |  | 24,58 |  | 24.58 | [15 empty] | 2
| FIG |  | Y.6.069 PRACOVNA LÉKAŘE |  | 0 | [15 empty] | 2
| FIG |  | 20,3 |  | 20.3 | [15 empty] | 2
| FIG |  | Y.6.070 DENNÍ MÍSTNOST MATKY |  | 0 | [15 empty] | 2
| FIG |  | 22,46 |  | 22.46 | [15 empty] | 2
| FIG |  | Y.6.071 STANIČNÍ SESTRA |  | 0 | [15 empty] | 2
| FIG |  | 17,27 |  | 17.27 | [15 empty] | 2
| FIG |  | Y.6.072 SKLAD ŠPINAVÉHO PRÁDLA |  | 0 | [15 empty] | 2
| FIG |  | 8,4 |  | 8.4 | [15 empty] | 2
| FIG |  | Y.6.073 PŘÍPRAVNA LÉKŮ |  | 0 | [15 empty] | 2
| FIG |  | 10,1 |  | 10.1 | [15 empty] | 2
| FIG |  | Y.6.074 VYŠETŘOVNA |  | 0 | [15 empty] | 2
| FIG |  | 14,57 |  | 14.57 | [15 empty] | 2
| FIG |  | Y.6.074a ELEKTROROZVODNA |  | 0 | [15 empty] | 2
| FIG |  | 10,07 |  | 10.07 | [15 empty] | 2
| FIG |  | Y.6.084 SESTERNA / LÉKAŘI |  | 0 | [15 empty] | 2
| FIG |  | 22,4 |  | 22.4 | [15 empty] | 2
| FIG |  | Y.6.086 ČAJ. K MATKY |  | 0 | [15 empty] | 2
| FIG |  | 13,4 |  | 13.4 | [15 empty] | 2
| FIG |  | Y.6.086a ELEKTROROZVODNA |  | 0 | [15 empty] | 2
| FIG |  | 9 |  | 9 | [15 empty] | 2
| FIG |  | Y.6.087 MLÉČNÁ KUCHYŇKA |  | 0 | [15 empty] | 2
| FIG |  | 11,8 |  | 11.8 | [15 empty] | 2
| FIG |  | Y.6.090 MANIPULACE |  | 0 | [15 empty] | 2
| FIG |  | 17,41 |  | 17.41 | [15 empty] | 2
| FIG |  | Y.6.090a SKLAD ČISTÉHO PRÁDLA |  | 0 | [15 empty] | 2
| FIG |  | 13,88 |  | 13.88 | [15 empty] | 2
| FIG |  | Y.6.091 SKLAD ZDR. MATERIÁLU |  | 0 | [15 empty] | 2
| FIG |  | 12,6 |  | 12.6 | [15 empty] | 2
| FIG |  | Y.6.094 ODPADY |  | 0 | [15 empty] | 2
| FIG |  | 17,88 |  | 17.88 | [15 empty] | 2
| FIG |  | Y.6.097a ŠATNA NÁVŠ. |  | 0 | [15 empty] | 2
| FIG |  | 10,12 |  | 10.12 | [15 empty] | 2
| FIG |  | Y.6.098 LÉKAŘSKÝ POKOJ |  | 0 | [15 empty] | 2
| FIG |  | 20,05 |  | 20.05 | [15 empty] | 2
| FIG |  | Y.6.099d ELEKTROROZVODNA |  | 0 | [15 empty] | 2
| FIG |  | 8,9 |  | 8.9 | [15 empty] | 2
| FIG |  | Y.6.099d FILTR PACIENTI-INKUBÁTOR |  | 0 | [15 empty] | 2
| FIG |  | 19,27 |  | 19.27 | [15 empty] | 2
| FIG |  | Y.6.100 LÉKAŘSKÝ POKOJ |  | 0 | [15 empty] | 2
| FIG |  | 20,3 |  | 20.3 | [15 empty] | 2
| FIG |  | Y.6.103 LÉKAŘSKÝ POKOJ |  | 0 | [15 empty] | 2
| FIG |  | 20,3 |  | 20.3 | [15 empty] | 2
| FIG |  | Y.6.104 LÉKAŘSKÝ POKOJ |  | 0 | [15 empty] | 2
| FIG |  | 20,3 |  | 20.3 | [15 empty] | 2
| FIG |  | Y.6.105 ČAJOVÁ KUCH. |  | 0 | [15 empty] | 2
| FIG |  | 11,33 |  | 11.33 | [15 empty] | 2
| FIG |  | Y.6.106 COPPY CENTRUM |  | 0 | [15 empty] | 2
| FIG |  | 10,22 |  | 10.22 | [15 empty] | 2
| FIG |  | Y.6.107 LÉKAŘSKÝ POKOJ |  | 0 | [15 empty] | 2
| FIG |  | 20,3 |  | 20.3 | [15 empty] | 2
| FIG |  | Y.6.108d PŘEVLÉKACÍ KABINA |  | 0 | [15 empty] | 2
| FIG |  | 4,8 |  | 4.8 | [15 empty] | 2
| FIG |  | Y.6.108e PŘEVLÉKACÍ KABINA |  | 0 | [15 empty] | 2
| FIG |  | 4,55 |  | 4.55 | [15 empty] | 2
| FIG |  | Y.6.109 LÉKAŘSKÝ POKOJ |  | 0 | [15 empty] | 2
| FIG |  | 20,05 |  | 20.05 | [15 empty] | 2
| FIG |  | Y.6.110 CHODBA |  | 0 | [15 empty] | 2
| FIG |  | 40,27 |  | 40.27 | [15 empty] | 2
| FIG |  | Y.6.111 CHODBA |  | 0 | [15 empty] | 2
| FIG |  | 57,92 |  | 57.92 | [15 empty] | 2
| FIG |  | Y.6.113 SKLAD ZDR. MATERIÁLU |  | 0 | [15 empty] | 2
| FIG |  | 21,83 |  | 21.83 | [15 empty] | 2
| FIG |  | Y.7.001 CHODBA |  | 0 | [15 empty] | 2
| FIG |  | 113,25 |  | 113.25 | [15 empty] | 2
| FIG |  | Y.7.001a NIKA PRO VOZÍKY |  | 0 | [15 empty] | 2
| FIG |  | 10,7 |  | 10.7 | [15 empty] | 2
| FIG |  | Y.7.002 CHODBA |  | 0 | [15 empty] | 2
| FIG |  | 83,29 |  | 83.29 | [15 empty] | 2
| FIG |  | Y.7.003 CHODBA |  | 0 | [15 empty] | 2
| FIG |  | 57,82 |  | 57.82 | [15 empty] | 2
| FIG |  | Y.7.004b CHODBA |  | 0 | [15 empty] | 2
| FIG |  | 21,22 |  | 21.22 | [15 empty] | 2
| FIG |  | Y.7.005 CHODBA |  | 0 | [15 empty] | 2
| FIG |  | 22,2 |  | 22.2 | [15 empty] | 2
| FIG |  | Y.7.006 CHODBA |  | 0 | [15 empty] | 2
| FIG |  | 149,22 |  | 149.22 | [15 empty] | 2
| FIG |  | Y.7.006a VOZÍKY INKUBÁTORY |  | 0 | [15 empty] | 2
| FIG |  | 8,67 |  | 8.67 | [15 empty] | 2
| FIG |  | Y.7.007b CHODBA |  | 0 | [15 empty] | 2
| FIG |  | 22,94 |  | 22.94 | [15 empty] | 2
| FIG |  | Y.7.008 CHODBA |  | 0 | [15 empty] | 2
| FIG |  | 40,12 |  | 40.12 | [15 empty] | 2
| FIG |  | Y.7.010 CHODBA |  | 0 | [15 empty] | 2
| FIG |  | 58,45 |  | 58.45 | [15 empty] | 2
| FIG |  | Y.7.011 STANIČNÍ SESTRA GPK + NO |  | 0 | [15 empty] | 2
| FIG |  | 21,42 |  | 21.42 | [15 empty] | 2
| FIG |  | Y.7.013 ODPADY+ ŠPINAVÉ PRÁDLO |  | 0 | [15 empty] | 2
| FIG |  | 15,44 |  | 15.44 | [15 empty] | 2
| FIG |  | Y.7.020 ČISTÉ PRÁDLO |  | 0 | [15 empty] | 2
| FIG |  | 9,4 |  | 9.4 | [15 empty] | 2
| FIG |  | Y.7.021 MLÉČNÁ KUCH. |  | 0 | [15 empty] | 2
| FIG |  | 12,36 |  | 12.36 | [15 empty] | 2
| FIG |  | Y.7.022 SKLAD ZDR. MATERIÁLU |  | 0 | [15 empty] | 2
| FIG |  | 11,36 |  | 11.36 | [15 empty] | 2
| FIG |  | Y.7.023 ČAJOVÁ KUCH. |  | 0 | [15 empty] | 2
| FIG |  | 11,36 |  | 11.36 | [15 empty] | 2
| FIG |  | Y.7.024 COFFE POINT-PERSONÁL |  | 0 | [15 empty] | 2
| FIG |  | 12,36 |  | 12.36 | [15 empty] | 2
| FIG |  | Y.7.027 POKOJ 2L |  | 0 | [15 empty] | 2
| FIG |  | 27,04 |  | 27.04 | [15 empty] | 2
| FIG |  | Y.7.028 FILTR |  | 0 | [15 empty] | 2
| FIG |  | 9,38 |  | 9.38 | [15 empty] | 2
| FIG |  | Y.7.029 LAKTAČNÍ PORADNA |  | 0 | [15 empty] | 2
| FIG |  | 18,84 |  | 18.84 | [15 empty] | 2
| FIG |  | Y.7.030 POKOJ 2L |  | 0 | [15 empty] | 2
| FIG |  | 25,8 |  | 25.8 | [15 empty] | 2
| FIG |  | Y.7.031 POKOJ 2L |  | 0 | [15 empty] | 2
| FIG |  | 21,96 |  | 21.96 | [15 empty] | 2
| FIG |  | Y.7.032 SKLAD ZDR. MATERIÁLU |  | 0 | [15 empty] | 2
| FIG |  | 9,92 |  | 9.92 | [15 empty] | 2
| FIG |  | Y.7.034 PRACOVIŠTĚ NEONATOLOGIE |  | 0 | [15 empty] | 2
| FIG |  | 25,09 |  | 25.09 | [15 empty] | 2
| FIG |  | Y.7.036 POKOJ 2L |  | 0 | [15 empty] | 2
| FIG |  | 21,96 |  | 21.96 | [15 empty] | 2
| FIG |  | Y.7.037 POKOJ 2L |  | 0 | [15 empty] | 2
| FIG |  | 26 |  | 26 | [15 empty] | 2
| FIG |  | Y.7.038 SKLAD |  | 0 | [15 empty] | 2
| FIG |  | 9,2 |  | 9.2 | [15 empty] | 2
| FIG |  | Y.7.039 POKOJ 2L |  | 0 | [15 empty] | 2
| FIG |  | 26,92 |  | 26.92 | [15 empty] | 2
| FIG |  | Y.7.040 POKOJ 1L |  | 0 | [15 empty] | 2
| FIG |  | 20,3 |  | 20.3 | [15 empty] | 2
| FIG |  | Y.7.041 POKOJ 1L |  | 0 | [15 empty] | 2
| FIG |  | 20,3 |  | 20.3 | [15 empty] | 2
| FIG |  | Y.7.042 POKOJ 1L |  | 0 | [15 empty] | 2
| FIG |  | 20,3 |  | 20.3 | [15 empty] | 2
| FIG |  | Y.7.043 SKLAD ZDR. MATERIÁLU |  | 0 | [15 empty] | 2
| FIG |  | 22,43 |  | 22.43 | [15 empty] | 2
| FIG |  | Y.7.044 POKOJ 1L |  | 0 | [15 empty] | 2
| FIG |  | 20,3 |  | 20.3 | [15 empty] | 2
| FIG |  | Y.7.045 POKOJ 1L |  | 0 | [15 empty] | 2
| FIG |  | 20,7 |  | 20.7 | [15 empty] | 2
| FIG |  | Y.7.046 DENNÍ MÍSTNOST PERSONÁLU |  | 0 | [15 empty] | 2
| FIG |  | 21,9 |  | 21.9 | [15 empty] | 2
| FIG |  | Y.7.047 PRACOVNA BIOMED. ING. |  | 0 | [15 empty] | 2
| FIG |  | 22,3 |  | 22.3 | [15 empty] | 2
| FIG |  | Y.7.048 INSPEKČNÍ POKOJ |  | 0 | [15 empty] | 2
| FIG |  | 20,3 |  | 20.3 | [15 empty] | 2
| FIG |  | Y.7.049 SAMOOBSLUŽNÁ KUCHYŇKA MATKY |  | 0 | [15 empty] | 2
| FIG |  | 15,04 |  | 15.04 | [15 empty] | 2
| FIG |  | Y.7.049a ZASEDACÍ MÍSTNOST |  | 0 | [15 empty] | 2
| FIG |  | 17,6 |  | 17.6 | [15 empty] | 2
| FIG |  | Y.7.050 DENNÍ MÍSTNOST SESTRY+SANITÁŘI |  | 0 | [15 empty] | 2
| FIG |  | 32,3 |  | 32.3 | [15 empty] | 2
| FIG |  | Y.7.52a SKLAD ZDR. MATERIÁLU |  | 0 | [15 empty] | 2
| FIG |  | 15,08 |  | 15.08 | [15 empty] | 2
| FIG |  | Y.7.055 CHODBA |  | 0 | [15 empty] | 2
| FIG |  | 20,3 |  | 20.3 | [15 empty] | 2
| FIG |  | Y.7.055a SKLAD ZDR. MATERIÁLU |  | 0 | [15 empty] | 2
| FIG |  | 16,12 |  | 16.12 | [15 empty] | 2
| FIG |  | Y.7.055c SKLAD PŘÍSTROJŮ |  | 0 | [15 empty] | 2
| FIG |  | 17,35 |  | 17.35 | [15 empty] | 2
| FIG |  | Y.7.058 FILTR PACIENTI-INKUBÁTORY |  | 0 | [15 empty] | 2
| FIG |  | 19,57 |  | 19.57 | [15 empty] | 2
| FIG |  | Y.7.058a ELEKTROROZVODNA |  | 0 | [15 empty] | 2
| FIG |  | 8,9 |  | 8.9 | [15 empty] | 2
| FIG |  | Y.7.066 SKLAD PŘÍSTROJŮ |  | 0 | [15 empty] | 2
| FIG |  | 24,58 |  | 24.58 | [15 empty] | 2
| FIG |  | Y.7.069 PRACOVNA LÉKAŘE |  | 0 | [15 empty] | 2
| FIG |  | 20,3 |  | 20.3 | [15 empty] | 2
| FIG |  | Y.7.070 DENNÍ MÍSTNOST MATEK |  | 0 | [15 empty] | 2
| FIG |  | 22,46 |  | 22.46 | [15 empty] | 2
| FIG |  | Y.7.073 PŘÍPRAVNA LÉKŮ |  | 0 | [15 empty] | 2
| FIG |  | 10,1 |  | 10.1 | [15 empty] | 2
| FIG |  | Y.7.074 VYŠETŘOVNA |  | 0 | [15 empty] | 2
| FIG |  | 15,12 |  | 15.12 | [15 empty] | 2
| FIG |  | Y.7.075 STANIČNÍ SESTRA |  | 0 | [15 empty] | 2
| FIG |  | 17,27 |  | 17.27 | [15 empty] | 2
| FIG |  | Y.7.084 SESTERNA / LÉKAŘI |  | 0 | [15 empty] | 2
| FIG |  | 22,4 |  | 22.4 | [15 empty] | 2
| FIG |  | Y.7.086 MLÉČNÁ KUCH |  | 0 | [15 empty] | 2
| FIG |  | 11,9 |  | 11.9 | [15 empty] | 2
| FIG |  | Y.7.086a ELEKTROROZVODNA |  | 0 | [15 empty] | 2
| FIG |  | 9,3 |  | 9.3 | [15 empty] | 2
| FIG |  | Y.7.087 ČAJ. K MATKY |  | 0 | [15 empty] | 2
| FIG |  | 13,4 |  | 13.4 | [15 empty] | 2
| FIG |  | Y.7.087a ELEKTROROZVODNA |  | 0 | [15 empty] | 2
| FIG |  | 9 |  | 9 | [15 empty] | 2
| FIG |  | Y.7.088 SKLAD ŠPINAVÉHO PRÁDLA |  | 0 | [15 empty] | 2
| FIG |  | 8,7 |  | 8.7 | [15 empty] | 2
| FIG |  | Y.7.089 PRÁDELNA |  | 0 | [15 empty] | 2
| FIG |  | 9,5 |  | 9.5 | [15 empty] | 2
| FIG |  | Y.7.090 MANIPULACE |  | 0 | [15 empty] | 2
| FIG |  | 17,41 |  | 17.41 | [15 empty] | 2
| FIG |  | Y.7.090a SKLAD ČISTÉHO PRÁDLA |  | 0 | [15 empty] | 2
| FIG |  | 13,88 |  | 13.88 | [15 empty] | 2
| FIG |  | Y.7.091 SKLAD ZDR. MATERIÁLU |  | 0 | [15 empty] | 2
| FIG |  | 12,45 |  | 12.45 | [15 empty] | 2
| FIG |  | Y.7.094 ODPADY |  | 0 | [15 empty] | 2
| FIG |  | 17,88 |  | 17.88 | [15 empty] | 2
| FIG |  | Y.7.097a ŠATNA NÁVŠTĚV |  | 0 | [15 empty] | 2
| FIG |  | 10,15 |  | 10.15 | [15 empty] | 2
| FIG |  | Y.7.098 LÉKAŘSKÝ POKOJ NO |  | 0 | [15 empty] | 2
| FIG |  | 20,08 |  | 20.08 | [15 empty] | 2
| FIG |  | Y.7.100 VÝUKOVÁ MÍSTNOST NO |  | 0 | [15 empty] | 2
| FIG |  | 20,27 |  | 20.27 | [15 empty] | 2
| FIG |  | Y.7.101 LÉKAŘSKÝ POKOJ GPK |  | 0 | [15 empty] | 2
| FIG |  | 20,3 |  | 20.3 | [15 empty] | 2
| FIG |  | Y.7.102 LÉKAŘSKÝ POKOJ GPK |  | 0 | [15 empty] | 2
| FIG |  | 20,3 |  | 20.3 | [15 empty] | 2
| FIG |  | Y.7.104 ČAJOVÁ KUCH. |  | 0 | [15 empty] | 2
| FIG |  | 11 |  | 11 | [15 empty] | 2
| FIG |  | Y.7.105 LÉKAŘSKÝ POKOJ GPK |  | 0 | [15 empty] | 2
| FIG |  | 20,27 |  | 20.27 | [15 empty] | 2
| FIG |  | Y.7.106 LÉKAŘSKÝ POKOJ GPK |  | 0 | [15 empty] | 2
| FIG |  | 20,08 |  | 20.08 | [15 empty] | 2
| FIG |  | Y.7.107 SKLAD ZDR. MATERIÁLU |  | 0 | [15 empty] | 2
| FIG |  | 9,5 |  | 9.5 | [15 empty] | 2
| FIG |  | Y.7.112 STANIČNÍ SESTRA NO |  | 0 | [15 empty] | 2
| FIG |  | 13,12 |  | 13.12 | [15 empty] | 2
| FIG |  | Y.8.001 CHODBA |  | 0 | [15 empty] | 2
| FIG |  | 151,08 |  | 151.08 | [15 empty] | 2
| FIG |  | Y.8.001a LEHÁTKA |  | 0 | [15 empty] | 2
| FIG |  | 8,21 |  | 8.21 | [15 empty] | 2
| FIG |  | Y.8.002 CHODBA |  | 0 | [15 empty] | 2
| FIG |  | 128,66 |  | 128.66 | [15 empty] | 2
| FIG |  | Y.8.002a NÁVŠTĚVNÍ MÍSTNOST |  | 0 | [15 empty] | 2
| FIG |  | 48,04 |  | 48.04 | [15 empty] | 2
| FIG |  | Y.8.003 CHODBA |  | 0 | [15 empty] | 2
| FIG |  | 153,57 |  | 153.57 | [15 empty] | 2
| FIG |  | Y.8.003a LEHÁTKA |  | 0 | [15 empty] | 2
| FIG |  | 8,21 |  | 8.21 | [15 empty] | 2
| FIG |  | Y.8.004b CHODBA |  | 0 | [15 empty] | 2
| FIG |  | 21,02 |  | 21.02 | [15 empty] | 2
| FIG |  | Y.8.005a STANOVIŠTĚ SESTER |  | 0 | [15 empty] | 2
| FIG |  | 17,3 |  | 17.3 | [15 empty] | 2
| FIG |  | Y.8.007b CHODBA |  | 0 | [15 empty] | 2
| FIG |  | 21,17 |  | 21.17 | [15 empty] | 2
| FIG |  | Y.8.016 POHOTOVOSTNÍ POKOJ |  | 0 | [15 empty] | 2
| FIG |  | 21,3 |  | 21.3 | [15 empty] | 2
| FIG |  | Y.8.017 ČISTÁ MANIPULACE + SANITÁŘKY |  | 0 | [15 empty] | 2
| FIG |  | 22,3 |  | 22.3 | [15 empty] | 2
| FIG |  | Y.8.018 NEČISTÁ MANIPULACE |  | 0 | [15 empty] | 2
| FIG |  | 10,58 |  | 10.58 | [15 empty] | 2
| FIG |  | Y.8.019 ODPAD |  | 0 | [15 empty] | 2
| FIG |  | 16,95 |  | 16.95 | [15 empty] | 2
| FIG |  | Y.8.020 LEHÁTKA |  | 0 | [15 empty] | 2
| FIG |  | 9,88 |  | 9.88 | [15 empty] | 2
| FIG |  | Y.8.021 STANIČNÍ SESTRA |  | 0 | [15 empty] | 2
| FIG |  | 22,3 |  | 22.3 | [15 empty] | 2
| FIG |  | Y.8.023 DENNÍ MÍSTNOST PERSONÁLU |  | 0 | [15 empty] | 2
| FIG |  | 22,7 |  | 22.7 | [15 empty] | 2
| FIG |  | Y.8.029 VÝUKOVÁ MÍSTNOST |  | 0 | [15 empty] | 2
| FIG |  | 15,4 |  | 15.4 | [15 empty] | 2
| FIG |  | Y.8.033 STANOVIŠTĚ SESTER |  | 0 | [15 empty] | 2
| FIG |  | 32 |  | 32 | [15 empty] | 2
| FIG |  | Y.8.034 ČAJOVÁ KUCHYŇKA |  | 0 | [15 empty] | 2
| FIG |  | 10,15 |  | 10.15 | [15 empty] | 2
| FIG |  | Y.8.041 SKLAD ZDR. MATERIÁLU |  | 0 | [15 empty] | 2
| FIG |  | 22,7 |  | 22.7 | [15 empty] | 2
| FIG |  | Y.8.045 ARO SKLAD + COS |  | 0 | [15 empty] | 2
| FIG |  | 22,7 |  | 22.7 | [15 empty] | 2
| FIG |  | Y.8.046 ODPOČINEK PERSONÁLU |  | 0 | [15 empty] | 2
| FIG |  | 15,15 |  | 15.15 | [15 empty] | 2
| FIG |  | Y.8.046a SKLAD ZDR. MATERIÁLU |  | 0 | [15 empty] | 2
| FIG |  | 16,08 |  | 16.08 | [15 empty] | 2
| FIG |  | Y.8.046b ELEKTROROZVODNA |  | 0 | [15 empty] | 2
| FIG |  | 10,48 |  | 10.48 | [15 empty] | 2
| FIG |  | Y.8.048 ČISTÝ SKLAD + PRÁDLO |  | 0 | [15 empty] | 2
| FIG |  | 17,35 |  | 17.35 | [15 empty] | 2
| FIG |  | Y.8.050 PŘEDSÍŇ |  | 0 | [15 empty] | 2
| FIG |  | 9,9 |  | 9.9 | [15 empty] | 2
| FIG |  | Y.8.051 ARO STANIČNÍ + AN. SESTRA |  | 0 | [15 empty] | 2
| FIG |  | 17,6 |  | 17.6 | [15 empty] | 2
| FIG |  | Y.8.052 ARO PRACOVNA LÉKAŘE |  | 0 | [15 empty] | 2
| FIG |  | 18,4 |  | 18.4 | [15 empty] | 2
| FIG |  | Y.8.054 POKOJ 2L |  | 0 | [15 empty] | 2
| FIG |  | 26,55 |  | 26.55 | [15 empty] | 2
| FIG |  | Y.8.055 SKLAD PŘÍSTROJŮ |  | 0 | [15 empty] | 2
| FIG |  | 11,98 |  | 11.98 | [15 empty] | 2
| FIG |  | Y.8.056 POKOJ 2L |  | 0 | [15 empty] | 2
| FIG |  | 25,67 |  | 25.67 | [15 empty] | 2
| FIG |  | Y.8.058 POKOJ 1L |  | 0 | [15 empty] | 2
| FIG |  | 16,22 |  | 16.22 | [15 empty] | 2
| FIG |  | Y.8.058b FILTR |  | 0 | [15 empty] | 2
| FIG |  | 8,78 |  | 8.78 | [15 empty] | 2
| FIG |  | Y.8.059 STANIČNÍ SESTRA |  | 0 | [15 empty] | 2
| FIG |  | 22,3 |  | 22.3 | [15 empty] | 2
| FIG |  | Y.8.060 PRACOVNA LÉKAŘE |  | 0 | [15 empty] | 2
| FIG |  | 22,15 |  | 22.15 | [15 empty] | 2
| FIG |  | Y.8.061 PŘÍPRAVNA |  | 0 | [15 empty] | 2
| FIG |  | 15,9 |  | 15.9 | [15 empty] | 2
| FIG |  | Y.8.062 COFFEE POINT-PERSONÁL |  | 0 | [15 empty] | 2
| FIG |  | 11 |  | 11 | [15 empty] | 2
| FIG |  | Y.8.063 POKOJ 2L |  | 0 | [15 empty] | 2
| FIG |  | 25,67 |  | 25.67 | [15 empty] | 2
| FIG |  | Y.8.065 ČAJ. KUCH. |  | 0 | [15 empty] | 2
| FIG |  | 10,85 |  | 10.85 | [15 empty] | 2
| FIG |  | Y.8.067 POKOJ 2L |  | 0 | [15 empty] | 2
| FIG |  | 26,55 |  | 26.55 | [15 empty] | 2
| FIG |  | Y.8.068 POKOJ 1L |  | 0 | [15 empty] | 2
| FIG |  | 17 |  | 17 | [15 empty] | 2
| FIG |  | Y.8.068b FILTR |  | 0 | [15 empty] | 2
| FIG |  | 8,4 |  | 8.4 | [15 empty] | 2
| FIG |  | Y.8.069 DENNÍ MÍSTNOST PERSONÁLU |  | 0 | [15 empty] | 2
| FIG |  | 22 |  | 22 | [15 empty] | 2
| FIG |  | Y.8.070 PŘEDSÍŇ |  | 0 | [15 empty] | 2
| FIG |  | 10 |  | 10 | [15 empty] | 2
| FIG |  | Y.8.073 PRACOVNA LÉKAŘE NO |  | 0 | [15 empty] | 2
| FIG |  | 19,1 |  | 19.1 | [15 empty] | 2
| FIG |  | Y.8.074 PRACOVNA SESTER NEONATOLOGIE |  | 0 | [15 empty] | 2
| FIG |  | 18,4 |  | 18.4 | [15 empty] | 2
| FIG |  | Y.8.075 ČISTÝ SKLAD + PRÁDLO |  | 0 | [15 empty] | 2
| FIG |  | 17,88 |  | 17.88 | [15 empty] | 2
| FIG |  | Y.8.078 ARO SKLAD + COS |  | 0 | [15 empty] | 2
| FIG |  | 21,9 |  | 21.9 | [15 empty] | 2
| FIG |  | Y.8.082 SKLAD ZDR. MATERIÁLU |  | 0 | [15 empty] | 2
| FIG |  | 10,73 |  | 10.73 | [15 empty] | 2
| FIG |  | Y.8.083 SKLAD ZDR. MATERIÁLU |  | 0 | [15 empty] | 2
| FIG |  | 15,19 |  | 15.19 | [15 empty] | 2
| FIG |  | Y.8.083a ODPOČINEK PERSONÁLU |  | 0 | [15 empty] | 2
| FIG |  | 15,25 |  | 15.25 | [15 empty] | 2
| FIG |  | Y.8.083b VÝUKOVÁ MÍSTNOST |  | 0 | [15 empty] | 2
| FIG |  | 15,4 |  | 15.4 | [15 empty] | 2
| FIG |  | Y.8.083c ELEKTROROZVODNA |  | 0 | [15 empty] | 2
| FIG |  | 10,29 |  | 10.29 | [15 empty] | 2
| FIG |  | Y.8.088 ČAJOVÁ KUCHYŇKA |  | 0 | [15 empty] | 2
| FIG |  | 10,15 |  | 10.15 | [15 empty] | 2
| FIG |  | Y.8.089 STANOVIŠTĚ SESTER |  | 0 | [15 empty] | 2
| FIG |  | 31,36 |  | 31.36 | [15 empty] | 2
| FIG |  | Y.8.090 STANIČNÍ SESTRA |  | 0 | [15 empty] | 2
| FIG |  | 22,75 |  | 22.75 | [15 empty] | 2
| FIG |  | Y.8.098 DENNÍ MÍSTNOST PERSONÁLU |  | 0 | [15 empty] | 2
| FIG |  | 20,75 |  | 20.75 | [15 empty] | 2
| FIG |  | Y.8.099 POHOTOVOSTNÍ POKOJ |  | 0 | [15 empty] | 2
| FIG |  | 22,3 |  | 22.3 | [15 empty] | 2
| FIG |  | Y.8.101 NEČISTÁ MANIPULACE |  | 0 | [15 empty] | 2
| FIG |  | 9,88 |  | 9.88 | [15 empty] | 2
| FIG |  | Y.8.103 ODPAD |  | 0 | [15 empty] | 2
| FIG |  | 17,33 |  | 17.33 | [15 empty] | 2
| FIG |  | Y.8.104 ČISTÁ MANIPULACE + SANITÁŘKY |  | 0 | [15 empty] | 2
| FIG |  | 20,3 |  | 20.3 | [15 empty] | 2
| FIG |  | Y.8.105 VYŠETŘOVNA |  | 0 | [15 empty] | 2
| FIG |  | 21,27 |  | 21.27 | [15 empty] | 2
| FIG |  | Y.8.109 POKOJ 2L |  | 0 | [15 empty] | 2
| FIG |  | 26,6 |  | 26.6 | [15 empty] | 2
| FIG |  | Y.8.110 SKLAD + ČISTÉ PRÁDLO |  | 0 | [15 empty] | 2
| FIG |  | 18,02 |  | 18.02 | [15 empty] | 2
| FIG |  | Y.8.113 POKOJ 2L |  | 0 | [15 empty] | 2
| FIG |  | 25,57 |  | 25.57 | [15 empty] | 2
| FIG |  | Y.8.114 POKOJ 2L |  | 0 | [15 empty] | 2
| FIG |  | 25,57 |  | 25.57 | [15 empty] | 2
| FIG |  | Y.8.116 POKOJ 2L |  | 0 | [15 empty] | 2
| FIG |  | 26,6 |  | 26.6 | [15 empty] | 2
| FIG |  | Y.8.117 SKLAD ZDR. MATERIÁLU |  | 0 | [15 empty] | 2
| FIG |  | 18,12 |  | 18.12 | [15 empty] | 2
| FIG |  | Y.9.001 CHODBA |  | 0 | [15 empty] | 2
| FIG |  | 180,26 |  | 180.26 | [15 empty] | 2
| FIG |  | Y.9.001a NIKA PRO VOZÍKY |  | 0 | [15 empty] | 2
| FIG |  | 184,73 |  | 184.73 | [15 empty] | 2
| FIG |  | Y.9.002 CHODBA |  | 0 | [15 empty] | 2
| FIG |  | 22,57 |  | 22.57 | [15 empty] | 2
| FIG |  | Y.9.003 CHODBA |  | 0 | [15 empty] | 2
| FIG |  | 28,9 |  | 28.9 | [15 empty] | 2
| FIG |  | Y.9.004b CHODBA |  | 0 | [15 empty] | 2
| FIG |  | 23,02 |  | 23.02 | [15 empty] | 2
| FIG |  | Y.9.005 CHODBA |  | 0 | [15 empty] | 2
| FIG |  | 29,56 |  | 29.56 | [15 empty] | 2
| FIG |  | Y.9.006 CHODBA |  | 0 | [15 empty] | 2
| FIG |  | 22,61 |  | 22.61 | [15 empty] | 2
| FIG |  | Y.9.007b CHODBA |  | 0 | [15 empty] | 2
| FIG |  | 22,97 |  | 22.97 | [15 empty] | 2
| FIG |  | Y.9.010 CHODBA |  | 0 | [15 empty] | 2
| FIG |  | 231,03 |  | 231.03 | [15 empty] | 2
| FIG |  | Y.9.010a NIKA PRO VOZÍKY |  | 0 | [15 empty] | 2
| FIG |  | 183,73 |  | 183.73 | [15 empty] | 2
| FIG |  | Y.9.015 STANIČNÍ SESTRA GPK + NO |  | 0 | [15 empty] | 2
| FIG |  | 24,3 |  | 24.3 | [15 empty] | 2
| FIG |  | Y.9.017 ODPADY + ŠPINAVÉ PRÁDLO |  | 0 | [15 empty] | 2
| FIG |  | 15,44 |  | 15.44 | [15 empty] | 2
| FIG |  | Y.9.025 ČISTÉ PRÁDLO |  | 0 | [15 empty] | 2
| FIG |  | 9,75 |  | 9.75 | [15 empty] | 2
| FIG |  | Y.9.026 MLÉČNÁ KUCHYŇKA |  | 0 | [15 empty] | 2
| FIG |  | 12,42 |  | 12.42 | [15 empty] | 2
| FIG |  | Y.9.027 SKLAD ZDR. MATERIÁLU |  | 0 | [15 empty] | 2
| FIG |  | 12,07 |  | 12.07 | [15 empty] | 2
| FIG |  | Y.9.028 ČAJOVÁ KUCHYŇKA |  | 0 | [15 empty] | 2
| FIG |  | 12,07 |  | 12.07 | [15 empty] | 2
| FIG |  | Y.9.029 COFFEE POINT-PERSONÁL |  | 0 | [15 empty] | 2
| FIG |  | 13,74 |  | 13.74 | [15 empty] | 2
| FIG |  | Y.9.031 POKOJ 2L |  | 0 | [15 empty] | 2
| FIG |  | 27,04 |  | 27.04 | [15 empty] | 2
| FIG |  | Y.9.032 FILTR |  | 0 | [15 empty] | 2
| FIG |  | 8,85 |  | 8.85 | [15 empty] | 2
| FIG |  | Y.9.033 LAKTAČNÍ PORADNA |  | 0 | [15 empty] | 2
| FIG |  | 16,2 |  | 16.2 | [15 empty] | 2
| FIG |  | Y.9.034 POKOJ 2L |  | 0 | [15 empty] | 2
| FIG |  | 25,8 |  | 25.8 | [15 empty] | 2
| FIG |  | Y.9.035 POKOJ 2L |  | 0 | [15 empty] | 2
| FIG |  | 22,06 |  | 22.06 | [15 empty] | 2
| FIG |  | Y.9.036 ČAJOVÁ KUCHYŇKA MATKY |  | 0 | [15 empty] | 2
| FIG |  | 10,45 |  | 10.45 | [15 empty] | 2
| FIG |  | Y.9.038 PRACOVIŠTĚ NEONATOLOGIE |  | 0 | [15 empty] | 2
| FIG |  | 25,46 |  | 25.46 | [15 empty] | 2
| FIG |  | Y.9.039 SKLAD ZDR. MATERIÁLU |  | 0 | [15 empty] | 2
| FIG |  | 18,15 |  | 18.15 | [15 empty] | 2
| FIG |  | Y.9.040 POKOJ 1L |  | 0 | [15 empty] | 2
| FIG |  | 20,36 |  | 20.36 | [15 empty] | 2
| FIG |  | Y.9.041 POKOJ 1L |  | 0 | [15 empty] | 2
| FIG |  | 20,3 |  | 20.3 | [15 empty] | 2
| FIG |  | Y.9.042 POKOJ 1L |  | 0 | [15 empty] | 2
| FIG |  | 20,3 |  | 20.3 | [15 empty] | 2
| FIG |  | Y.9.043 POKOJ 1L |  | 0 | [15 empty] | 2
| FIG |  | 20,3 |  | 20.3 | [15 empty] | 2
| FIG |  | Y.9.044 POKOJ 1L |  | 0 | [15 empty] | 2
| FIG |  | 20,3 |  | 20.3 | [15 empty] | 2
| FIG |  | Y.9.045 POKOJ 1L |  | 0 | [15 empty] | 2
| FIG |  | 20,3 |  | 20.3 | [15 empty] | 2
| FIG |  | Y.9.046 POKOJ 1L |  | 0 | [15 empty] | 2
| FIG |  | 20,3 |  | 20.3 | [15 empty] | 2
| FIG |  | Y.9.047 SKLAD ZDR. MATERIÁLU |  | 0 | [15 empty] | 2
| FIG |  | 21,02 |  | 21.02 | [15 empty] | 2
| FIG |  | Y.9.048 POKOJ 1L |  | 0 | [15 empty] | 2
| FIG |  | 20,3 |  | 20.3 | [15 empty] | 2
| FIG |  | Y.9.049 POKOJ 1L |  | 0 | [15 empty] | 2
| FIG |  | 20,3 |  | 20.3 | [15 empty] | 2
| FIG |  | Y.9.050 POKOJ L1 |  | 0 | [15 empty] | 2
| FIG |  | 20,3 |  | 20.3 | [15 empty] | 2
| FIG |  | Y.9.051 POKOJ 1L |  | 0 | [15 empty] | 2
| FIG |  | 20,3 |  | 20.3 | [15 empty] | 2
| FIG |  | Y.9.052 DENNÍ MÍSTNOST PERSONÁLU |  | 0 | [15 empty] | 2
| FIG |  | 22,3 |  | 22.3 | [15 empty] | 2
| FIG |  | Y.9.053 INSPEKČNÍ POKOJ |  | 0 | [15 empty] | 2
| FIG |  | 22,7 |  | 22.7 | [15 empty] | 2
| FIG |  | Y.9.054 VÝUKOVÁ MÍSTNOST |  | 0 | [15 empty] | 2
| FIG |  | 22,15 |  | 22.15 | [15 empty] | 2
| FIG |  | Y.9.055 VÝUKOVÁ MÍSTNOST |  | 0 | [15 empty] | 2
| FIG |  | 22,05 |  | 22.05 | [15 empty] | 2
| FIG |  | Y.9.056 INSPEKČNÍ POKOJ |  | 0 | [15 empty] | 2
| FIG |  | 22,7 |  | 22.7 | [15 empty] | 2
| FIG |  | Y.9.057 DENNÍ MÍSTNOST PERSONÁLU |  | 0 | [15 empty] | 2
| FIG |  | 22,28 |  | 22.28 | [15 empty] | 2
| FIG |  | Y.9.058 POKOJ 1L |  | 0 | [15 empty] | 2
| FIG |  | 20,3 |  | 20.3 | [15 empty] | 2
| FIG |  | Y.9.059 POKOJ 1L |  | 0 | [15 empty] | 2
| FIG |  | 20,3 |  | 20.3 | [15 empty] | 2
| FIG |  | Y.9.060 POKOJ 1L |  | 0 | [15 empty] | 2
| FIG |  | 20,3 |  | 20.3 | [15 empty] | 2
| FIG |  | Y.9.061 POKOJ 1L |  | 0 | [15 empty] | 2
| FIG |  | 20,3 |  | 20.3 | [15 empty] | 2
| FIG |  | Y.9.062 SKLAD ZDR. MATERIÁLU |  | 0 | [15 empty] | 2
| FIG |  | 22,71 |  | 22.71 | [15 empty] | 2
| FIG |  | Y.9.063 POKOJ 1L |  | 0 | [15 empty] | 2
| FIG |  | 20,3 |  | 20.3 | [15 empty] | 2
| FIG |  | Y.9.064 POKOJ 1L |  | 0 | [15 empty] | 2
| FIG |  | 20,3 |  | 20.3 | [15 empty] | 2
| FIG |  | Y.9.065 POKOJ 1L |  | 0 | [15 empty] | 2
| FIG |  | 20,3 |  | 20.3 | [15 empty] | 2
| FIG |  | Y.9.066 POKOJ 1L |  | 0 | [15 empty] | 2
| FIG |  | 20,3 |  | 20.3 | [15 empty] | 2
| FIG |  | Y.9.067 POKOJ 1L |  | 0 | [15 empty] | 2
| FIG |  | 20,3 |  | 20.3 | [15 empty] | 2
| FIG |  | Y.9.068 POKOJ 1L |  | 0 | [15 empty] | 2
| FIG |  | 20,3 |  | 20.3 | [15 empty] | 2
| FIG |  | Y.9.069 POKOJ 1L |  | 0 | [15 empty] | 2
| FIG |  | 20,16 |  | 20.16 | [15 empty] | 2
| FIG |  | Y.9.070 SKLAD ZDR. MATERIÁLU |  | 0 | [15 empty] | 2
| FIG |  | 18,55 |  | 18.55 | [15 empty] | 2
| FIG |  | Y.9.071 PRACOVIŠTĚ NEONATOLOGIE |  | 0 | [15 empty] | 2
| FIG |  | 24,76 |  | 24.76 | [15 empty] | 2
| FIG |  | Y.9.073 ČAJOVÁ KUCHYŇKA MATKY |  | 0 | [15 empty] | 2
| FIG |  | 10,15 |  | 10.15 | [15 empty] | 2
| FIG |  | Y.9.074 POKOJ 2L |  | 0 | [15 empty] | 2
| FIG |  | 26,1 |  | 26.1 | [15 empty] | 2
| FIG |  | Y.9.075 POKOJ 2L |  | 0 | [15 empty] | 2
| FIG |  | 21,7 |  | 21.7 | [15 empty] | 2
| FIG |  | Y.9.076 FILTR |  | 0 | [15 empty] | 2
| FIG |  | 9,08 |  | 9.08 | [15 empty] | 2
| FIG |  | Y.9.077 LAKTAČNÍ PORADNA |  | 0 | [15 empty] | 2
| FIG |  | 16,3 |  | 16.3 | [15 empty] | 2
| FIG |  | Y.9.078 POKOJ 2L |  | 0 | [15 empty] | 2
| FIG |  | 26,94 |  | 26.94 | [15 empty] | 2
| FIG |  | Y.9.079 POKOJ POOPERAČNÍ |  | 0 | [15 empty] | 2
| FIG |  | 22,35 |  | 22.35 | [15 empty] | 2
| FIG |  | Y.9.080 SESTERNA PŘÍPRAVNA |  | 0 | [15 empty] | 2
| FIG |  | 21,9 |  | 21.9 | [15 empty] | 2
| FIG |  | Y.9.081 COFFEE POINT-PERSONÁL |  | 0 | [15 empty] | 2
| FIG |  | 13,09 |  | 13.09 | [15 empty] | 2
| FIG |  | Y.9.082 ČAJOVÁ KUCHYŇKA |  | 0 | [15 empty] | 2
| FIG |  | 11,17 |  | 11.17 | [15 empty] | 2
| FIG |  | Y.9.083 SKLAD ZDR. MATERIÁLU |  | 0 | [15 empty] | 2
| FIG |  | 11,17 |  | 11.17 | [15 empty] | 2
| FIG |  | Y.9.084 MLÉČNÁ KUCHYŇKA |  | 0 | [15 empty] | 2
| FIG |  | 13,09 |  | 13.09 | [15 empty] | 2
| FIG |  | Y.9.085 SKLAD ČISTÉHO PRÁDLA |  | 0 | [15 empty] | 2
| FIG |  | 9,37 |  | 9.37 | [15 empty] | 2
| FIG |  | Y.9.090 OBSERVAČNÍ BOX |  | 0 | [15 empty] | 2
| FIG |  | 23,45 |  | 23.45 | [15 empty] | 2
| FIG |  | Y.9.092 ODPADY + ŠPINAVÉ PRÁDLO |  | 0 | [15 empty] | 2
| FIG |  | 15,8 |  | 15.8 | [15 empty] | 2
| FIG |  | Y.9.093 VYŠETŘOVNA LÉKAŘSKÝ POKOJ |  | 0 | [15 empty] | 2
| FIG |  | 21,8 |  | 21.8 | [15 empty] | 2
| FIG |  | Y.9.094 STANIČNÍ SESTRA GPK + NO |  | 0 | [15 empty] | 2
| FIG |  | 21,3 |  | 21.3 | [15 empty] | 2
| FIG |  | Y.9.095 NÁVŠTĚVNÍ MÍSTNOST |  | 0 | [15 empty] | 2
| FIG |  | 28,96 |  | 28.96 | [15 empty] | 2
| FIG |  | Y.9.096 PRACOVNA LÉKAŘŮ |  | 0 | [15 empty] | 2
| FIG |  | 22,05 |  | 22.05 | [15 empty] | 2
| FIG |  | Y.9.097 PRACOVNA LÉKAŘŮ |  | 0 | [15 empty] | 2
| FIG |  | 22,7 |  | 22.7 | [15 empty] | 2
| FIG |  | Y.9.099 VÝUKOVÁ MÍSTNOST |  | 0 | [15 empty] | 2
| FIG |  | 29,4 |  | 29.4 | [15 empty] | 2
| FIG |  | Y.9.103 MATRIKA |  | 0 | [15 empty] | 2
| FIG |  | 22,7 |  | 22.7 | [15 empty] | 2
| FIG |  | Y.9.104 POHOTOVOSTNÍ POKOJ |  | 0 | [15 empty] | 2
| FIG |  | 22,05 |  | 22.05 | [15 empty] | 2
| FIG |  | Y.9.105 NÁVŠTĚVNÍ MÍSTNOST |  | 0 | [15 empty] | 2
| FIG |  | 29,1 |  | 29.1 | [15 empty] | 2
| FIG |  | Y.9.106 STANIČNÍ SESTRA NO |  | 0 | [15 empty] | 2
| FIG |  | 13,32 |  | 13.32 | [15 empty] | 2
| FIG |  | Y.9.107 STANIČNÍ SESTRA NO |  | 0 | [15 empty] | 2
| FIG |  | 13,32 |  | 13.32 | [15 empty] | 2
| FIG |  | Součet |  | 14506.11 | [15 empty] | 2
169 | K | 612321141 | Vápenocementová omítka štuková dvouvrstvá vnitřních stěn nanášená ručně | m2 | 1722.992 |  | 0 |  |  |  | základní |  | 0 | 0.01838 | 31.6686 | 0 | 0 | FIDIC - měřená položka | 4 | K | 2 |  |  |  | ROZPOCET | [5 empty] | 0 | 0 | 0 | 0 | 0 | 1 | 0 | 4 | 334688389
| P |  | Poznámka k položce: D.1.1-SO-01-A-01 Technická zpráva D.1.1-SO-01-A-02 Výpis skladeb D.1.1-SO-01-A-03 Tabulky místností D.1.1-SO-01-B-02 Půdorys 2.PP - celkový D.1.1-SO-01-B-03 Půdorys 1.PP - celkový D.1.1-SO-01-B-04 Půdorys 1.PP - sever D.1.1-SO-01-B-05 Půdorys 1.PP - jih D.1.1-SO-01-B-06 Půdorys 1.NP - celkový D.1.1-SO-01-B-07 Půdorys 1.NP - sever D.1.1-SO-01-B-08 Půdorys 1.NP - jih D.1.1-SO-01-B-09 Půdorys 2.NP - celkový D.1.1-SO-01-B-10 Půdorys 2.NP - sever D.1.1-SO-01-B-11 Půdorys 2.NP - jih D.1.1-SO-01-B-12 Půdorys 3.NP - celkový D.1.1-SO-01-B-13 Půdorys 3.NP - sever D.1.1-SO-01-B-14 Půdorys 3.NP - jih D.1.1-SO-01-B-15 Půdorys 4.NP - celkový D.1.1-SO-01-B-16 Půdorys 4.NP - sever D.1.1-SO-01-B-17 Půdorys 4.NP - jih D.1.1-SO-01-B-18 Půdorys 5.NP - celkový D.1.1-SO-01-B-19 Půdorys 5.NP - sever D.1.1-SO-01-B-20 Půdorys 5.NP - jih D.1.1-SO-01-B-21 Půdorys 6.NP - celkový D.1.1-SO-01-B-22 Půdorys 6.NP - sever D.1.1-SO-01-B-23 Půdorys 6.NP - jih D.1.1-SO-01-B-24 Půdorys 7.NP - celkový D.1.1-SO-01-B-25 Půdorys 7.NP - sever D.1.1-SO-01-B-26 Půdorys 7.NP - jih D.1.1-SO-01-B-27 Půdorys 8.NP - celkový D.1.1-SO-01-B-28 Půdorys 8.NP - sever D.1.1-SO-01-B-29 Půdorys 8.NP - jih D.1.1-SO-01-B-30 Půdorys 9.NP - celkový D.1.1-SO-01-B-31 Půdorys 9.NP - sever D.1.1-SO-01-B-32 Půdorys 9.NP - jih D.1.1-SO-01-B-38 Příčný řez C-C D.1.1-SO-01-B-41 Příčný řez G-G D.1.1-SO-01-B-42 Podélný řez 1-1 - celkový D.1.1-SO-01-B-43 Podélný řez 1-1 - sever D.1.1-SO-01-B-44 Podélný řez 1-1 - jih D.1.1-SO-01-B-45 Podélný řez 2-2 - celkový D.1.1-SO-01-B-46 Podélný řez 2-2 - sever D.1.1-SO-01-B-47 Podélný řez 2-2 - jih | [16 empty] | P | 2
| VV |  | "výměra byla odměřena z výkresů uvedených v poznámce této položky" | [16 empty] | VV | 2 | 1 | True | 0 | ROZPOCET
| VV |  | Zdivo_190*2 |  | 1354.566 | [14 empty] | VV | 2 | 2 | True | 0 | ROZPOCET
| VV |  | Zdivo_240*2 |  | 368.426 | [14 empty] | VV | 2 | 2 | True | 0 | ROZPOCET
| VV |  | Součet |  | 1722.992 | [14 empty] | VV | 2 | 4 | True | 1 | ROZPOCET
| FIG |  | Rozpad figury: Zdivo_190 | [17 empty] | 2
| FIG |  | 2.PP ST.01 |  | 0 | [15 empty] | 2
| FIG |  | 15,756 |  | 15.756 | [15 empty] | 2
| FIG |  | 1.NP ST.01 |  | 0 | [15 empty] | 2
| FIG |  | 296,033 |  | 296.033 | [15 empty] | 2
| FIG |  | 1.NP ST.01 |  | 0 | [15 empty] | 2
| FIG |  | 208,0038 |  | 208.004 | [15 empty] | 2
| FIG |  | 1.NP ST.01 |  | 0 | [15 empty] | 2
| FIG |  | 75,8334 |  | 75.833 | [15 empty] | 2
| FIG |  | 1.NP ST.01 |  | 0 | [15 empty] | 2
| FIG |  | 39,7946 |  | 39.795 | [15 empty] | 2
| FIG |  | 1.NP ST.01 |  | 0 | [15 empty] | 2
| FIG |  | 41,8624 |  | 41.862 | [15 empty] | 2
| FIG |  | Součet |  | 677.283 | [15 empty] | 2
| FIG |  | Rozpad figury: Zdivo_240 | [17 empty] | 2
| FIG |  | 1.PP ST.02 |  | 0 | [15 empty] | 2
| FIG |  | 54,735 |  | 54.735 | [15 empty] | 2
| FIG |  | 1.PP ST.02 |  | 0 | [15 empty] | 2
| FIG |  | 129,478 |  | 129.478 | [15 empty] | 2
| FIG |  | Součet |  | 184.213 | [15 empty] | 2
| FIG |  | 11,92 |  | 11.92 | [15 empty] | 2
| FIG |  | Y.3.089 PROTOKOLY |  | 0 | [15 empty] | 2
| FIG |  | 11,8 |  | 11.8 | [15 empty] | 2
| FIG |  | Y.3.090 ŠPINAVÉ PRÁDLO |  | 0 | [15 empty] | 2
| FIG |  | 10,62 |  | 10.62 | [15 empty] | 2
| FIG |  | Y.3.091 ČISTÉ PRÁDLO |  | 0 | [15 empty] | 2
| FIG |  | 11,42 |  | 11.42 | [15 empty] | 2
| FIG |  | Y.3.096 DEKONTAMINACE |  | 0 | [15 empty] | 2
| FIG |  | 14,75 |  | 14.75 | [15 empty] | 2
| FIG |  | Y.3.104 VSTUPNÍ FILTR |  | 0 | [15 empty] | 2
| FIG |  | 15,92 |  | 15.92 | [15 empty] | 2
| FIG |  | Y.3.105 ODPAD+NEČISTÝ SKLAD |  | 0 | [15 empty] | 2
| FIG |  | 14,87 |  | 14.87 | [15 empty] | 2
| FIG |  | Y.3.106 MATERIÁLOVÝ FILTR |  | 0 | [15 empty] | 2
| FIG |  | 13,9 |  | 13.9 | [15 empty] | 2
| FIG |  | Y.3.108 ŠATNA PACIENTI |  | 0 | [15 empty] | 2
| FIG |  | 12,63 |  | 12.63 | [15 empty] | 2
| FIG |  | Y.3.109 ŠATNA PERSONÁL |  | 0 | [15 empty] | 2
| FIG |  | 25,52 |  | 25.52 | [15 empty] | 2
| FIG |  | Y.3.109d PŘEVL. KABINA |  | 0 | [15 empty] | 2
| FIG |  | 4,92 |  | 4.92 | [15 empty] | 2
| FIG |  | Y.3.109e PŘEVL. KABINA |  | 0 | [15 empty] | 2
| FIG |  | 4,92 |  | 4.92 | [15 empty] | 2
| FIG |  | Y.3.110 DENNÍ MÍSTNOST PERSONÁLU |  | 0 | [15 empty] | 2
| FIG |  | 22,7 |  | 22.7 | [15 empty] | 2
| FIG |  | Y.3.111 PRACOVNA LÉKAŘE ONKOLOGIE |  | 0 | [15 empty] | 2
| FIG |  | 21,3 |  | 21.3 | [15 empty] | 2
| FIG |  | Y.3.112a BOX |  | 0 | [15 empty] | 2
| FIG |  | 5,6 |  | 5.6 | [15 empty] | 2
| FIG |  | Y.3.113 SESTERNA |  | 0 | [15 empty] | 2
| FIG |  | 20,59 |  | 20.59 | [15 empty] | 2
| FIG |  | Y.3.114a BOX |  | 0 | [15 empty] | 2
| FIG |  | 5,6 |  | 5.6 | [15 empty] | 2
| FIG |  | Y.3.115 SKLAD ZDR. MATERIÁLU - ONKO |  | 0 | [15 empty] | 2
| FIG |  | 10,2 |  | 10.2 | [15 empty] | 2
| FIG |  | Y.3.117a BOX |  | 0 | [15 empty] | 2
| FIG |  | 5,6 |  | 5.6 | [15 empty] | 2
| FIG |  | Y.3.121 CENTRUM PROVÁZENÍ |  | 0 | [15 empty] | 2
| FIG |  | 20,49 |  | 20.49 | [15 empty] | 2
| FIG |  | Y.4.001 CHODBA |  | 0 | [15 empty] | 2
| FIG |  | 148,33 |  | 148.33 | [15 empty] | 2
| FIG |  | Y.4.002 CHODBA |  | 0 | [15 empty] | 2
| FIG |  | 28,52 |  | 28.52 | [15 empty] | 2
| FIG |  | Y.4.003 CHODBA |  | 0 | [15 empty] | 2
| FIG |  | 29,48 |  | 29.48 | [15 empty] | 2
| FIG |  | Y.4.007b CHODBA |  | 0 | [15 empty] | 2
| FIG |  | 12,93 |  | 12.93 | [15 empty] | 2
| FIG |  | Y.4.010 PROTOKOLY |  | 0 | [15 empty] | 2
| FIG |  | 17,84 |  | 17.84 | [15 empty] | 2
| FIG |  | Y.4.010a PROTOKOLY |  | 0 | [15 empty] | 2
| FIG |  | 22,62 |  | 22.62 | [15 empty] | 2
| FIG |  | Y.4.011 ČAJOVÁ KUCHYŇKA |  | 0 | [15 empty] | 2
| FIG |  | 21,47 |  | 21.47 | [15 empty] | 2
| FIG |  | Y.4.012 ODPOČINEK |  | 0 | [15 empty] | 2
| FIG |  | 47,5 |  | 47.5 | [15 empty] | 2
| FIG |  | Y.4.015 CHODBA |  | 0 | [15 empty] | 2
| FIG |  | 82,17 |  | 82.17 | [15 empty] | 2
| FIG |  | Y.4.017 CHODBA |  | 0 | [15 empty] | 2
| FIG |  | 92,81 |  | 92.81 | [15 empty] | 2
| FIG |  | Y.4.018 CHODBA |  | 0 | [15 empty] | 2
| FIG |  | 104,1 |  | 104.1 | [15 empty] | 2
| FIG |  | Y.4.019 CHODBA |  | 0 | [15 empty] | 2
| FIG |  | 67,7 |  | 67.7 | [15 empty] | 2
| FIG |  | Y.4.020 MRAZÍCÍ BOXY |  | 0 | [15 empty] | 2
| FIG |  | 14,86 |  | 14.86 | [15 empty] | 2
| FIG |  | Y.4.022 PŘELŮŽKOVÁNÍ |  | 0 | [15 empty] | 2
| FIG |  | 25,3 |  | 25.3 | [15 empty] | 2
| FIG |  | Y.4.023 SANITÁŘI |  | 0 | [15 empty] | 2
| FIG |  | 9,2 |  | 9.2 | [15 empty] | 2
| FIG |  | Y.4.025 MYTÍ OP. DESEK |  | 0 | [15 empty] | 2
| FIG |  | 16 |  | 16 | [15 empty] | 2
| FIG |  | Y.4.026 SKLAD ZDR. MATERIÁLU |  | 0 | [15 empty] | 2
| FIG |  | 14,46 |  | 14.46 | [15 empty] | 2
| FIG |  | Y.4.027 SKLAD ARO |  | 0 | [15 empty] | 2
| FIG |  | 15,42 |  | 15.42 | [15 empty] | 2
| FIG |  | Y.4.041 SKLAD PŘÍSTROJŮ |  | 0 | [15 empty] | 2
| FIG |  | 16,18 |  | 16.18 | [15 empty] | 2
| FIG |  | Y.4.042 MATERIÁLOVÝ FILTR |  | 0 | [15 empty] | 2
| FIG |  | 13,03 |  | 13.03 | [15 empty] | 2
| FIG |  | Y.4.044 ODPADY |  | 0 | [15 empty] | 2
| FIG |  | 11,06 |  | 11.06 | [15 empty] | 2
| FIG |  | Y.4.046 SANITÁŘI COS |  | 0 | [15 empty] | 2
| FIG |  | 13,65 |  | 13.65 | [15 empty] | 2
| FIG |  | Y.4.049 STANIČNÍ SESTRA ARO |  | 0 | [15 empty] | 2
| FIG |  | 19,02 |  | 19.02 | [15 empty] | 2
| FIG |  | Y.4.050 STANIČNÍ SESTRA |  | 0 | [15 empty] | 2
| FIG |  | 20,45 |  | 20.45 | [15 empty] | 2
| FIG |  | Y.4.051 JÍDELNA COS |  | 0 | [15 empty] | 2
| FIG |  | 21,9 |  | 21.9 | [15 empty] | 2
| FIG |  | Y.4.052 POHOTOVOSTNÍ POKOJ COS |  | 0 | [15 empty] | 2
| FIG |  | 21,86 |  | 21.86 | [15 empty] | 2
| FIG |  | Y.4.054 POHOTOVOSTNÍ POKOJ ARO |  | 0 | [15 empty] | 2
| FIG |  | 22,7 |  | 22.7 | [15 empty] | 2
| FIG |  | Y.4.055 ČISTÁ ČÁST |  | 0 | [15 empty] | 2
| FIG |  | 8,47 |  | 8.47 | [15 empty] | 2
| FIG |  | Y.4.056b ČISTÁ ČÁST |  | 0 | [15 empty] | 2
| FIG |  | 8,9 |  | 8.9 | [15 empty] | 2
| FIG |  | Y.4.059 ÚPRAV.VODY + V. M. |  | 0 | [15 empty] | 2
| FIG |  | 8,98 |  | 8.98 | [15 empty] | 2
| FIG |  | Y.4.061 ODPAD |  | 0 | [15 empty] | 2
| FIG |  | 9,32 |  | 9.32 | [15 empty] | 2
| FIG |  | Y.4.064 SKLAD PARAFÍNOVÝCH BLOKŮ |  | 0 | [15 empty] | 2
| FIG |  | 12,35 |  | 12.35 | [15 empty] | 2
| FIG |  | Y.4.065 SKLAD SKLÍČEK |  | 0 | [15 empty] | 2
| FIG |  | 15,99 |  | 15.99 | [15 empty] | 2
| FIG |  | Y.4.066 SKLAD CHEMIKÁLIÍ |  | 0 | [15 empty] | 2
| FIG |  | 11,86 |  | 11.86 | [15 empty] | 2
| FIG |  | Y.4.068 ŠATNA PERSONÁL |  | 0 | [15 empty] | 2
| FIG |  | 10,23 |  | 10.23 | [15 empty] | 2
| FIG |  | Y.4.070 ADMINISTRATIVA |  | 0 | [15 empty] | 2
| FIG |  | 17,2 |  | 17.2 | [15 empty] | 2
| FIG |  | Y.4.071 PRACOVNA LÉKAŘ |  | 0 | [15 empty] | 2
| FIG |  | 16,42 |  | 16.42 | [15 empty] | 2
| FIG |  | Y.4.072 SKLAD ZDR. MATERIÁLU |  | 0 | [15 empty] | 2
| FIG |  | 12,86 |  | 12.86 | [15 empty] | 2
| FIG |  | Y.4.073 PRACOVNA LÉKAŘ 4 |  | 0 | [15 empty] | 2
| FIG |  | 15,77 |  | 15.77 | [15 empty] | 2
| FIG |  | Y.4.074 PRACOVNA LÉKAŘ 3 |  | 0 | [15 empty] | 2
| FIG |  | 17,12 |  | 17.12 | [15 empty] | 2
| FIG |  | Y.4.075 PRACOVNA LÉKAŘ 2 |  | 0 | [15 empty] | 2
| FIG |  | 18,78 |  | 18.78 | [15 empty] | 2
| FIG |  | Y.4.076 DENNÍ MÍSTNOST |  | 0 | [15 empty] | 2
| FIG |  | 21,9 |  | 21.9 | [15 empty] | 2
| FIG |  | Y.4.077 FILTR |  | 0 | [15 empty] | 2
| FIG |  | 12,05 |  | 12.05 | [15 empty] | 2
| FIG |  | Y.4.078 MANIPULACE SKLAD |  | 0 | [15 empty] | 2
| FIG |  | 15,81 |  | 15.81 | [15 empty] | 2
| FIG |  | Y.4.080 DENNÍ MÍSTNOST |  | 0 | [15 empty] | 2
| FIG |  | 22,75 |  | 22.75 | [15 empty] | 2
| FIG |  | Y.4.083 ČISTÉ PRÁDLO |  | 0 | [15 empty] | 2
| FIG |  | 16,65 |  | 16.65 | [15 empty] | 2
| FIG |  | Y.4.084 SKLAD ZDR. MATERIÁLU |  | 0 | [15 empty] | 2
| FIG |  | 26,3 |  | 26.3 | [15 empty] | 2
| FIG |  | Y.4.084a PŘÍPRAVNA LÉKŮ |  | 0 | [15 empty] | 2
| FIG |  | 15,92 |  | 15.92 | [15 empty] | 2
| FIG |  | Y.4.085 ČAJOVÁ KUCHYŇKA |  | 0 | [15 empty] | 2
| FIG |  | 9,44 |  | 9.44 | [15 empty] | 2
| FIG |  | Y.4.093 PRACOVNA LÉKAŘE |  | 0 | [15 empty] | 2
| FIG |  | 14,83 |  | 14.83 | [15 empty] | 2
| FIG |  | Y.4.095 STANIČNÍ SESTRA |  | 0 | [15 empty] | 2
| FIG |  | 16,09 |  | 16.09 | [15 empty] | 2
| FIG |  | Y.4.096 COFFEE POINT-PERSONÁL |  | 0 | [15 empty] | 2
| FIG |  | 8,6 |  | 8.6 | [15 empty] | 2
| FIG |  | Y.4.097 PRACOVNA LÉKAŘE |  | 0 | [15 empty] | 2
| FIG |  | 14,81 |  | 14.81 | [15 empty] | 2
| FIG |  | Y.4.103 VYŠETŘOVNA |  | 0 | [15 empty] | 2
| FIG |  | 14,46 |  | 14.46 | [15 empty] | 2
| FIG |  | Y.4.106 ČAJOVÁ KUCHYŇKA |  | 0 | [15 empty] | 2
| FIG |  | 9,76 |  | 9.76 | [15 empty] | 2
| FIG |  | Y.4.108 ŠPINAVÉ PRÁDLO |  | 0 | [15 empty] | 2
| FIG |  | 16,83 |  | 16.83 | [15 empty] | 2
| FIG |  | Y.4.109 SKLAD PŘÍSTROJŮ |  | 0 | [15 empty] | 2
| FIG |  | 15,67 |  | 15.67 | [15 empty] | 2
| FIG |  | Y.4.112 HOVORNA |  | 0 | [15 empty] | 2
| FIG |  | 8,78 |  | 8.78 | [15 empty] | 2
| FIG |  | Y.4.113 MANIPULACE ODPAD |  | 0 | [15 empty] | 2
| FIG |  | 17,58 |  | 17.58 | [15 empty] | 2
| FIG |  | Y.4.114 FILTR PACIENT |  | 0 | [15 empty] | 2
| FIG |  | 16,99 |  | 16.99 | [15 empty] | 2
| FIG |  | Y.4.115 FILTR ŽENY |  | 0 | [15 empty] | 2
| FIG |  | 15,6 |  | 15.6 | [15 empty] | 2
| FIG |  | Y.4.117 PRACOVNA PRIMÁŘE |  | 0 | [15 empty] | 2
| FIG |  | 15,31 |  | 15.31 | [15 empty] | 2
| FIG |  | Y.4.118 FILTR MUŽI |  | 0 | [15 empty] | 2
| FIG |  | 12,33 |  | 12.33 | [15 empty] | 2
| FIG |  | Y.4.119 INSPEKČNÍ POKOJ ARO |  | 0 | [15 empty] | 2
| FIG |  | 20,05 |  | 20.05 | [15 empty] | 2
| FIG |  | Y.4.120 INSPEKČNÍ POKOJ ARO |  | 0 | [15 empty] | 2
| FIG |  | 20,3 |  | 20.3 | [15 empty] | 2
| FIG |  | Y.4.121 KNIHOVNA |  | 0 | [15 empty] | 2
| FIG |  | 27,84 |  | 27.84 | [15 empty] | 2
| FIG |  | Y.4.122 PRACOVNY HOSTUJÍCÍ LÉKAŘ |  | 0 | [15 empty] | 2
| FIG |  | 20,3 |  | 20.3 | [15 empty] | 2
| FIG |  | Y.4.123 PRACOVNY HOSTUJÍCÍ LÉKAŘ |  | 0 | [15 empty] | 2
| FIG |  | 20,3 |  | 20.3 | [15 empty] | 2
| FIG |  | Y.4.124 FILTR ŽENY |  | 0 | [15 empty] | 2
| FIG |  | 17,38 |  | 17.38 | [15 empty] | 2
| FIG |  | Y.4.125 PRACOVNY POSTGRAD. STUDIUM |  | 0 | [15 empty] | 2
| FIG |  | 20,3 |  | 20.3 | [15 empty] | 2
| FIG |  | Y.4.126 PRACOVNY POSTGRAD. STUDIUM |  | 0 | [15 empty] | 2
| FIG |  | 20,03 |  | 20.03 | [15 empty] | 2
| FIG |  | Y.4.127 FILTR MUŽI |  | 0 | [15 empty] | 2
| FIG |  | 14,05 |  | 14.05 | [15 empty] | 2
| FIG |  | Y.5.001 CHODBA |  | 0 | [15 empty] | 2
| FIG |  | 167,02 |  | 167.02 | [15 empty] | 2
| FIG |  | Y.5.002 CHODBA |  | 0 | [15 empty] | 2
| FIG |  | 23,07 |  | 23.07 | [15 empty] | 2
| FIG |  | Y.5.002a CHODBA |  | 0 | [15 empty] | 2
| FIG |  | 21,67 |  | 21.67 | [15 empty] | 2
| FIG |  | Y.5.002b CHODBA |  | 0 | [15 empty] | 2
| FIG |  | 21,92 |  | 21.92 | [15 empty] | 2
| FIG |  | Y.5.003 CHODBA |  | 0 | [15 empty] | 2
| FIG |  | 40,22 |  | 40.22 | [15 empty] | 2
| FIG |  | Y.5.003a ČEKÁRNA |  | 0 | [15 empty] | 2
| FIG |  | 10,9 |  | 10.9 | [15 empty] | 2
| FIG |  | Y.5.005 CHODBA |  | 0 | [15 empty] | 2
| FIG |  | 21,07 |  | 21.07 | [15 empty] | 2
| FIG |  | Y.5.006 CHODBA |  | 0 | [15 empty] | 2
| FIG |  | 179,83 |  | 179.83 | [15 empty] | 2
| FIG |  | Y.5.010 CHODBA |  | 0 | [15 empty] | 2
| FIG |  | 58,82 |  | 58.82 | [15 empty] | 2
| FIG |  | Y.5.010a ČEKÁRNA |  | 0 | [15 empty] | 2
| FIG |  | 10,77 |  | 10.77 | [15 empty] | 2
| FIG |  | Y.5.017 STANIČNÍ SESTRA |  | 0 | [15 empty] | 2
| FIG |  | 21,28 |  | 21.28 | [15 empty] | 2
| FIG |  | Y.5.018 ODPADY+ ŠPINAVÉ PRÁDLO |  | 0 | [15 empty] | 2
| FIG |  | 15,85 |  | 15.85 | [15 empty] | 2
| FIG |  | Y.5.018a SKLAD ODPADU CYTO. |  | 0 | [15 empty] | 2
| FIG |  | 8,1 |  | 8.1 | [15 empty] | 2
| FIG |  | Y.5.019 VYŠETŘOVNA PRACOVNA LÉKAŘE |  | 0 | [15 empty] | 2
| FIG |  | 32,75 |  | 32.75 | [15 empty] | 2
| FIG |  | Y.5.020 ADMINISTRATIVA |  | 0 | [15 empty] | 2
| FIG |  | 11,4 |  | 11.4 | [15 empty] | 2
| FIG |  | Y.5.021 COFFE POINT-PERSONÁL |  | 0 | [15 empty] | 2
| FIG |  | 10,96 |  | 10.96 | [15 empty] | 2
| FIG |  | Y.5.022 ČAJOVÁ KUCH. |  | 0 | [15 empty] | 2
| FIG |  | 11,09 |  | 11.09 | [15 empty] | 2
| FIG |  | Y.5.025 SKLAD ZDR. MATERIÁLU |  | 0 | [15 empty] | 2
| FIG |  | 10,74 |  | 10.74 | [15 empty] | 2
| FIG |  | Y.5.027 SESTERNA PŘÍPRAVNA |  | 0 | [15 empty] | 2
| FIG |  | 25,17 |  | 25.17 | [15 empty] | 2
| FIG |  | Y.5.029 POKOJ 2L |  | 0 | [15 empty] | 2
| FIG |  | 27,04 |  | 27.04 | [15 empty] | 2
| FIG |  | Y.5.030 FILTR |  | 0 | [15 empty] | 2
| FIG |  | 10,35 |  | 10.35 | [15 empty] | 2
| FIG |  | Y.5.031 POKOJ 2L |  | 0 | [15 empty] | 2
| FIG |  | 26 |  | 26 | [15 empty] | 2
| FIG |  | Y.5.032 POKOJ 2L |  | 0 | [15 empty] | 2
| FIG |  | 21,96 |  | 21.96 | [15 empty] | 2
| FIG |  | Y.5.033 POKOJ 1L |  | 0 | [15 empty] | 2
| FIG |  | 14,72 |  | 14.72 | [15 empty] | 2
| FIG |  | Y.5.035 SKLAD PŘÍSTROJŮ |  | 0 | [15 empty] | 2
| FIG |  | 10,81 |  | 10.81 | [15 empty] | 2
| FIG |  | Y.5.036 POKOJ 1L |  | 0 | [15 empty] | 2
| FIG |  | 14,72 |  | 14.72 | [15 empty] | 2
| FIG |  | Y.5.037 ÚKLID |  | 0 | [15 empty] | 2
| FIG |  | 11,34 |  | 11.34 | [15 empty] | 2
| FIG |  | Y.5.038 POKOJ 2L |  | 0 | [15 empty] | 2
| FIG |  | 21,86 |  | 21.86 | [15 empty] | 2
| FIG |  | Y.5.039 POKOJ 2L |  | 0 | [15 empty] | 2
| FIG |  | 26 |  | 26 | [15 empty] | 2
| FIG |  | Y.5.040 SKLAD VOZÍKŮ |  | 0 | [15 empty] | 2
| FIG |  | 9,38 |  | 9.38 | [15 empty] | 2
| FIG |  | Y.5.041 POKOJ 2L |  | 0 | [15 empty] | 2
| FIG |  | 26,94 |  | 26.94 | [15 empty] | 2
| FIG |  | Y.5.042 POKOJ 1L |  | 0 | [15 empty] | 2
| FIG |  | 22,3 |  | 22.3 | [15 empty] | 2
| FIG |  | Y.5.043 POKOJ 1L |  | 0 | [15 empty] | 2
| FIG |  | 29,69 |  | 29.69 | [15 empty] | 2
| FIG |  | Y.5.044 ARCHIV VAV 4 |  | 0 | [15 empty] | 2
| FIG |  | 22,04 |  | 22.04 | [15 empty] | 2
| FIG |  | Y.5.045 POKOJ 1L |  | 0 | [15 empty] | 2
| FIG |  | 22,3 |  | 22.3 | [15 empty] | 2
| FIG |  | Y.5.046 SKLAD ZDR. MATERIÁLU |  | 0 | [15 empty] | 2
| FIG |  | 22,52 |  | 22.52 | [15 empty] | 2
| FIG |  | Y.5.047 DENNÍ MÍSTNOST PERSONÁL |  | 0 | [15 empty] | 2
| FIG |  | 20,3 |  | 20.3 | [15 empty] | 2
| FIG |  | Y.5.048 PRACOVNA VAV 1 |  | 0 | [15 empty] | 2
| FIG |  | 29,69 |  | 29.69 | [15 empty] | 2
| FIG |  | Y.5.049 PRACOVNA VAV 2 |  | 0 | [15 empty] | 2
| FIG |  | 22,3 |  | 22.3 | [15 empty] | 2
| FIG |  | Y.5.050 PRACOVNA VAV 3 |  | 0 | [15 empty] | 2
| FIG |  | 29,69 |  | 29.69 | [15 empty] | 2
| FIG |  | Y.5.051 PRACOVNA VAV 5 |  | 0 | [15 empty] | 2
| FIG |  | 22,3 |  | 22.3 | [15 empty] | 2
| FIG |  | Y.5.052 PRACOVNA VAV 6 |  | 0 | [15 empty] | 2
| FIG |  | 22,3 |  | 22.3 | [15 empty] | 2
| FIG |  | Y.5.053 ARCHIV |  | 0 | [15 empty] | 2
| FIG |  | 25,25 |  | 25.25 | [15 empty] | 2
| FIG |  | Y.5.056 SEKRETARIAT |  | 0 | [15 empty] | 2
| FIG |  | 22,3 |  | 22.3 | [15 empty] | 2
| FIG |  | Y.5.057 VRCHNÍ SESTRA |  | 0 | [15 empty] | 2
| FIG |  | 22,3 |  | 22.3 | [15 empty] | 2
| FIG |  | Y.5.058 ÚKLID |  | 0 | [15 empty] | 2
| FIG |  | 8,1 |  | 8.1 | [15 empty] | 2
| FIG |  | Y.5.059 ČAJOVÁ KUCH. |  | 0 | [15 empty] | 2
| FIG |  | 11,5 |  | 11.5 | [15 empty] | 2
| FIG |  | Y.5.060 DOKUMENTACE |  | 0 | [15 empty] | 2
| FIG |  | 22,3 |  | 22.3 | [15 empty] | 2
| FIG |  | Y.5.061 VÝUKOVÁ MÍSTNOST |  | 0 | [15 empty] | 2
| FIG |  | 22,6 |  | 22.6 | [15 empty] | 2
| FIG |  | Y.5.062 ZASEDACÍ MÍSTNOST |  | 0 | [15 empty] | 2
| FIG |  | 30,5 |  | 30.5 | [15 empty] | 2
| FIG |  | Y.5.063 DENNÍ MÍSTNOST PERSONÁL |  | 0 | [15 empty] | 2
| FIG |  | 22,3 |  | 22.3 | [15 empty] | 2
| FIG |  | Y.5.064 POKOJ 1L |  | 0 | [15 empty] | 2
| FIG |  | 22,3 |  | 22.3 | [15 empty] | 2
| FIG |  | Y.5.065 POKOJ 1L |  | 0 | [15 empty] | 2
| FIG |  | 22,3 |  | 22.3 | [15 empty] | 2
| FIG |  | Y.5.066 SKLAD ZDR. MATERIÁLU |  | 0 | [15 empty] | 2
| FIG |  | 27,29 |  | 27.29 | [15 empty] | 2
| FIG |  | Y.5.067 POKOJ 1L |  | 0 | [15 empty] | 2
| FIG |  | 22,3 |  | 22.3 | [15 empty] | 2
| FIG |  | Y.5.068 POKOJ 1L |  | 0 | [15 empty] | 2
| FIG |  | 22,3 |  | 22.3 | [15 empty] | 2
| FIG |  | Y.5.069 POKOJ 2L |  | 0 | [15 empty] | 2
| FIG |  | 26,82 |  | 26.82 | [15 empty] | 2
| FIG |  | Y.5.070 SKLAD VOZÍKŮ |  | 0 | [15 empty] | 2
| FIG |  | 9,38 |  | 9.38 | [15 empty] | 2
| FIG |  | Y.5.071 POKOJ 2L |  | 0 | [15 empty] | 2
| FIG |  | 26 |  | 26 | [15 empty] | 2
| FIG |  | Y.5.072 POKOJ 2L |  | 0 | [15 empty] | 2
| FIG |  | 21,86 |  | 21.86 | [15 empty] | 2
| FIG |  | Y.5.073 ÚKLID |  | 0 | [15 empty] | 2
| FIG |  | 10,26 |  | 10.26 | [15 empty] | 2
| FIG |  | Y.5.074 POKOJ 1L |  | 0 | [15 empty] | 2
| FIG |  | 14,73 |  | 14.73 | [15 empty] | 2
| FIG |  | Y.5.076 POKOJ 1L |  | 0 | [15 empty] | 2
| FIG |  | 14,73 |  | 14.73 | [15 empty] | 2
| FIG |  | Y.5.078 POKOJ 2L |  | 0 | [15 empty] | 2
| FIG |  | 21,86 |  | 21.86 | [15 empty] | 2
| FIG |  | Y.5.079 POKOJ 2L |  | 0 | [15 empty] | 2
| FIG |  | 26 |  | 26 | [15 empty] | 2
| FIG |  | Y.5.080 FILTR |  | 0 | [15 empty] | 2
| FIG |  | 8,93 |  | 8.93 | [15 empty] | 2
| FIG |  | Y.5.081 POKOJ 2L |  | 0 | [15 empty] | 2
| FIG |  | 26,94 |  | 26.94 | [15 empty] | 2
| FIG |  | Y.5.084 SKLAD ZDR. MATERIÁLU |  | 0 | [15 empty] | 2
| FIG |  | 10,58 |  | 10.58 | [15 empty] | 2
| FIG |  | Y.5.087 ČAJOVÁ KUCH. |  | 0 | [15 empty] | 2
| FIG |  | 11,29 |  | 11.29 | [15 empty] | 2
| FIG |  | Y.5.088 COFFE POINT-PERSONÁL |  | 0 | [15 empty] | 2
| FIG |  | 11,15 |  | 11.15 | [15 empty] | 2
| FIG |  | Y.5.091 ADMINISTRATIVA |  | 0 | [15 empty] | 2
| FIG |  | 10,45 |  | 10.45 | [15 empty] | 2
| FIG |  | Y.5.091a CHODBA |  | 0 | [15 empty] | 2
| FIG |  | 9,05 |  | 9.05 | [15 empty] | 2
| FIG |  | Y.5.092 ODPADY+ ŠPINAVÉ PRÁDLO |  | 0 | [15 empty] | 2
| FIG |  | 15,57 |  | 15.57 | [15 empty] | 2
| FIG |  | Y.5.093 STANIČNÍ SESTRA |  | 0 | [15 empty] | 2
| FIG |  | 21,28 |  | 21.28 | [15 empty] | 2
| FIG |  | Y.5.095 PRACOVNA SEKRETARIÁTU |  | 0 | [15 empty] | 2
| FIG |  | 22,17 |  | 22.17 | [15 empty] | 2
| FIG |  | Y.5.096 SEKRETARIÁT |  | 0 | [15 empty] | 2
| FIG |  | 22,3 |  | 22.3 | [15 empty] | 2
| FIG |  | Y.5.097 ČAJOVÁ KUCH. |  | 0 | [15 empty] | 2
| FIG |  | 13,75 |  | 13.75 | [15 empty] | 2
| FIG |  | Y.5.100 PŘEDNOSTA |  | 0 | [15 empty] | 2
| FIG |  | 22,3 |  | 22.3 | [15 empty] | 2
| FIG |  | Y.5.101 PRIMÁŘ |  | 0 | [15 empty] | 2
| FIG |  | 22,3 |  | 22.3 | [15 empty] | 2
| FIG |  | Y.5.103 ARCHIV, SKLAD-KANCELÁŘSKÉ POTŘEBY |  | 0 | [15 empty] | 2
| FIG |  | 9,87 |  | 9.87 | [15 empty] | 2
| FIG |  | Y.5.104 SEKRETARIÁT |  | 0 | [15 empty] | 2
| FIG |  | 21,4 |  | 21.4 | [15 empty] | 2
| FIG |  | Y.5.105 PRACOVNA ZÁSTUPCE VAV |  | 0 | [15 empty] | 2
| FIG |  | 20,55 |  | 20.55 | [15 empty] | 2
| FIG |  | Y.5.106 ZASEDACÍ MÍSTNOST |  | 0 | [15 empty] | 2
| FIG |  | 17,6 |  | 17.6 | [15 empty] | 2
| FIG |  | Y.6.001a VOZÍKY INKUB. |  | 0 | [15 empty] | 2
| FIG |  | 13,02 |  | 13.02 | [15 empty] | 2
| FIG |  | Y.6.002 CHODBA |  | 0 | [15 empty] | 2
| FIG |  | 22,57 |  | 22.57 | [15 empty] | 2
| FIG |  | Y.6.003 CHODBA |  | 0 | [15 empty] | 2
| FIG |  | 57,87 |  | 57.87 | [15 empty] | 2
| FIG |  | Y.6.004b CHODBA |  | 0 | [15 empty] | 2
| FIG |  | 23,22 |  | 23.22 | [15 empty] | 2
| FIG |  | Y.6.005 CHODBA |  | 0 | [15 empty] | 2
| FIG |  | 21,67 |  | 21.67 | [15 empty] | 2
| FIG |  | Y.6.006 CHODBA |  | 0 | [15 empty] | 2
| FIG |  | 150,88 |  | 150.88 | [15 empty] | 2
| FIG |  | Y.6.007b CHODBA |  | 0 | [15 empty] | 2
| FIG |  | 22,97 |  | 22.97 | [15 empty] | 2
| FIG |  | Y.6.011a FILTR NAVŠTĚV-ŠATNA |  | 0 | [15 empty] | 2
| FIG |  | 8,32 |  | 8.32 | [15 empty] | 2
| FIG |  | Y.6.012 CHODBA |  | 0 | [15 empty] | 2
| FIG |  | 9,1 |  | 9.1 | [15 empty] | 2
| FIG |  | Y.6.012a SEMINÁRNÍ MÍSTNOST |  | 0 | [15 empty] | 2
| FIG |  | 17,12 |  | 17.12 | [15 empty] | 2
| FIG |  | Y.6.012b INSPEKČNÍ POKOJ |  | 0 | [15 empty] | 2
| FIG |  | 18,4 |  | 18.4 | [15 empty] | 2
| FIG |  | Y.6.013 ODPADY |  | 0 | [15 empty] | 2
| FIG |  | 11,48 |  | 11.48 | [15 empty] | 2
| FIG |  | Y.6.015 MANIPULACE |  | 0 | [15 empty] | 2
| FIG |  | 11,25 |  | 11.25 | [15 empty] | 2
| FIG |  | Y.6.016 MANIPULACE |  | 0 | [15 empty] | 2
| FIG |  | 11,24 |  | 11.24 | [15 empty] | 2
| FIG |  | Y.6.017 SKLAD ČISTÉ PRÁDLO |  | 0 | [15 empty] | 2
| FIG |  | 14,29 |  | 14.29 | [15 empty] | 2
| FIG |  | Y.6.018 LABORATOŘ |  | 0 | [15 empty] | 2
| FIG |  | 9,88 |  | 9.88 | [15 empty] | 2
| FIG |  | Y.6.019 ODSUN DEKONTAMINACE |  | 0 | [15 empty] | 2
| FIG |  | 9,38 |  | 9.38 | [15 empty] | 2
| FIG |  | Y.6.020 DENNÍ MÍSTNOST MATKY |  | 0 | [15 empty] | 2
| FIG |  | 21,9 |  | 21.9 | [15 empty] | 2
| FIG |  | Y.6.024 SKLAD STERILNÍHO MATERIÁLU |  | 0 | [15 empty] | 2
| FIG |  | 14,74 |  | 14.74 | [15 empty] | 2
| FIG |  | Y.6.029 SESTERNA |  | 0 | [15 empty] | 2
| FIG |  | 31,96 |  | 31.96 | [15 empty] | 2
| FIG |  | Y.6.030 PŘÍPRAVNA |  | 0 | [15 empty] | 2
| FIG |  | 15,03 |  | 15.03 | [15 empty] | 2
| FIG |  | Y.6.031 ČAJ. K. MATKY |  | 0 | [15 empty] | 2
| FIG |  | 11,75 |  | 11.75 | [15 empty] | 2
| FIG |  | Y.6.032 SKLAD + SKLAD PŘÍSTROJŮ |  | 0 | [15 empty] | 2
| FIG |  | 21,43 |  | 21.43 | [15 empty] | 2
| FIG |  | Y.6.033 MLÉČNÁ + ČAJ. K. |  | 0 | [15 empty] | 2
| FIG |  | 11,74 |  | 11.74 | [15 empty] | 2
| FIG |  | Y.6.033a ELEKTROROZVODNA |  | 0 | [15 empty] | 2
| FIG |  | 8,73 |  | 8.73 | [15 empty] | 2
| FIG |  | Y.6.045 STANIČNÍ SESTRA |  | 0 | [15 empty] | 2
| FIG |  | 20,3 |  | 20.3 | [15 empty] | 2
| FIG |  | Y.6.046 PRACOVNA LÉKAŘE |  | 0 | [15 empty] | 2
| FIG |  | 20,3 |  | 20.3 | [15 empty] | 2
| FIG |  | Y.6.049 DENNÍ MÍSTNOST SESTRY + SANITÁŘI |  | 0 | [15 empty] | 2
| FIG |  | 30,5 |  | 30.5 | [15 empty] | 2
| FIG |  | Y.6.051 INSPEKČNÍ POKOJ |  | 0 | [15 empty] | 2
| FIG |  | 19,4 |  | 19.4 | [15 empty] | 2
| FIG |  | Y.6.052 FILTR PACIENTI-INKUBÁTOR |  | 0 | [15 empty] | 2
| FIG |  | 19,84 |  | 19.84 | [15 empty] | 2
| FIG |  | Y.6.054 DENNÍ MÍSTNOST SESTRY+SANITÁŘI |  | 0 | [15 empty] | 2
| FIG |  | 29,3 |  | 29.3 | [15 empty] | 2
| FIG |  | Y.6.066 SKLAD PŘÍSTROJŮ |  | 0 | [15 empty] | 2
| FIG |  | 24,58 |  | 24.58 | [15 empty] | 2
| FIG |  | Y.6.069 PRACOVNA LÉKAŘE |  | 0 | [15 empty] | 2
| FIG |  | 20,3 |  | 20.3 | [15 empty] | 2
| FIG |  | Y.6.070 DENNÍ MÍSTNOST MATKY |  | 0 | [15 empty] | 2
| FIG |  | 22,46 |  | 22.46 | [15 empty] | 2
| FIG |  | Y.6.071 STANIČNÍ SESTRA |  | 0 | [15 empty] | 2
| FIG |  | 17,27 |  | 17.27 | [15 empty] | 2
| FIG |  | Y.6.072 SKLAD ŠPINAVÉHO PRÁDLA |  | 0 | [15 empty] | 2
| FIG |  | 8,4 |  | 8.4 | [15 empty] | 2
| FIG |  | Y.6.073 PŘÍPRAVNA LÉKŮ |  | 0 | [15 empty] | 2
| FIG |  | 10,1 |  | 10.1 | [15 empty] | 2
| FIG |  | Y.6.074 VYŠETŘOVNA |  | 0 | [15 empty] | 2
| FIG |  | 14,57 |  | 14.57 | [15 empty] | 2
| FIG |  | Y.6.074a ELEKTROROZVODNA |  | 0 | [15 empty] | 2
| FIG |  | 10,07 |  | 10.07 | [15 empty] | 2
| FIG |  | Y.6.084 SESTERNA / LÉKAŘI |  | 0 | [15 empty] | 2
| FIG |  | 22,4 |  | 22.4 | [15 empty] | 2
| FIG |  | Y.6.086 ČAJ. K MATKY |  | 0 | [15 empty] | 2
| FIG |  | 13,4 |  | 13.4 | [15 empty] | 2
| FIG |  | Y.6.086a ELEKTROROZVODNA |  | 0 | [15 empty] | 2
| FIG |  | 9 |  | 9 | [15 empty] | 2
| FIG |  | Y.6.087 MLÉČNÁ KUCHYŇKA |  | 0 | [15 empty] | 2
| FIG |  | 11,8 |  | 11.8 | [15 empty] | 2
| FIG |  | Y.6.090 MANIPULACE |  | 0 | [15 empty] | 2
| FIG |  | 17,41 |  | 17.41 | [15 empty] | 2
| FIG |  | Y.6.090a SKLAD ČISTÉHO PRÁDLA |  | 0 | [15 empty] | 2
| FIG |  | 13,88 |  | 13.88 | [15 empty] | 2
| FIG |  | Y.6.091 SKLAD ZDR. MATERIÁLU |  | 0 | [15 empty] | 2
| FIG |  | 12,6 |  | 12.6 | [15 empty] | 2
| FIG |  | Y.6.094 ODPADY |  | 0 | [15 empty] | 2
| FIG |  | 17,88 |  | 17.88 | [15 empty] | 2
| FIG |  | Y.6.097a ŠATNA NÁVŠ. |  | 0 | [15 empty] | 2
| FIG |  | 10,12 |  | 10.12 | [15 empty] | 2
| FIG |  | Y.6.098 LÉKAŘSKÝ POKOJ |  | 0 | [15 empty] | 2
| FIG |  | 20,05 |  | 20.05 | [15 empty] | 2
| FIG |  | Y.6.099d ELEKTROROZVODNA |  | 0 | [15 empty] | 2
| FIG |  | 8,9 |  | 8.9 | [15 empty] | 2
| FIG |  | Y.6.099d FILTR PACIENTI-INKUBÁTOR |  | 0 | [15 empty] | 2
| FIG |  | 19,27 |  | 19.27 | [15 empty] | 2
| FIG |  | Y.6.100 LÉKAŘSKÝ POKOJ |  | 0 | [15 empty] | 2
| FIG |  | 20,3 |  | 20.3 | [15 empty] | 2
| FIG |  | Y.6.103 LÉKAŘSKÝ POKOJ |  | 0 | [15 empty] | 2
| FIG |  | 20,3 |  | 20.3 | [15 empty] | 2
| FIG |  | Y.6.104 LÉKAŘSKÝ POKOJ |  | 0 | [15 empty] | 2
| FIG |  | 20,3 |  | 20.3 | [15 empty] | 2
| FIG |  | Y.6.105 ČAJOVÁ KUCH. |  | 0 | [15 empty] | 2
| FIG |  | 11,33 |  | 11.33 | [15 empty] | 2
| FIG |  | Y.6.106 COPPY CENTRUM |  | 0 | [15 empty] | 2
| FIG |  | 10,22 |  | 10.22 | [15 empty] | 2
| FIG |  | Y.6.107 LÉKAŘSKÝ POKOJ |  | 0 | [15 empty] | 2
| FIG |  | 20,3 |  | 20.3 | [15 empty] | 2
| FIG |  | Y.6.108d PŘEVLÉKACÍ KABINA |  | 0 | [15 empty] | 2
| FIG |  | 4,8 |  | 4.8 | [15 empty] | 2
| FIG |  | Y.6.108e PŘEVLÉKACÍ KABINA |  | 0 | [15 empty] | 2
| FIG |  | 4,55 |  | 4.55 | [15 empty] | 2
| FIG |  | Y.6.109 LÉKAŘSKÝ POKOJ |  | 0 | [15 empty] | 2
| FIG |  | 20,05 |  | 20.05 | [15 empty] | 2
| FIG |  | Y.6.110 CHODBA |  | 0 | [15 empty] | 2
| FIG |  | 40,27 |  | 40.27 | [15 empty] | 2
| FIG |  | Y.6.111 CHODBA |  | 0 | [15 empty] | 2
| FIG |  | 57,92 |  | 57.92 | [15 empty] | 2
| FIG |  | Y.6.113 SKLAD ZDR. MATERIÁLU |  | 0 | [15 empty] | 2
| FIG |  | 21,83 |  | 21.83 | [15 empty] | 2
| FIG |  | Y.7.001 CHODBA |  | 0 | [15 empty] | 2
| FIG |  | 113,25 |  | 113.25 | [15 empty] | 2
| FIG |  | Y.7.001a NIKA PRO VOZÍKY |  | 0 | [15 empty] | 2
| FIG |  | 10,7 |  | 10.7 | [15 empty] | 2
| FIG |  | Y.7.002 CHODBA |  | 0 | [15 empty] | 2
| FIG |  | 83,29 |  | 83.29 | [15 empty] | 2
| FIG |  | Y.7.003 CHODBA |  | 0 | [15 empty] | 2
| FIG |  | 57,82 |  | 57.82 | [15 empty] | 2
| FIG |  | Y.7.004b CHODBA |  | 0 | [15 empty] | 2
| FIG |  | 21,22 |  | 21.22 | [15 empty] | 2
| FIG |  | Y.7.005 CHODBA |  | 0 | [15 empty] | 2
| FIG |  | 22,2 |  | 22.2 | [15 empty] | 2
| FIG |  | Y.7.006 CHODBA |  | 0 | [15 empty] | 2
| FIG |  | 149,22 |  | 149.22 | [15 empty] | 2
| FIG |  | Y.7.006a VOZÍKY INKUBÁTORY |  | 0 | [15 empty] | 2
| FIG |  | 8,67 |  | 8.67 | [15 empty] | 2
| FIG |  | Y.7.007b CHODBA |  | 0 | [15 empty] | 2
| FIG |  | 22,94 |  | 22.94 | [15 empty] | 2
| FIG |  | Y.7.008 CHODBA |  | 0 | [15 empty] | 2
| FIG |  | 40,12 |  | 40.12 | [15 empty] | 2
| FIG |  | Y.7.010 CHODBA |  | 0 | [15 empty] | 2
| FIG |  | 58,45 |  | 58.45 | [15 empty] | 2
| FIG |  | Y.7.011 STANIČNÍ SESTRA GPK + NO |  | 0 | [15 empty] | 2
| FIG |  | 21,42 |  | 21.42 | [15 empty] | 2
| FIG |  | Y.7.013 ODPADY+ ŠPINAVÉ PRÁDLO |  | 0 | [15 empty] | 2
| FIG |  | 15,44 |  | 15.44 | [15 empty] | 2
| FIG |  | Y.7.020 ČISTÉ PRÁDLO |  | 0 | [15 empty] | 2
| FIG |  | 9,4 |  | 9.4 | [15 empty] | 2
| FIG |  | Y.7.021 MLÉČNÁ KUCH. |  | 0 | [15 empty] | 2
| FIG |  | 12,36 |  | 12.36 | [15 empty] | 2
| FIG |  | Y.7.022 SKLAD ZDR. MATERIÁLU |  | 0 | [15 empty] | 2
| FIG |  | 11,36 |  | 11.36 | [15 empty] | 2
| FIG |  | Y.7.023 ČAJOVÁ KUCH. |  | 0 | [15 empty] | 2
| FIG |  | 11,36 |  | 11.36 | [15 empty] | 2
| FIG |  | Y.7.024 COFFE POINT-PERSONÁL |  | 0 | [15 empty] | 2
| FIG |  | 12,36 |  | 12.36 | [15 empty] | 2
| FIG |  | Y.7.027 POKOJ 2L |  | 0 | [15 empty] | 2
| FIG |  | 27,04 |  | 27.04 | [15 empty] | 2
| FIG |  | Y.7.028 FILTR |  | 0 | [15 empty] | 2
| FIG |  | 9,38 |  | 9.38 | [15 empty] | 2
| FIG |  | Y.7.029 LAKTAČNÍ PORADNA |  | 0 | [15 empty] | 2
| FIG |  | 18,84 |  | 18.84 | [15 empty] | 2
| FIG |  | Y.7.030 POKOJ 2L |  | 0 | [15 empty] | 2
| FIG |  | 25,8 |  | 25.8 | [15 empty] | 2
| FIG |  | Y.7.031 POKOJ 2L |  | 0 | [15 empty] | 2
| FIG |  | 21,96 |  | 21.96 | [15 empty] | 2
| FIG |  | Y.7.032 SKLAD ZDR. MATERIÁLU |  | 0 | [15 empty] | 2
| FIG |  | 9,92 |  | 9.92 | [15 empty] | 2
| FIG |  | Y.7.034 PRACOVIŠTĚ NEONATOLOGIE |  | 0 | [15 empty] | 2
| FIG |  | 25,09 |  | 25.09 | [15 empty] | 2
| FIG |  | Y.7.036 POKOJ 2L |  | 0 | [15 empty] | 2
| FIG |  | 21,96 |  | 21.96 | [15 empty] | 2
| FIG |  | Y.7.037 POKOJ 2L |  | 0 | [15 empty] | 2
| FIG |  | 26 |  | 26 | [15 empty] | 2
| FIG |  | Y.7.038 SKLAD |  | 0 | [15 empty] | 2
| FIG |  | 9,2 |  | 9.2 | [15 empty] | 2
| FIG |  | Y.7.039 POKOJ 2L |  | 0 | [15 empty] | 2
| FIG |  | 26,92 |  | 26.92 | [15 empty] | 2
| FIG |  | Y.7.040 POKOJ 1L |  | 0 | [15 empty] | 2
| FIG |  | 20,3 |  | 20.3 | [15 empty] | 2
| FIG |  | Y.7.041 POKOJ 1L |  | 0 | [15 empty] | 2
| FIG |  | 20,3 |  | 20.3 | [15 empty] | 2
| FIG |  | Y.7.042 POKOJ 1L |  | 0 | [15 empty] | 2
| FIG |  | 20,3 |  | 20.3 | [15 empty] | 2
| FIG |  | Y.7.043 SKLAD ZDR. MATERIÁLU |  | 0 | [15 empty] | 2
| FIG |  | 22,43 |  | 22.43 | [15 empty] | 2
| FIG |  | Y.7.044 POKOJ 1L |  | 0 | [15 empty] | 2
| FIG |  | 20,3 |  | 20.3 | [15 empty] | 2
| FIG |  | Y.7.045 POKOJ 1L |  | 0 | [15 empty] | 2
| FIG |  | 20,7 |  | 20.7 | [15 empty] | 2
| FIG |  | Y.7.046 DENNÍ MÍSTNOST PERSONÁLU |  | 0 | [15 empty] | 2
| FIG |  | 21,9 |  | 21.9 | [15 empty] | 2
| FIG |  | Y.7.047 PRACOVNA BIOMED. ING. |  | 0 | [15 empty] | 2
| FIG |  | 22,3 |  | 22.3 | [15 empty] | 2
| FIG |  | Y.7.048 INSPEKČNÍ POKOJ |  | 0 | [15 empty] | 2
| FIG |  | 20,3 |  | 20.3 | [15 empty] | 2
| FIG |  | Y.7.049 SAMOOBSLUŽNÁ KUCHYŇKA MATKY |  | 0 | [15 empty] | 2
| FIG |  | 15,04 |  | 15.04 | [15 empty] | 2
| FIG |  | Y.7.049a ZASEDACÍ MÍSTNOST |  | 0 | [15 empty] | 2
| FIG |  | 17,6 |  | 17.6 | [15 empty] | 2
| FIG |  | Y.7.050 DENNÍ MÍSTNOST SESTRY+SANITÁŘI |  | 0 | [15 empty] | 2
| FIG |  | 32,3 |  | 32.3 | [15 empty] | 2
| FIG |  | Y.7.52a SKLAD ZDR. MATERIÁLU |  | 0 | [15 empty] | 2
| FIG |  | 15,08 |  | 15.08 | [15 empty] | 2
| FIG |  | Y.7.055 CHODBA |  | 0 | [15 empty] | 2
| FIG |  | 20,3 |  | 20.3 | [15 empty] | 2
| FIG |  | Y.7.055a SKLAD ZDR. MATERIÁLU |  | 0 | [15 empty] | 2
| FIG |  | 16,12 |  | 16.12 | [15 empty] | 2
| FIG |  | Y.7.055c SKLAD PŘÍSTROJŮ |  | 0 | [15 empty] | 2
| FIG |  | 17,35 |  | 17.35 | [15 empty] | 2
| FIG |  | Y.7.058 FILTR PACIENTI-INKUBÁTORY |  | 0 | [15 empty] | 2
| FIG |  | 19,57 |  | 19.57 | [15 empty] | 2
| FIG |  | Y.7.058a ELEKTROROZVODNA |  | 0 | [15 empty] | 2
| FIG |  | 8,9 |  | 8.9 | [15 empty] | 2
| FIG |  | Y.7.066 SKLAD PŘÍSTROJŮ |  | 0 | [15 empty] | 2
| FIG |  | 24,58 |  | 24.58 | [15 empty] | 2
| FIG |  | Y.7.069 PRACOVNA LÉKAŘE |  | 0 | [15 empty] | 2
| FIG |  | 20,3 |  | 20.3 | [15 empty] | 2
| FIG |  | Y.7.070 DENNÍ MÍSTNOST MATEK |  | 0 | [15 empty] | 2
| FIG |  | 22,46 |  | 22.46 | [15 empty] | 2
| FIG |  | Y.7.073 PŘÍPRAVNA LÉKŮ |  | 0 | [15 empty] | 2
| FIG |  | 10,1 |  | 10.1 | [15 empty] | 2
| FIG |  | Y.7.074 VYŠETŘOVNA |  | 0 | [15 empty] | 2
| FIG |  | 15,12 |  | 15.12 | [15 empty] | 2
| FIG |  | Y.7.075 STANIČNÍ SESTRA |  | 0 | [15 empty] | 2
| FIG |  | 17,27 |  | 17.27 | [15 empty] | 2
| FIG |  | Y.7.084 SESTERNA / LÉKAŘI |  | 0 | [15 empty] | 2
| FIG |  | 22,4 |  | 22.4 | [15 empty] | 2
| FIG |  | Y.7.086 MLÉČNÁ KUCH |  | 0 | [15 empty] | 2
| FIG |  | 11,9 |  | 11.9 | [15 empty] | 2
| FIG |  | Y.7.086a ELEKTROROZVODNA |  | 0 | [15 empty] | 2
| FIG |  | 9,3 |  | 9.3 | [15 empty] | 2
| FIG |  | Y.7.087 ČAJ. K MATKY |  | 0 | [15 empty] | 2
| FIG |  | 13,4 |  | 13.4 | [15 empty] | 2
| FIG |  | Y.7.087a ELEKTROROZVODNA |  | 0 | [15 empty] | 2
| FIG |  | 9 |  | 9 | [15 empty] | 2
| FIG |  | Y.7.088 SKLAD ŠPINAVÉHO PRÁDLA |  | 0 | [15 empty] | 2
| FIG |  | 8,7 |  | 8.7 | [15 empty] | 2
| FIG |  | Y.7.089 PRÁDELNA |  | 0 | [15 empty] | 2
| FIG |  | 9,5 |  | 9.5 | [15 empty] | 2
| FIG |  | Y.7.090 MANIPULACE |  | 0 | [15 empty] | 2
| FIG |  | 17,41 |  | 17.41 | [15 empty] | 2
| FIG |  | Y.7.090a SKLAD ČISTÉHO PRÁDLA |  | 0 | [15 empty] | 2
| FIG |  | 13,88 |  | 13.88 | [15 empty] | 2
| FIG |  | Y.7.091 SKLAD ZDR. MATERIÁLU |  | 0 | [15 empty] | 2
| FIG |  | 12,45 |  | 12.45 | [15 empty] | 2
| FIG |  | Y.7.094 ODPADY |  | 0 | [15 empty] | 2
| FIG |  | 17,88 |  | 17.88 | [15 empty] | 2
| FIG |  | Y.7.097a ŠATNA NÁVŠTĚV |  | 0 | [15 empty] | 2
| FIG |  | 10,15 |  | 10.15 | [15 empty] | 2
| FIG |  | Y.7.098 LÉKAŘSKÝ POKOJ NO |  | 0 | [15 empty] | 2
| FIG |  | 20,08 |  | 20.08 | [15 empty] | 2
| FIG |  | Y.7.100 VÝUKOVÁ MÍSTNOST NO |  | 0 | [15 empty] | 2
| FIG |  | 20,27 |  | 20.27 | [15 empty] | 2
| FIG |  | Y.7.101 LÉKAŘSKÝ POKOJ GPK |  | 0 | [15 empty] | 2
| FIG |  | 20,3 |  | 20.3 | [15 empty] | 2
| FIG |  | Y.7.102 LÉKAŘSKÝ POKOJ GPK |  | 0 | [15 empty] | 2
| FIG |  | 20,3 |  | 20.3 | [15 empty] | 2
| FIG |  | Y.7.104 ČAJOVÁ KUCH. |  | 0 | [15 empty] | 2
| FIG |  | 11 |  | 11 | [15 empty] | 2
| FIG |  | Y.7.105 LÉKAŘSKÝ POKOJ GPK |  | 0 | [15 empty] | 2
| FIG |  | 20,27 |  | 20.27 | [15 empty] | 2
| FIG |  | Y.7.106 LÉKAŘSKÝ POKOJ GPK |  | 0 | [15 empty] | 2
| FIG |  | 20,08 |  | 20.08 | [15 empty] | 2
| FIG |  | Y.7.107 SKLAD ZDR. MATERIÁLU |  | 0 | [15 empty] | 2
| FIG |  | 9,5 |  | 9.5 | [15 empty] | 2
| FIG |  | Y.7.112 STANIČNÍ SESTRA NO |  | 0 | [15 empty] | 2
| FIG |  | 13,12 |  | 13.12 | [15 empty] | 2
| FIG |  | Y.8.001 CHODBA |  | 0 | [15 empty] | 2
| FIG |  | 151,08 |  | 151.08 | [15 empty] | 2
| FIG |  | Y.8.001a LEHÁTKA |  | 0 | [15 empty] | 2
| FIG |  | 8,21 |  | 8.21 | [15 empty] | 2
| FIG |  | Y.8.002 CHODBA |  | 0 | [15 empty] | 2
| FIG |  | 128,66 |  | 128.66 | [15 empty] | 2
| FIG |  | Y.8.002a NÁVŠTĚVNÍ MÍSTNOST |  | 0 | [15 empty] | 2
| FIG |  | 48,04 |  | 48.04 | [15 empty] | 2
| FIG |  | Y.8.003 CHODBA |  | 0 | [15 empty] | 2
| FIG |  | 153,57 |  | 153.57 | [15 empty] | 2
| FIG |  | Y.8.003a LEHÁTKA |  | 0 | [15 empty] | 2
| FIG |  | 8,21 |  | 8.21 | [15 empty] | 2
| FIG |  | Y.8.004b CHODBA |  | 0 | [15 empty] | 2
| FIG |  | 21,02 |  | 21.02 | [15 empty] | 2
| FIG |  | Y.8.005a STANOVIŠTĚ SESTER |  | 0 | [15 empty] | 2
| FIG |  | 17,3 |  | 17.3 | [15 empty] | 2
| FIG |  | Y.8.007b CHODBA |  | 0 | [15 empty] | 2
| FIG |  | 21,17 |  | 21.17 | [15 empty] | 2
| FIG |  | Y.8.016 POHOTOVOSTNÍ POKOJ |  | 0 | [15 empty] | 2
| FIG |  | 21,3 |  | 21.3 | [15 empty] | 2
| FIG |  | Y.8.017 ČISTÁ MANIPULACE + SANITÁŘKY |  | 0 | [15 empty] | 2
| FIG |  | 22,3 |  | 22.3 | [15 empty] | 2
| FIG |  | Y.8.018 NEČISTÁ MANIPULACE |  | 0 | [15 empty] | 2
| FIG |  | 10,58 |  | 10.58 | [15 empty] | 2
| FIG |  | Y.8.019 ODPAD |  | 0 | [15 empty] | 2
| FIG |  | 16,95 |  | 16.95 | [15 empty] | 2
| FIG |  | Y.8.020 LEHÁTKA |  | 0 | [15 empty] | 2
| FIG |  | 9,88 |  | 9.88 | [15 empty] | 2
| FIG |  | Y.8.021 STANIČNÍ SESTRA |  | 0 | [15 empty] | 2
| FIG |  | 22,3 |  | 22.3 | [15 empty] | 2
| FIG |  | Y.8.023 DENNÍ MÍSTNOST PERSONÁLU |  | 0 | [15 empty] | 2
| FIG |  | 22,7 |  | 22.7 | [15 empty] | 2
| FIG |  | Y.8.029 VÝUKOVÁ MÍSTNOST |  | 0 | [15 empty] | 2
| FIG |  | 15,4 |  | 15.4 | [15 empty] | 2
| FIG |  | Y.8.033 STANOVIŠTĚ SESTER |  | 0 | [15 empty] | 2
| FIG |  | 32 |  | 32 | [15 empty] | 2
| FIG |  | Y.8.034 ČAJOVÁ KUCHYŇKA |  | 0 | [15 empty] | 2
| FIG |  | 10,15 |  | 10.15 | [15 empty] | 2
| FIG |  | Y.8.041 SKLAD ZDR. MATERIÁLU |  | 0 | [15 empty] | 2
| FIG |  | 22,7 |  | 22.7 | [15 empty] | 2
| FIG |  | Y.8.045 ARO SKLAD + COS |  | 0 | [15 empty] | 2
| FIG |  | 22,7 |  | 22.7 | [15 empty] | 2
| FIG |  | Y.8.046 ODPOČINEK PERSONÁLU |  | 0 | [15 empty] | 2
| FIG |  | 15,15 |  | 15.15 | [15 empty] | 2
| FIG |  | Y.8.046a SKLAD ZDR. MATERIÁLU |  | 0 | [15 empty] | 2
| FIG |  | 16,08 |  | 16.08 | [15 empty] | 2
| FIG |  | Y.8.046b ELEKTROROZVODNA |  | 0 | [15 empty] | 2
| FIG |  | 10,48 |  | 10.48 | [15 empty] | 2
| FIG |  | Y.8.048 ČISTÝ SKLAD + PRÁDLO |  | 0 | [15 empty] | 2
| FIG |  | 17,35 |  | 17.35 | [15 empty] | 2
| FIG |  | Y.8.050 PŘEDSÍŇ |  | 0 | [15 empty] | 2
| FIG |  | 9,9 |  | 9.9 | [15 empty] | 2
| FIG |  | Y.8.051 ARO STANIČNÍ + AN. SESTRA |  | 0 | [15 empty] | 2
| FIG |  | 17,6 |  | 17.6 | [15 empty] | 2
| FIG |  | Y.8.052 ARO PRACOVNA LÉKAŘE |  | 0 | [15 empty] | 2
| FIG |  | 18,4 |  | 18.4 | [15 empty] | 2
| FIG |  | Y.8.054 POKOJ 2L |  | 0 | [15 empty] | 2
| FIG |  | 26,55 |  | 26.55 | [15 empty] | 2
| FIG |  | Y.8.055 SKLAD PŘÍSTROJŮ |  | 0 | [15 empty] | 2
| FIG |  | 11,98 |  | 11.98 | [15 empty] | 2
| FIG |  | Y.8.056 POKOJ 2L |  | 0 | [15 empty] | 2
| FIG |  | 25,67 |  | 25.67 | [15 empty] | 2
| FIG |  | Y.8.058 POKOJ 1L |  | 0 | [15 empty] | 2
| FIG |  | 16,22 |  | 16.22 | [15 empty] | 2
| FIG |  | Y.8.058b FILTR |  | 0 | [15 empty] | 2
| FIG |  | 8,78 |  | 8.78 | [15 empty] | 2
| FIG |  | Y.8.059 STANIČNÍ SESTRA |  | 0 | [15 empty] | 2
| FIG |  | 22,3 |  | 22.3 | [15 empty] | 2
| FIG |  | Y.8.060 PRACOVNA LÉKAŘE |  | 0 | [15 empty] | 2
| FIG |  | 22,15 |  | 22.15 | [15 empty] | 2
| FIG |  | Y.8.061 PŘÍPRAVNA |  | 0 | [15 empty] | 2
| FIG |  | 15,9 |  | 15.9 | [15 empty] | 2
| FIG |  | Y.8.062 COFFEE POINT-PERSONÁL |  | 0 | [15 empty] | 2
| FIG |  | 11 |  | 11 | [15 empty] | 2
| FIG |  | Y.8.063 POKOJ 2L |  | 0 | [15 empty] | 2
| FIG |  | 25,67 |  | 25.67 | [15 empty] | 2
| FIG |  | Y.8.065 ČAJ. KUCH. |  | 0 | [15 empty] | 2
| FIG |  | 10,85 |  | 10.85 | [15 empty] | 2
| FIG |  | Y.8.067 POKOJ 2L |  | 0 | [15 empty] | 2
| FIG |  | 26,55 |  | 26.55 | [15 empty] | 2
| FIG |  | Y.8.068 POKOJ 1L |  | 0 | [15 empty] | 2
| FIG |  | 17 |  | 17 | [15 empty] | 2
| FIG |  | Y.8.068b FILTR |  | 0 | [15 empty] | 2
| FIG |  | 8,4 |  | 8.4 | [15 empty] | 2
| FIG |  | Y.8.069 DENNÍ MÍSTNOST PERSONÁLU |  | 0 | [15 empty] | 2
| FIG |  | 22 |  | 22 | [15 empty] | 2
| FIG |  | Y.8.070 PŘEDSÍŇ |  | 0 | [15 empty] | 2
| FIG |  | 10 |  | 10 | [15 empty] | 2
| FIG |  | Y.8.073 PRACOVNA LÉKAŘE NO |  | 0 | [15 empty] | 2
| FIG |  | 19,1 |  | 19.1 | [15 empty] | 2
| FIG |  | Y.8.074 PRACOVNA SESTER NEONATOLOGIE |  | 0 | [15 empty] | 2
| FIG |  | 18,4 |  | 18.4 | [15 empty] | 2
| FIG |  | Y.8.075 ČISTÝ SKLAD + PRÁDLO |  | 0 | [15 empty] | 2
| FIG |  | 17,88 |  | 17.88 | [15 empty] | 2
| FIG |  | Y.8.078 ARO SKLAD + COS |  | 0 | [15 empty] | 2
| FIG |  | 21,9 |  | 21.9 | [15 empty] | 2
| FIG |  | Y.8.082 SKLAD ZDR. MATERIÁLU |  | 0 | [15 empty] | 2
| FIG |  | 10,73 |  | 10.73 | [15 empty] | 2
| FIG |  | Y.8.083 SKLAD ZDR. MATERIÁLU |  | 0 | [15 empty] | 2
| FIG |  | 15,19 |  | 15.19 | [15 empty] | 2
| FIG |  | Y.8.083a ODPOČINEK PERSONÁLU |  | 0 | [15 empty] | 2
| FIG |  | 15,25 |  | 15.25 | [15 empty] | 2
| FIG |  | Y.8.083b VÝUKOVÁ MÍSTNOST |  | 0 | [15 empty] | 2
| FIG |  | 15,4 |  | 15.4 | [15 empty] | 2
| FIG |  | Y.8.083c ELEKTROROZVODNA |  | 0 | [15 empty] | 2
| FIG |  | 10,29 |  | 10.29 | [15 empty] | 2
| FIG |  | Y.8.088 ČAJOVÁ KUCHYŇKA |  | 0 | [15 empty] | 2
| FIG |  | 10,15 |  | 10.15 | [15 empty] | 2
| FIG |  | Y.8.089 STANOVIŠTĚ SESTER |  | 0 | [15 empty] | 2
| FIG |  | 31,36 |  | 31.36 | [15 empty] | 2
| FIG |  | Y.8.090 STANIČNÍ SESTRA |  | 0 | [15 empty] | 2
| FIG |  | 22,75 |  | 22.75 | [15 empty] | 2
| FIG |  | Y.8.098 DENNÍ MÍSTNOST PERSONÁLU |  | 0 | [15 empty] | 2
| FIG |  | 20,75 |  | 20.75 | [15 empty] | 2
| FIG |  | Y.8.099 POHOTOVOSTNÍ POKOJ |  | 0 | [15 empty] | 2
| FIG |  | 22,3 |  | 22.3 | [15 empty] | 2
| FIG |  | Y.8.101 NEČISTÁ MANIPULACE |  | 0 | [15 empty] | 2
| FIG |  | 9,88 |  | 9.88 | [15 empty] | 2
| FIG |  | Y.8.103 ODPAD |  | 0 | [15 empty] | 2
| FIG |  | 17,33 |  | 17.33 | [15 empty] | 2
| FIG |  | Y.8.104 ČISTÁ MANIPULACE + SANITÁŘKY |  | 0 | [15 empty] | 2
| FIG |  | 20,3 |  | 20.3 | [15 empty] | 2
| FIG |  | Y.8.105 VYŠETŘOVNA |  | 0 | [15 empty] | 2
| FIG |  | 21,27 |  | 21.27 | [15 empty] | 2
| FIG |  | Y.8.109 POKOJ 2L |  | 0 | [15 empty] | 2
| FIG |  | 26,6 |  | 26.6 | [15 empty] | 2
| FIG |  | Y.8.110 SKLAD + ČISTÉ PRÁDLO |  | 0 | [15 empty] | 2
| FIG |  | 18,02 |  | 18.02 | [15 empty] | 2
| FIG |  | Y.8.113 POKOJ 2L |  | 0 | [15 empty] | 2
| FIG |  | 25,57 |  | 25.57 | [15 empty] | 2
| FIG |  | Y.8.114 POKOJ 2L |  | 0 | [15 empty] | 2
| FIG |  | 25,57 |  | 25.57 | [15 empty] | 2
| FIG |  | Y.8.116 POKOJ 2L |  | 0 | [15 empty] | 2
| FIG |  | 26,6 |  | 26.6 | [15 empty] | 2
| FIG |  | Y.8.117 SKLAD ZDR. MATERIÁLU |  | 0 | [15 empty] | 2
| FIG |  | 18,12 |  | 18.12 | [15 empty] | 2
| FIG |  | Y.9.001 CHODBA |  | 0 | [15 empty] | 2
| FIG |  | 180,26 |  | 180.26 | [15 empty] | 2
| FIG |  | Y.9.001a NIKA PRO VOZÍKY |  | 0 | [15 empty] | 2
| FIG |  | 184,73 |  | 184.73 | [15 empty] | 2
| FIG |  | Y.9.002 CHODBA |  | 0 | [15 empty] | 2
| FIG |  | 22,57 |  | 22.57 | [15 empty] | 2
| FIG |  | Y.9.003 CHODBA |  | 0 | [15 empty] | 2
| FIG |  | 28,9 |  | 28.9 | [15 empty] | 2
| FIG |  | Y.9.004b CHODBA |  | 0 | [15 empty] | 2
| FIG |  | 23,02 |  | 23.02 | [15 empty] | 2
| FIG |  | Y.9.005 CHODBA |  | 0 | [15 empty] | 2
| FIG |  | 29,56 |  | 29.56 | [15 empty] | 2
| FIG |  | Y.9.006 CHODBA |  | 0 | [15 empty] | 2
| FIG |  | 22,61 |  | 22.61 | [15 empty] | 2
| FIG |  | Y.9.007b CHODBA |  | 0 | [15 empty] | 2
| FIG |  | 22,97 |  | 22.97 | [15 empty] | 2
| FIG |  | Y.9.010 CHODBA |  | 0 | [15 empty] | 2
| FIG |  | 231,03 |  | 231.03 | [15 empty] | 2
| FIG |  | Y.9.010a NIKA PRO VOZÍKY |  | 0 | [15 empty] | 2
| FIG |  | 183,73 |  | 183.73 | [15 empty] | 2
| FIG |  | Y.9.015 STANIČNÍ SESTRA GPK + NO |  | 0 | [15 empty] | 2
| FIG |  | 24,3 |  | 24.3 | [15 empty] | 2
| FIG |  | Y.9.017 ODPADY + ŠPINAVÉ PRÁDLO |  | 0 | [15 empty] | 2
| FIG |  | 15,44 |  | 15.44 | [15 empty] | 2
| FIG |  | Y.9.025 ČISTÉ PRÁDLO |  | 0 | [15 empty] | 2
| FIG |  | 9,75 |  | 9.75 | [15 empty] | 2
| FIG |  | Y.9.026 MLÉČNÁ KUCHYŇKA |  | 0 | [15 empty] | 2
| FIG |  | 12,42 |  | 12.42 | [15 empty] | 2
| FIG |  | Y.9.027 SKLAD ZDR. MATERIÁLU |  | 0 | [15 empty] | 2
| FIG |  | 12,07 |  | 12.07 | [15 empty] | 2
| FIG |  | Y.9.028 ČAJOVÁ KUCHYŇKA |  | 0 | [15 empty] | 2
| FIG |  | 12,07 |  | 12.07 | [15 empty] | 2
| FIG |  | Y.9.029 COFFEE POINT-PERSONÁL |  | 0 | [15 empty] | 2
| FIG |  | 13,74 |  | 13.74 | [15 empty] | 2
| FIG |  | Y.9.031 POKOJ 2L |  | 0 | [15 empty] | 2
| FIG |  | 27,04 |  | 27.04 | [15 empty] | 2
| FIG |  | Y.9.032 FILTR |  | 0 | [15 empty] | 2
| FIG |  | 8,85 |  | 8.85 | [15 empty] | 2
| FIG |  | Y.9.033 LAKTAČNÍ PORADNA |  | 0 | [15 empty] | 2
| FIG |  | 16,2 |  | 16.2 | [15 empty] | 2
| FIG |  | Y.9.034 POKOJ 2L |  | 0 | [15 empty] | 2
| FIG |  | 25,8 |  | 25.8 | [15 empty] | 2
| FIG |  | Y.9.035 POKOJ 2L |  | 0 | [15 empty] | 2
| FIG |  | 22,06 |  | 22.06 | [15 empty] | 2
| FIG |  | Y.9.036 ČAJOVÁ KUCHYŇKA MATKY |  | 0 | [15 empty] | 2
| FIG |  | 10,45 |  | 10.45 | [15 empty] | 2
| FIG |  | Y.9.038 PRACOVIŠTĚ NEONATOLOGIE |  | 0 | [15 empty] | 2
| FIG |  | 25,46 |  | 25.46 | [15 empty] | 2
| FIG |  | Y.9.039 SKLAD ZDR. MATERIÁLU |  | 0 | [15 empty] | 2
| FIG |  | 18,15 |  | 18.15 | [15 empty] | 2
| FIG |  | Y.9.040 POKOJ 1L |  | 0 | [15 empty] | 2
| FIG |  | 20,36 |  | 20.36 | [15 empty] | 2
| FIG |  | Y.9.041 POKOJ 1L |  | 0 | [15 empty] | 2
| FIG |  | 20,3 |  | 20.3 | [15 empty] | 2
| FIG |  | Y.9.042 POKOJ 1L |  | 0 | [15 empty] | 2
| FIG |  | 20,3 |  | 20.3 | [15 empty] | 2
| FIG |  | Y.9.043 POKOJ 1L |  | 0 | [15 empty] | 2
| FIG |  | 20,3 |  | 20.3 | [15 empty] | 2
| FIG |  | Y.9.044 POKOJ 1L |  | 0 | [15 empty] | 2
| FIG |  | 20,3 |  | 20.3 | [15 empty] | 2
| FIG |  | Y.9.045 POKOJ 1L |  | 0 | [15 empty] | 2
| FIG |  | 20,3 |  | 20.3 | [15 empty] | 2
| FIG |  | Y.9.046 POKOJ 1L |  | 0 | [15 empty] | 2
| FIG |  | 20,3 |  | 20.3 | [15 empty] | 2
| FIG |  | Y.9.047 SKLAD ZDR. MATERIÁLU |  | 0 | [15 empty] | 2
| FIG |  | 21,02 |  | 21.02 | [15 empty] | 2
| FIG |  | Y.9.048 POKOJ 1L |  | 0 | [15 empty] | 2
| FIG |  | 20,3 |  | 20.3 | [15 empty] | 2
| FIG |  | Y.9.049 POKOJ 1L |  | 0 | [15 empty] | 2
| FIG |  | 20,3 |  | 20.3 | [15 empty] | 2
| FIG |  | Y.9.050 POKOJ L1 |  | 0 | [15 empty] | 2
| FIG |  | 20,3 |  | 20.3 | [15 empty] | 2
| FIG |  | Y.9.051 POKOJ 1L |  | 0 | [15 empty] | 2
| FIG |  | 20,3 |  | 20.3 | [15 empty] | 2
| FIG |  | Y.9.052 DENNÍ MÍSTNOST PERSONÁLU |  | 0 | [15 empty] | 2
| FIG |  | 22,3 |  | 22.3 | [15 empty] | 2
| FIG |  | Y.9.053 INSPEKČNÍ POKOJ |  | 0 | [15 empty] | 2
| FIG |  | 22,7 |  | 22.7 | [15 empty] | 2
| FIG |  | Y.9.054 VÝUKOVÁ MÍSTNOST |  | 0 | [15 empty] | 2
| FIG |  | 22,15 |  | 22.15 | [15 empty] | 2
| FIG |  | Y.9.055 VÝUKOVÁ MÍSTNOST |  | 0 | [15 empty] | 2
| FIG |  | 22,05 |  | 22.05 | [15 empty] | 2
| FIG |  | Y.9.056 INSPEKČNÍ POKOJ |  | 0 | [15 empty] | 2
| FIG |  | 22,7 |  | 22.7 | [15 empty] | 2
| FIG |  | Y.9.057 DENNÍ MÍSTNOST PERSONÁLU |  | 0 | [15 empty] | 2
| FIG |  | 22,28 |  | 22.28 | [15 empty] | 2
| FIG |  | Y.9.058 POKOJ 1L |  | 0 | [15 empty] | 2
| FIG |  | 20,3 |  | 20.3 | [15 empty] | 2
| FIG |  | Y.9.059 POKOJ 1L |  | 0 | [15 empty] | 2
| FIG |  | 20,3 |  | 20.3 | [15 empty] | 2
| FIG |  | Y.9.060 POKOJ 1L |  | 0 | [15 empty] | 2
| FIG |  | 20,3 |  | 20.3 | [15 empty] | 2
| FIG |  | Y.9.061 POKOJ 1L |  | 0 | [15 empty] | 2
| FIG |  | 20,3 |  | 20.3 | [15 empty] | 2
| FIG |  | Y.9.062 SKLAD ZDR. MATERIÁLU |  | 0 | [15 empty] | 2
| FIG |  | 22,71 |  | 22.71 | [15 empty] | 2
| FIG |  | Y.9.063 POKOJ 1L |  | 0 | [15 empty] | 2
| FIG |  | 20,3 |  | 20.3 | [15 empty] | 2
| FIG |  | Y.9.064 POKOJ 1L |  | 0 | [15 empty] | 2
| FIG |  | 20,3 |  | 20.3 | [15 empty] | 2
| FIG |  | Y.9.065 POKOJ 1L |  | 0 | [15 empty] | 2
| FIG |  | 20,3 |  | 20.3 | [15 empty] | 2
| FIG |  | Y.9.066 POKOJ 1L |  | 0 | [15 empty] | 2
| FIG |  | 20,3 |  | 20.3 | [15 empty] | 2
| FIG |  | Y.9.067 POKOJ 1L |  | 0 | [15 empty] | 2
| FIG |  | 20,3 |  | 20.3 | [15 empty] | 2
| FIG |  | Y.9.068 POKOJ 1L |  | 0 | [15 empty] | 2
| FIG |  | 20,3 |  | 20.3 | [15 empty] | 2
| FIG |  | Y.9.069 POKOJ 1L |  | 0 | [15 empty] | 2
| FIG |  | 20,16 |  | 20.16 | [15 empty] | 2
| FIG |  | Y.9.070 SKLAD ZDR. MATERIÁLU |  | 0 | [15 empty] | 2
| FIG |  | 18,55 |  | 18.55 | [15 empty] | 2
| FIG |  | Y.9.071 PRACOVIŠTĚ NEONATOLOGIE |  | 0 | [15 empty] | 2
| FIG |  | 24,76 |  | 24.76 | [15 empty] | 2
| FIG |  | Y.9.073 ČAJOVÁ KUCHYŇKA MATKY |  | 0 | [15 empty] | 2
| FIG |  | 10,15 |  | 10.15 | [15 empty] | 2
| FIG |  | Y.9.074 POKOJ 2L |  | 0 | [15 empty] | 2
| FIG |  | 26,1 |  | 26.1 | [15 empty] | 2
| FIG |  | Y.9.075 POKOJ 2L |  | 0 | [15 empty] | 2
| FIG |  | 21,7 |  | 21.7 | [15 empty] | 2
| FIG |  | Y.9.076 FILTR |  | 0 | [15 empty] | 2
| FIG |  | 9,08 |  | 9.08 | [15 empty] | 2
| FIG |  | Y.9.077 LAKTAČNÍ PORADNA |  | 0 | [15 empty] | 2
| FIG |  | 16,3 |  | 16.3 | [15 empty] | 2
| FIG |  | Y.9.078 POKOJ 2L |  | 0 | [15 empty] | 2
| FIG |  | 26,94 |  | 26.94 | [15 empty] | 2
| FIG |  | Y.9.079 POKOJ POOPERAČNÍ |  | 0 | [15 empty] | 2
| FIG |  | 22,35 |  | 22.35 | [15 empty] | 2
| FIG |  | Y.9.080 SESTERNA PŘÍPRAVNA |  | 0 | [15 empty] | 2
| FIG |  | 21,9 |  | 21.9 | [15 empty] | 2
| FIG |  | Y.9.081 COFFEE POINT-PERSONÁL |  | 0 | [15 empty] | 2
| FIG |  | 13,09 |  | 13.09 | [15 empty] | 2
| FIG |  | Y.9.082 ČAJOVÁ KUCHYŇKA |  | 0 | [15 empty] | 2
| FIG |  | 11,17 |  | 11.17 | [15 empty] | 2
| FIG |  | Y.9.083 SKLAD ZDR. MATERIÁLU |  | 0 | [15 empty] | 2
| FIG |  | 11,17 |  | 11.17 | [15 empty] | 2
| FIG |  | Y.9.084 MLÉČNÁ KUCHYŇKA |  | 0 | [15 empty] | 2
| FIG |  | 13,09 |  | 13.09 | [15 empty] | 2
| FIG |  | Y.9.085 SKLAD ČISTÉHO PRÁDLA |  | 0 | [15 empty] | 2
| FIG |  | 9,37 |  | 9.37 | [15 empty] | 2
| FIG |  | Y.9.090 OBSERVAČNÍ BOX |  | 0 | [15 empty] | 2
| FIG |  | 23,45 |  | 23.45 | [15 empty] | 2
| FIG |  | Y.9.092 ODPADY + ŠPINAVÉ PRÁDLO |  | 0 | [15 empty] | 2
| FIG |  | 15,8 |  | 15.8 | [15 empty] | 2
| FIG |  | Y.9.093 VYŠETŘOVNA LÉKAŘSKÝ POKOJ |  | 0 | [15 empty] | 2
| FIG |  | 21,8 |  | 21.8 | [15 empty] | 2
| FIG |  | Y.9.094 STANIČNÍ SESTRA GPK + NO |  | 0 | [15 empty] | 2
| FIG |  | 21,3 |  | 21.3 | [15 empty] | 2
| FIG |  | Y.9.095 NÁVŠTĚVNÍ MÍSTNOST |  | 0 | [15 empty] | 2
| FIG |  | 28,96 |  | 28.96 | [15 empty] | 2
| FIG |  | Y.9.096 PRACOVNA LÉKAŘŮ |  | 0 | [15 empty] | 2
| FIG |  | 22,05 |  | 22.05 | [15 empty] | 2
| FIG |  | Y.9.097 PRACOVNA LÉKAŘŮ |  | 0 | [15 empty] | 2
| FIG |  | 22,7 |  | 22.7 | [15 empty] | 2
| FIG |  | Y.9.099 VÝUKOVÁ MÍSTNOST |  | 0 | [15 empty] | 2
| FIG |  | 29,4 |  | 29.4 | [15 empty] | 2
| FIG |  | Y.9.103 MATRIKA |  | 0 | [15 empty] | 2
| FIG |  | 22,7 |  | 22.7 | [15 empty] | 2
| FIG |  | Y.9.104 POHOTOVOSTNÍ POKOJ |  | 0 | [15 empty] | 2
| FIG |  | 22,05 |  | 22.05 | [15 empty] | 2
| FIG |  | Y.9.105 NÁVŠTĚVNÍ MÍSTNOST |  | 0 | [15 empty] | 2
| FIG |  | 29,1 |  | 29.1 | [15 empty] | 2
| FIG |  | Y.9.106 STANIČNÍ SESTRA NO |  | 0 | [15 empty] | 2
| FIG |  | 13,32 |  | 13.32 | [15 empty] | 2
| FIG |  | Y.9.107 STANIČNÍ SESTRA NO |  | 0 | [15 empty] | 2
| FIG |  | 13,32 |  | 13.32 | [15 empty] | 2
| FIG |  | Součet |  | 14506.11 | [15 empty] | 2
170 | K | 612331321 | Cementová omítka hladká jednovrstvá vnitřních stěn nanášená strojně | m2 | 19204.835 |  | 0 |  |  |  | základní |  | 0 | 0.013 | 249.6629 | 0 | 0 | FIDIC - měřená položka | 4 | K | 2 |  |  |  | ROZPOCET | [5 empty] | 0 | 0 | 0 | 0 | 0 | 1 | 0 | 4 | 1871243971
| P |  | Poznámka k položce: D.1.1-SO-01-A-01 Technická zpráva D.1.1-SO-01-A-02 Výpis skladeb D.1.1-SO-01-A-03 Tabulky místností D.1.1-SO-01-B-02 Půdorys 2.PP - celkový D.1.1-SO-01-B-03 Půdorys 1.PP - celkový D.1.1-SO-01-B-04 Půdorys 1.PP - sever D.1.1-SO-01-B-05 Půdorys 1.PP - jih D.1.1-SO-01-B-06 Půdorys 1.NP - celkový D.1.1-SO-01-B-07 Půdorys 1.NP - sever D.1.1-SO-01-B-08 Půdorys 1.NP - jih D.1.1-SO-01-B-09 Půdorys 2.NP - celkový D.1.1-SO-01-B-10 Půdorys 2.NP - sever D.1.1-SO-01-B-11 Půdorys 2.NP - jih D.1.1-SO-01-B-12 Půdorys 3.NP - celkový D.1.1-SO-01-B-13 Půdorys 3.NP - sever D.1.1-SO-01-B-14 Půdorys 3.NP - jih D.1.1-SO-01-B-15 Půdorys 4.NP - celkový D.1.1-SO-01-B-16 Půdorys 4.NP - sever D.1.1-SO-01-B-17 Půdorys 4.NP - jih D.1.1-SO-01-B-18 Půdorys 5.NP - celkový D.1.1-SO-01-B-19 Půdorys 5.NP - sever D.1.1-SO-01-B-20 Půdorys 5.NP - jih D.1.1-SO-01-B-21 Půdorys 6.NP - celkový D.1.1-SO-01-B-22 Půdorys 6.NP - sever D.1.1-SO-01-B-23 Půdorys 6.NP - jih D.1.1-SO-01-B-24 Půdorys 7.NP - celkový D.1.1-SO-01-B-25 Půdorys 7.NP - sever D.1.1-SO-01-B-26 Půdorys 7.NP - jih D.1.1-SO-01-B-27 Půdorys 8.NP - celkový D.1.1-SO-01-B-28 Půdorys 8.NP - sever D.1.1-SO-01-B-29 Půdorys 8.NP - jih D.1.1-SO-01-B-30 Půdorys 9.NP - celkový D.1.1-SO-01-B-31 Půdorys 9.NP - sever D.1.1-SO-01-B-32 Půdorys 9.NP - jih D.1.1-SO-01-B-38 Příčný řez C-C D.1.1-SO-01-B-41 Příčný řez G-G D.1.1-SO-01-B-42 Podélný řez 1-1 - celkový D.1.1-SO-01-B-43 Podélný řez 1-1 - sever D.1.1-SO-01-B-44 Podélný řez 1-1 - jih D.1.1-SO-01-B-45 Podélný řez 2-2 - celkový D.1.1-SO-01-B-46 Podélný řez 2-2 - sever D.1.1-SO-01-B-47 Podélný řez 2-2 - jih | [16 empty] | P | 2
| VV |  | "výměra byla odměřena z výkresů uvedených v poznámce této položky" | [16 empty] | VV | 2 | 1 | True | 0 | ROZPOCET
| VV |  | ŽB_oboustranně*2 |  | 1708.546 | [14 empty] | VV | 2 | 2 | True | 0 | ROZPOCET
| VV |  | ŽB_šachty_jednostr |  | 5924.529 | [14 empty] | VV | 2 | 2 | True | 0 | ROZPOCET
| VV |  | Obklady_kuchyň |  | 46.8 | [14 empty] | VV | 2 | 2 | True | 0 | ROZPOCET
| VV |  | Obklady |  | 11524.96 | [14 empty] | VV | 2 | 2 | True | 0 | ROZPOCET
| VV |  | Součet |  | 19204.835 | [14 empty] | VV | 2 | 4 | True | 1 | ROZPOCET
| FIG |  | Rozpad figury: ŽB_oboustranně | [17 empty] | 2
| FIG |  | 2.PP ST.07 |  | 0 | [15 empty] | 2
| FIG |  | 44,148 |  | 44.148 | [15 empty] | 2
| FIG |  | 1.PP ST.07 |  | 0 | [15 empty] | 2
| FIG |  | 79,745 |  | 79.745 | [15 empty] | 2
| FIG |  | 1.PP ST.07 |  | 0 | [15 empty] | 2
| FIG |  | 97,252 |  | 97.252 | [15 empty] | 2
| FIG |  | 1.PP ST.07 |  | 0 | [15 empty] | 2
| FIG |  | 42,312 |  | 42.312 | [15 empty] | 2
| FIG |  | 1.PP ST.07 |  | 0 | [15 empty] | 2
| FIG |  | 42,312 |  | 42.312 | [15 empty] | 2
| FIG |  | 1.NP ST.07 |  | 0 | [15 empty] | 2
| FIG |  | 61,5698 |  | 61.57 | [15 empty] | 2
| FIG |  | 1.NP ST.07 |  | 0 | [15 empty] | 2
| FIG |  | 32,1986 |  | 32.199 | [15 empty] | 2
| FIG |  | 2.NP ST.07 |  | 0 | [15 empty] | 2
| FIG |  | 37,0516 |  | 37.052 | [15 empty] | 2
| FIG |  | 2.NP ST.07 |  | 0 | [15 empty] | 2
| FIG |  | 32,7472 |  | 32.747 | [15 empty] | 2
| FIG |  | 3.NP ST.07 |  | 0 | [15 empty] | 2
| FIG |  | 34,1432 |  | 34.143 | [15 empty] | 2
| FIG |  | 3.NP ST.07 |  | 0 | [15 empty] | 2
| FIG |  | 40,964 |  | 40.964 | [15 empty] | 2
| FIG |  | 4.NP ST.07 |  | 0 | [15 empty] | 2
| FIG |  | 61,1912 |  | 61.191 | [15 empty] | 2
| FIG |  | 4.NP ST.07 |  | 0 | [15 empty] | 2
| FIG |  | 29,5176 |  | 29.518 | [15 empty] | 2
| FIG |  | 5.NP ST.07 |  | 0 | [15 empty] | 2
| FIG |  | 34,0632 |  | 34.063 | [15 empty] | 2
| FIG |  | 6.NP ST.07 |  | 0 | [15 empty] | 2
| FIG |  | 25,0328 |  | 25.033 | [15 empty] | 2
| FIG |  | 6.NP ST.07 |  | 0 | [15 empty] | 2
| FIG |  | 33,3328 |  | 33.333 | [15 empty] | 2
| FIG |  | 7.NP ST.07 |  | 0 | [15 empty] | 2
| FIG |  | 13,0808 |  | 13.081 | [15 empty] | 2
| FIG |  | 7.NP ST.07 |  | 0 | [15 empty] | 2
| FIG |  | 33,3328 |  | 33.333 | [15 empty] | 2
| FIG |  | 8.NP ST.07 |  | 0 | [15 empty] | 2
| FIG |  | 34,0964 |  | 34.096 | [15 empty] | 2
| FIG |  | 9.NP ST.07 |  | 0 | [15 empty] | 2
| FIG |  | 12,7488 |  | 12.749 | [15 empty] | 2
| FIG |  | 9.NP ST.07 |  | 0 | [15 empty] | 2
| FIG |  | 33,4324 |  | 33.432 | [15 empty] | 2
| FIG |  | Součet |  | 854.273 | [15 empty] | 2
| FIG |  | Rozpad figury: ŽB_šachty_jednostr | [17 empty] | 2
| FIG |  | 1.PP ST.05a |  | 0 | [15 empty] | 2
| FIG |  | 22,058 |  | 22.058 | [15 empty] | 2
| FIG |  | 1.NP ST.05a |  | 0 | [15 empty] | 2
| FIG |  | 32,6206 |  | 32.621 | [15 empty] | 2
| FIG |  | 2.NP ST.05a |  | 0 | [15 empty] | 2
| FIG |  | 77,4792 |  | 77.479 | [15 empty] | 2
| FIG |  | 3.NP ST.05a |  | 0 | [15 empty] | 2
| FIG |  | 85,6912 |  | 85.691 | [15 empty] | 2
| FIG |  | 4.NP ST.05a |  | 0 | [15 empty] | 2
| FIG |  | 65,3072 |  | 65.307 | [15 empty] | 2
| FIG |  | 5.NP ST.05a |  | 0 | [15 empty] | 2
| FIG |  | 64,1424 |  | 64.142 | [15 empty] | 2
| FIG |  | 6.NP ST.05a |  | 0 | [15 empty] | 2
| FIG |  | 49,6008 |  | 49.601 | [15 empty] | 2
| FIG |  | 7.NP ST.05a |  | 0 | [15 empty] | 2
| FIG |  | 57,9008 |  | 57.901 | [15 empty] | 2
| FIG |  | 8.NP ST.05a |  | 0 | [15 empty] | 2
| FIG |  | 67,5288 |  | 67.529 | [15 empty] | 2
| FIG |  | 9.NP ST.05a |  | 0 | [15 empty] | 2
| FIG |  | 66,8648 |  | 66.865 | [15 empty] | 2
| FIG |  | 2.PP ST.06a |  | 0 | [15 empty] | 2
| FIG |  | 88,92 |  | 88.92 | [15 empty] | 2
| FIG |  | 2.PP ST.06a |  | 0 | [15 empty] | 2
| FIG |  | 25,116 |  | 25.116 | [15 empty] | 2
| FIG |  | 1.PP ST.06a |  | 0 | [15 empty] | 2
| FIG |  | 116,85 |  | 116.85 | [15 empty] | 2
| FIG |  | 1.PP ST.06a |  | 0 | [15 empty] | 2
| FIG |  | 32,554 |  | 32.554 | [15 empty] | 2
| FIG |  | 1.NP ST.06a |  | 0 | [15 empty] | 2
| FIG |  | 120,27 |  | 120.27 | [15 empty] | 2
| FIG |  | 1.NP ST.06a |  | 0 | [15 empty] | 2
| FIG |  | 33,5068 |  | 33.507 | [15 empty] | 2
| FIG |  | 2.NP ST.06a |  | 0 | [15 empty] | 2
| FIG |  | 121,7048 |  | 121.705 | [15 empty] | 2
| FIG |  | 2.NP ST.06a |  | 0 | [15 empty] | 2
| FIG |  | 33,5068 |  | 33.507 | [15 empty] | 2
| FIG |  | 3.NP ST.06a |  | 0 | [15 empty] | 2
| FIG |  | 113,0528 |  | 113.053 | [15 empty] | 2
| FIG |  | 3.NP ST.06a |  | 0 | [15 empty] | 2
| FIG |  | 31,1248 |  | 31.125 | [15 empty] | 2
| FIG |  | 4.NP ST.06a |  | 0 | [15 empty] | 2
| FIG |  | 113,0528 |  | 113.053 | [15 empty] | 2
| FIG |  | 4.NP ST.06a |  | 0 | [15 empty] | 2
| FIG |  | 31,1248 |  | 31.125 | [15 empty] | 2
| FIG |  | 5.NP ST.06a |  | 0 | [15 empty] | 2
| FIG |  | 94,62 |  | 94.62 | [15 empty] | 2
| FIG |  | 5.NP ST.06a |  | 0 | [15 empty] | 2
| FIG |  | 25,9956 |  | 25.996 | [15 empty] | 2
| FIG |  | 6.NP ST.06a |  | 0 | [15 empty] | 2
| FIG |  | 94,62 |  | 94.62 | [15 empty] | 2
| FIG |  | 6.NP ST.06a |  | 0 | [15 empty] | 2
| FIG |  | 26,3608 |  | 26.361 | [15 empty] | 2
| FIG |  | 7.NP ST.06a |  | 0 | [15 empty] | 2
| FIG |  | 94,62 |  | 94.62 | [15 empty] | 2
| FIG |  | 7.NP ST.06a |  | 0 | [15 empty] | 2
| FIG |  | 26,3608 |  | 26.361 | [15 empty] | 2
| FIG |  | 8.NP ST.06a |  | 0 | [15 empty] | 2
| FIG |  | 94,62 |  | 94.62 | [15 empty] | 2
| FIG |  | 8.NP ST.06a |  | 0 | [15 empty] | 2
| FIG |  | 26,3608 |  | 26.361 | [15 empty] | 2
| FIG |  | 9.NP ST.06a |  | 0 | [15 empty] | 2
| FIG |  | 94,62 |  | 94.62 | [15 empty] | 2
| FIG |  | 9.NP ST.06a |  | 0 | [15 empty] | 2
| FIG |  | 26,3608 |  | 26.361 | [15 empty] | 2
| FIG |  | 2.PP ST.07a |  | 0 | [15 empty] | 2
| FIG |  | 64,74 |  | 64.74 | [15 empty] | 2
| FIG |  | 2.PP ST.07a |  | 0 | [15 empty] | 2
| FIG |  | 99,84 |  | 99.84 | [15 empty] | 2
| FIG |  | 2.PP ST.07a |  | 0 | [15 empty] | 2
| FIG |  | 61,2768 |  | 61.277 | [15 empty] | 2
| FIG |  | 2.PP ST.07a |  | 0 | [15 empty] | 2
| FIG |  | 16,3488 |  | 16.349 | [15 empty] | 2
| FIG |  | 1.PP ST.07a |  | 0 | [15 empty] | 2
| FIG |  | 91,963 |  | 91.963 | [15 empty] | 2
| FIG |  | 1.PP ST.07a |  | 0 | [15 empty] | 2
| FIG |  | 59,409 |  | 59.409 | [15 empty] | 2
| FIG |  | 1.PP ST.07a |  | 0 | [15 empty] | 2
| FIG |  | 116,235 |  | 116.235 | [15 empty] | 2
| FIG |  | 1.NP ST.07a |  | 0 | [15 empty] | 2
| FIG |  | 125,5028 |  | 125.503 | [15 empty] | 2
| FIG |  | 1.NP ST.07a |  | 0 | [15 empty] | 2
| FIG |  | 82,1212 |  | 82.121 | [15 empty] | 2
| FIG |  | 1.NP ST.07a |  | 0 | [15 empty] | 2
| FIG |  | 116,5986 |  | 116.599 | [15 empty] | 2
| FIG |  | 2.NP ST.07a |  | 0 | [15 empty] | 2
| FIG |  | 160,571 |  | 160.571 | [15 empty] | 2
| FIG |  | 2.NP ST.07a |  | 0 | [15 empty] | 2
| FIG |  | 82,5432 |  | 82.543 | [15 empty] | 2
| FIG |  | 2.NP ST.07a |  | 0 | [15 empty] | 2
| FIG |  | 115,5436 |  | 115.544 | [15 empty] | 2
| FIG |  | 3.NP ST.07a |  | 0 | [15 empty] | 2
| FIG |  | 161,8176 |  | 161.818 | [15 empty] | 2
| FIG |  | 3.NP ST.07a |  | 0 | [15 empty] | 2
| FIG |  | 76,6752 |  | 76.675 | [15 empty] | 2
| FIG |  | 3.NP ST.07a |  | 0 | [15 empty] | 2
| FIG |  | 176,1648 |  | 176.165 | [15 empty] | 2
| FIG |  | 4.NP ST.07a |  | 0 | [15 empty] | 2
| FIG |  | 130,4576 |  | 130.458 | [15 empty] | 2
| FIG |  | 4.NP ST.07a |  | 0 | [15 empty] | 2
| FIG |  | 76,6752 |  | 76.675 | [15 empty] | 2
| FIG |  | 4.NP ST.07a |  | 0 | [15 empty] | 2
| FIG |  | 169,5008 |  | 169.501 | [15 empty] | 2
| FIG |  | 5.NP ST.07a |  | 0 | [15 empty] | 2
| FIG |  | 198,4032 |  | 198.403 | [15 empty] | 2
| FIG |  | 5.NP ST.07a |  | 0 | [15 empty] | 2
| FIG |  | 64,9724 |  | 64.972 | [15 empty] | 2
| FIG |  | 5.NP ST.07a |  | 0 | [15 empty] | 2
| FIG |  | 113,5772 |  | 113.577 | [15 empty] | 2
| FIG |  | 6.NP ST.07a |  | 0 | [15 empty] | 2
| FIG |  | 197,2412 |  | 197.241 | [15 empty] | 2
| FIG |  | 6.NP ST.07a |  | 0 | [15 empty] | 2
| FIG |  | 73,6044 |  | 73.604 | [15 empty] | 2
| FIG |  | 6.NP ST.07a |  | 0 | [15 empty] | 2
| FIG |  | 90,47 |  | 90.47 | [15 empty] | 2
| FIG |  | 7.NP ST.07a |  | 0 | [15 empty] | 2
| FIG |  | 185,4884 |  | 185.488 | [15 empty] | 2
| FIG |  | 7.NP ST.07a |  | 0 | [15 empty] | 2
| FIG |  | 64,9724 |  | 64.972 | [15 empty] | 2
| FIG |  | 7.NP ST.07a |  | 0 | [15 empty] | 2
| FIG |  | 113,6768 |  | 113.677 | [15 empty] | 2
| FIG |  | 8.NP ST.07a |  | 0 | [15 empty] | 2
| FIG |  | 206,67 |  | 206.67 | [15 empty] | 2
| FIG |  | 8.NP ST.07a |  | 0 | [15 empty] | 2
| FIG |  | 99,7328 |  | 99.733 | [15 empty] | 2
| FIG |  | 8.NP ST.07a |  | 0 | [15 empty] | 2
| FIG |  | 76,1608 |  | 76.161 | [15 empty] | 2
| FIG |  | 9.NP ST.07a |  | 0 | [15 empty] | 2
| FIG |  | 202,1216 |  | 202.122 | [15 empty] | 2
| FIG |  | 9.NP ST.07a |  | 0 | [15 empty] | 2
| FIG |  | 48,1732 |  | 48.173 | [15 empty] | 2
| FIG |  | 9.NP ST.07a |  | 0 | [15 empty] | 2
| FIG |  | 113,6768 |  | 113.677 | [15 empty] | 2
| FIG |  | Střecha ST.07a |  | 0 | [15 empty] | 2
| FIG |  | 37,0844 |  | 37.084 | [15 empty] | 2
| FIG |  | Součet |  | 5924.529 | [15 empty] | 2
| FIG |  | Rozpad figury: Obklady_kuchyň | [17 empty] | 2
| FIG |  | "Y.2.012a" 1,8 |  | 1.8 | [15 empty] | 2
| FIG |  | "Y.2.063" 1,8 |  | 1.8 | [15 empty] | 2
| FIG |  | "Y.3.048" 1,8 |  | 1.8 | [15 empty] | 2
| FIG |  | "Y.4.011" 1,8 |  | 1.8 | [15 empty] | 2
| FIG |  | "Y.4.085" 1,8 |  | 1.8 | [15 empty] | 2
| FIG |  | "Y.4.106" 1,8 |  | 1.8 | [15 empty] | 2
| FIG |  | "Y.5.022" 1,8 |  | 1.8 | [15 empty] | 2
| FIG |  | "Y.5.059" 1,8 |  | 1.8 | [15 empty] | 2
| FIG |  | "Y.5.087" 1,8 |  | 1.8 | [15 empty] | 2
| FIG |  | "Y.5.097" 1,8 |  | 1.8 | [15 empty] | 2
| FIG |  | "Y.6.087" 1,8 |  | 1.8 | [15 empty] | 2
| FIG |  | "Y.6.105" 1,8 |  | 1.8 | [15 empty] | 2
| FIG |  | "Y.7.021" 1,8 |  | 1.8 | [15 empty] | 2
| FIG |  | "Y.7.023" 1,8 |  | 1.8 | [15 empty] | 2
| FIG |  | "Y.7.049" 1,8 |  | 1.8 | [15 empty] | 2
| FIG |  | "Y.7.086" 1,8 |  | 1.8 | [15 empty] | 2
| FIG |  | "Y.7.104" 1,8 |  | 1.8 | [15 empty] | 2
| FIG |  | "Y.8.034" 1,8 |  | 1.8 | [15 empty] | 2
| FIG |  | "Y.8.065" 1,8 |  | 1.8 | [15 empty] | 2
| FIG |  | "Y.8.088" 1,8 |  | 1.8 | [15 empty] | 2
| FIG |  | "Y.9.026" 1,8 |  | 1.8 | [15 empty] | 2
| FIG |  | "Y.9.028" 1,8 |  | 1.8 | [15 empty] | 2
| FIG |  | "Y.9.036" 1,8 |  | 1.8 | [15 empty] | 2
| FIG |  | "Y.9.073" 1,8 |  | 1.8 | [15 empty] | 2
| FIG |  | "Y.9.082" 1,8 |  | 1.8 | [15 empty] | 2
| FIG |  | "Y.9.084" 1,8 |  | 1.8 | [15 empty] | 2
| FIG |  | Součet |  | 46.8 | [15 empty] | 2
| FIG |  | Rozpad figury: Obklady | [17 empty] | 2
| FIG |  | Y.01.010a WC - PŘEDSÍŇ |  | 0 | [15 empty] | 2
| FIG |  | 32,07 |  | 32.07 | [15 empty] | 2
| FIG |  | Y.01.010a.1 WC |  | 0 | [15 empty] | 2
| FIG |  | 15,60 |  | 15.6 | [15 empty] | 2
| FIG |  | Y.01.010a.2 WC |  | 0 | [15 empty] | 2
| FIG |  | 15,60 |  | 15.6 | [15 empty] | 2
| FIG |  | Y.01.010a.3 WC |  | 0 | [15 empty] | 2
| FIG |  | 16,41 |  | 16.41 | [15 empty] | 2
| FIG |  | Y.01.010b SPRCHA |  | 0 | [15 empty] | 2
| FIG |  | 70,95 |  | 70.95 | [15 empty] | 2
| FIG |  | Y.01.011a WC |  | 0 | [15 empty] | 2
| FIG |  | 25,11 |  | 25.11 | [15 empty] | 2
| FIG |  | Y.01.011a.1 WC |  | 0 | [15 empty] | 2
| FIG |  | 25,65 |  | 25.65 | [15 empty] | 2
| FIG |  | Y.01.011a.2 WC |  | 0 | [15 empty] | 2
| FIG |  | 17,10 |  | 17.1 | [15 empty] | 2
| FIG |  | Y.01.011a.3 WC |  | 0 | [15 empty] | 2
| FIG |  | 27,96 |  | 27.96 | [15 empty] | 2
| FIG |  | Y.01.012a WC - PŘEDSÍŇ |  | 0 | [15 empty] | 2
| FIG |  | 21,36 |  | 21.36 | [15 empty] | 2
| FIG |  | Y.01.012b WC |  | 0 | [15 empty] | 2
| FIG |  | 13,83 |  | 13.83 | [15 empty] | 2
| FIG |  | Y.01.012c WC INV. |  | 0 | [15 empty] | 2
| FIG |  | 29,34 |  | 29.34 | [15 empty] | 2
| FIG |  | Y.01.012d SPRCHA |  | 0 | [15 empty] | 2
| FIG |  | 47,40 |  | 47.4 | [15 empty] | 2
| FIG |  | Y.01.014a WC |  | 0 | [15 empty] | 2
| FIG |  | 31,47 |  | 31.47 | [15 empty] | 2
| FIG |  | Y.01.014a.1 WC |  | 0 | [15 empty] | 2
| FIG |  | 15,60 |  | 15.6 | [15 empty] | 2
| FIG |  | Y.01.014a.2 WC |  | 0 | [15 empty] | 2
| FIG |  | 15,60 |  | 15.6 | [15 empty] | 2
| FIG |  | Y.01.014a.3 WC |  | 0 | [15 empty] | 2
| FIG |  | 15,60 |  | 15.6 | [15 empty] | 2
| FIG |  | Y.01.014b SPRCHA |  | 0 | [15 empty] | 2
| FIG |  | 53,55 |  | 53.55 | [15 empty] | 2
| FIG |  | Y.01.016a WC |  | 0 | [15 empty] | 2
| FIG |  | 32,89 |  | 32.89 | [15 empty] | 2
| FIG |  | Y.01.016a.1 WC |  | 0 | [15 empty] | 2
| FIG |  | 13,52 |  | 13.52 | [15 empty] | 2
| FIG |  | Y.01.016a.2 WC |  | 0 | [15 empty] | 2
| FIG |  | 13,52 |  | 13.52 | [15 empty] | 2
| FIG |  | Y.01.016a.3 WC |  | 0 | [15 empty] | 2
| FIG |  | 13,52 |  | 13.52 | [15 empty] | 2
| FIG |  | Y.01.016a.4 WC |  | 0 | [15 empty] | 2
| FIG |  | 13,52 |  | 13.52 | [15 empty] | 2
| FIG |  | Y.01.016b SPRCHA |  | 0 | [15 empty] | 2
| FIG |  | 78,65 |  | 78.65 | [15 empty] | 2
| FIG |  | Y.01.017a WC |  | 0 | [15 empty] | 2
| FIG |  | 32,89 |  | 32.89 | [15 empty] | 2
| FIG |  | Y.01.017a.1 WC |  | 0 | [15 empty] | 2
| FIG |  | 13,52 |  | 13.52 | [15 empty] | 2
| FIG |  | Y.01.017a.2 WC |  | 0 | [15 empty] | 2
| FIG |  | 13,52 |  | 13.52 | [15 empty] | 2
| FIG |  | Y.01.017a.3 WC |  | 0 | [15 empty] | 2
| FIG |  | 13,52 |  | 13.52 | [15 empty] | 2
| FIG |  | Y.01.017a.4 WC |  | 0 | [15 empty] | 2
| FIG |  | 13,52 |  | 13.52 | [15 empty] | 2
| FIG |  | Y.01.017b SPRCHA |  | 0 | [15 empty] | 2
| FIG |  | 78,65 |  | 78.65 | [15 empty] | 2
| FIG |  | Y.01.018a WC |  | 0 | [15 empty] | 2
| FIG |  | 32,89 |  | 32.89 | [15 empty] | 2
| FIG |  | Y.01.018a.1 WC |  | 0 | [15 empty] | 2
| FIG |  | 13,52 |  | 13.52 | [15 empty] | 2
| FIG |  | Y.01.018a.2 WC |  | 0 | [15 empty] | 2
| FIG |  | 13,52 |  | 13.52 | [15 empty] | 2
| FIG |  | Y.01.018a.3 WC |  | 0 | [15 empty] | 2
| FIG |  | 13,52 |  | 13.52 | [15 empty] | 2
| FIG |  | Y.01.018a.4 WC |  | 0 | [15 empty] | 2
| FIG |  | 13,52 |  | 13.52 | [15 empty] | 2
| FIG |  | Y.01.018b SPRCHA |  | 0 | [15 empty] | 2
| FIG |  | 78,65 |  | 78.65 | [15 empty] | 2
| FIG |  | Y.01.019a WC |  | 0 | [15 empty] | 2
| FIG |  | 32,89 |  | 32.89 | [15 empty] | 2
| FIG |  | Y.01.019a.1 WC |  | 0 | [15 empty] | 2
| FIG |  | 13,52 |  | 13.52 | [15 empty] | 2
| FIG |  | Y.01.019a.2 WC |  | 0 | [15 empty] | 2
| FIG |  | 13,52 |  | 13.52 | [15 empty] | 2
| FIG |  | Y.01.019a.3 WC |  | 0 | [15 empty] | 2
| FIG |  | 13,52 |  | 13.52 | [15 empty] | 2
| FIG |  | Y.01.019a.4 WC |  | 0 | [15 empty] | 2
| FIG |  | 13,52 |  | 13.52 | [15 empty] | 2
| FIG |  | Y.01.019b SPRCHA |  | 0 | [15 empty] | 2
| FIG |  | 78,65 |  | 78.65 | [15 empty] | 2
| FIG |  | Y.01.020 ÚKLID |  | 0 | [15 empty] | 2
| FIG |  | 50,23 |  | 50.23 | [15 empty] | 2
| FIG |  | Y.01.021 PRAČKA + SUŠIČKA |  | 0 | [15 empty] | 2
| FIG |  | 35,54 |  | 35.54 | [15 empty] | 2
| FIG |  | Y.01.022a WC - PŘEDSÍŇ |  | 0 | [15 empty] | 2
| FIG |  | 28,80 |  | 28.8 | [15 empty] | 2
| FIG |  | Y.01.022a.1 SPRCHA |  | 0 | [15 empty] | 2
| FIG |  | 16,20 |  | 16.2 | [15 empty] | 2
| FIG |  | Y.01.022a.2 WC |  | 0 | [15 empty] | 2
| FIG |  | 22,05 |  | 22.05 | [15 empty] | 2
| FIG |  | Y.01.022a.3 WC |  | 0 | [15 empty] | 2
| FIG |  | 16,95 |  | 16.95 | [15 empty] | 2
| FIG |  | Y.01.022b SPRCHA |  | 0 | [15 empty] | 2
| FIG |  | 21,90 |  | 21.9 | [15 empty] | 2
| FIG |  | Y.01.029 KOUPELNA WC |  | 0 | [15 empty] | 2
| FIG |  | 21,45 |  | 21.45 | [15 empty] | 2
| FIG |  | Y.01.031 ÚPRAVNA VODY |  | 0 | [15 empty] | 2
| FIG |  | 18,67 |  | 18.67 | [15 empty] | 2
| FIG |  | Y.01.033 PŘEDSÍŇ |  | 0 | [15 empty] | 2
| FIG |  | 18,20 |  | 18.2 | [15 empty] | 2
| FIG |  | Y.01.033a WC PERSONÁL |  | 0 | [15 empty] | 2
| FIG |  | 17,03 |  | 17.03 | [15 empty] | 2
| FIG |  | Y.01.033b SPRCHA PERSONÁL |  | 0 | [15 empty] | 2
| FIG |  | 15,81 |  | 15.81 | [15 empty] | 2
| FIG |  | Y.1.020 WC PACIENTI INV. + PŘEBAL. |  | 0 | [15 empty] | 2
| FIG |  | 25,14 |  | 25.14 | [15 empty] | 2
| FIG |  | Y.1.021 ÚKLID |  | 0 | [15 empty] | 2
| FIG |  | 28,86 |  | 28.86 | [15 empty] | 2
| FIG |  | Y.1.022 WC PACIENTI ŽENY - PŘEDSÍŃ |  | 0 | [15 empty] | 2
| FIG |  | 25,48 |  | 25.48 | [15 empty] | 2
| FIG |  | Y.1.022a WC PACIENTI ŽENY |  | 0 | [15 empty] | 2
| FIG |  | 20,54 |  | 20.54 | [15 empty] | 2
| FIG |  | Y.1.022b WC PACIENTI ŽENY |  | 0 | [15 empty] | 2
| FIG |  | 13,47 |  | 13.47 | [15 empty] | 2
| FIG |  | Y.1.022c WC PACIENTI ŽENY |  | 0 | [15 empty] | 2
| FIG |  | 13,47 |  | 13.47 | [15 empty] | 2
| FIG |  | Y.1.024a WC |  | 0 | [15 empty] | 2
| FIG |  | 14,17 |  | 14.17 | [15 empty] | 2
| FIG |  | Y.1.024b WC PŘEDSÍŃ |  | 0 | [15 empty] | 2
| FIG |  | 14,38 |  | 14.38 | [15 empty] | 2
| FIG |  | Y.1.024c SPRCHA |  | 0 | [15 empty] | 2
| FIG |  | 14,43 |  | 14.43 | [15 empty] | 2
| FIG |  | Y.1.024d WC |  | 0 | [15 empty] | 2
| FIG |  | 14,25 |  | 14.25 | [15 empty] | 2
| FIG |  | Y.1.024e WC PŘEDSÍŃ |  | 0 | [15 empty] | 2
| FIG |  | 14,35 |  | 14.35 | [15 empty] | 2
| FIG |  | Y.1.024f SPRCHA |  | 0 | [15 empty] | 2
| FIG |  | 14,35 |  | 14.35 | [15 empty] | 2
| FIG |  | Y.1.026a WC INV. PERS. |  | 0 | [15 empty] | 2
| FIG |  | 21,32 |  | 21.32 | [15 empty] | 2
| FIG |  | Y.1.033a KOUPELNA |  | 0 | [15 empty] | 2
| FIG |  | 21,19 |  | 21.19 | [15 empty] | 2
| FIG |  | Y.1.034 ODPAD |  | 0 | [15 empty] | 2
| FIG |  | 17,91 |  | 17.91 | [15 empty] | 2
| FIG |  | Y.1.035 WC PACIENTI MUŽI - PŘEDSÍŃ |  | 0 | [15 empty] | 2
| FIG |  | 25,48 |  | 25.48 | [15 empty] | 2
| FIG |  | Y.1.035a WC PACIENTI MUŽI |  | 0 | [15 empty] | 2
| FIG |  | 23,56 |  | 23.56 | [15 empty] | 2
| FIG |  | Y.1.035b WC PACIENTI MUŽI |  | 0 | [15 empty] | 2
| FIG |  | 11,96 |  | 11.96 | [15 empty] | 2
| FIG |  | Y.1.035c WC PACIENTI MUŽI |  | 0 | [15 empty] | 2
| FIG |  | 11,96 |  | 11.96 | [15 empty] | 2
| FIG |  | Y.1.036 WC PACIENTI INV. + PŘEBAL. |  | 0 | [15 empty] | 2
| FIG |  | 25,14 |  | 25.14 | [15 empty] | 2
| FIG |  | Y.1.037 ÚKLID |  | 0 | [15 empty] | 2
| FIG |  | 21,40 |  | 21.4 | [15 empty] | 2
| FIG |  | Y.1.044 ČISTÍCÍ M. |  | 0 | [15 empty] | 2
| FIG |  | 30,91 |  | 30.91 | [15 empty] | 2
| FIG |  | Y.1.046 ÚKLID |  | 0 | [15 empty] | 2
| FIG |  | 20,67 |  | 20.67 | [15 empty] | 2
| FIG |  | Y.1.047 WC PERS. INV. |  | 0 | [15 empty] | 2
| FIG |  | 20,80 |  | 20.8 | [15 empty] | 2
| FIG |  | Y.1.048 WC PERSONÁL ŽENY |  | 0 | [15 empty] | 2
| FIG |  | 15,44 |  | 15.44 | [15 empty] | 2
| FIG |  | Y.1.048a WC PERSONÁL ŽENY- PŘEDSÍŃ |  | 0 | [15 empty] | 2
| FIG |  | 15,44 |  | 15.44 | [15 empty] | 2
| FIG |  | Y.1.049 WC PERSONÁL - PŘEDSÍŇ |  | 0 | [15 empty] | 2
| FIG |  | 15,44 |  | 15.44 | [15 empty] | 2
| FIG |  | Y.1.049a WC PERSONÁL |  | 0 | [15 empty] | 2
| FIG |  | 15,44 |  | 15.44 | [15 empty] | 2
| FIG |  | Y.1.053a SPRCHA - PŘEDSÍŇ |  | 0 | [15 empty] | 2
| FIG |  | 20,80 |  | 20.8 | [15 empty] | 2
| FIG |  | Y.1.053b SPRCHA PERSONÁL |  | 0 | [15 empty] | 2
| FIG |  | 15,34 |  | 15.34 | [15 empty] | 2
| FIG |  | Y.1.056 WC DOPROVOD - PŘED. |  | 0 | [15 empty] | 2
| FIG |  | 17,60 |  | 17.6 | [15 empty] | 2
| FIG |  | Y.1.056a WC DOPROVOD |  | 0 | [15 empty] | 2
| FIG |  | 16,33 |  | 16.33 | [15 empty] | 2
| FIG |  | Y.1.058 WC PACIENTI INV. + PŘEBAL. |  | 0 | [15 empty] | 2
| FIG |  | 23,82 |  | 23.82 | [15 empty] | 2
| FIG |  | Y.1.060 WC PACIENTI ŽENY - PŘEDSÍŃ |  | 0 | [15 empty] | 2
| FIG |  | 26,52 |  | 26.52 | [15 empty] | 2
| FIG |  | Y.1.060a WC PACIENTI ŽENY |  | 0 | [15 empty] | 2
| FIG |  | 22,13 |  | 22.13 | [15 empty] | 2
| FIG |  | Y.1.060a.1 WC PACIENTI ŽENY |  | 0 | [15 empty] | 2
| FIG |  | 12,74 |  | 12.74 | [15 empty] | 2
| FIG |  | Y.1.060a.2 WC PACIENTI ŽENY |  | 0 | [15 empty] | 2
| FIG |  | 12,74 |  | 12.74 | [15 empty] | 2
| FIG |  | Y.2.029 SPRCHA PERSONÁL MUŽI |  | 0 | [15 empty] | 2
| FIG |  | 19,63 |  | 19.63 | [15 empty] | 2
| FIG |  | Y.2.030 SPRCHA PERSONÁL ŽENY |  | 0 | [15 empty] | 2
| FIG |  | 17,81 |  | 17.81 | [15 empty] | 2
| FIG |  | Y.2.031 WC PERS. INV. |  | 0 | [15 empty] | 2
| FIG |  | 21,45 |  | 21.45 | [15 empty] | 2
| FIG |  | Y.2.032 WC PERSONÁL ŽENY - PŘEDSÍŃ |  | 0 | [15 empty] | 2
| FIG |  | 15,21 |  | 15.21 | [15 empty] | 2
| FIG |  | Y.2.032a WC PERSONÁL.ŽENY |  | 0 | [15 empty] | 2
| FIG |  | 15,99 |  | 15.99 | [15 empty] | 2
| FIG |  | Y.2.035 ÚKLID |  | 0 | [15 empty] | 2
| FIG |  | 28,08 |  | 28.08 | [15 empty] | 2
| FIG |  | Y.2.042 WC PACIENTI MUŽI - PŘEDSÍŃ |  | 0 | [15 empty] | 2
| FIG |  | 17,68 |  | 17.68 | [15 empty] | 2
| FIG |  | Y.2.042a WC PACIENTI MUŽI |  | 0 | [15 empty] | 2
| FIG |  | 13,91 |  | 13.91 | [15 empty] | 2
| FIG |  | Y.2.042b WC PACIENTI MUŽI |  | 0 | [15 empty] | 2
| FIG |  | 14,33 |  | 14.33 | [15 empty] | 2
| FIG |  | Y.2.043 WC PACIENTI ŽENY - PŘEDSÍŃ |  | 0 | [15 empty] | 2
| FIG |  | 35,05 |  | 35.05 | [15 empty] | 2
| FIG |  | Y.2.043a WC PACIENTI ŽENY |  | 0 | [15 empty] | 2
| FIG |  | 13,00 |  | 13 | [15 empty] | 2
| FIG |  | Y.2.043b WC PACIENTI ŽENY |  | 0 | [15 empty] | 2
| FIG |  | 15,11 |  | 15.11 | [15 empty] | 2
| FIG |  | Y.2.044 WC PACIENTI INV. |  | 0 | [15 empty] | 2
| FIG |  | 24,83 |  | 24.83 | [15 empty] | 2
| FIG |  | Y.2.048 WC PERS. INV. |  | 0 | [15 empty] | 2
| FIG |  | 22,44 |  | 22.44 | [15 empty] | 2
| FIG |  | Y.2.052b WC PACIENTI |  | 0 | [15 empty] | 2
| FIG |  | 18,80 |  | 18.8 | [15 empty] | 2
| FIG |  | Y.2.053 WC PACIENTI ŽENY - PŘEDSÍŃ |  | 0 | [15 empty] | 2
| FIG |  | 14,38 |  | 14.38 | [15 empty] | 2
| FIG |  | Y.2.053a WC PACIENTI ŽENY |  | 0 | [15 empty] | 2
| FIG |  | 14,38 |  | 14.38 | [15 empty] | 2
| FIG |  | Y.2.054 WC PACIENTI INV. |  | 0 | [15 empty] | 2
| FIG |  | 20,62 |  | 20.62 | [15 empty] | 2
| FIG |  | Y.2.061 ÚKLID |  | 0 | [15 empty] | 2
| FIG |  | 24,13 |  | 24.13 | [15 empty] | 2
| FIG |  | Y.2.064 WC PERSONÁL MUŽI |  | 0 | [15 empty] | 2
| FIG |  | 22,98 |  | 22.98 | [15 empty] | 2
| FIG |  | Y.2.064b WC PERS. MUŽI |  | 0 | [15 empty] | 2
| FIG |  | 13,94 |  | 13.94 | [15 empty] | 2
| FIG |  | Y.2.064c SPRCHA PERS. MUŽI |  | 0 | [15 empty] | 2
| FIG |  | 13,94 |  | 13.94 | [15 empty] | 2
| FIG |  | Y.2.065 WC PERSONÁL ŽENY |  | 0 | [15 empty] | 2
| FIG |  | 22,91 |  | 22.91 | [15 empty] | 2
| FIG |  | Y.2.065a WC PERS. ŽENY |  | 0 | [15 empty] | 2
| FIG |  | 13,94 |  | 13.94 | [15 empty] | 2
| FIG |  | Y.2.065c SPRCHA PERS. ŽENY |  | 0 | [15 empty] | 2
| FIG |  | 13,94 |  | 13.94 | [15 empty] | 2
| FIG |  | Y.2.071 WC PERS. INV. |  | 0 | [15 empty] | 2
| FIG |  | 21,58 |  | 21.58 | [15 empty] | 2
| FIG |  | Y.2.072 WC PERSONÁL ŽENY |  | 0 | [15 empty] | 2
| FIG |  | 22,96 |  | 22.96 | [15 empty] | 2
| FIG |  | Y.2.072a WC PERSONÁL ŽENY |  | 0 | [15 empty] | 2
| FIG |  | 11,88 |  | 11.88 | [15 empty] | 2
| FIG |  | Y.2.072b WC PERSONÁL ŽENY |  | 0 | [15 empty] | 2
| FIG |  | 11,88 |  | 11.88 | [15 empty] | 2
| FIG |  | Y.2.075 WC PACIENTI MUŽI |  | 0 | [15 empty] | 2
| FIG |  | 16,04 |  | 16.04 | [15 empty] | 2
| FIG |  | Y.2.075a WC PACIENTI MUŽI |  | 0 | [15 empty] | 2
| FIG |  | 13,73 |  | 13.73 | [15 empty] | 2
| FIG |  | Y.2.076 WC PACIENTI INV. |  | 0 | [15 empty] | 2
| FIG |  | 21,89 |  | 21.89 | [15 empty] | 2
| FIG |  | Y.2.077 WC PACIENTI ŽENY |  | 0 | [15 empty] | 2
| FIG |  | 16,38 |  | 16.38 | [15 empty] | 2
| FIG |  | Y.2.077a WC PACIENTI ŽENY |  | 0 | [15 empty] | 2
| FIG |  | 13,73 |  | 13.73 | [15 empty] | 2
| FIG |  | Y.3.020 WC PERSONÁL - PŘEDSÍŇ |  | 0 | [15 empty] | 2
| FIG |  | 15,08 |  | 15.08 | [15 empty] | 2
| FIG |  | Y.3.020a WC PERSONÁL |  | 0 | [15 empty] | 2
| FIG |  | 13,68 |  | 13.68 | [15 empty] | 2
| FIG |  | Y.3.021 SPRCHA PERSONÁL |  | 0 | [15 empty] | 2
| FIG |  | 15,08 |  | 15.08 | [15 empty] | 2
| FIG |  | Y.3.023 SKLAD ŠPINAVÉHO PRÁDLA |  | 0 | [15 empty] | 2
| FIG |  | 23,35 |  | 23.35 | [15 empty] | 2
| FIG |  | Y.3.024 ODPAD |  | 0 | [15 empty] | 2
| FIG |  | 31,10 |  | 31.1 | [15 empty] | 2
| FIG |  | Y.3.027 WC PERSONÁL - PŘEDSÍŇ |  | 0 | [15 empty] | 2
| FIG |  | 14,61 |  | 14.61 | [15 empty] | 2
| FIG |  | Y.3.027a WC PERSONÁL |  | 0 | [15 empty] | 2
| FIG |  | 14,66 |  | 14.66 | [15 empty] | 2
| FIG |  | Y.3.037 BEZBARIÉROVÉ WC |  | 0 | [15 empty] | 2
| FIG |  | 21,01 |  | 21.01 | [15 empty] | 2
| FIG |  | Y.3.040 ÚKLID |  | 0 | [15 empty] | 2
| FIG |  | 17,52 |  | 17.52 | [15 empty] | 2
| FIG |  | Y.3.041 WC PERSONÁL INV. |  | 0 | [15 empty] | 2
| FIG |  | 21,32 |  | 21.32 | [15 empty] | 2
| FIG |  | Y.3.045a KOUPELNA |  | 0 | [15 empty] | 2
| FIG |  | 21,63 |  | 21.63 | [15 empty] | 2
| FIG |  | Y.3.046a KOUPELNA |  | 0 | [15 empty] | 2
| FIG |  | 21,63 |  | 21.63 | [15 empty] | 2
| FIG |  | Y.3.047a BEZBARIÉROVÁ KOUPELNA |  | 0 | [15 empty] | 2
| FIG |  | 25,79 |  | 25.79 | [15 empty] | 2
| FIG |  | Y.3.049 ÚKLID |  | 0 | [15 empty] | 2
| FIG |  | 21,84 |  | 21.84 | [15 empty] | 2
| FIG |  | Y.3.061 WC PACIENTI |  | 0 | [15 empty] | 2
| FIG |  | 23,40 |  | 23.4 | [15 empty] | 2
| FIG |  | Y.3.061a WC PACIENTI - PŘEDSÍŇ |  | 0 | [15 empty] | 2
| FIG |  | 14,30 |  | 14.3 | [15 empty] | 2
| FIG |  | Y.3.062 WC INV. |  | 0 | [15 empty] | 2
| FIG |  | 27,27 |  | 27.27 | [15 empty] | 2
| FIG |  | Y.3.066 WC DOPROVOD - MUŽI |  | 0 | [15 empty] | 2
| FIG |  | 21,74 |  | 21.74 | [15 empty] | 2
| FIG |  | Y.3.066 WC PACIENTI INV. |  | 0 | [15 empty] | 2
| FIG |  | 21,58 |  | 21.58 | [15 empty] | 2
| FIG |  | Y.3.066a WC DOPROVOD-MUŽI |  | 0 | [15 empty] | 2
| FIG |  | 11,18 |  | 11.18 | [15 empty] | 2
| FIG |  | Y.3.066b WC DOPROVOD-MUŽI |  | 0 | [15 empty] | 2
| FIG |  | 11,18 |  | 11.18 | [15 empty] | 2
| FIG |  | Y.3.068 WC PERSONÁL-ŽENY |  | 0 | [15 empty] | 2
| FIG |  | 15,86 |  | 15.86 | [15 empty] | 2
| FIG |  | Y.3.068a WC PERSONÁL-ŽENY |  | 0 | [15 empty] | 2
| FIG |  | 15,86 |  | 15.86 | [15 empty] | 2
| FIG |  | Y.3.069 WC PERS. INV. |  | 0 | [15 empty] | 2
| FIG |  | 21,58 |  | 21.58 | [15 empty] | 2
| FIG |  | Y.3.071 ÚKLID |  | 0 | [15 empty] | 2
| FIG |  | 21,14 |  | 21.14 | [15 empty] | 2
| FIG |  | Y.3.076a SPRCHA PERSONÁL - PŘEDSÍŇ |  | 0 | [15 empty] | 2
| FIG |  | 20,80 |  | 20.8 | [15 empty] | 2
| FIG |  | Y.3.076b SPRCHA PERSONÁL |  | 0 | [15 empty] | 2
| FIG |  | 15,34 |  | 15.34 | [15 empty] | 2
| FIG |  | Y.3.093 WC PACIENTI INV. |  | 0 | [15 empty] | 2
| FIG |  | 20,98 |  | 20.98 | [15 empty] | 2
| FIG |  | Y.3.094 WC PACIENTI - PŘEDSÍŇ |  | 0 | [15 empty] | 2
| FIG |  | 15,39 |  | 15.39 | [15 empty] | 2
| FIG |  | Y.3.094a WC PACIENTI |  | 0 | [15 empty] | 2
| FIG |  | 13,75 |  | 13.75 | [15 empty] | 2
| FIG |  | Y.3.098 PACIENTY WC INV. |  | 0 | [15 empty] | 2
| FIG |  | 26,62 |  | 26.62 | [15 empty] | 2
| FIG |  | Y.3.100 WC PERS. PŘEDSÍŇ |  | 0 | [15 empty] | 2
| FIG |  | 17,03 |  | 17.03 | [15 empty] | 2
| FIG |  | Y.3.100a WC PERS. |  | 0 | [15 empty] | 2
| FIG |  | 16,61 |  | 16.61 | [15 empty] | 2
| FIG |  | Y.3.102 WC PERSONÁL-PŘEDSÍŇ |  | 0 | [15 empty] | 2
| FIG |  | 17,68 |  | 17.68 | [15 empty] | 2
| FIG |  | Y.3.102a WC PERSONÁL |  | 0 | [15 empty] | 2
| FIG |  | 13,47 |  | 13.47 | [15 empty] | 2
| FIG |  | Y.3.103 ÚKLID |  | 0 | [15 empty] | 2
| FIG |  | 21,14 |  | 21.14 | [15 empty] | 2
| FIG |  | Y.3.105 ODPAD+NEČISTÝ SKLAD |  | 0 | [15 empty] | 2
| FIG |  | 38,66 |  | 38.66 | [15 empty] | 2
| FIG |  | Y.3.107 WC PACIENTI - PŘEDSÍŇ |  | 0 | [15 empty] | 2
| FIG |  | 15,57 |  | 15.57 | [15 empty] | 2
| FIG |  | Y.3.107a WC PACIENTI |  | 0 | [15 empty] | 2
| FIG |  | 16,87 |  | 16.87 | [15 empty] | 2
| FIG |  | Y.3.109a WC PERSONÁL - PŘEDSÍŇ |  | 0 | [15 empty] | 2
| FIG |  | 15,03 |  | 15.03 | [15 empty] | 2
| FIG |  | Y.3.109b SPRCHA |  | 0 | [15 empty] | 2
| FIG |  | 15,57 |  | 15.57 | [15 empty] | 2
| FIG |  | Y.3.109c WC ŽENY PERS. |  | 0 | [15 empty] | 2
| FIG |  | 15,00 |  | 15 | [15 empty] | 2
| FIG |  | Y.3.110a WC PERSONÁL-PŘESÍŇ |  | 0 | [15 empty] | 2
| FIG |  | 15,08 |  | 15.08 | [15 empty] | 2
| FIG |  | Y.3.110b WC PERSONÁL |  | 0 | [15 empty] | 2
| FIG |  | 20,54 |  | 20.54 | [15 empty] | 2
| FIG |  | Y.3.119a BEZBARIÉROVÉ WC |  | 0 | [15 empty] | 2
| FIG |  | 20,85 |  | 20.85 | [15 empty] | 2
| FIG |  | Y.3.120 ÚKLID |  | 0 | [15 empty] | 2
| FIG |  | 24,28 |  | 24.28 | [15 empty] | 2
| FIG |  | Y.3.122 WC PACIENTI - ŽENY |  | 0 | [15 empty] | 2
| FIG |  | 27,20 |  | 27.2 | [15 empty] | 2
| FIG |  | Y.3.122a WC PAC. ŽENY |  | 0 | [15 empty] | 2
| FIG |  | 11,18 |  | 11.18 | [15 empty] | 2
| FIG |  | Y.3.122b WC PAC. ŽENY |  | 0 | [15 empty] | 2
| FIG |  | 11,18 |  | 11.18 | [15 empty] | 2
| FIG |  | Y.3.122c WC PAC. ŽENY |  | 0 | [15 empty] | 2
| FIG |  | 11,18 |  | 11.18 | [15 empty] | 2
| FIG |  | Y.4.025 MYTÍ OP. DESEK |  | 0 | [15 empty] | 2
| FIG |  | 41,60 |  | 41.6 | [15 empty] | 2
| FIG |  | Y.4.033 WC PERSONÁL ŽENY - PŘEDSÍŇ |  | 0 | [15 empty] | 2
| FIG |  | 16,25 |  | 16.25 | [15 empty] | 2
| FIG |  | Y.4.033a WC PERSONÁL ŽENY |  | 0 | [15 empty] | 2
| FIG |  | 16,12 |  | 16.12 | [15 empty] | 2
| FIG |  | Y.4.034 WC PERSONÁL MUŽI - PŘEDSÍŇ |  | 0 | [15 empty] | 2
| FIG |  | 16,12 |  | 16.12 | [15 empty] | 2
| FIG |  | Y.4.034a WC PERSONÁL MUŽI |  | 0 | [15 empty] | 2
| FIG |  | 16,12 |  | 16.12 | [15 empty] | 2
| FIG |  | Y.4.044 ODPADY |  | 0 | [15 empty] | 2
| FIG |  | 28,76 |  | 28.76 | [15 empty] | 2
| FIG |  | Y.4.045 ÚKLID+ČISTÍCÍ MÍSTNOST |  | 0 | [15 empty] | 2
| FIG |  | 31,54 |  | 31.54 | [15 empty] | 2
| FIG |  | Y.4.047 WC PERSONÁL ŽENY - PŘEDSÍŇ |  | 0 | [15 empty] | 2
| FIG |  | 15,73 |  | 15.73 | [15 empty] | 2
| FIG |  | Y.4.047a WC PERSONÁL ŽENY |  | 0 | [15 empty] | 2
| FIG |  | 13,52 |  | 13.52 | [15 empty] | 2
| FIG |  | Y.4.048 WC PERSONÁL MUŽI - PŘEDSÍŇ |  | 0 | [15 empty] | 2
| FIG |  | 16,04 |  | 16.04 | [15 empty] | 2
| FIG |  | Y.4.048a WC PERSONÁL MUŽI |  | 0 | [15 empty] | 2
| FIG |  | 13,83 |  | 13.83 | [15 empty] | 2
| FIG |  | Y.4.053 NEČISTÁ ČÁST |  | 0 | [15 empty] | 2
| FIG |  | 18,36 |  | 18.36 | [15 empty] | 2
| FIG |  | Y.4.053a FILTR - WC MUŽI |  | 0 | [15 empty] | 2
| FIG |  | 56,16 |  | 56.16 | [15 empty] | 2
| FIG |  | Y.4.056 NEČISTÁ ČÁST |  | 0 | [15 empty] | 2
| FIG |  | 18,02 |  | 18.02 | [15 empty] | 2
| FIG |  | Y.4.056a FILTR-WC-ŽENY |  | 0 | [15 empty] | 2
| FIG |  | 61,33 |  | 61.33 | [15 empty] | 2
| FIG |  | Y.4.059 ÚPRAV.VODY + V. M. |  | 0 | [15 empty] | 2
| FIG |  | 23,35 |  | 23.35 | [15 empty] | 2
| FIG |  | Y.4.060 WC PERS. INV. |  | 0 | [15 empty] | 2
| FIG |  | 27,92 |  | 27.92 | [15 empty] | 2
| FIG |  | Y.4.061 ODPAD |  | 0 | [15 empty] | 2
| FIG |  | 24,23 |  | 24.23 | [15 empty] | 2
| FIG |  | Y.4.062 WC PERSONÁL ŽENY - PŘEDSÍŇ |  | 0 | [15 empty] | 2
| FIG |  | 16,74 |  | 16.74 | [15 empty] | 2
| FIG |  | Y.4.062a WC PERSONÁL ŽENY |  | 0 | [15 empty] | 2
| FIG |  | 14,56 |  | 14.56 | [15 empty] | 2
| FIG |  | Y.4.062b SPRCHA PERSONÁL ŽENY |  | 0 | [15 empty] | 2
| FIG |  | 16,12 |  | 16.12 | [15 empty] | 2
| FIG |  | Y.4.068a WC PERSONÁL - PŘEDSÍŇ |  | 0 | [15 empty] | 2
| FIG |  | 19,89 |  | 19.89 | [15 empty] | 2
| FIG |  | Y.4.068b WC PERSONÁL |  | 0 | [15 empty] | 2
| FIG |  | 13,05 |  | 13.05 | [15 empty] | 2
| FIG |  | Y.4.068c SPRCHA PERSONÁL |  | 0 | [15 empty] | 2
| FIG |  | 14,35 |  | 14.35 | [15 empty] | 2
| FIG |  | Y.4.069 ÚKLID |  | 0 | [15 empty] | 2
| FIG |  | 20,46 |  | 20.46 | [15 empty] | 2
| FIG |  | Y.4.079 ČISTÍCÍ MÍSTNOST |  | 0 | [15 empty] | 2
| FIG |  | 34,97 |  | 34.97 | [15 empty] | 2
| FIG |  | Y.4.080a WC PERSONÁL - PŘEDSÍŇ |  | 0 | [15 empty] | 2
| FIG |  | 15,34 |  | 15.34 | [15 empty] | 2
| FIG |  | Y.4.080b WC PERSONÁL |  | 0 | [15 empty] | 2
| FIG |  | 15,34 |  | 15.34 | [15 empty] | 2
| FIG |  | Y.4.082 WC PERSONÁL - PŘEDSÍŇ |  | 0 | [15 empty] | 2
| FIG |  | 15,47 |  | 15.47 | [15 empty] | 2
| FIG |  | Y.4.082a SPRCHA PERSONÁL |  | 0 | [15 empty] | 2
| FIG |  | 14,95 |  | 14.95 | [15 empty] | 2
| FIG |  | Y.4.082b WC PERSONÁL |  | 0 | [15 empty] | 2
| FIG |  | 14,95 |  | 14.95 | [15 empty] | 2
| FIG |  | Y.4.087 ASIST. SPRCHA WC PACIENTY |  | 0 | [15 empty] | 2
| FIG |  | 35,72 |  | 35.72 | [15 empty] | 2
| FIG |  | Y.4.094 WC PERS. INV. |  | 0 | [15 empty] | 2
| FIG |  | 21,32 |  | 21.32 | [15 empty] | 2
| FIG |  | Y.4.099a BEZB. KOUPELNA |  | 0 | [15 empty] | 2
| FIG |  | 25,66 |  | 25.66 | [15 empty] | 2
| FIG |  | Y.4.101a KOUPELNA |  | 0 | [15 empty] | 2
| FIG |  | 26,10 |  | 26.1 | [15 empty] | 2
| FIG |  | Y.4.104a KOUPELNA |  | 0 | [15 empty] | 2
| FIG |  | 26,31 |  | 26.31 | [15 empty] | 2
| FIG |  | Y.4.108 ŠPINAVÉ PRÁDLO |  | 0 | [15 empty] | 2
| FIG |  | 43,76 |  | 43.76 | [15 empty] | 2
| FIG |  | Y.4.111a BEZB. KOUPELNA |  | 0 | [15 empty] | 2
| FIG |  | 26,13 |  | 26.13 | [15 empty] | 2
| FIG |  | Y.4.115a WC PERSONÁL ŽENY |  | 0 | [15 empty] | 2
| FIG |  | 20,75 |  | 20.75 | [15 empty] | 2
| FIG |  | Y.4.115b WC PERSONÁL ŽENY |  | 0 | [15 empty] | 2
| FIG |  | 15,78 |  | 15.78 | [15 empty] | 2
| FIG |  | Y.4.116 ÚKLID |  | 0 | [15 empty] | 2
| FIG |  | 15,57 |  | 15.57 | [15 empty] | 2
| FIG |  | Y.4.117a KOUPELNA |  | 0 | [15 empty] | 2
| FIG |  | 23,76 |  | 23.76 | [15 empty] | 2
| FIG |  | Y.4.118a WC PERSONÁL MUŽI |  | 0 | [15 empty] | 2
| FIG |  | 21,89 |  | 21.89 | [15 empty] | 2
| FIG |  | Y.4.118b WC PERSONÁL MUŽI |  | 0 | [15 empty] | 2
| FIG |  | 15,78 |  | 15.78 | [15 empty] | 2
| FIG |  | Y.4.119a KOUPELNA |  | 0 | [15 empty] | 2
| FIG |  | 20,80 |  | 20.8 | [15 empty] | 2
| FIG |  | Y.4.120a KOUPELNA |  | 0 | [15 empty] | 2
| FIG |  | 20,80 |  | 20.8 | [15 empty] | 2
| FIG |  | Y.4.122a KOUPELNA |  | 0 | [15 empty] | 2
| FIG |  | 20,80 |  | 20.8 | [15 empty] | 2
| FIG |  | Y.4.123a KOUPELNA |  | 0 | [15 empty] | 2
| FIG |  | 20,80 |  | 20.8 | [15 empty] | 2
| FIG |  | Y.4.125a KOUPELNA |  | 0 | [15 empty] | 2
| FIG |  | 20,80 |  | 20.8 | [15 empty] | 2
| FIG |  | Y.4.126a KOUPELNA |  | 0 | [15 empty] | 2
| FIG |  | 20,28 |  | 20.28 | [15 empty] | 2
| FIG |  | Y.5.018 ODPADY+ ŠPINAVÉ PRÁDLO |  | 0 | [15 empty] | 2
| FIG |  | 36,46 |  | 36.46 | [15 empty] | 2
| FIG |  | Y.5.023 WC PERSONÁL ŽENY - PŘEDSÍŇ |  | 0 | [15 empty] | 2
| FIG |  | 20,41 |  | 20.41 | [15 empty] | 2
| FIG |  | Y.5.023a WC PERSONÁL ŽENY |  | 0 | [15 empty] | 2
| FIG |  | 20,28 |  | 20.28 | [15 empty] | 2
| FIG |  | Y.5.024 WC PERS. INV. |  | 0 | [15 empty] | 2
| FIG |  | 26,91 |  | 26.91 | [15 empty] | 2
| FIG |  | Y.5.026 ASIST. KOUPELNA |  | 0 | [15 empty] | 2
| FIG |  | 29,73 |  | 29.73 | [15 empty] | 2
| FIG |  | Y.6.062a KOUPELNA |  | 0 | [15 empty] | 2
| FIG |  | 20,80 |  | 20.8 | [15 empty] | 2
| FIG |  | Y.6.064a KOUPELNA |  | 0 | [15 empty] | 2
| FIG |  | 20,28 |  | 20.28 | [15 empty] | 2
| FIG |  | Y.6.065a FILTR |  | 0 | [15 empty] | 2
| FIG |  | 20,80 |  | 20.8 | [15 empty] | 2
| FIG |  | Y.6.065b KOUPELNA |  | 0 | [15 empty] | 2
| FIG |  | 20,80 |  | 20.8 | [15 empty] | 2
| FIG |  | Y.6.068a KOUPELNA |  | 0 | [15 empty] | 2
| FIG |  | 20,80 |  | 20.8 | [15 empty] | 2
| FIG |  | Y.6.078 SPRCHA PERSONÁL |  | 0 | [15 empty] | 2
| FIG |  | 16,87 |  | 16.87 | [15 empty] | 2
| FIG |  | Y.6.078a SPRCHA PERSONÁL - PŘEDSÍŇ |  | 0 | [15 empty] | 2
| FIG |  | 15,70 |  | 15.7 | [15 empty] | 2
| FIG |  | Y.6.079a KOUPELNA |  | 0 | [15 empty] | 2
| FIG |  | 19,76 |  | 19.76 | [15 empty] | 2
| FIG |  | Y.6.080a KOUPELNA |  | 0 | [15 empty] | 2
| FIG |  | 20,80 |  | 20.8 | [15 empty] | 2
| FIG |  | Y.6.081 SKLAD INKUBÁTORŮ |  | 0 | [15 empty] | 2
| FIG |  | 19,89 |  | 19.89 | [15 empty] | 2
| FIG |  | Y.6.082a KOUPELNA |  | 0 | [15 empty] | 2
| FIG |  | 19,24 |  | 19.24 | [15 empty] | 2
| FIG |  | Y.6.083 WC PERS. INV. |  | 0 | [15 empty] | 2
| FIG |  | 21,58 |  | 21.58 | [15 empty] | 2
| FIG |  | Y.6.085 WC PERSONÁL ŽENY - PŘEDSÍŇ |  | 0 | [15 empty] | 2
| FIG |  | 15,24 |  | 15.24 | [15 empty] | 2
| FIG |  | Y.6.085a WC PERSONÁL ŽENY |  | 0 | [15 empty] | 2
| FIG |  | 14,07 |  | 14.07 | [15 empty] | 2
| FIG |  | Y.6.088 ÚKLID |  | 0 | [15 empty] | 2
| FIG |  | 24,57 |  | 24.57 | [15 empty] | 2
| FIG |  | Y.6.089 PRÁDELNA |  | 0 | [15 empty] | 2
| FIG |  | 22,80 |  | 22.8 | [15 empty] | 2
| FIG |  | Y.6.092a KOUPELNA |  | 0 | [15 empty] | 2
| FIG |  | 20,28 |  | 20.28 | [15 empty] | 2
| FIG |  | Y.6.093a KOUPELNA |  | 0 | [15 empty] | 2
| FIG |  | 20,28 |  | 20.28 | [15 empty] | 2
| FIG |  | Y.6.095a KOUPELNA |  | 0 | [15 empty] | 2
| FIG |  | 20,80 |  | 20.8 | [15 empty] | 2
| FIG |  | Y.6.098a KOUPELNA |  | 0 | [15 empty] | 2
| FIG |  | 20,28 |  | 20.28 | [15 empty] | 2
| FIG |  | Y.6.099 FILTR PERSONÁL MUŽI |  | 0 | [15 empty] | 2
| FIG |  | 57,38 |  | 57.38 | [15 empty] | 2
| FIG |  | Y.6.099a SPRCHA MUŽI |  | 0 | [15 empty] | 2
| FIG |  | 16,41 |  | 16.41 | [15 empty] | 2
| FIG |  | Y.6.099b WC PŘEDSÍŇ |  | 0 | [15 empty] | 2
| FIG |  | 14,56 |  | 14.56 | [15 empty] | 2
| FIG |  | Y.6.099c WC MUŽI |  | 0 | [15 empty] | 2
| FIG |  | 14,48 |  | 14.48 | [15 empty] | 2
| FIG |  | Y.6.100a KOUPELNA |  | 0 | [15 empty] | 2
| FIG |  | 20,80 |  | 20.8 | [15 empty] | 2
| FIG |  | Y.6.102 ÚKLID |  | 0 | [15 empty] | 2
| FIG |  | 24,86 |  | 24.86 | [15 empty] | 2
| FIG |  | Y.6.103a KOUPELNA |  | 0 | [15 empty] | 2
| FIG |  | 20,80 |  | 20.8 | [15 empty] | 2
| FIG |  | Y.6.104a KOUPELNA |  | 0 | [15 empty] | 2
| FIG |  | 20,80 |  | 20.8 | [15 empty] | 2
| FIG |  | Y.6.107a KOUPELNA |  | 0 | [15 empty] | 2
| FIG |  | 20,80 |  | 20.8 | [15 empty] | 2
| FIG |  | Y.6.108 FILTR PERSONÁL ŽENY |  | 0 | [15 empty] | 2
| FIG |  | 43,33 |  | 43.33 | [15 empty] | 2
| FIG |  | Y.6.108a SPRCHA ŽENY |  | 0 | [15 empty] | 2
| FIG |  | 16,12 |  | 16.12 | [15 empty] | 2
| FIG |  | Y.6.108b WC ŽENY - PŘEDSÍŇ |  | 0 | [15 empty] | 2
| FIG |  | 14,38 |  | 14.38 | [15 empty] | 2
| FIG |  | Y.6.108c WC ŽENY |  | 0 | [15 empty] | 2
| FIG |  | 14,04 |  | 14.04 | [15 empty] | 2
| FIG |  | Y.6.109a KOUPELNA |  | 0 | [15 empty] | 2
| FIG |  | 19,89 |  | 19.89 | [15 empty] | 2
| FIG |  | Y.6.112 WC NÁVŠTĚVY |  | 0 | [15 empty] | 2
| FIG |  | 23,40 |  | 23.4 | [15 empty] | 2
| FIG |  | Y.7.016 WC ASISTOVANÉ PAC. |  | 0 | [15 empty] | 2
| FIG |  | 24,18 |  | 24.18 | [15 empty] | 2
| FIG |  | Y.7.017 WC PERS. INV. |  | 0 | [15 empty] | 2
| FIG |  | 21,19 |  | 21.19 | [15 empty] | 2
| FIG |  | Y.7.018 WC PERSONÁL MUŽI - PŘEDSÍŇ |  | 0 | [15 empty] | 2
| FIG |  | 16,90 |  | 16.9 | [15 empty] | 2
| FIG |  | Y.7.018a WC PERSONÁL MUŽI |  | 0 | [15 empty] | 2
| FIG |  | 16,38 |  | 16.38 | [15 empty] | 2
| FIG |  | Y.7.019 SPRCHA PERSONÁL - PŘEDSÍŇ |  | 0 | [15 empty] | 2
| FIG |  | 16,90 |  | 16.9 | [15 empty] | 2
| FIG |  | Y.7.019a SPRCHA PERSONÁL |  | 0 | [15 empty] | 2
| FIG |  | 16,90 |  | 16.9 | [15 empty] | 2
| FIG |  | Y.7.027a KOUPELNA |  | 0 | [15 empty] | 2
| FIG |  | 24,96 |  | 24.96 | [15 empty] | 2
| FIG |  | Y.7.030a KOUPELNA |  | 0 | [15 empty] | 2
| FIG |  | 23,01 |  | 23.01 | [15 empty] | 2
| FIG |  | Y.7.031a KOUPELNA |  | 0 | [15 empty] | 2
| FIG |  | 22,49 |  | 22.49 | [15 empty] | 2
| FIG |  | Y.7.033 ÚKLID |  | 0 | [15 empty] | 2
| FIG |  | 27,49 |  | 27.49 | [15 empty] | 2
| FIG |  | Y.7.035 WC STUDENTI |  | 0 | [15 empty] | 2
| FIG |  | 15,11 |  | 15.11 | [15 empty] | 2
| FIG |  | Y.7.035a WC STUDENTI |  | 0 | [15 empty] | 2
| FIG |  | 13,81 |  | 13.81 | [15 empty] | 2
| FIG |  | Y.7.036a KOUPELNA |  | 0 | [15 empty] | 2
| FIG |  | 22,88 |  | 22.88 | [15 empty] | 2
| FIG |  | Y.7.037a KOUPELNA |  | 0 | [15 empty] | 2
| FIG |  | 22,49 |  | 22.49 | [15 empty] | 2
| FIG |  | Y.7.039a KOUPELNA |  | 0 | [15 empty] | 2
| FIG |  | 24,96 |  | 24.96 | [15 empty] | 2
| FIG |  | Y.7.040a KOUPELNA |  | 0 | [15 empty] | 2
| FIG |  | 25,48 |  | 25.48 | [15 empty] | 2
| FIG |  | Y.7.041a KOUPELNA |  | 0 | [15 empty] | 2
| FIG |  | 23,40 |  | 23.4 | [15 empty] | 2
| FIG |  | Y.7.042a KOUPELNA |  | 0 | [15 empty] | 2
| FIG |  | 22,88 |  | 22.88 | [15 empty] | 2
| FIG |  | Y.7.044a KOUPELNA |  | 0 | [15 empty] | 2
| FIG |  | 22,88 |  | 22.88 | [15 empty] | 2
| FIG |  | Y.7.045a KOUPELNA |  | 0 | [15 empty] | 2
| FIG |  | 23,92 |  | 23.92 | [15 empty] | 2
| FIG |  | Y.7.047a WC PERSONÁL - PŘEDSÍŇ |  | 0 | [15 empty] | 2
| FIG |  | 15,34 |  | 15.34 | [15 empty] | 2
| FIG |  | Y.7.047b WC PERSONÁL |  | 0 | [15 empty] | 2
| FIG |  | 15,34 |  | 15.34 | [15 empty] | 2
| FIG |  | Y.7.048a KOUPELNA |  | 0 | [15 empty] | 2
| FIG |  | 20,80 |  | 20.8 | [15 empty] | 2
| FIG |  | Y.7.051 BEZB. KOUPELNA |  | 0 | [15 empty] | 2
| FIG |  | 26,26 |  | 26.26 | [15 empty] | 2
| FIG |  | Y.7.053a BEZBARIÉROVÁ KOUPELNA |  | 0 | [15 empty] | 2
| FIG |  | 25,48 |  | 25.48 | [15 empty] | 2
| FIG |  | Y.7.054 ÚKLID |  | 0 | [15 empty] | 2
| FIG |  | 27,43 |  | 27.43 | [15 empty] | 2
| FIG |  | Y.7.056a KOUPELNA |  | 0 | [15 empty] | 2
| FIG |  | 20,80 |  | 20.8 | [15 empty] | 2
| FIG |  | Y.7.057a KOUPELNA |  | 0 | [15 empty] | 2
| FIG |  | 20,28 |  | 20.28 | [15 empty] | 2
| FIG |  | Y.7.059a KOUPELNA |  | 0 | [15 empty] | 2
| FIG |  | 20,00 |  | 20 | [15 empty] | 2
| FIG |  | Y.7.060a KOUPELNA |  | 0 | [15 empty] | 2
| FIG |  | 19,20 |  | 19.2 | [15 empty] | 2
| FIG |  | Y.7.061a KOUPELNA |  | 0 | [15 empty] | 2
| FIG |  | 20,00 |  | 20 | [15 empty] | 2
| FIG |  | Y.7.062a KOUPELNA |  | 0 | [15 empty] | 2
| FIG |  | 20,28 |  | 20.28 | [15 empty] | 2
| FIG |  | Y.7.064a KOUPELNA |  | 0 | [15 empty] | 2
| FIG |  | 20,28 |  | 20.28 | [15 empty] | 2
| FIG |  | Y.7.065a FILTR |  | 0 | [15 empty] | 2
| FIG |  | 20,80 |  | 20.8 | [15 empty] | 2
| FIG |  | Y.7.065b KOUPELNA |  | 0 | [15 empty] | 2
| FIG |  | 20,80 |  | 20.8 | [15 empty] | 2
| FIG |  | Y.7.068a KOUPELNA |  | 0 | [15 empty] | 2
| FIG |  | 20,80 |  | 20.8 | [15 empty] | 2
| FIG |  | Y.7.069a KOUPELNA |  | 0 | [15 empty] | 2
| FIG |  | 20,28 |  | 20.28 | [15 empty] | 2
| FIG |  | Y.7.078 SPRCHA - PERSONÁL |  | 0 | [15 empty] | 2
| FIG |  | 15,44 |  | 15.44 | [15 empty] | 2
| FIG |  | Y.7.078a SPRCHA - PERSONÁL |  | 0 | [15 empty] | 2
| FIG |  | 16,51 |  | 16.51 | [15 empty] | 2
| FIG |  | Y.7.079a KOUPELNA |  | 0 | [15 empty] | 2
| FIG |  | 19,76 |  | 19.76 | [15 empty] | 2
| FIG |  | Y.7.080a KOUPELNA |  | 0 | [15 empty] | 2
| FIG |  | 20,80 |  | 20.8 | [15 empty] | 2
| FIG |  | Y.7.081 SKLAD INKUBÁTORŮ |  | 0 | [15 empty] | 2
| FIG |  | 20,15 |  | 20.15 | [15 empty] | 2
| FIG |  | Y.7.082a KOUPELNA |  | 0 | [15 empty] | 2
| FIG |  | 19,76 |  | 19.76 | [15 empty] | 2
| FIG |  | Y.7.085 WC PERSONÁL ŽENY PŘEDSÍŇ |  | 0 | [15 empty] | 2
| FIG |  | 15,34 |  | 15.34 | [15 empty] | 2
| FIG |  | Y.7.085a WC PERSONÁL ŽENY |  | 0 | [15 empty] | 2
| FIG |  | 14,17 |  | 14.17 | [15 empty] | 2
| FIG |  | Y.7.089 PRÁDELNA |  | 0 | [15 empty] | 2
| FIG |  | 22,80 |  | 22.8 | [15 empty] | 2
| FIG |  | Y.7.092a KOUPELNA |  | 0 | [15 empty] | 2
| FIG |  | 20,41 |  | 20.41 | [15 empty] | 2
| FIG |  | Y.7.093a KOUPELNA |  | 0 | [15 empty] | 2
| FIG |  | 20,28 |  | 20.28 | [15 empty] | 2
| FIG |  | Y.7.095a KOUPELNA |  | 0 | [15 empty] | 2
| FIG |  | 18,40 |  | 18.4 | [15 empty] | 2
| FIG |  | Y.7.096a WC NÁVŠTĚVY |  | 0 | [15 empty] | 2
| FIG |  | 23,40 |  | 23.4 | [15 empty] | 2
| FIG |  | Y.7.098a KOUPELNA |  | 0 | [15 empty] | 2
| FIG |  | 20,28 |  | 20.28 | [15 empty] | 2
| FIG |  | Y.7.099 FILTR PERSONÁL |  | 0 | [15 empty] | 2
| FIG |  | 46,62 |  | 46.62 | [15 empty] | 2
| FIG |  | Y.7.099a SPRCHA PERSONÁL |  | 0 | [15 empty] | 2
| FIG |  | 15,60 |  | 15.6 | [15 empty] | 2
| FIG |  | Y.7.099b WC PERSONÁL - PŘESDSÍŇ |  | 0 | [15 empty] | 2
| FIG |  | 16,43 |  | 16.43 | [15 empty] | 2
| FIG |  | Y.7.099c WC PERSONÁL |  | 0 | [15 empty] | 2
| FIG |  | 16,17 |  | 16.17 | [15 empty] | 2
| FIG |  | Y.7.099d PŘEVLÉKACÍ KABINA |  | 0 | [15 empty] | 2
| FIG |  | 16,56 |  | 16.56 | [15 empty] | 2
| FIG |  | Y.7.099e PŘEVLÉKACÍ KABINA |  | 0 | [15 empty] | 2
| FIG |  | 16,43 |  | 16.43 | [15 empty] | 2
| FIG |  | Y.7.100a WC STUDENTI - PŘESDSÍŇ |  | 0 | [15 empty] | 2
| FIG |  | 15,34 |  | 15.34 | [15 empty] | 2
| FIG |  | Y.7.100b WC STUDENTI |  | 0 | [15 empty] | 2
| FIG |  | 15,34 |  | 15.34 | [15 empty] | 2
| FIG |  | Y.7.101a KOUPELNA |  | 0 | [15 empty] | 2
| FIG |  | 20,80 |  | 20.8 | [15 empty] | 2
| FIG |  | Y.7.102a KOUPELNA |  | 0 | [15 empty] | 2
| FIG |  | 20,67 |  | 20.67 | [15 empty] | 2
| FIG |  | Y.7.103 ÚKLID |  | 0 | [15 empty] | 2
| FIG |  | 22,23 |  | 22.23 | [15 empty] | 2
| FIG |  | Y.7.105a KOUPELNA |  | 0 | [15 empty] | 2
| FIG |  | 20,80 |  | 20.8 | [15 empty] | 2
| FIG |  | Y.7.106a KOUPELNA |  | 0 | [15 empty] | 2
| FIG |  | 19,11 |  | 19.11 | [15 empty] | 2
| FIG |  | Y.7.108 STROJOVNA VZT |  | 0 | [15 empty] | 2
| FIG |  | 126,02 |  | 126.02 | [15 empty] | 2
| FIG |  | Y.7.109 SPRCHA PERSONÁL - PŘEDSÍŇ |  | 0 | [15 empty] | 2
| FIG |  | 15,34 |  | 15.34 | [15 empty] | 2
| FIG |  | Y.7.109a SPRCHA PERSONÁL |  | 0 | [15 empty] | 2
| FIG |  | 15,34 |  | 15.34 | [15 empty] | 2
| FIG |  | Y.7.110 WC PERSONÁL - PŘEDSÍŇ |  | 0 | [15 empty] | 2
| FIG |  | 15,34 |  | 15.34 | [15 empty] | 2
| FIG |  | Y.7.110a WC PERSONÁL |  | 0 | [15 empty] | 2
| FIG |  | 15,34 |  | 15.34 | [15 empty] | 2
| FIG |  | Y.8.016a KOUPELNA |  | 0 | [15 empty] | 2
| FIG |  | 19,63 |  | 19.63 | [15 empty] | 2
| FIG |  | Y.8.024 WC PERS. INV. |  | 0 | [15 empty] | 2
| FIG |  | 20,67 |  | 20.67 | [15 empty] | 2
| FIG |  | Y.8.027a KOUPELNA |  | 0 | [15 empty] | 2
| FIG |  | 32,32 |  | 32.32 | [15 empty] | 2
| FIG |  | Y.8.028a KOUPELNA |  | 0 | [15 empty] | 2
| FIG |  | 33,38 |  | 33.38 | [15 empty] | 2
| FIG |  | Y.8.030a KOUPELNA |  | 0 | [15 empty] | 2
| FIG |  | 31,98 |  | 31.98 | [15 empty] | 2
| FIG |  | Y.8.031a KOUPELNA |  | 0 | [15 empty] | 2
| FIG |  | 31,04 |  | 31.04 | [15 empty] | 2
| FIG |  | Y.8.037a KOUPELNA |  | 0 | [15 empty] | 2
| FIG |  | Y.5.029a KOUPELNA |  | 0 | [15 empty] | 2
| FIG |  | 24,96 |  | 24.96 | [15 empty] | 2
| FIG |  | Y.5.031a KOUPELNA |  | 0 | [15 empty] | 2
| FIG |  | 23,06 |  | 23.06 | [15 empty] | 2
| FIG |  | Y.5.032a KOUPELNA |  | 0 | [15 empty] | 2
| FIG |  | 22,49 |  | 22.49 | [15 empty] | 2
| FIG |  | Y.5.033a KOUPELNA |  | 0 | [15 empty] | 2
| FIG |  | 27,87 |  | 27.87 | [15 empty] | 2
| FIG |  | Y.5.034 ČISTÍCÍ MÍSTNOST |  | 0 | [15 empty] | 2
| FIG |  | 43,35 |  | 43.35 | [15 empty] | 2
| FIG |  | Y.5.036a KOUPELNA |  | 0 | [15 empty] | 2
| FIG |  | 27,87 |  | 27.87 | [15 empty] | 2
| FIG |  | Y.5.037 ÚKLID |  | 0 | [15 empty] | 2
| FIG |  | 28,92 |  | 28.92 | [15 empty] | 2
| FIG |  | Y.5.038a KOUPELNA |  | 0 | [15 empty] | 2
| FIG |  | 20,13 |  | 20.13 | [15 empty] | 2
| FIG |  | Y.5.039a KOUPELNA |  | 0 | [15 empty] | 2
| FIG |  | 20,01 |  | 20.01 | [15 empty] | 2
| FIG |  | Y.5.041a KOUPELNA |  | 0 | [15 empty] | 2
| FIG |  | 22,13 |  | 22.13 | [15 empty] | 2
| FIG |  | Y.5.042a KOUPELNA |  | 0 | [15 empty] | 2
| FIG |  | 25,48 |  | 25.48 | [15 empty] | 2
| FIG |  | Y.5.043a KOUPELNA |  | 0 | [15 empty] | 2
| FIG |  | 23,40 |  | 23.4 | [15 empty] | 2
| FIG |  | Y.5.045a KOUPELNA |  | 0 | [15 empty] | 2
| FIG |  | 21,36 |  | 21.36 | [15 empty] | 2
| FIG |  | Y.5.047a SPRCHA PERSONÁL - PŘEDSÍŇ |  | 0 | [15 empty] | 2
| FIG |  | 23,14 |  | 23.14 | [15 empty] | 2
| FIG |  | Y.5.047b SPRCHA PERSONÁL |  | 0 | [15 empty] | 2
| FIG |  | 17,16 |  | 17.16 | [15 empty] | 2
| FIG |  | Y.5.054 WC PERSONÁL-MUŽI |  | 0 | [15 empty] | 2
| FIG |  | 17,29 |  | 17.29 | [15 empty] | 2
| FIG |  | Y.5.054a WC PERSONÁL-MUŽI |  | 0 | [15 empty] | 2
| FIG |  | 15,44 |  | 15.44 | [15 empty] | 2
| FIG |  | Y.5.055 WC PERSONÁL-ŽENY |  | 0 | [15 empty] | 2
| FIG |  | 17,29 |  | 17.29 | [15 empty] | 2
| FIG |  | Y.5.055a WC PER.-ŽENY |  | 0 | [15 empty] | 2
| FIG |  | 15,44 |  | 15.44 | [15 empty] | 2
| FIG |  | Y.5.055b SPRCHA-ŽENY |  | 0 | [15 empty] | 2
| FIG |  | 16,38 |  | 16.38 | [15 empty] | 2
| FIG |  | Y.5.058 ÚKLID |  | 0 | [15 empty] | 2
| FIG |  | 21,06 |  | 21.06 | [15 empty] | 2
| FIG |  | Y.5.063a SPRCHA PERSONÁL - PŘEDSÍŇ |  | 0 | [15 empty] | 2
| FIG |  | 21,15 |  | 21.15 | [15 empty] | 2
| FIG |  | Y.5.063b SPRCHA PERSONÁL |  | 0 | [15 empty] | 2
| FIG |  | 15,75 |  | 15.75 | [15 empty] | 2
| FIG |  | Y.5.064a KOUPELNA |  | 0 | [15 empty] | 2
| FIG |  | 23,14 |  | 23.14 | [15 empty] | 2
| FIG |  | Y.5.065a KOUPELNA |  | 0 | [15 empty] | 2
| FIG |  | 23,14 |  | 23.14 | [15 empty] | 2
| FIG |  | Y.5.067a KOUPELNA |  | 0 | [15 empty] | 2
| FIG |  | 25,48 |  | 25.48 | [15 empty] | 2
| FIG |  | Y.5.068a KOUPELNA |  | 0 | [15 empty] | 2
| FIG |  | 23,40 |  | 23.4 | [15 empty] | 2
| FIG |  | Y.5.069a KOUPELNA |  | 0 | [15 empty] | 2
| FIG |  | 24,15 |  | 24.15 | [15 empty] | 2
| FIG |  | Y.5.071a KOUPELNA |  | 0 | [15 empty] | 2
| FIG |  | 23,01 |  | 23.01 | [15 empty] | 2
| FIG |  | Y.5.072a KOUPELNA |  | 0 | [15 empty] | 2
| FIG |  | 22,62 |  | 22.62 | [15 empty] | 2
| FIG |  | Y.5.073 ÚKLID |  | 0 | [15 empty] | 2
| FIG |  | 23,60 |  | 23.6 | [15 empty] | 2
| FIG |  | Y.5.074a KOUPELNA |  | 0 | [15 empty] | 2
| FIG |  | 27,59 |  | 27.59 | [15 empty] | 2
| FIG |  | Y.5.075 ASIST. LÁZEŇ |  | 0 | [15 empty] | 2
| FIG |  | 26,68 |  | 26.68 | [15 empty] | 2
| FIG |  | Y.5.076a KOUPELNA |  | 0 | [15 empty] | 2
| FIG |  | 27,59 |  | 27.59 | [15 empty] | 2
| FIG |  | Y.5.077 ČISTÍCÍ MÍSTNOST |  | 0 | [15 empty] | 2
| FIG |  | 36,76 |  | 36.76 | [15 empty] | 2
| FIG |  | Y.5.078a KOUPELNA |  | 0 | [15 empty] | 2
| FIG |  | 23,01 |  | 23.01 | [15 empty] | 2
| FIG |  | Y.5.079a KOUPELNA |  | 0 | [15 empty] | 2
| FIG |  | 23,01 |  | 23.01 | [15 empty] | 2
| FIG |  | Y.5.081a KOUPELNA |  | 0 | [15 empty] | 2
| FIG |  | 24,62 |  | 24.62 | [15 empty] | 2
| FIG |  | Y.5.083 ASIST. KOUPELNA |  | 0 | [15 empty] | 2
| FIG |  | 30,37 |  | 30.37 | [15 empty] | 2
| FIG |  | Y.5.085 WC PERS. INV. |  | 0 | [15 empty] | 2
| FIG |  | 26,70 |  | 26.7 | [15 empty] | 2
| FIG |  | Y.5.086 WC PERSONÁL MUŽI |  | 0 | [15 empty] | 2
| FIG |  | 20,20 |  | 20.2 | [15 empty] | 2
| FIG |  | Y.5.086a WC PERSONÁL MUŽI |  | 0 | [15 empty] | 2
| FIG |  | 20,33 |  | 20.33 | [15 empty] | 2
| FIG |  | Y.5.092 ODPADY+ ŠPINAVÉ PRÁDLO |  | 0 | [15 empty] | 2
| FIG |  | 39,70 |  | 39.7 | [15 empty] | 2
| FIG |  | Y.5.098 SPRCHA PERSONÁL |  | 0 | [15 empty] | 2
| FIG |  | 15,60 |  | 15.6 | [15 empty] | 2
| FIG |  | Y.5.098a SPRCHA PERSONÁL |  | 0 | [15 empty] | 2
| FIG |  | 15,34 |  | 15.34 | [15 empty] | 2
| FIG |  | Y.5.099 WC PERSONÁL ŽENY |  | 0 | [15 empty] | 2
| FIG |  | 15,60 |  | 15.6 | [15 empty] | 2
| FIG |  | Y.5.099a WC PERSONÁL ŽENY |  | 0 | [15 empty] | 2
| FIG |  | 14,56 |  | 14.56 | [15 empty] | 2
| FIG |  | Y.5.102 WC PERS. INV. |  | 0 | [15 empty] | 2
| FIG |  | 21,06 |  | 21.06 | [15 empty] | 2
| FIG |  | Y.5.108 WC PERS. ŽENY - PŘEDSÍŇ |  | 0 | [15 empty] | 2
| FIG |  | 13,78 |  | 13.78 | [15 empty] | 2
| FIG |  | Y.5.108a WC PERSONÁL ŽENY |  | 0 | [15 empty] | 2
| FIG |  | 13,78 |  | 13.78 | [15 empty] | 2
| FIG |  | Y.5.108b WC PERSONÁL ŽENY |  | 0 | [15 empty] | 2
| FIG |  | 13,78 |  | 13.78 | [15 empty] | 2
| FIG |  | Y.6.012c WC PERSONÁL - PŘEDSÍŇ |  | 0 | [15 empty] | 2
| FIG |  | 15,34 |  | 15.34 | [15 empty] | 2
| FIG |  | Y.6.012d WC PERSONÁL |  | 0 | [15 empty] | 2
| FIG |  | 15,34 |  | 15.34 | [15 empty] | 2
| FIG |  | Y.6.013 ODPADY |  | 0 | [15 empty] | 2
| FIG |  | 29,85 |  | 29.85 | [15 empty] | 2
| FIG |  | Y.6.014 PRÁDELNA |  | 0 | [15 empty] | 2
| FIG |  | 23,40 |  | 23.4 | [15 empty] | 2
| FIG |  | Y.6.019 ODSUN DEKONTAMINACE |  | 0 | [15 empty] | 2
| FIG |  | 26,26 |  | 26.26 | [15 empty] | 2
| FIG |  | Y.6.021a KOUPELNA |  | 0 | [15 empty] | 2
| FIG |  | 20,80 |  | 20.8 | [15 empty] | 2
| FIG |  | Y.6.022 ZÁKROKOVÝ SÁL |  | 0 | [15 empty] | 2
| FIG |  | 69,48 |  | 69.48 | [15 empty] | 2
| FIG |  | Y.6.023a KOUPELNA |  | 0 | [15 empty] | 2
| FIG |  | 20,80 |  | 20.8 | [15 empty] | 2
| FIG |  | Y.6.025a KOUPELNA |  | 0 | [15 empty] | 2
| FIG |  | 24,96 |  | 24.96 | [15 empty] | 2
| FIG |  | Y.6.026 ÚKLID |  | 0 | [15 empty] | 2
| FIG |  | 21,06 |  | 21.06 | [15 empty] | 2
| FIG |  | Y.6.026a ELEKTROROZVODNA |  | 0 | [15 empty] | 2
| FIG |  | 23,61 |  | 23.61 | [15 empty] | 2
| FIG |  | Y.6.027a KOUPELNA |  | 0 | [15 empty] | 2
| FIG |  | 22,96 |  | 22.96 | [15 empty] | 2
| FIG |  | Y.6.028a KOUPELNA |  | 0 | [15 empty] | 2
| FIG |  | 22,49 |  | 22.49 | [15 empty] | 2
| FIG |  | Y.6.034a KOUPELNA |  | 0 | [15 empty] | 2
| FIG |  | 19,76 |  | 19.76 | [15 empty] | 2
| FIG |  | Y.6.035a KOUPELNA |  | 0 | [15 empty] | 2
| FIG |  | 20,80 |  | 20.8 | [15 empty] | 2
| FIG |  | Y.6.036a BEZBARIÉROVÁ KOUPELNA |  | 0 | [15 empty] | 2
| FIG |  | 25,61 |  | 25.61 | [15 empty] | 2
| FIG |  | Y.6.037 WC PERSONÁL MUŽI - PŘEDSÍŇ |  | 0 | [15 empty] | 2
| FIG |  | 15,42 |  | 15.42 | [15 empty] | 2
| FIG |  | Y.6.037a WC PERSONÁL MUŽI |  | 0 | [15 empty] | 2
| FIG |  | 14,38 |  | 14.38 | [15 empty] | 2
| FIG |  | Y.6.038 WC PERS. INV. ŽENY |  | 0 | [15 empty] | 2
| FIG |  | 21,06 |  | 21.06 | [15 empty] | 2
| FIG |  | Y.6.039 WC INV. |  | 0 | [15 empty] | 2
| FIG |  | 20,80 |  | 20.8 | [15 empty] | 2
| FIG |  | Y.6.042 VYŠETŘOVNA PŘÍPRAVNA+MYTÍ LÉK. |  | 0 | [15 empty] | 2
| FIG |  | 43,07 |  | 43.07 | [15 empty] | 2
| FIG |  | Y.6.043a KOUPELNA |  | 0 | [15 empty] | 2
| FIG |  | 20,80 |  | 20.8 | [15 empty] | 2
| FIG |  | Y.6.044a KOUPELNA |  | 0 | [15 empty] | 2
| FIG |  | 19,63 |  | 19.63 | [15 empty] | 2
| FIG |  | Y.6.045a KOUPELNA |  | 0 | [15 empty] | 2
| FIG |  | 19,24 |  | 19.24 | [15 empty] | 2
| FIG |  | Y.6.047 WC PERSONÁL - PŘEDSÍŇ |  | 0 | [15 empty] | 2
| FIG |  | 15,08 |  | 15.08 | [15 empty] | 2
| FIG |  | Y.6.047a WC PERSONÁL |  | 0 | [15 empty] | 2
| FIG |  | 15,08 |  | 15.08 | [15 empty] | 2
| FIG |  | Y.6.048 SPRCHA PERSONÁL - PŘEDSÍŇ |  | 0 | [15 empty] | 2
| FIG |  | 15,34 |  | 15.34 | [15 empty] | 2
| FIG |  | Y.6.048a SPRCHA PERSONÁL |  | 0 | [15 empty] | 2
| FIG |  | 15,34 |  | 15.34 | [15 empty] | 2
| FIG |  | Y.6.050 SPRCHA PERSONÁL |  | 0 | [15 empty] | 2
| FIG |  | 15,08 |  | 15.08 | [15 empty] | 2
| FIG |  | Y.6.050a SPRCHA PERSONÁL - PŘEDSÍŇ |  | 0 | [15 empty] | 2
| FIG |  | 15,08 |  | 15.08 | [15 empty] | 2
| FIG |  | Y.6.051 WC PERSONÁL ŽENY - PŘEDSÍŇ |  | 0 | [15 empty] | 2
| FIG |  | 15,08 |  | 15.08 | [15 empty] | 2
| FIG |  | Y.6.051a WC PERSONÁL ŽENY |  | 0 | [15 empty] | 2
| FIG |  | 15,08 |  | 15.08 | [15 empty] | 2
| FIG |  | Y.6.053 WC PERSONÁL MUŽI - PŘEDSÍŇ |  | 0 | [15 empty] | 2
| FIG |  | 15,34 |  | 15.34 | [15 empty] | 2
| FIG |  | Y.6.053a WC PERSONÁL MUŽI |  | 0 | [15 empty] | 2
| FIG |  | 15,34 |  | 15.34 | [15 empty] | 2
| FIG |  | Y.6.055 KOUPELNA |  | 0 | [15 empty] | 2
| FIG |  | 20,80 |  | 20.8 | [15 empty] | 2
| FIG |  | Y.6.056a BEZB. KOUPELNA |  | 0 | [15 empty] | 2
| FIG |  | 24,01 |  | 24.01 | [15 empty] | 2
| FIG |  | Y.6.057a KOUPELNA |  | 0 | [15 empty] | 2
| FIG |  | 20,80 |  | 20.8 | [15 empty] | 2
| FIG |  | Y.6.058a KOUPELNA |  | 0 | [15 empty] | 2
| FIG |  | 20,28 |  | 20.28 | [15 empty] | 2
| FIG |  | Y.6.059a KOUPELNA |  | 0 | [15 empty] | 2
| FIG |  | 20,80 |  | 20.8 | [15 empty] | 2
| FIG |  | Y.6.060a KOUPELNA |  | 0 | [15 empty] | 2
| FIG |  | 20,80 |  | 20.8 | [15 empty] | 2
| FIG |  | Y.6.061a KOUPELNA |  | 0 | [15 empty] | 2
| FIG |  | 20,80 |  | 20.8 | [15 empty] | 2
| FIG |  | 31,04 |  | 31.04 | [15 empty] | 2
| FIG |  | Y.8.038a KOUPELNA |  | 0 | [15 empty] | 2
| FIG |  | 31,98 |  | 31.98 | [15 empty] | 2
| FIG |  | Y.8.039a BEZB. KOUPELNA |  | 0 | [15 empty] | 2
| FIG |  | 31,20 |  | 31.2 | [15 empty] | 2
| FIG |  | Y.8.040a KOUPELNA |  | 0 | [15 empty] | 2
| FIG |  | 33,41 |  | 33.41 | [15 empty] | 2
| FIG |  | Y.8.043 WC PERSONÁL ŽENY - PŘEDSÍŇ |  | 0 | [15 empty] | 2
| FIG |  | 15,34 |  | 15.34 | [15 empty] | 2
| FIG |  | Y.8.043a WC PERSONÁL ŽENY |  | 0 | [15 empty] | 2
| FIG |  | 14,51 |  | 14.51 | [15 empty] | 2
| FIG |  | Y.8.046 ÚKLID |  | 0 | [15 empty] | 2
| FIG |  | 20,23 |  | 20.23 | [15 empty] | 2
| FIG |  | Y.8.049 SPRCHA PERSONÁL - PŘEDSÍŇ |  | 0 | [15 empty] | 2
| FIG |  | 14,17 |  | 14.17 | [15 empty] | 2
| FIG |  | Y.8.049a SPRCHA PERSONÁL |  | 0 | [15 empty] | 2
| FIG |  | 15,34 |  | 15.34 | [15 empty] | 2
| FIG |  | Y.8.053 KOUPELNA |  | 0 | [15 empty] | 2
| FIG |  | 20,28 |  | 20.28 | [15 empty] | 2
| FIG |  | Y.8.054a KOUPELNA |  | 0 | [15 empty] | 2
| FIG |  | 21,84 |  | 21.84 | [15 empty] | 2
| FIG |  | Y.8.056a KOUPELNA |  | 0 | [15 empty] | 2
| FIG |  | 23,27 |  | 23.27 | [15 empty] | 2
| FIG |  | Y.8.058a BEZBARIÉROVÁ KOUPELNA |  | 0 | [15 empty] | 2
| FIG |  | 25,43 |  | 25.43 | [15 empty] | 2
| FIG |  | Y.8.059a KOUPELNA |  | 0 | [15 empty] | 2
| FIG |  | 20,28 |  | 20.28 | [15 empty] | 2
| FIG |  | Y.8.063a KOUPELNA |  | 0 | [15 empty] | 2
| FIG |  | 23,27 |  | 23.27 | [15 empty] | 2
| FIG |  | Y.8.064 WC PERS. INV. |  | 0 | [15 empty] | 2
| FIG |  | 23,11 |  | 23.11 | [15 empty] | 2
| FIG |  | Y.8.064b ÚKLID |  | 0 | [15 empty] | 2
| FIG |  | 19,60 |  | 19.6 | [15 empty] | 2
| FIG |  | Y.8.067a KOUPELNA |  | 0 | [15 empty] | 2
| FIG |  | 21,84 |  | 21.84 | [15 empty] | 2
| FIG |  | Y.8.068a KOUPELNA |  | 0 | [15 empty] | 2
| FIG |  | 23,84 |  | 23.84 | [15 empty] | 2
| FIG |  | Y.8.069 SPRCHA PERSONÁL - PŘEDSÍŇ |  | 0 | [15 empty] | 2
| FIG |  | 15,34 |  | 15.34 | [15 empty] | 2
| FIG |  | Y.8.069a SPRCHA PERSONÁL |  | 0 | [15 empty] | 2
| FIG |  | 15,34 |  | 15.34 | [15 empty] | 2
| FIG |  | Y.8.070a KOUPELNA |  | 0 | [15 empty] | 2
| FIG |  | 20,80 |  | 20.8 | [15 empty] | 2
| FIG |  | Y.8.072 WC PERSONÁL - PŘEDSÍŇ |  | 0 | [15 empty] | 2
| FIG |  | 15,34 |  | 15.34 | [15 empty] | 2
| FIG |  | Y.8.072a WC PERSONÁL |  | 0 | [15 empty] | 2
| FIG |  | 15,34 |  | 15.34 | [15 empty] | 2
| FIG |  | Y.8.077 WC PERSONÁL ŽENY - PŘEDSÍŇ |  | 0 | [15 empty] | 2
| FIG |  | 15,34 |  | 15.34 | [15 empty] | 2
| FIG |  | Y.8.077a WC PERSONÁL ŽENY |  | 0 | [15 empty] | 2
| FIG |  | 15,34 |  | 15.34 | [15 empty] | 2
| FIG |  | Y.8.084a BEZBARIÉROVÁ KOUPELNA |  | 0 | [15 empty] | 2
| FIG |  | 33,28 |  | 33.28 | [15 empty] | 2
| FIG |  | Y.8.085a KOUPELNA |  | 0 | [15 empty] | 2
| FIG |  | 31,20 |  | 31.2 | [15 empty] | 2
| FIG |  | Y.8.086a KOUPELNA |  | 0 | [15 empty] | 2
| FIG |  | 31,98 |  | 31.98 | [15 empty] | 2
| FIG |  | Y.8.087a KOUPELNA |  | 0 | [15 empty] | 2
| FIG |  | 31,04 |  | 31.04 | [15 empty] | 2
| FIG |  | Y.8.094a KOUPELNA |  | 0 | [15 empty] | 2
| FIG |  | 31,04 |  | 31.04 | [15 empty] | 2
| FIG |  | Y.8.095a KOUPELNA |  | 0 | [15 empty] | 2
| FIG |  | 31,98 |  | 31.98 | [15 empty] | 2
| FIG |  | Y.8.096a KOUPELNA |  | 0 | [15 empty] | 2
| FIG |  | 31,98 |  | 31.98 | [15 empty] | 2
| FIG |  | Y.8.097a KOUPELNA |  | 0 | [15 empty] | 2
| FIG |  | 31,72 |  | 31.72 | [15 empty] | 2
| FIG |  | Y.8.098b WC PERS. INV. |  | 0 | [15 empty] | 2
| FIG |  | 20,54 |  | 20.54 | [15 empty] | 2
| FIG |  | Y.8.102 KOUPELNA |  | 0 | [15 empty] | 2
| FIG |  | 19,50 |  | 19.5 | [15 empty] | 2
| FIG |  | Y.8.106 ÚKLID |  | 0 | [15 empty] | 2
| FIG |  | 17,16 |  | 17.16 | [15 empty] | 2
| FIG |  | Y.8.109a KOUPELNA |  | 0 | [15 empty] | 2
| FIG |  | 21,94 |  | 21.94 | [15 empty] | 2
| FIG |  | Y.8.112 WC PERSONÁL ŽENY - PŘEDSÍŇ |  | 0 | [15 empty] | 2
| FIG |  | 18,67 |  | 18.67 | [15 empty] | 2
| FIG |  | Y.8.112a ÚKLID |  | 0 | [15 empty] | 2
| FIG |  | 19,19 |  | 19.19 | [15 empty] | 2
| FIG |  | Y.8.112b WC PERSONÁL ŽENY |  | 0 | [15 empty] | 2
| FIG |  | 17,11 |  | 17.11 | [15 empty] | 2
| FIG |  | Y.8.113a KOUPELNA |  | 0 | [15 empty] | 2
| FIG |  | 23,24 |  | 23.24 | [15 empty] | 2
| FIG |  | Y.8.114a KOUPELNA |  | 0 | [15 empty] | 2
| FIG |  | 23,27 |  | 23.27 | [15 empty] | 2
| FIG |  | Y.8.116a KOUPELNA |  | 0 | [15 empty] | 2
| FIG |  | 21,97 |  | 21.97 | [15 empty] | 2
| FIG |  | Y.8.118 WC NÁVŠTĚVY |  | 0 | [15 empty] | 2
| FIG |  | 21,32 |  | 21.32 | [15 empty] | 2
| FIG |  | Y.9.014 WC STUD.+NÁVŠ. - PŘEDSÍŇ |  | 0 | [15 empty] | 2
| FIG |  | 14,85 |  | 14.85 | [15 empty] | 2
| FIG |  | Y.9.014a WC STUDENTI+NÁVŠTĚVY |  | 0 | [15 empty] | 2
| FIG |  | 13,81 |  | 13.81 | [15 empty] | 2
| FIG |  | Y.9.021 WC ASISTOVANÉ PAC. |  | 0 | [15 empty] | 2
| FIG |  | 24,18 |  | 24.18 | [15 empty] | 2
| FIG |  | Y.9.022 WC PERS. INV. |  | 0 | [15 empty] | 2
| FIG |  | 21,06 |  | 21.06 | [15 empty] | 2
| FIG |  | Y.9.023 WC PERSONÁL ŽENY - PŘEDSÍŇ |  | 0 | [15 empty] | 2
| FIG |  | 15,75 |  | 15.75 | [15 empty] | 2
| FIG |  | Y.9.023a WC PERSONÁL ŽENY |  | 0 | [15 empty] | 2
| FIG |  | 14,81 |  | 14.81 | [15 empty] | 2
| FIG |  | Y.9.024 SPRCHA PERSONÁL - PŘEDSÍŇ |  | 0 | [15 empty] | 2
| FIG |  | 15,75 |  | 15.75 | [15 empty] | 2
| FIG |  | Y.9.024a SPRCHA PERSONÁL |  | 0 | [15 empty] | 2
| FIG |  | 16,07 |  | 16.07 | [15 empty] | 2
| FIG |  | Y.9.031a KOUPELNA |  | 0 | [15 empty] | 2
| FIG |  | 24,15 |  | 24.15 | [15 empty] | 2
| FIG |  | Y.9.034a KOUPELNA |  | 0 | [15 empty] | 2
| FIG |  | 22,80 |  | 22.8 | [15 empty] | 2
| FIG |  | Y.9.035a KOUPELNA |  | 0 | [15 empty] | 2
| FIG |  | 22,62 |  | 22.62 | [15 empty] | 2
| FIG |  | Y.9.037 ÚKLID |  | 0 | [15 empty] | 2
| FIG |  | 21,19 |  | 21.19 | [15 empty] | 2
| FIG |  | Y.9.040a KOUPELNA |  | 0 | [15 empty] | 2
| FIG |  | 22,75 |  | 22.75 | [15 empty] | 2
| FIG |  | Y.9.041a KOUPELNA |  | 0 | [15 empty] | 2
| FIG |  | 22,75 |  | 22.75 | [15 empty] | 2
| FIG |  | Y.9.042a KOUPELNA |  | 0 | [15 empty] | 2
| FIG |  | 23,40 |  | 23.4 | [15 empty] | 2
| FIG |  | Y.9.043a BEZBARIÉROVÁ KOUPELNA |  | 0 | [15 empty] | 2
| FIG |  | 25,48 |  | 25.48 | [15 empty] | 2
| FIG |  | Y.9.044a KOUPELNA |  | 0 | [15 empty] | 2
| FIG |  | 23,40 |  | 23.4 | [15 empty] | 2
| FIG |  | Y.9.045a KOUPELNA |  | 0 | [15 empty] | 2
| FIG |  | 23,40 |  | 23.4 | [15 empty] | 2
| FIG |  | Y.9.046a KOUPELNA |  | 0 | [15 empty] | 2
| FIG |  | 22,88 |  | 22.88 | [15 empty] | 2
| FIG |  | Y.9.048a KOUPELNA |  | 0 | [15 empty] | 2
| FIG |  | 23,40 |  | 23.4 | [15 empty] | 2
| FIG |  | Y.9.049a KOUPELNA |  | 0 | [15 empty] | 2
| FIG |  | 23,27 |  | 23.27 | [15 empty] | 2
| FIG |  | Y.9.050a KOUPELNA |  | 0 | [15 empty] | 2
| FIG |  | 23,27 |  | 23.27 | [15 empty] | 2
| FIG |  | Y.9.051a KOUPELNA |  | 0 | [15 empty] | 2
| FIG |  | 23,40 |  | 23.4 | [15 empty] | 2
| FIG |  | Y.9.053a KOUPELNA |  | 0 | [15 empty] | 2
| FIG |  | 20,80 |  | 20.8 | [15 empty] | 2
| FIG |  | Y.9.056a KOUPELNA |  | 0 | [15 empty] | 2
| FIG |  | 20,80 |  | 20.8 | [15 empty] | 2
| FIG |  | Y.9.058a KOUPELNA |  | 0 | [15 empty] | 2
| FIG |  | 23,40 |  | 23.4 | [15 empty] | 2
| FIG |  | Y.9.059a KOUPELNA |  | 0 | [15 empty] | 2
| FIG |  | 23,40 |  | 23.4 | [15 empty] | 2
| FIG |  | Y.9.060a KOUPELNA |  | 0 | [15 empty] | 2
| FIG |  | 23,40 |  | 23.4 | [15 empty] | 2
| FIG |  | Y.9.061a KOUPELNA |  | 0 | [15 empty] | 2
| FIG |  | 22,62 |  | 22.62 | [15 empty] | 2
| FIG |  | Y.9.063a KOUPELNA |  | 0 | [15 empty] | 2
| FIG |  | 22,62 |  | 22.62 | [15 empty] | 2
| FIG |  | Y.9.064a KOUPELNA |  | 0 | [15 empty] | 2
| FIG |  | 22,75 |  | 22.75 | [15 empty] | 2
| FIG |  | Y.9.065a KOUPELNA |  | 0 | [15 empty] | 2
| FIG |  | 22,75 |  | 22.75 | [15 empty] | 2
| FIG |  | Y.9.066a BEZBARIÉROVÁ KOUPELNA |  | 0 | [15 empty] | 2
| FIG |  | 25,48 |  | 25.48 | [15 empty] | 2
| FIG |  | Y.9.067a KOUPELNA |  | 0 | [15 empty] | 2
| FIG |  | 23,40 |  | 23.4 | [15 empty] | 2
| FIG |  | Y.9.068a KOUPELNA |  | 0 | [15 empty] | 2
| FIG |  | 23,40 |  | 23.4 | [15 empty] | 2
| FIG |  | Y.9.069a KOUPELNA |  | 0 | [15 empty] | 2
| FIG |  | 23,40 |  | 23.4 | [15 empty] | 2
| FIG |  | Y.9.072 ÚKLID |  | 0 | [15 empty] | 2
| FIG |  | 20,41 |  | 20.41 | [15 empty] | 2
| FIG |  | Y.9.074a KOUPELNA |  | 0 | [15 empty] | 2
| FIG |  | 23,01 |  | 23.01 | [15 empty] | 2
| FIG |  | Y.9.075a KOUPELNA |  | 0 | [15 empty] | 2
| FIG |  | 20,23 |  | 20.23 | [15 empty] | 2
| FIG |  | Y.9.078a KOUPELNA |  | 0 | [15 empty] | 2
| FIG |  | 23,92 |  | 23.92 | [15 empty] | 2
| FIG |  | Y.9.086 SPRCHA PERSONÁL- PŘEDSÍŇ |  | 0 | [15 empty] | 2
| FIG |  | 16,64 |  | 16.64 | [15 empty] | 2
| FIG |  | Y.9.086a SPRCHA PERSONÁL |  | 0 | [15 empty] | 2
| FIG |  | 16,64 |  | 16.64 | [15 empty] | 2
| FIG |  | Y.9.087 WC PERSONÁL ŽENY - PŘEDSÍŇ |  | 0 | [15 empty] | 2
| FIG |  | 16,64 |  | 16.64 | [15 empty] | 2
| FIG |  | Y.9.087a WC PERSONÁL ŽENY |  | 0 | [15 empty] | 2
| FIG |  | 16,64 |  | 16.64 | [15 empty] | 2
| FIG |  | Y.9.088 WC PERS. INV. |  | 0 | [15 empty] | 2
| FIG |  | 21,32 |  | 21.32 | [15 empty] | 2
| FIG |  | Y.9.089 WC ASISTOVANÉ PAC. |  | 0 | [15 empty] | 2
| FIG |  | 24,44 |  | 24.44 | [15 empty] | 2
| FIG |  | Y.9.096a SPRCHA PERSONÁL - PŘEDSÍŇ |  | 0 | [15 empty] | 2
| FIG |  | 14,95 |  | 14.95 | [15 empty] | 2
| FIG |  | Y.9.096b SPRCHA PERSONÁL |  | 0 | [15 empty] | 2
| FIG |  | 15,08 |  | 15.08 | [15 empty] | 2
| FIG |  | Y.9.098 WC PERSONÁL ŽENY - PŘEDSÍŇ |  | 0 | [15 empty] | 2
| FIG |  | 20,80 |  | 20.8 | [15 empty] | 2
| FIG |  | Y.9.098a WC PERSONÁL ŽENY |  | 0 | [15 empty] | 2
| FIG |  | 20,80 |  | 20.8 | [15 empty] | 2
| FIG |  | Y.9.101 WC STUD.+NÁVŠŤ. - PŘEDSÍŇ |  | 0 | [15 empty] | 2
| FIG |  | 14,27 |  | 14.27 | [15 empty] | 2
| FIG |  | Y.9.101a WC STUDENTI+NÁVŠTĚVY |  | 0 | [15 empty] | 2
| FIG |  | 13,91 |  | 13.91 | [15 empty] | 2
| FIG |  | Y.9.102 WC INV. PERS. |  | 0 | [15 empty] | 2
| FIG |  | 22,23 |  | 22.23 | [15 empty] | 2
| FIG |  | Y.9.104a KOUPELNA |  | 0 | [15 empty] | 2
| FIG |  | 19,36 |  | 19.36 | [15 empty] | 2
| FIG |  | Součet |  | 11524.96 | [15 empty] | 2
171 | K | 621142001 | Potažení vnějších podhledů sklovláknitým pletivem vtlačeným do tenkovrstvé hmoty | m2 | 899.324 |  | 0 |  |  |  | základní |  | 0 | 0.00438 | 3.939 | 0 | 0 | FIDIC - měřená položka | 4 | K | 2 |  |  |  | ROZPOCET | [5 empty] | 0 | 0 | 0 | 0 | 0 | 1 | 0 | 4 | -177475501
| P |  | Poznámka k položce: D.1.1-SO-01-A-01 Technická zpráva D.1.1-SO-01-A-02 Výpis skladeb D.1.1-SO-01-A-03 Tabulky místností D.1.1-SO-01-B-02 Půdorys 2.PP - celkový D.1.1-SO-01-B-03 Půdorys 1.PP - celkový D.1.1-SO-01-B-04 Půdorys 1.PP - sever D.1.1-SO-01-B-05 Půdorys 1.PP - jih D.1.1-SO-01-B-06 Půdorys 1.NP - celkový D.1.1-SO-01-B-07 Půdorys 1.NP - sever D.1.1-SO-01-B-08 Půdorys 1.NP - jih D.1.1-SO-01-B-09 Půdorys 2.NP - celkový D.1.1-SO-01-B-10 Půdorys 2.NP - sever D.1.1-SO-01-B-11 Půdorys 2.NP - jih D.1.1-SO-01-B-12 Půdorys 3.NP - celkový D.1.1-SO-01-B-13 Půdorys 3.NP - sever D.1.1-SO-01-B-14 Půdorys 3.NP - jih D.1.1-SO-01-B-15 Půdorys 4.NP - celkový D.1.1-SO-01-B-16 Půdorys 4.NP - sever D.1.1-SO-01-B-17 Půdorys 4.NP - jih D.1.1-SO-01-B-18 Půdorys 5.NP - celkový D.1.1-SO-01-B-19 Půdorys 5.NP - sever D.1.1-SO-01-B-20 Půdorys 5.NP - jih D.1.1-SO-01-B-21 Půdorys 6.NP - celkový D.1.1-SO-01-B-22 Půdorys 6.NP - sever D.1.1-SO-01-B-23 Půdorys 6.NP - jih D.1.1-SO-01-B-24 Půdorys 7.NP - celkový D.1.1-SO-01-B-25 Půdorys 7.NP - sever D.1.1-SO-01-B-26 Půdorys 7.NP - jih D.1.1-SO-01-B-27 Půdorys 8.NP - celkový D.1.1-SO-01-B-28 Půdorys 8.NP - sever D.1.1-SO-01-B-29 Půdorys 8.NP - jih D.1.1-SO-01-B-30 Půdorys 9.NP - celkový D.1.1-SO-01-B-31 Půdorys 9.NP - sever D.1.1-SO-01-B-32 Půdorys 9.NP - jih D.1.1-SO-01-B-38 Příčný řez C-C D.1.1-SO-01-B-41 Příčný řez G-G D.1.1-SO-01-B-42 Podélný řez 1-1 - celkový D.1.1-SO-01-B-43 Podélný řez 1-1 - sever D.1.1-SO-01-B-44 Podélný řez 1-1 - jih D.1.1-SO-01-B-45 Podélný řez 2-2 - celkový D.1.1-SO-01-B-46 Podélný řez 2-2 - sever D.1.1-SO-01-B-47 Podélný řez 2-2 - jih | [16 empty] | P | 2
| VV |  | "výměra byla odměřena z výkresů uvedených v poznámce této položky" | [16 empty] | VV | 2 | 1 | True | 0 | ROZPOCET
| VV |  | Podhled_venkovní |  | 899.324 | [14 empty] | VV | 2 | 2 | True | 1 | ROZPOCET
| FIG |  | Rozpad figury: Podhled_venkovní | [17 empty] | 2
| FIG |  | 32,964*(4,382+7,8*3-0,5) |  | 899.324 | [15 empty] | 2
172 | K | 621151001 | Penetrační akrylátový nátěr vnějších pastovitých tenkovrstvých omítek podhledů | m2 | 870 |  | 0 |  |  |  | základní |  | 0 | 0.00022 | 0.1914 | 0 | 0 | FIDIC - měřená položka | 4 | K | 2 |  |  |  | ROZPOCET | [5 empty] | 0 | 0 | 0 | 0 | 0 | 1 | 0 | 4 | 1733578675
| P |  | Poznámka k položce: D.1.1-SO-01-A-01 Technická zpráva D.1.1-SO-01-A-02 Výpis skladeb D.1.1-SO-01-A-03 Tabulky místností D.1.1-SO-01-B-06 Půdorys 1.NP - celkový D.1.1-SO-01-B-09 Půdorys 2.NP - celkový D.1.1-SO-01-B-42 Podélný řez 1-1 - celkový | [16 empty] | P | 2
| VV |  | "výměra byla odměřena z výkresů uvedených v poznámce této položky" | [16 empty] | VV | 2 | 1 | True | 0 | ROZPOCET
| VV |  | "Z1" 380 |  | 380 | [14 empty] | VV | 2 | 2 | True | 0 | ROZPOCET
| VV |  | "Z3" 490 |  | 490 | [14 empty] | VV | 2 | 2 | True | 0 | ROZPOCET
| VV |  | Součet |  | 870 | [14 empty] | VV | 2 | 4 | True | 1 | ROZPOCET
2069 | K | 621221031 | Montáž kontaktního zateplení vnějších podhledů lepením a mechanickým kotvením TI z minerální vlny s podélnou orientací do betonu a zdiva tl přes 120 do 160 mm | m2 | 800 |  | 0 |  |  |  | základní |  | 0 | 0.0117 | 9.36 | 0 | 0 | FIDIC - měřená položka | 4 | K | 2 |  |  |  | ROZPOCET | [5 empty] | 0 | 0 | 0 | 0 | 0 | 1 | 0 | 4 | 346128770
| P |  | Poznámka k položce: D.1.1-SO-01-A-01 Technická zpráva D.1.1-SO-01-A-02 Výpis skladeb D.1.1-SO-01-A-03 Tabulky místností D.1.1-SO-01-B-06 Půdorys 1.NP - celkový D.1.1-SO-01-B-09 Půdorys 2.NP - celkový D.1.1-SO-01-B-42 Podélný řez 1-1 - celkový | [16 empty] | P | 2
| VV |  | "výměra byla odměřena z výkresů uvedených v poznámce této položky" | [16 empty] | VV | 2 | 1 | True | 0 | ROZPOCET
| VV |  | "Z2" 310 |  | 310 | [14 empty] | VV | 2 | 2 | True | 0 | ROZPOCET
| VV |  | "Z3" 490 |  | 490 | [14 empty] | VV | 2 | 2 | True | 0 | ROZPOCET
| VV |  | Součet |  | 800 | [14 empty] | VV | 2 | 4 | True | 1 | ROZPOCET
2070 | K | 621221041 | Montáž kontaktního zateplení vnějších podhledů lepením a mechanickým kotvením TI z minerální vlny s podélnou orientací do betonu a zdiva tl přes 160 do 200 mm | m2 | 490 |  | 0 |  |  |  | základní |  | 0 | 0.0118 | 5.782 | 0 | 0 | FIDIC - měřená položka | 4 | K | 2 |  |  |  | ROZPOCET | [5 empty] | 0 | 0 | 0 | 0 | 0 | 1 | 0 | 4 | -431344188
| P |  | Poznámka k položce: D.1.1-SO-01-A-01 Technická zpráva D.1.1-SO-01-A-02 Výpis skladeb D.1.1-SO-01-A-03 Tabulky místností D.1.1-SO-01-B-06 Půdorys 1.NP - celkový D.1.1-SO-01-B-09 Půdorys 2.NP - celkový D.1.1-SO-01-B-42 Podélný řez 1-1 - celkový | [16 empty] | P | 2
| VV |  | "výměra byla odměřena z výkresů uvedených v poznámce této položky" | [16 empty] | VV | 2 | 1 | True | 0 | ROZPOCET
| VV |  | "Z3" 490 |  | 490 | [14 empty] | VV | 2 | 2 | True | 1 | ROZPOCET
2071 | K | 621221051 | Montáž kontaktního zateplení vnějších podhledů lepením a mechanickým kotvením TI z minerální vlny s podélnou orientací do betonu a zdiva tl přes 200 do 240 mm | m2 | 760 |  | 0 |  |  |  | základní |  | 0 | 0.0119 | 9.044 | 0 | 0 | FIDIC - měřená položka | 4 | K | 2 |  |  |  | ROZPOCET | [5 empty] | 0 | 0 | 0 | 0 | 0 | 1 | 0 | 4 | -413530928
| P |  | Poznámka k položce: D.1.1-SO-01-A-01 Technická zpráva D.1.1-SO-01-A-02 Výpis skladeb D.1.1-SO-01-A-03 Tabulky místností D.1.1-SO-01-B-06 Půdorys 1.NP - celkový D.1.1-SO-01-B-09 Půdorys 2.NP - celkový D.1.1-SO-01-B-42 Podélný řez 1-1 - celkový | [16 empty] | P | 2
| VV |  | "výměra byla odměřena z výkresů uvedených v poznámce této položky" | [16 empty] | VV | 2 | 1 | True | 0 | ROZPOCET
| VV |  | "Z1" 380*2 |  | 760 | [14 empty] | VV | 2 | 2 | True | 0 | ROZPOCET
| VV |  | Součet |  | 760 | [14 empty] | VV | 2 | 4 | True | 1 | ROZPOCET
2072 | M | 63151537 | deska tepelně izolační minerální kontaktních fasád kolmé vlákno λ=0,040-0,041 tl 240mm | m2 | 798 |  | 0 |  |  |  | základní |  | 0 | 0.024 | 19.152 | 0 | 0 | FIDIC - měřená položka | 8 | M | 2 |  |  |  | ROZPOCET | [5 empty] | 0 | 0 | 0 | 0 | 0 | 1 | 0 | 4 | 1921460809
| P |  | Poznámka k položce: D.1.1-SO-01-A-01 Technická zpráva D.1.1-SO-01-A-02 Výpis skladeb D.1.1-SO-01-A-03 Tabulky místností D.1.1-SO-01-B-06 Půdorys 1.NP - celkový D.1.1-SO-01-B-09 Půdorys 2.NP - celkový D.1.1-SO-01-B-42 Podélný řez 1-1 - celkový | [16 empty] | P | 2
| VV |  | "výměra byla odměřena z výkresů uvedených v poznámce této položky" | [16 empty] | VV | 2 | 1 | True | 0 | ROZPOCET
| VV |  | "Z1" 380*2 |  | 760 | [14 empty] | VV | 2 | 2 | True | 1 | ROZPOCET
| VV |  | 760*1,05 'Přepočtené koeficientem množství |  | 798 | [14 empty] | VV | 2 | 2 | False | 1 | ROZPOCET
2073 | M | 63152382 | deska tepelně izolační minerální kontaktních pro podhledy finální s povrchovou úpravou λ=0,037 tl 160mm | m2 | 325.5 |  | 0 |  |  |  | základní |  | 0 | 0.0188 | 6.1194 | 0 | 0 | FIDIC - měřená položka | 8 | M | 2 |  |  |  | ROZPOCET | [5 empty] | 0 | 0 | 0 | 0 | 0 | 1 | 0 | 4 | -667209625
| P |  | Poznámka k položce: D.1.1-SO-01-A-01 Technická zpráva D.1.1-SO-01-A-02 Výpis skladeb D.1.1-SO-01-A-03 Tabulky místností D.1.1-SO-01-B-06 Půdorys 1.NP - celkový D.1.1-SO-01-B-09 Půdorys 2.NP - celkový D.1.1-SO-01-B-42 Podélný řez 1-1 - celkový | [16 empty] | P | 2
| VV |  | "výměra byla odměřena z výkresů uvedených v poznámce této položky" | [16 empty] | VV | 2 | 1 | True | 0 | ROZPOCET
| VV |  | "Z2" 310 |  | 310 | [14 empty] | VV | 2 | 2 | True | 1 | ROZPOCET
| VV |  | 310*1,05 'Přepočtené koeficientem množství |  | 325.5 | [14 empty] | VV | 2 | 2 | False | 1 | ROZPOCET
2074 | M | 63151533 | deska tepelně izolační minerální kontaktních fasád kolmé vlákno λ=0,040-0,041 tl 160mm | m2 | 514.5 |  | 0 |  |  |  | základní |  | 0 | 0.016 | 8.232 | 0 | 0 | FIDIC - měřená položka | 8 | M | 2 |  |  |  | ROZPOCET | [5 empty] | 0 | 0 | 0 | 0 | 0 | 1 | 0 | 4 | -1436643623
| P |  | Poznámka k položce: D.1.1-SO-01-A-01 Technická zpráva D.1.1-SO-01-A-02 Výpis skladeb D.1.1-SO-01-A-03 Tabulky místností D.1.1-SO-01-B-06 Půdorys 1.NP - celkový D.1.1-SO-01-B-09 Půdorys 2.NP - celkový D.1.1-SO-01-B-42 Podélný řez 1-1 - celkový | [16 empty] | P | 2
| VV |  | "výměra byla odměřena z výkresů uvedených v poznámce této položky" | [16 empty] | VV | 2 | 1 | True | 0 | ROZPOCET
| VV |  | "Z3" 490 |  | 490 | [14 empty] | VV | 2 | 2 | True | 1 | ROZPOCET
| VV |  | 490*1,05 'Přepočtené koeficientem množství |  | 514.5 | [14 empty] | VV | 2 | 2 | False | 1 | ROZPOCET
2075 | M | 63151535 | deska tepelně izolační minerální kontaktních fasád kolmé vlákno λ=0,040-0,041 tl 200mm | m2 | 514.5 |  | 0 |  |  |  | základní |  | 0 | 0.02 | 10.29 | 0 | 0 | FIDIC - měřená položka | 8 | M | 2 |  |  |  | ROZPOCET | [5 empty] | 0 | 0 | 0 | 0 | 0 | 1 | 0 | 4 | 564714361
| P |  | Poznámka k položce: D.1.1-SO-01-A-01 Technická zpráva D.1.1-SO-01-A-02 Výpis skladeb D.1.1-SO-01-A-03 Tabulky místností D.1.1-SO-01-B-06 Půdorys 1.NP - celkový D.1.1-SO-01-B-09 Půdorys 2.NP - celkový D.1.1-SO-01-B-42 Podélný řez 1-1 - celkový | [16 empty] | P | 2
| VV |  | "výměra byla odměřena z výkresů uvedených v poznámce této položky" | [16 empty] | VV | 2 | 1 | True | 0 | ROZPOCET
| VV |  | "Z3" 490 |  | 490 | [14 empty] | VV | 2 | 2 | True | 1 | ROZPOCET
| VV |  | 490*1,05 'Přepočtené koeficientem množství |  | 514.5 | [14 empty] | VV | 2 | 2 | False | 1 | ROZPOCET
173 | K | 621531022 | Tenkovrstvá silikonová zrnitá omítka zrnitost 2,0 mm vnějších podhledů | m2 | 870 |  | 0 |  |  |  | základní |  | 0 | 0.00336 | 2.9232 | 0 | 0 | FIDIC - měřená položka | 4 | K | 2 |  |  |  | ROZPOCET | [5 empty] | 0 | 0 | 0 | 0 | 0 | 1 | 0 | 4 | -2122792500
| P |  | Poznámka k položce: D.1.1-SO-01-A-01 Technická zpráva D.1.1-SO-01-A-02 Výpis skladeb D.1.1-SO-01-A-03 Tabulky místností D.1.1-SO-01-B-06 Půdorys 1.NP - celkový D.1.1-SO-01-B-09 Půdorys 2.NP - celkový D.1.1-SO-01-B-42 Podélný řez 1-1 - celkový | [16 empty] | P | 2
| VV |  | "výměra byla odměřena z výkresů uvedených v poznámce této položky" | [16 empty] | VV | 2 | 1 | True | 0 | ROZPOCET
| VV |  | "Z1" 380 |  | 380 | [14 empty] | VV | 2 | 2 | True | 0 | ROZPOCET
| VV |  | "Z3" 490 |  | 490 | [14 empty] | VV | 2 | 2 | True | 0 | ROZPOCET
| VV |  | Součet |  | 870 | [14 empty] | VV | 2 | 4 | True | 1 | ROZPOCET
174 | K | 622142001 | Potažení vnějších stěn sklovláknitým pletivem vtlačeným do tenkovrstvé hmoty | m2 | 316.96 |  | 0 |  |  |  | základní |  | 0 | 0.00438 | 1.3883 | 0 | 0 | FIDIC - měřená položka | 4 | K | 2 |  |  |  | ROZPOCET | [5 empty] | 0 | 0 | 0 | 0 | 0 | 1 | 0 | 4 | -1223199822
| P |  | Poznámka k položce: D.1.1-SO-01-A-01 Technická zpráva D.1.1-SO-01-A-02 Výpis skladeb D.1.1-SO-01-A-03 Tabulky místností D.1.1-SO-01-B-02 Půdorys 2.PP - celkový D.1.1-SO-01-B-03 Půdorys 1.PP - celkový D.1.1-SO-01-B-04 Půdorys 1.PP - sever D.1.1-SO-01-B-05 Půdorys 1.PP - jih D.1.1-SO-01-B-06 Půdorys 1.NP - celkový D.1.1-SO-01-B-07 Půdorys 1.NP - sever D.1.1-SO-01-B-08 Půdorys 1.NP - jih D.1.1-SO-01-B-09 Půdorys 2.NP - celkový D.1.1-SO-01-B-10 Půdorys 2.NP - sever D.1.1-SO-01-B-11 Půdorys 2.NP - jih D.1.1-SO-01-B-12 Půdorys 3.NP - celkový D.1.1-SO-01-B-13 Půdorys 3.NP - sever D.1.1-SO-01-B-14 Půdorys 3.NP - jih D.1.1-SO-01-B-15 Půdorys 4.NP - celkový D.1.1-SO-01-B-16 Půdorys 4.NP - sever D.1.1-SO-01-B-17 Půdorys 4.NP - jih D.1.1-SO-01-B-18 Půdorys 5.NP - celkový D.1.1-SO-01-B-19 Půdorys 5.NP - sever D.1.1-SO-01-B-20 Půdorys 5.NP - jih D.1.1-SO-01-B-21 Půdorys 6.NP - celkový D.1.1-SO-01-B-22 Půdorys 6.NP - sever D.1.1-SO-01-B-23 Půdorys 6.NP - jih D.1.1-SO-01-B-24 Půdorys 7.NP - celkový D.1.1-SO-01-B-25 Půdorys 7.NP - sever D.1.1-SO-01-B-26 Půdorys 7.NP - jih D.1.1-SO-01-B-27 Půdorys 8.NP - celkový D.1.1-SO-01-B-28 Půdorys 8.NP - sever D.1.1-SO-01-B-29 Půdorys 8.NP - jih D.1.1-SO-01-B-30 Půdorys 9.NP - celkový D.1.1-SO-01-B-31 Půdorys 9.NP - sever D.1.1-SO-01-B-32 Půdorys 9.NP - jih D.1.1-SO-01-B-38 Příčný řez C-C D.1.1-SO-01-B-41 Příčný řez G-G D.1.1-SO-01-B-42 Podélný řez 1-1 - celkový D.1.1-SO-01-B-43 Podélný řez 1-1 - sever D.1.1-SO-01-B-44 Podélný řez 1-1 - jih D.1.1-SO-01-B-45 Podélný řez 2-2 - celkový D.1.1-SO-01-B-46 Podélný řez 2-2 - sever D.1.1-SO-01-B-47 Podélný řez 2-2 - jih | [16 empty] | P | 2
| VV |  | "výměra byla odměřena z výkresů uvedených v poznámce této položky" | [16 empty] | VV | 2 | 1 | True | 0 | ROZPOCET
| VV |  | Fasáda_OS_03 |  | 193.44 | [14 empty] | VV | 2 | 2 | True | 0 | ROZPOCET
| VV |  | Fasáda_OS_03b |  | 123.52 | [14 empty] | VV | 2 | 2 | True | 0 | ROZPOCET
| VV |  | Součet |  | 316.96 | [14 empty] | VV | 2 | 4 | True | 1 | ROZPOCET
| FIG |  | Rozpad figury: Fasáda_OS_03 | [17 empty] | 2
| FIG |  | "Y.S.001, Y.S. 004, vč. odpočtu dveří" (8,8*2+12*2)*(5,5-0,8)-1,6*(2,1-0,8) |  | 193.44 | [15 empty] | 2
| FIG |  | Součet |  | 193.44 | [15 empty] | 2
| FIG |  | Rozpad figury: Fasáda_OS_03b | [17 empty] | 2
| FIG |  | "osa I" (8,8*2+12*2)*2,2 |  | 91.52 | [15 empty] | 2
| FIG |  | "Y.S.001, Y.S. 004, vč. odpočtu dveří" (8,8*2+12*2)*0,8-1,6*0,8 |  | 32 | [15 empty] | 2
| FIG |  | Součet |  | 123.52 | [15 empty] | 2
175 | K | 622151001 | Penetrační akrylátový nátěr vnějších pastovitých tenkovrstvých omítek stěn | m2 | 316.96 |  | 0 |  |  |  | základní |  | 0 | 0.00022 | 0.069731 | 0 | 0 | FIDIC - měřená položka | 4 | K | 2 |  |  |  | ROZPOCET | [5 empty] | 0 | 0 | 0 | 0 | 0 | 1 | 0 | 4 | 1628296594
| P |  | Poznámka k položce: D.1.1-SO-01-A-01 Technická zpráva D.1.1-SO-01-A-02 Výpis skladeb D.1.1-SO-01-A-03 Tabulky místností D.1.1-SO-01-B-02 Půdorys 2.PP - celkový D.1.1-SO-01-B-03 Půdorys 1.PP - celkový D.1.1-SO-01-B-04 Půdorys 1.PP - sever D.1.1-SO-01-B-05 Půdorys 1.PP - jih D.1.1-SO-01-B-06 Půdorys 1.NP - celkový D.1.1-SO-01-B-07 Půdorys 1.NP - sever D.1.1-SO-01-B-08 Půdorys 1.NP - jih D.1.1-SO-01-B-09 Půdorys 2.NP - celkový D.1.1-SO-01-B-10 Půdorys 2.NP - sever D.1.1-SO-01-B-11 Půdorys 2.NP - jih D.1.1-SO-01-B-12 Půdorys 3.NP - celkový D.1.1-SO-01-B-13 Půdorys 3.NP - sever D.1.1-SO-01-B-14 Půdorys 3.NP - jih D.1.1-SO-01-B-15 Půdorys 4.NP - celkový D.1.1-SO-01-B-16 Půdorys 4.NP - sever D.1.1-SO-01-B-17 Půdorys 4.NP - jih D.1.1-SO-01-B-18 Půdorys 5.NP - celkový D.1.1-SO-01-B-19 Půdorys 5.NP - sever D.1.1-SO-01-B-20 Půdorys 5.NP - jih D.1.1-SO-01-B-21 Půdorys 6.NP - celkový D.1.1-SO-01-B-22 Půdorys 6.NP - sever D.1.1-SO-01-B-23 Půdorys 6.NP - jih D.1.1-SO-01-B-24 Půdorys 7.NP - celkový D.1.1-SO-01-B-25 Půdorys 7.NP - sever D.1.1-SO-01-B-26 Půdorys 7.NP - jih D.1.1-SO-01-B-27 Půdorys 8.NP - celkový D.1.1-SO-01-B-28 Půdorys 8.NP - sever D.1.1-SO-01-B-29 Půdorys 8.NP - jih D.1.1-SO-01-B-30 Půdorys 9.NP - celkový D.1.1-SO-01-B-31 Půdorys 9.NP - sever D.1.1-SO-01-B-32 Půdorys 9.NP - jih D.1.1-SO-01-B-38 Příčný řez C-C D.1.1-SO-01-B-41 Příčný řez G-G D.1.1-SO-01-B-42 Podélný řez 1-1 - celkový D.1.1-SO-01-B-43 Podélný řez 1-1 - sever D.1.1-SO-01-B-44 Podélný řez 1-1 - jih D.1.1-SO-01-B-45 Podélný řez 2-2 - celkový D.1.1-SO-01-B-46 Podélný řez 2-2 - sever D.1.1-SO-01-B-47 Podélný řez 2-2 - jih | [16 empty] | P | 2
| VV |  | "výměra byla odměřena z výkresů uvedených v poznámce této položky" | [16 empty] | VV | 2 | 1 | True | 0 | ROZPOCET
| VV |  | Fasáda_OS_03 |  | 193.44 | [14 empty] | VV | 2 | 2 | True | 0 | ROZPOCET
| VV |  | Fasáda_OS_03b |  | 123.52 | [14 empty] | VV | 2 | 2 | True | 0 | ROZPOCET
| VV |  | Součet |  | 316.96 | [14 empty] | VV | 2 | 4 | True | 1 | ROZPOCET
| FIG |  | Rozpad figury: Fasáda_OS_03 | [17 empty] | 2
| FIG |  | "Y.S.001, Y.S. 004, vč. odpočtu dveří" (8,8*2+12*2)*(5,5-0,8)-1,6*(2,1-0,8) |  | 193.44 | [15 empty] | 2
| FIG |  | Součet |  | 193.44 | [15 empty] | 2
| FIG |  | Rozpad figury: Fasáda_OS_03b | [17 empty] | 2
| FIG |  | "osa I" (8,8*2+12*2)*2,2 |  | 91.52 | [15 empty] | 2
| FIG |  | "Y.S.001, Y.S. 004, vč. odpočtu dveří" (8,8*2+12*2)*0,8-1,6*0,8 |  | 32 | [15 empty] | 2
| FIG |  | Součet |  | 123.52 | [15 empty] | 2
176 | K | 622211061 | Montáž kontaktního zateplení vnějších stěn lepením a mechanickým kotvením polystyrénových desek do betonu a zdiva tl přes 240 mm | m2 | 123.52 |  | 0 |  |  |  | základní |  | 0 | 0.00884 | 1.0919 | 0 | 0 | FIDIC - měřená položka | 4 | K | 2 |  |  |  | ROZPOCET | [5 empty] | 0 | 0 | 0 | 0 | 0 | 1 | 0 | 4 | -785854774
| P |  | Poznámka k položce: D.1.1-SO-01-A-01 Technická zpráva D.1.1-SO-01-A-02 Výpis skladeb D.1.1-SO-01-A-03 Tabulky místností D.1.1-SO-01-B-02 Půdorys 2.PP - celkový D.1.1-SO-01-B-03 Půdorys 1.PP - celkový D.1.1-SO-01-B-04 Půdorys 1.PP - sever D.1.1-SO-01-B-05 Půdorys 1.PP - jih D.1.1-SO-01-B-06 Půdorys 1.NP - celkový D.1.1-SO-01-B-07 Půdorys 1.NP - sever D.1.1-SO-01-B-08 Půdorys 1.NP - jih D.1.1-SO-01-B-09 Půdorys 2.NP - celkový D.1.1-SO-01-B-10 Půdorys 2.NP - sever D.1.1-SO-01-B-11 Půdorys 2.NP - jih D.1.1-SO-01-B-12 Půdorys 3.NP - celkový D.1.1-SO-01-B-13 Půdorys 3.NP - sever D.1.1-SO-01-B-14 Půdorys 3.NP - jih D.1.1-SO-01-B-15 Půdorys 4.NP - celkový D.1.1-SO-01-B-16 Půdorys 4.NP - sever D.1.1-SO-01-B-17 Půdorys 4.NP - jih D.1.1-SO-01-B-18 Půdorys 5.NP - celkový D.1.1-SO-01-B-19 Půdorys 5.NP - sever D.1.1-SO-01-B-20 Půdorys 5.NP - jih D.1.1-SO-01-B-21 Půdorys 6.NP - celkový D.1.1-SO-01-B-22 Půdorys 6.NP - sever D.1.1-SO-01-B-23 Půdorys 6.NP - jih D.1.1-SO-01-B-24 Půdorys 7.NP - celkový D.1.1-SO-01-B-25 Půdorys 7.NP - sever D.1.1-SO-01-B-26 Půdorys 7.NP - jih D.1.1-SO-01-B-27 Půdorys 8.NP - celkový D.1.1-SO-01-B-28 Půdorys 8.NP - sever D.1.1-SO-01-B-29 Půdorys 8.NP - jih D.1.1-SO-01-B-30 Půdorys 9.NP - celkový D.1.1-SO-01-B-31 Půdorys 9.NP - sever D.1.1-SO-01-B-32 Půdorys 9.NP - jih D.1.1-SO-01-B-38 Příčný řez C-C D.1.1-SO-01-B-41 Příčný řez G-G D.1.1-SO-01-B-42 Podélný řez 1-1 - celkový D.1.1-SO-01-B-43 Podélný řez 1-1 - sever D.1.1-SO-01-B-44 Podélný řez 1-1 - jih D.1.1-SO-01-B-45 Podélný řez 2-2 - celkový D.1.1-SO-01-B-46 Podélný řez 2-2 - sever D.1.1-SO-01-B-47 Podélný řez 2-2 - jih | [16 empty] | P | 2
| VV |  | "výměra byla odměřena z výkresů uvedených v poznámce této položky" | [16 empty] | VV | 2 | 1 | True | 0 | ROZPOCET
| VV |  | Fasáda_OS_03b |  | 123.52 | [14 empty] | VV | 2 | 2 | True | 1 | ROZPOCET
| FIG |  | Rozpad figury: Fasáda_OS_03b | [17 empty] | 2
| FIG |  | "osa I" (8,8*2+12*2)*2,2 |  | 91.52 | [15 empty] | 2
| FIG |  | "Y.S.001, Y.S. 004, vč. odpočtu dveří" (8,8*2+12*2)*0,8-1,6*0,8 |  | 32 | [15 empty] | 2
| FIG |  | Součet |  | 123.52 | [15 empty] | 2
177 | M | 28376667 | deska XPS hrana polodrážková a hladký povrch 700kPA λ=0,035 tl 300mm | m2 | 129.696 |  | 0 |  |  |  | základní |  | 0 | 0.009 | 1.1673 | 0 | 0 | FIDIC - měřená položka | 8 | M | 2 |  |  |  | ROZPOCET | [5 empty] | 0 | 0 | 0 | 0 | 0 | 1 | 0 | 4 | 1210059354
| P |  | Poznámka k položce: D.1.1-SO-01-A-01 Technická zpráva D.1.1-SO-01-A-02 Výpis skladeb D.1.1-SO-01-A-03 Tabulky místností D.1.1-SO-01-B-02 Půdorys 2.PP - celkový D.1.1-SO-01-B-03 Půdorys 1.PP - celkový D.1.1-SO-01-B-04 Půdorys 1.PP - sever D.1.1-SO-01-B-05 Půdorys 1.PP - jih D.1.1-SO-01-B-06 Půdorys 1.NP - celkový D.1.1-SO-01-B-07 Půdorys 1.NP - sever D.1.1-SO-01-B-08 Půdorys 1.NP - jih D.1.1-SO-01-B-09 Půdorys 2.NP - celkový D.1.1-SO-01-B-10 Půdorys 2.NP - sever D.1.1-SO-01-B-11 Půdorys 2.NP - jih D.1.1-SO-01-B-12 Půdorys 3.NP - celkový D.1.1-SO-01-B-13 Půdorys 3.NP - sever D.1.1-SO-01-B-14 Půdorys 3.NP - jih D.1.1-SO-01-B-15 Půdorys 4.NP - celkový D.1.1-SO-01-B-16 Půdorys 4.NP - sever D.1.1-SO-01-B-17 Půdorys 4.NP - jih D.1.1-SO-01-B-18 Půdorys 5.NP - celkový D.1.1-SO-01-B-19 Půdorys 5.NP - sever D.1.1-SO-01-B-20 Půdorys 5.NP - jih D.1.1-SO-01-B-21 Půdorys 6.NP - celkový D.1.1-SO-01-B-22 Půdorys 6.NP - sever D.1.1-SO-01-B-23 Půdorys 6.NP - jih D.1.1-SO-01-B-24 Půdorys 7.NP - celkový D.1.1-SO-01-B-25 Půdorys 7.NP - sever D.1.1-SO-01-B-26 Půdorys 7.NP - jih D.1.1-SO-01-B-27 Půdorys 8.NP - celkový D.1.1-SO-01-B-28 Půdorys 8.NP - sever D.1.1-SO-01-B-29 Půdorys 8.NP - jih D.1.1-SO-01-B-30 Půdorys 9.NP - celkový D.1.1-SO-01-B-31 Půdorys 9.NP - sever D.1.1-SO-01-B-32 Půdorys 9.NP - jih D.1.1-SO-01-B-38 Příčný řez C-C D.1.1-SO-01-B-41 Příčný řez G-G D.1.1-SO-01-B-42 Podélný řez 1-1 - celkový D.1.1-SO-01-B-43 Podélný řez 1-1 - sever D.1.1-SO-01-B-44 Podélný řez 1-1 - jih D.1.1-SO-01-B-45 Podélný řez 2-2 - celkový D.1.1-SO-01-B-46 Podélný řez 2-2 - sever D.1.1-SO-01-B-47 Podélný řez 2-2 - jih | [16 empty] | P | 2
| VV |  | 123,52*1,05 'Přepočtené koeficientem množství |  | 129.696 | [14 empty] | VV | 2 | 2 | False | 1 | ROZPOCET
178 | K | 622221061 | Montáž kontaktního zateplení vnějších stěn lepením a mechanickým kotvením desek z minerální vlny s podélnou orientací do zdiva a betonu tl přes 240mm | m2 | 193.44 |  | 0 |  |  |  | základní |  | 0 | 0.01184 | 2.2903 | 0 | 0 | FIDIC - měřená položka | 4 | K | 2 |  |  |  | ROZPOCET | [5 empty] | 0 | 0 | 0 | 0 | 0 | 1 | 0 | 4 | -764301860
| P |  | Poznámka k položce: D.1.1-SO-01-A-01 Technická zpráva D.1.1-SO-01-A-02 Výpis skladeb D.1.1-SO-01-A-03 Tabulky místností D.1.1-SO-01-B-02 Půdorys 2.PP - celkový D.1.1-SO-01-B-03 Půdorys 1.PP - celkový D.1.1-SO-01-B-04 Půdorys 1.PP - sever D.1.1-SO-01-B-05 Půdorys 1.PP - jih D.1.1-SO-01-B-06 Půdorys 1.NP - celkový D.1.1-SO-01-B-07 Půdorys 1.NP - sever D.1.1-SO-01-B-08 Půdorys 1.NP - jih D.1.1-SO-01-B-09 Půdorys 2.NP - celkový D.1.1-SO-01-B-10 Půdorys 2.NP - sever D.1.1-SO-01-B-11 Půdorys 2.NP - jih D.1.1-SO-01-B-12 Půdorys 3.NP - celkový D.1.1-SO-01-B-13 Půdorys 3.NP - sever D.1.1-SO-01-B-14 Půdorys 3.NP - jih D.1.1-SO-01-B-15 Půdorys 4.NP - celkový D.1.1-SO-01-B-16 Půdorys 4.NP - sever D.1.1-SO-01-B-17 Půdorys 4.NP - jih D.1.1-SO-01-B-18 Půdorys 5.NP - celkový D.1.1-SO-01-B-19 Půdorys 5.NP - sever D.1.1-SO-01-B-20 Půdorys 5.NP - jih D.1.1-SO-01-B-21 Půdorys 6.NP - celkový D.1.1-SO-01-B-22 Půdorys 6.NP - sever D.1.1-SO-01-B-23 Půdorys 6.NP - jih D.1.1-SO-01-B-24 Půdorys 7.NP - celkový D.1.1-SO-01-B-25 Půdorys 7.NP - sever D.1.1-SO-01-B-26 Půdorys 7.NP - jih D.1.1-SO-01-B-27 Půdorys 8.NP - celkový D.1.1-SO-01-B-28 Půdorys 8.NP - sever D.1.1-SO-01-B-29 Půdorys 8.NP - jih D.1.1-SO-01-B-30 Půdorys 9.NP - celkový D.1.1-SO-01-B-31 Půdorys 9.NP - sever D.1.1-SO-01-B-32 Půdorys 9.NP - jih D.1.1-SO-01-B-38 Příčný řez C-C D.1.1-SO-01-B-41 Příčný řez G-G D.1.1-SO-01-B-42 Podélný řez 1-1 - celkový D.1.1-SO-01-B-43 Podélný řez 1-1 - sever D.1.1-SO-01-B-44 Podélný řez 1-1 - jih D.1.1-SO-01-B-45 Podélný řez 2-2 - celkový D.1.1-SO-01-B-46 Podélný řez 2-2 - sever D.1.1-SO-01-B-47 Podélný řez 2-2 - jih | [16 empty] | P | 2
| VV |  | "výměra byla odměřena z výkresů uvedených v poznámce této položky" | [16 empty] | VV | 2 | 1 | True | 0 | ROZPOCET
| VV |  | Fasáda_OS_03 |  | 193.44 | [14 empty] | VV | 2 | 2 | True | 0 | ROZPOCET
| VV |  | Součet |  | 193.44 | [14 empty] | VV | 2 | 4 | True | 1 | ROZPOCET
| FIG |  | Rozpad figury: Fasáda_OS_03 | [17 empty] | 2
| FIG |  | "Y.S.001, Y.S. 004, vč. odpočtu dveří" (8,8*2+12*2)*(5,5-0,8)-1,6*(2,1-0,8) |  | 193.44 | [15 empty] | 2
| FIG |  | Součet |  | 193.44 | [15 empty] | 2
179 | M | 63142029 | deska tepelně izolační minerální kontaktních fasád podélné vlákno λ=0,035-0,036 tl 160mm | m2 | 386.88 |  | 0 |  |  |  | základní |  | 0 | 0.025 | 9.672 | 0 | 0 | FIDIC - měřená položka | 8 | M | 2 |  |  |  | ROZPOCET | [5 empty] | 0 | 0 | 0 | 0 | 0 | 1 | 0 | 4 | 764849326
| P |  | Poznámka k položce: ve dvou vrstvách D.1.1-SO-01-A-01 Technická zpráva D.1.1-SO-01-A-02 Výpis skladeb D.1.1-SO-01-A-03 Tabulky místností D.1.1-SO-01-B-02 Půdorys 2.PP - celkový D.1.1-SO-01-B-03 Půdorys 1.PP - celkový D.1.1-SO-01-B-04 Půdorys 1.PP - sever D.1.1-SO-01-B-05 Půdorys 1.PP - jih D.1.1-SO-01-B-06 Půdorys 1.NP - celkový D.1.1-SO-01-B-07 Půdorys 1.NP - sever D.1.1-SO-01-B-08 Půdorys 1.NP - jih D.1.1-SO-01-B-09 Půdorys 2.NP - celkový D.1.1-SO-01-B-10 Půdorys 2.NP - sever D.1.1-SO-01-B-11 Půdorys 2.NP - jih D.1.1-SO-01-B-12 Půdorys 3.NP - celkový D.1.1-SO-01-B-13 Půdorys 3.NP - sever D.1.1-SO-01-B-14 Půdorys 3.NP - jih D.1.1-SO-01-B-15 Půdorys 4.NP - celkový D.1.1-SO-01-B-16 Půdorys 4.NP - sever D.1.1-SO-01-B-17 Půdorys 4.NP - jih D.1.1-SO-01-B-18 Půdorys 5.NP - celkový D.1.1-SO-01-B-19 Půdorys 5.NP - sever D.1.1-SO-01-B-20 Půdorys 5.NP - jih D.1.1-SO-01-B-21 Půdorys 6.NP - celkový D.1.1-SO-01-B-22 Půdorys 6.NP - sever D.1.1-SO-01-B-23 Půdorys 6.NP - jih D.1.1-SO-01-B-24 Půdorys 7.NP - celkový D.1.1-SO-01-B-25 Půdorys 7.NP - sever D.1.1-SO-01-B-26 Půdorys 7.NP - jih D.1.1-SO-01-B-27 Půdorys 8.NP - celkový D.1.1-SO-01-B-28 Půdorys 8.NP - sever D.1.1-SO-01-B-29 Půdorys 8.NP - jih D.1.1-SO-01-B-30 Půdorys 9.NP - celkový D.1.1-SO-01-B-31 Půdorys 9.NP - sever D.1.1-SO-01-B-32 Půdorys 9.NP - jih D.1.1-SO-01-B-38 Příčný řez C-C D.1.1-SO-01-B-41 Příčný řez G-G D.1.1-SO-01-B-42 Podélný řez 1-1 - celkový D.1.1-SO-01-B-43 Podélný řez 1-1 - sever D.1.1-SO-01-B-44 Podélný řez 1-1 - jih D.1.1-SO-01-B-45 Podélný řez 2-2 - celkový D.1.1-SO-01-B-46 Podélný řez 2-2 - sever D.1.1-SO-01-B-47 Podélný řez 2-2 - jih | [16 empty] | P | 2
| VV |  | "výměra byla odměřena z výkresů uvedených v poznámce této položky" | [16 empty] | VV | 2 | 1 | True | 0 | ROZPOCET
| VV |  | Fasáda_OS_03*2 |  | 386.88 | [14 empty] | VV | 2 | 2 | True | 0 | ROZPOCET
| VV |  | Součet |  | 386.88 | [14 empty] | VV | 2 | 4 | True | 1 | ROZPOCET
| FIG |  | Rozpad figury: Fasáda_OS_03 | [17 empty] | 2
| FIG |  | "Y.S.001, Y.S. 004, vč. odpočtu dveří" (8,8*2+12*2)*(5,5-0,8)-1,6*(2,1-0,8) |  | 193.44 | [15 empty] | 2
| FIG |  | Součet |  | 193.44 | [15 empty] | 2
2076 | K | 622252002 | Montáž profilů kontaktního zateplení lepených | m | 120 |  | 0 |  |  |  | základní |  | 0 | 0 | 0 | 0 | 0 | FIDIC - měřená položka | 4 | K | 2 |  |  |  | ROZPOCET | [5 empty] | 0 | 0 | 0 | 0 | 0 | 1 | 0 | 4 | 590913417
| P |  | Poznámka k položce: D.1.1-SO-01-A-01 Technická zpráva D.1.1-SO-01-A-02 Výpis skladeb D.1.1-SO-01-A-03 Tabulky místností D.1.1-SO-01-B-06 Půdorys 1.NP - celkový D.1.1-SO-01-B-09 Půdorys 2.NP - celkový D.1.1-SO-01-B-42 Podélný řez 1-1 - celkový | [16 empty] | P | 2
| VV |  | "výměra byla odměřena z výkresů uvedených v poznámce této položky" | [16 empty] | VV | 2 | 1 | True | 0 | ROZPOCET
| VV |  | 120 |  | 120 | [14 empty] | VV | 2 | 2 | True | 1 | ROZPOCET
2077 | M | 63127464 | profil rohový Al 15x15mm s výztužnou tkaninou š 100mm pro ETICS | m | 126 |  | 0 |  |  |  | základní |  | 0 | 0.0001 | 0.0126 | 0 | 0 | FIDIC - měřená položka | 8 | M | 2 |  |  |  | ROZPOCET | [5 empty] | 0 | 0 | 0 | 0 | 0 | 1 | 0 | 4 | -1164627031
| P |  | Poznámka k položce: D.1.1-SO-01-A-01 Technická zpráva D.1.1-SO-01-A-02 Výpis skladeb D.1.1-SO-01-A-03 Tabulky místností D.1.1-SO-01-B-06 Půdorys 1.NP - celkový D.1.1-SO-01-B-09 Půdorys 2.NP - celkový D.1.1-SO-01-B-42 Podélný řez 1-1 - celkový | [16 empty] | P | 2
| VV |  | 120*1,05 'Přepočtené koeficientem množství |  | 126 | [14 empty] | VV | 2 | 2 | False | 1 | ROZPOCET
182 | K | 622272081 | Montáž odvětrávané fasády stěn nýtováním na ocelový rošt tepelná izolace tl. 200 mm | m2 | 209 |  | 0 |  |  |  | základní |  | 0 | 0.01437 | 3.0033 | 0 | 0 | FIDIC - měřená položka | 4 | K | 2 |  |  |  | ROZPOCET | [5 empty] | 0 | 0 | 0 | 0 | 0 | 1 | 0 | 4 | 269364748
| P |  | Poznámka k položce: D.1.1-SO-01-A-01 Technická zpráva D.1.1-SO-01-A-02 Výpis skladeb D.1.1-SO-01-A-03 Tabulky místností D.1.1-SO-01-B-02 Půdorys 2.PP - celkový D.1.1-SO-01-B-03 Půdorys 1.PP - celkový D.1.1-SO-01-B-04 Půdorys 1.PP - sever D.1.1-SO-01-B-05 Půdorys 1.PP - jih D.1.1-SO-01-B-06 Půdorys 1.NP - celkový D.1.1-SO-01-B-07 Půdorys 1.NP - sever D.1.1-SO-01-B-08 Půdorys 1.NP - jih D.1.1-SO-01-B-09 Půdorys 2.NP - celkový D.1.1-SO-01-B-10 Půdorys 2.NP - sever D.1.1-SO-01-B-11 Půdorys 2.NP - jih D.1.1-SO-01-B-12 Půdorys 3.NP - celkový D.1.1-SO-01-B-13 Půdorys 3.NP - sever D.1.1-SO-01-B-14 Půdorys 3.NP - jih D.1.1-SO-01-B-15 Půdorys 4.NP - celkový D.1.1-SO-01-B-16 Půdorys 4.NP - sever D.1.1-SO-01-B-17 Půdorys 4.NP - jih D.1.1-SO-01-B-18 Půdorys 5.NP - celkový D.1.1-SO-01-B-19 Půdorys 5.NP - sever D.1.1-SO-01-B-20 Půdorys 5.NP - jih D.1.1-SO-01-B-21 Půdorys 6.NP - celkový D.1.1-SO-01-B-22 Půdorys 6.NP - sever D.1.1-SO-01-B-23 Půdorys 6.NP - jih D.1.1-SO-01-B-24 Půdorys 7.NP - celkový D.1.1-SO-01-B-25 Půdorys 7.NP - sever D.1.1-SO-01-B-26 Půdorys 7.NP - jih D.1.1-SO-01-B-27 Půdorys 8.NP - celkový D.1.1-SO-01-B-28 Půdorys 8.NP - sever D.1.1-SO-01-B-29 Půdorys 8.NP - jih D.1.1-SO-01-B-30 Půdorys 9.NP - celkový D.1.1-SO-01-B-31 Půdorys 9.NP - sever D.1.1-SO-01-B-32 Půdorys 9.NP - jih D.1.1-SO-01-B-38 Příčný řez C-C D.1.1-SO-01-B-41 Příčný řez G-G D.1.1-SO-01-B-42 Podélný řez 1-1 - celkový D.1.1-SO-01-B-43 Podélný řez 1-1 - sever D.1.1-SO-01-B-44 Podélný řez 1-1 - jih D.1.1-SO-01-B-45 Podélný řez 2-2 - celkový D.1.1-SO-01-B-46 Podélný řez 2-2 - sever D.1.1-SO-01-B-47 Podélný řez 2-2 - jih vč. dodávky a montáže roštu | [16 empty] | P | 2
| VV |  | "výměra byla odměřena z výkresů uvedených v poznámce této položky - plocha fasády" | [16 empty] | VV | 2 | 1 | True | 0 | ROZPOCET
| VV |  | "OS.02" 209 |  | 209 | [14 empty] | VV | 2 | 2 | True | 0 | ROZPOCET
| VV |  | Součet |  | 209 | [14 empty] | VV | 2 | 4 | True | 1 | ROZPOCET
183 | K | 622272091 | Montáž odvětrávané fasády ostění nebo nadpraží nýtováním na ocelový rošt | m | 5541.14 |  | 0 |  |  |  | základní |  | 0 | 0.00254 | 14.0745 | 0 | 0 | FIDIC - měřená položka | 4 | K | 2 |  |  |  | ROZPOCET | [5 empty] | 0 | 0 | 0 | 0 | 0 | 1 | 0 | 4 | -365746945
| P |  | Poznámka k položce: D.1.1-SO-01-A-01 Technická zpráva D.1.1-SO-01-A-02 Výpis skladeb D.1.1-SO-01-A-03 Tabulky místností D.1.1-SO-01-B-02 Půdorys 2.PP - celkový D.1.1-SO-01-B-03 Půdorys 1.PP - celkový D.1.1-SO-01-B-04 Půdorys 1.PP - sever D.1.1-SO-01-B-05 Půdorys 1.PP - jih D.1.1-SO-01-B-06 Půdorys 1.NP - celkový D.1.1-SO-01-B-07 Půdorys 1.NP - sever D.1.1-SO-01-B-08 Půdorys 1.NP - jih D.1.1-SO-01-B-09 Půdorys 2.NP - celkový D.1.1-SO-01-B-10 Půdorys 2.NP - sever D.1.1-SO-01-B-11 Půdorys 2.NP - jih D.1.1-SO-01-B-12 Půdorys 3.NP - celkový D.1.1-SO-01-B-13 Půdorys 3.NP - sever D.1.1-SO-01-B-14 Půdorys 3.NP - jih D.1.1-SO-01-B-15 Půdorys 4.NP - celkový D.1.1-SO-01-B-16 Půdorys 4.NP - sever D.1.1-SO-01-B-17 Půdorys 4.NP - jih D.1.1-SO-01-B-18 Půdorys 5.NP - celkový D.1.1-SO-01-B-19 Půdorys 5.NP - sever D.1.1-SO-01-B-20 Půdorys 5.NP - jih D.1.1-SO-01-B-21 Půdorys 6.NP - celkový D.1.1-SO-01-B-22 Půdorys 6.NP - sever D.1.1-SO-01-B-23 Půdorys 6.NP - jih D.1.1-SO-01-B-24 Půdorys 7.NP - celkový D.1.1-SO-01-B-25 Půdorys 7.NP - sever D.1.1-SO-01-B-26 Půdorys 7.NP - jih D.1.1-SO-01-B-27 Půdorys 8.NP - celkový D.1.1-SO-01-B-28 Půdorys 8.NP - sever D.1.1-SO-01-B-29 Půdorys 8.NP - jih D.1.1-SO-01-B-30 Půdorys 9.NP - celkový D.1.1-SO-01-B-31 Půdorys 9.NP - sever D.1.1-SO-01-B-32 Půdorys 9.NP - jih D.1.1-SO-01-B-38 Příčný řez C-C D.1.1-SO-01-B-41 Příčný řez G-G D.1.1-SO-01-B-42 Podélný řez 1-1 - celkový D.1.1-SO-01-B-43 Podélný řez 1-1 - sever D.1.1-SO-01-B-44 Podélný řez 1-1 - jih D.1.1-SO-01-B-45 Podélný řez 2-2 - celkový D.1.1-SO-01-B-46 Podélný řez 2-2 - sever D.1.1-SO-01-B-47 Podélný řez 2-2 - jih vč. dodávky a montáže roštu | [16 empty] | P | 2
| VV |  | "výměra byla odměřena z výkresů uvedených v poznámce této položky" | [16 empty] | VV | 2 | 1 | True | 0 | ROZPOCET
| VV |  | Okna_obvod |  | 5541.14 | [14 empty] | VV | 2 | 2 | True | 1 | ROZPOCET
| FIG |  | Rozpad figury: Okna_obvod | [17 empty] | 2
| FIG |  | "O.1.03"103 |  | 103 | [15 empty] | 2
| FIG |  | "O.1.04"123,6 |  | 123.6 | [15 empty] | 2
| FIG |  | "O.1.05a"20,6 |  | 20.6 | [15 empty] | 2
| FIG |  | "O.1.05b"20,6 |  | 20.6 | [15 empty] | 2
| FIG |  | "O.2.03"123,6 |  | 123.6 | [15 empty] | 2
| FIG |  | "O.2.04"103 |  | 103 | [15 empty] | 2
| FIG |  | "O.2.05"41,2 |  | 41.2 | [15 empty] | 2
| FIG |  | "O.2.06"29,86 |  | 29.86 | [15 empty] | 2
| FIG |  | "O.3.03"80 |  | 80 | [15 empty] | 2
| FIG |  | "O.3.04"80 |  | 80 | [15 empty] | 2
| FIG |  | "O.3.05"40 |  | 40 | [15 empty] | 2
| FIG |  | "O.3.06"13,28 |  | 13.28 | [15 empty] | 2
| FIG |  | "O.3.07"14,48 |  | 14.48 | [15 empty] | 2
| FIG |  | "O.3.08"20 |  | 20 | [15 empty] | 2
| FIG |  | "O.3.09"20 |  | 20 | [15 empty] | 2
| FIG |  | "O.3.10"20 |  | 20 | [15 empty] | 2
| FIG |  | "O.3.11"20 |  | 20 | [15 empty] | 2
| FIG |  | "O.3.12"16,4 |  | 16.4 | [15 empty] | 2
| FIG |  | "O.3.13"15,4 |  | 15.4 | [15 empty] | 2
| FIG |  | "O.3.15"15,4 |  | 15.4 | [15 empty] | 2
| FIG |  | "O.3.16"16,4 |  | 16.4 | [15 empty] | 2
| FIG |  | "O.3.17"10,9 |  | 10.9 | [15 empty] | 2
| FIG |  | "O.3.18"13,28 |  | 13.28 | [15 empty] | 2
| FIG |  | "O.3.19"40 |  | 40 | [15 empty] | 2
| FIG |  | "O.3.20"20 |  | 20 | [15 empty] | 2
| FIG |  | "O.3.21"20 |  | 20 | [15 empty] | 2
| FIG |  | "O.3.22"20 |  | 20 | [15 empty] | 2
| FIG |  | "O.3.23"20 |  | 20 | [15 empty] | 2
| FIG |  | "O.3.24"20 |  | 20 | [15 empty] | 2
| FIG |  | "O.4.01" 13,28 |  | 13.28 | [15 empty] | 2
| FIG |  | "O.4.02" 20 |  | 20 | [15 empty] | 2
| FIG |  | "O.4.03" 120 |  | 120 | [15 empty] | 2
| FIG |  | "O.4.04" 160 |  | 160 | [15 empty] | 2
| FIG |  | "O.4.05" 40 |  | 40 | [15 empty] | 2
| FIG |  | "O.4.06" 13,28 |  | 13.28 | [15 empty] | 2
| FIG |  | "O.4.07" 14,48 |  | 14.48 | [15 empty] | 2
| FIG |  | "O.4.08" 35,8 |  | 35.8 | [15 empty] | 2
| FIG |  | "O.4.09" 17,9 |  | 17.9 | [15 empty] | 2
| FIG |  | "O.4.10" 20 |  | 20 | [15 empty] | 2
| FIG |  | "O.4.11" 20 |  | 20 | [15 empty] | 2
| FIG |  | "O.4.12" 14,48 |  | 14.48 | [15 empty] | 2
| FIG |  | "O.4.12" 20 |  | 20 | [15 empty] | 2
| FIG |  | "O.4.13" 13,28 |  | 13.28 | [15 empty] | 2
| FIG |  | "O.4.14" 13,28 |  | 13.28 | [15 empty] | 2
| FIG |  | "O.4.15" 14,48 |  | 14.48 | [15 empty] | 2
| FIG |  | "O.4.16" 15,4 |  | 15.4 | [15 empty] | 2
| FIG |  | "O.4.17" 14,48 |  | 14.48 | [15 empty] | 2
| FIG |  | "O.4.18" 15,4 |  | 15.4 | [15 empty] | 2
| FIG |  | "O.4.19" 16,4 |  | 16.4 | [15 empty] | 2
| FIG |  | "O.4.20" 40 |  | 40 | [15 empty] | 2
| FIG |  | "O.4.21" 20 |  | 20 | [15 empty] | 2
| FIG |  | "O.4.22" 16,4 |  | 16.4 | [15 empty] | 2
| FIG |  | "O.4.23" 16,4 |  | 16.4 | [15 empty] | 2
| FIG |  | "O.4.24" 15,4 |  | 15.4 | [15 empty] | 2
| FIG |  | "O.4.25" 15,4 |  | 15.4 | [15 empty] | 2
| FIG |  | "O.4.26" 16,4 |  | 16.4 | [15 empty] | 2
| FIG |  | "O.5.01" 24,16 |  | 24.16 | [15 empty] | 2
| FIG |  | "O.5.02" 18,8 |  | 18.8 | [15 empty] | 2
| FIG |  | "O.5.03" 112,8 |  | 112.8 | [15 empty] | 2
| FIG |  | "O.5.04" 206,8 |  | 206.8 | [15 empty] | 2
| FIG |  | "O.5.05" 37,6 |  | 37.6 | [15 empty] | 2
| FIG |  | "O.5.06" 12,08 |  | 12.08 | [15 empty] | 2
| FIG |  | "O.5.07" 13,28 |  | 13.28 | [15 empty] | 2
| FIG |  | "O.5.08" 37,6 |  | 37.6 | [15 empty] | 2
| FIG |  | "O.5.09" 18,8 |  | 18.8 | [15 empty] | 2
| FIG |  | "O.5.11" 15,2 |  | 15.2 | [15 empty] | 2
| FIG |  | "O.5.12" 13,28 |  | 13.28 | [15 empty] | 2
| FIG |  | "O.5.13" 14,2 |  | 14.2 | [15 empty] | 2
| FIG |  | "O.5.14" 12,08 |  | 12.08 | [15 empty] | 2
| FIG |  | "O.5.15" 13,28 |  | 13.28 | [15 empty] | 2
| FIG |  | "O.5.16" 14,2 |  | 14.2 | [15 empty] | 2
| FIG |  | "O.5.17" 13,28 |  | 13.28 | [15 empty] | 2
| FIG |  | "O.5.18" 15,2 |  | 15.2 | [15 empty] | 2
| FIG |  | "O.5.19" 18,8 |  | 18.8 | [15 empty] | 2
| FIG |  | "O.5.20" 18,8 |  | 18.8 | [15 empty] | 2
| FIG |  | "O.5.21" 15,2 |  | 15.2 | [15 empty] | 2
| FIG |  | "O.5.22" 14,2 |  | 14.2 | [15 empty] | 2
| FIG |  | "O.5.23" 14,2 |  | 14.2 | [15 empty] | 2
| FIG |  | "O.5.24" 15,2 |  | 15.2 | [15 empty] | 2
| FIG |  | "O.6.01" 12,08 |  | 12.08 | [15 empty] | 2
| FIG |  | "O.6.02" 18,8 |  | 18.8 | [15 empty] | 2
| FIG |  | "O.6.03" 225,6 |  | 225.6 | [15 empty] | 2
| FIG |  | "O.6.04" 206,8 |  | 206.8 | [15 empty] | 2
| FIG |  | "O.6.05" 37,6 |  | 37.6 | [15 empty] | 2
| FIG |  | "O.6.06" 12,08 |  | 12.08 | [15 empty] | 2
| FIG |  | "O.6.07" 13,28 |  | 13.28 | [15 empty] | 2
| FIG |  | "O.6.08" 30,4 |  | 30.4 | [15 empty] | 2
| FIG |  | "O.6.09" 28,4 |  | 28.4 | [15 empty] | 2
| FIG |  | "O.6.10" 14,2 |  | 14.2 | [15 empty] | 2
| FIG |  | "O.6.11" 30,4 |  | 30.4 | [15 empty] | 2
| FIG |  | "O.6.12" 13,28 |  | 13.28 | [15 empty] | 2
| FIG |  | "O.6.13" 12,08 |  | 12.08 | [15 empty] | 2
| FIG |  | "O.6.14" 12,08 |  | 12.08 | [15 empty] | 2
| FIG |  | "O.6.15" 13,28 |  | 13.28 | [15 empty] | 2
| FIG |  | "O.6.16" 14,2 |  | 14.2 | [15 empty] | 2
| FIG |  | "O.6.17" 13,28 |  | 13.28 | [15 empty] | 2
| FIG |  | "O.7.01" 24,16 |  | 24.16 | [15 empty] | 2
| FIG |  | "O.7.02" 18,8 |  | 18.8 | [15 empty] | 2
| FIG |  | "O.7.03" 188 |  | 188 | [15 empty] | 2
| FIG |  | "O.7.04" 225,6 |  | 225.6 | [15 empty] | 2
| FIG |  | "O.7.05" 37,6 |  | 37.6 | [15 empty] | 2
| FIG |  | "O.7.06" 12,08 |  | 12.08 | [15 empty] | 2
| FIG |  | "O.7.07" 13,28 |  | 13.28 | [15 empty] | 2
| FIG |  | "O.7.08" 15,2 |  | 15.2 | [15 empty] | 2
| FIG |  | "O.7.09" 28,4 |  | 28.4 | [15 empty] | 2
| FIG |  | "O.7.10" 14,2 |  | 14.2 | [15 empty] | 2
| FIG |  | "O.7.11" 15,2 |  | 15.2 | [15 empty] | 2
| FIG |  | "O.7.12" 13,28 |  | 13.28 | [15 empty] | 2
| FIG |  | "O.7.13" 18,8 |  | 18.8 | [15 empty] | 2
| FIG |  | "O.7.14" 12,08 |  | 12.08 | [15 empty] | 2
| FIG |  | "O.7.15" 13,28 |  | 13.28 | [15 empty] | 2
| FIG |  | "O.7.16" 15,2 |  | 15.2 | [15 empty] | 2
| FIG |  | "O.7.17" 13,28 |  | 13.28 | [15 empty] | 2
| FIG |  | "O.7.19" 14,2 |  | 14.2 | [15 empty] | 2
| FIG |  | "O.7.20" 15,2 |  | 15.2 | [15 empty] | 2
| FIG |  | "O.8.01" 12,08 |  | 12.08 | [15 empty] | 2
| FIG |  | "O.8.02" 18,8 |  | 18.8 | [15 empty] | 2
| FIG |  | "O.8.03" 94 |  | 94 | [15 empty] | 2
| FIG |  | "O.8.04" 131,6 |  | 131.6 | [15 empty] | 2
| FIG |  | "O.8.05" 37,6 |  | 37.6 | [15 empty] | 2
| FIG |  | "O.8.06" 12,08 |  | 12.08 | [15 empty] | 2
| FIG |  | "O.8.07" 13,28 |  | 13.28 | [15 empty] | 2
| FIG |  | "O.8.08" 18,8 |  | 18.8 | [15 empty] | 2
| FIG |  | "O.8.09" 28,4 |  | 28.4 | [15 empty] | 2
| FIG |  | "O.8.10" 18,8 |  | 18.8 | [15 empty] | 2
| FIG |  | "O.8.11" 18,8 |  | 18.8 | [15 empty] | 2
| FIG |  | "O.8.12" 13,28 |  | 13.28 | [15 empty] | 2
| FIG |  | "O.8.13" 12,08 |  | 12.08 | [15 empty] | 2
| FIG |  | "O.8.14" 12,08 |  | 12.08 | [15 empty] | 2
| FIG |  | "O.8.15" 13,28 |  | 13.28 | [15 empty] | 2
| FIG |  | "O.8.16" 14,2 |  | 14.2 | [15 empty] | 2
| FIG |  | "O.8.17" 13,28 |  | 13.28 | [15 empty] | 2
| FIG |  | "O.8.18" 18,8 |  | 18.8 | [15 empty] | 2
| FIG |  | "O.8.19" 18,8 |  | 18.8 | [15 empty] | 2
| FIG |  | "O.8.20" 15,2 |  | 15.2 | [15 empty] | 2
| FIG |  | "O.8.21" 14,2 |  | 14.2 | [15 empty] | 2
| FIG |  | "O.8.22" 15,2 |  | 15.2 | [15 empty] | 2
| FIG |  | "O.8.23" 18,8 |  | 18.8 | [15 empty] | 2
| FIG |  | "O.8.24" 18,8 |  | 18.8 | [15 empty] | 2
| FIG |  | "O.8.25" 18,8 |  | 18.8 | [15 empty] | 2
| FIG |  | "O.8.26" 18,8 |  | 18.8 | [15 empty] | 2
| FIG |  | "O.8.27" 18,8 |  | 18.8 | [15 empty] | 2
| FIG |  | "O.8.28" 18,8 |  | 18.8 | [15 empty] | 2
| FIG |  | "O.8.29" 15,2 |  | 15.2 | [15 empty] | 2
| FIG |  | "O.8.30" 15,2 |  | 15.2 | [15 empty] | 2
| FIG |  | "O.9.01" 12,08 |  | 12.08 | [15 empty] | 2
| FIG |  | "O.9.02" 18,8 |  | 18.8 | [15 empty] | 2
| FIG |  | "O.9.03" 169,2 |  | 169.2 | [15 empty] | 2
| FIG |  | "O.9.04" 225,6 |  | 225.6 | [15 empty] | 2
| FIG |  | "O.9.05" 37,6 |  | 37.6 | [15 empty] | 2
| FIG |  | "O.9.06" 12,08 |  | 12.08 | [15 empty] | 2
| FIG |  | "O.9.07" 13,28 |  | 13.28 | [15 empty] | 2
| FIG |  | "O.9.08" 18,8 |  | 18.8 | [15 empty] | 2
| FIG |  | "O.9.09" 18,8 |  | 18.8 | [15 empty] | 2
| FIG |  | "O.9.10" 18,8 |  | 18.8 | [15 empty] | 2
| FIG |  | "O.9.10" 15,2 |  | 15.2 | [15 empty] | 2
| FIG |  | "O.9.12" 13,28 |  | 13.28 | [15 empty] | 2
| FIG |  | "O.9.13" 28,4 |  | 28.4 | [15 empty] | 2
| FIG |  | "O.9.14" 12,08 |  | 12.08 | [15 empty] | 2
| FIG |  | "O.9.15" 13,28 |  | 13.28 | [15 empty] | 2
| FIG |  | "O.9.16" 28,4 |  | 28.4 | [15 empty] | 2
| FIG |  | "O.9.17" 13,28 |  | 13.28 | [15 empty] | 2
| FIG |  | "O.9.18" 15,2 |  | 15.2 | [15 empty] | 2
| FIG |  | "O.9.19" 15,2 |  | 15.2 | [15 empty] | 2
| FIG |  | "O.9.20" 15,2 |  | 15.2 | [15 empty] | 2
| FIG |  | "O.9.21" 12,08 |  | 12.08 | [15 empty] | 2
| FIG |  | "O.9.22" 17,7 |  | 17.7 | [15 empty] | 2
| FIG |  | "O.9.23" 18,9 |  | 18.9 | [15 empty] | 2
| FIG |  | "O.9.24" 34 |  | 34 | [15 empty] | 2
| FIG |  | "O.9.25" 35,2 |  | 35.2 | [15 empty] | 2
| FIG |  | "O.9.26" 43,2 |  | 43.2 | [15 empty] | 2
| FIG |  | Součet |  | 5541.14 | [15 empty] | 2
184 | K | 6222720R1 | Montáž odvětrávané fasády stěn nýtováním na ocelový rošt tepelná izolace tl. 320 mm | m2 | 4207 |  | 0 |  |  |  | základní |  | 0 | 0.01437 | 60.4546 | 0 | 0 | FIDIC - měřená položka | 4 | K | 2 |  |  |  | ROZPOCET | [5 empty] | 0 | 0 | 0 | 0 | 0 | 1 | 0 | 4 | 166142630
| P |  | Poznámka k položce: D.1.1-SO-01-A-01 Technická zpráva D.1.1-SO-01-A-02 Výpis skladeb D.1.1-SO-01-A-03 Tabulky místností D.1.1-SO-01-B-02 Půdorys 2.PP - celkový D.1.1-SO-01-B-03 Půdorys 1.PP - celkový D.1.1-SO-01-B-04 Půdorys 1.PP - sever D.1.1-SO-01-B-05 Půdorys 1.PP - jih D.1.1-SO-01-B-06 Půdorys 1.NP - celkový D.1.1-SO-01-B-07 Půdorys 1.NP - sever D.1.1-SO-01-B-08 Půdorys 1.NP - jih D.1.1-SO-01-B-09 Půdorys 2.NP - celkový D.1.1-SO-01-B-10 Půdorys 2.NP - sever D.1.1-SO-01-B-11 Půdorys 2.NP - jih D.1.1-SO-01-B-12 Půdorys 3.NP - celkový D.1.1-SO-01-B-13 Půdorys 3.NP - sever D.1.1-SO-01-B-14 Půdorys 3.NP - jih D.1.1-SO-01-B-15 Půdorys 4.NP - celkový D.1.1-SO-01-B-16 Půdorys 4.NP - sever D.1.1-SO-01-B-17 Půdorys 4.NP - jih D.1.1-SO-01-B-18 Půdorys 5.NP - celkový D.1.1-SO-01-B-19 Půdorys 5.NP - sever D.1.1-SO-01-B-20 Půdorys 5.NP - jih D.1.1-SO-01-B-21 Půdorys 6.NP - celkový D.1.1-SO-01-B-22 Půdorys 6.NP - sever D.1.1-SO-01-B-23 Půdorys 6.NP - jih D.1.1-SO-01-B-24 Půdorys 7.NP - celkový D.1.1-SO-01-B-25 Půdorys 7.NP - sever D.1.1-SO-01-B-26 Půdorys 7.NP - jih D.1.1-SO-01-B-27 Půdorys 8.NP - celkový D.1.1-SO-01-B-28 Půdorys 8.NP - sever D.1.1-SO-01-B-29 Půdorys 8.NP - jih D.1.1-SO-01-B-30 Půdorys 9.NP - celkový D.1.1-SO-01-B-31 Půdorys 9.NP - sever D.1.1-SO-01-B-32 Půdorys 9.NP - jih D.1.1-SO-01-B-38 Příčný řez C-C D.1.1-SO-01-B-41 Příčný řez G-G D.1.1-SO-01-B-42 Podélný řez 1-1 - celkový D.1.1-SO-01-B-43 Podélný řez 1-1 - sever D.1.1-SO-01-B-44 Podélný řez 1-1 - jih D.1.1-SO-01-B-45 Podélný řez 2-2 - celkový D.1.1-SO-01-B-46 Podélný řez 2-2 - sever D.1.1-SO-01-B-47 Podélný řez 2-2 - jih vč. dodávky a montáže roštu | [16 empty] | P | 2
| VV |  | "výměra byla odměřena z výkresů uvedených v poznámce této položky - plocha fasády" | [16 empty] | VV | 2 | 1 | True | 0 | ROZPOCET
| VV |  | "OS.01" 4207 |  | 4207 | [14 empty] | VV | 2 | 2 | True | 0 | ROZPOCET
| VV |  | Součet |  | 4207 | [14 empty] | VV | 2 | 4 | True | 1 | ROZPOCET
185 | K | 6222731R2 | Dodávka a montáž fasádní keramiky - průčelí, tl. desky 50 mm, modul 272 a 265 mm, výška vlny 15 mm | m2 | 4416 |  | 0 |  |  |  | základní |  | 0 | 0.01404 | 62.0006 | 0 | 0 | FIDIC - měřená položka | 4 | K | 2 |  |  |  | ROZPOCET | [5 empty] | 0 | 0 | 0 | 0 | 0 | 1 | 0 | 4 | -757147089
| P |  | Poznámka k položce: D.1.1-SO-01-A-01 Technická zpráva D.1.1-SO-01-A-02 Výpis skladeb D.1.1-SO-01-A-03 Tabulky místností D.1.1-SO-01-B-02 Půdorys 2.PP - celkový D.1.1-SO-01-B-03 Půdorys 1.PP - celkový D.1.1-SO-01-B-04 Půdorys 1.PP - sever D.1.1-SO-01-B-05 Půdorys 1.PP - jih D.1.1-SO-01-B-06 Půdorys 1.NP - celkový D.1.1-SO-01-B-07 Půdorys 1.NP - sever D.1.1-SO-01-B-08 Půdorys 1.NP - jih D.1.1-SO-01-B-09 Půdorys 2.NP - celkový D.1.1-SO-01-B-10 Půdorys 2.NP - sever D.1.1-SO-01-B-11 Půdorys 2.NP - jih D.1.1-SO-01-B-12 Půdorys 3.NP - celkový D.1.1-SO-01-B-13 Půdorys 3.NP - sever D.1.1-SO-01-B-14 Půdorys 3.NP - jih D.1.1-SO-01-B-15 Půdorys 4.NP - celkový D.1.1-SO-01-B-16 Půdorys 4.NP - sever D.1.1-SO-01-B-17 Půdorys 4.NP - jih D.1.1-SO-01-B-18 Půdorys 5.NP - celkový D.1.1-SO-01-B-19 Půdorys 5.NP - sever D.1.1-SO-01-B-20 Půdorys 5.NP - jih D.1.1-SO-01-B-21 Půdorys 6.NP - celkový D.1.1-SO-01-B-22 Půdorys 6.NP - sever D.1.1-SO-01-B-23 Půdorys 6.NP - jih D.1.1-SO-01-B-24 Půdorys 7.NP - celkový D.1.1-SO-01-B-25 Půdorys 7.NP - sever D.1.1-SO-01-B-26 Půdorys 7.NP - jih D.1.1-SO-01-B-27 Půdorys 8.NP - celkový D.1.1-SO-01-B-28 Půdorys 8.NP - sever D.1.1-SO-01-B-29 Půdorys 8.NP - jih D.1.1-SO-01-B-30 Půdorys 9.NP - celkový D.1.1-SO-01-B-31 Půdorys 9.NP - sever D.1.1-SO-01-B-32 Půdorys 9.NP - jih D.1.1-SO-01-B-38 Příčný řez C-C D.1.1-SO-01-B-41 Příčný řez G-G D.1.1-SO-01-B-42 Podélný řez 1-1 - celkový D.1.1-SO-01-B-43 Podélný řez 1-1 - sever D.1.1-SO-01-B-44 Podélný řez 1-1 - jih D.1.1-SO-01-B-45 Podélný řez 2-2 - celkový D.1.1-SO-01-B-46 Podélný řez 2-2 - sever D.1.1-SO-01-B-47 Podélný řez 2-2 - jih | [16 empty] | P | 2
| VV |  | "výměra byla odměřena z výkresů uvedených v poznámce této položky - plocha fasády" | [16 empty] | VV | 2 | 1 | True | 0 | ROZPOCET
| VV |  | "OS.01" 4207 |  | 4207 | [14 empty] | VV | 2 | 2 | True | 0 | ROZPOCET
| VV |  | "OS.02" 209 |  | 209 | [14 empty] | VV | 2 | 2 | True | 0 | ROZPOCET
| VV |  | Součet |  | 4416 | [14 empty] | VV | 2 | 4 | True | 1 | ROZPOCET
187 | K | 6222731R4 | Dodávka a montáž deska tepelně izolační XPS 100 mm (izolace pod žaluziový kastlík) | m2 | 790 |  | 0 |  |  |  | základní |  | 0 | 0.01404 | 11.0916 | 0 | 0 | FIDIC - měřená položka | 4 | K | 2 |  |  |  | ROZPOCET | [5 empty] | 0 | 0 | 0 | 0 | 0 | 1 | 0 | 4 | -1883562668
| P |  | Poznámka k položce: D.1.1-SO-01-A-01 Technická zpráva D.1.1-SO-01-A-02 Výpis skladeb D.1.1-SO-01-A-03 Tabulky místností D.1.1-SO-01-B-02 Půdorys 2.PP - celkový D.1.1-SO-01-B-03 Půdorys 1.PP - celkový D.1.1-SO-01-B-04 Půdorys 1.PP - sever D.1.1-SO-01-B-05 Půdorys 1.PP - jih D.1.1-SO-01-B-06 Půdorys 1.NP - celkový D.1.1-SO-01-B-07 Půdorys 1.NP - sever D.1.1-SO-01-B-08 Půdorys 1.NP - jih D.1.1-SO-01-B-09 Půdorys 2.NP - celkový D.1.1-SO-01-B-10 Půdorys 2.NP - sever D.1.1-SO-01-B-11 Půdorys 2.NP - jih D.1.1-SO-01-B-12 Půdorys 3.NP - celkový D.1.1-SO-01-B-13 Půdorys 3.NP - sever D.1.1-SO-01-B-14 Půdorys 3.NP - jih D.1.1-SO-01-B-15 Půdorys 4.NP - celkový D.1.1-SO-01-B-16 Půdorys 4.NP - sever D.1.1-SO-01-B-17 Půdorys 4.NP - jih D.1.1-SO-01-B-18 Půdorys 5.NP - celkový D.1.1-SO-01-B-19 Půdorys 5.NP - sever D.1.1-SO-01-B-20 Půdorys 5.NP - jih D.1.1-SO-01-B-21 Půdorys 6.NP - celkový D.1.1-SO-01-B-22 Půdorys 6.NP - sever D.1.1-SO-01-B-23 Půdorys 6.NP - jih D.1.1-SO-01-B-24 Půdorys 7.NP - celkový D.1.1-SO-01-B-25 Půdorys 7.NP - sever D.1.1-SO-01-B-26 Půdorys 7.NP - jih D.1.1-SO-01-B-27 Půdorys 8.NP - celkový D.1.1-SO-01-B-28 Půdorys 8.NP - sever D.1.1-SO-01-B-29 Půdorys 8.NP - jih D.1.1-SO-01-B-30 Půdorys 9.NP - celkový D.1.1-SO-01-B-31 Půdorys 9.NP - sever D.1.1-SO-01-B-32 Půdorys 9.NP - jih D.1.1-SO-01-B-38 Příčný řez C-C D.1.1-SO-01-B-41 Příčný řez G-G D.1.1-SO-01-B-42 Podélný řez 1-1 - celkový D.1.1-SO-01-B-43 Podélný řez 1-1 - sever D.1.1-SO-01-B-44 Podélný řez 1-1 - jih D.1.1-SO-01-B-45 Podélný řez 2-2 - celkový D.1.1-SO-01-B-46 Podélný řez 2-2 - sever D.1.1-SO-01-B-47 Podélný řez 2-2 - jih | [16 empty] | P | 2
| VV |  | "výměra byla odměřena z výkresů uvedených v poznámce této položky - plocha izolace pod žaluziový kastlík"790 |  | 790 | [14 empty] | VV | 2 | 2 | True | 1 | ROZPOCET
188 | K | 622531022 | Tenkovrstvá silikonová zrnitá omítka zrnitost 2,0 mm vnějších stěn | m2 | 316.96 |  | 0 |  |  |  | základní |  | 0 | 0.0033 | 1.046 | 0 | 0 | FIDIC - měřená položka | 4 | K | 2 |  |  |  | ROZPOCET | [5 empty] | 0 | 0 | 0 | 0 | 0 | 1 | 0 | 4 | 1580619888
| P |  | Poznámka k položce: D.1.1-SO-01-A-01 Technická zpráva D.1.1-SO-01-A-02 Výpis skladeb D.1.1-SO-01-A-03 Tabulky místností D.1.1-SO-01-B-02 Půdorys 2.PP - celkový D.1.1-SO-01-B-03 Půdorys 1.PP - celkový D.1.1-SO-01-B-04 Půdorys 1.PP - sever D.1.1-SO-01-B-05 Půdorys 1.PP - jih D.1.1-SO-01-B-06 Půdorys 1.NP - celkový D.1.1-SO-01-B-07 Půdorys 1.NP - sever D.1.1-SO-01-B-08 Půdorys 1.NP - jih D.1.1-SO-01-B-09 Půdorys 2.NP - celkový D.1.1-SO-01-B-10 Půdorys 2.NP - sever D.1.1-SO-01-B-11 Půdorys 2.NP - jih D.1.1-SO-01-B-12 Půdorys 3.NP - celkový D.1.1-SO-01-B-13 Půdorys 3.NP - sever D.1.1-SO-01-B-14 Půdorys 3.NP - jih D.1.1-SO-01-B-15 Půdorys 4.NP - celkový D.1.1-SO-01-B-16 Půdorys 4.NP - sever D.1.1-SO-01-B-17 Půdorys 4.NP - jih D.1.1-SO-01-B-18 Půdorys 5.NP - celkový D.1.1-SO-01-B-19 Půdorys 5.NP - sever D.1.1-SO-01-B-20 Půdorys 5.NP - jih D.1.1-SO-01-B-21 Půdorys 6.NP - celkový D.1.1-SO-01-B-22 Půdorys 6.NP - sever D.1.1-SO-01-B-23 Půdorys 6.NP - jih D.1.1-SO-01-B-24 Půdorys 7.NP - celkový D.1.1-SO-01-B-25 Půdorys 7.NP - sever D.1.1-SO-01-B-26 Půdorys 7.NP - jih D.1.1-SO-01-B-27 Půdorys 8.NP - celkový D.1.1-SO-01-B-28 Půdorys 8.NP - sever D.1.1-SO-01-B-29 Půdorys 8.NP - jih D.1.1-SO-01-B-30 Půdorys 9.NP - celkový D.1.1-SO-01-B-31 Půdorys 9.NP - sever D.1.1-SO-01-B-32 Půdorys 9.NP - jih D.1.1-SO-01-B-38 Příčný řez C-C D.1.1-SO-01-B-41 Příčný řez G-G D.1.1-SO-01-B-42 Podélný řez 1-1 - celkový D.1.1-SO-01-B-43 Podélný řez 1-1 - sever D.1.1-SO-01-B-44 Podélný řez 1-1 - jih D.1.1-SO-01-B-45 Podélný řez 2-2 - celkový D.1.1-SO-01-B-46 Podélný řez 2-2 - sever D.1.1-SO-01-B-47 Podélný řez 2-2 - jih | [16 empty] | P | 2
| VV |  | "výměra byla odměřena z výkresů uvedených v poznámce této položky" | [16 empty] | VV | 2 | 1 | True | 0 | ROZPOCET
| VV |  | Fasáda_OS_03 |  | 193.44 | [14 empty] | VV | 2 | 2 | True | 0 | ROZPOCET
| VV |  | Fasáda_OS_03b |  | 123.52 | [14 empty] | VV | 2 | 2 | True | 0 | ROZPOCET
| VV |  | Součet |  | 316.96 | [14 empty] | VV | 2 | 4 | True | 1 | ROZPOCET
| FIG |  | Rozpad figury: Fasáda_OS_03 | [17 empty] | 2
| FIG |  | "Y.S.001, Y.S. 004, vč. odpočtu dveří" (8,8*2+12*2)*(5,5-0,8)-1,6*(2,1-0,8) |  | 193.44 | [15 empty] | 2
| FIG |  | Součet |  | 193.44 | [15 empty] | 2
| FIG |  | Rozpad figury: Fasáda_OS_03b | [17 empty] | 2
| FIG |  | "osa I" (8,8*2+12*2)*2,2 |  | 91.52 | [15 empty] | 2
| FIG |  | "Y.S.001, Y.S. 004, vč. odpočtu dveří" (8,8*2+12*2)*0,8-1,6*0,8 |  | 32 | [15 empty] | 2
| FIG |  | Součet |  | 123.52 | [15 empty] | 2
189 | K | 629991011 | Zakrytí výplní otvorů a svislých ploch fólií přilepenou lepící páskou | m2 | 10461.758 |  | 0 |  |  |  | základní |  | 0 | 0 | 0 | 0 | 0 | FIDIC - měřená položka | 4 | K | 2 |  |  |  | ROZPOCET | [5 empty] | 0 | 0 | 0 | 0 | 0 | 1 | 0 | 4 | 23456702
| P |  | Poznámka k položce: D.1.1-SO-01-A-01 Technická zpráva D.1.1-SO-01-A-04 Tabulka okenních výplní D.1.1-SO-01-A-05 Tabulka dveří | [16 empty] | P | 2
| VV |  | "výměra byla odměřena z výkresů uvedených v poznámce této položky" | [16 empty] | VV | 2 | 1 | True | 0 | ROZPOCET
| VV |  | Okna_plocha*2 |  | 10461.758 | [14 empty] | VV | 2 | 2 | True | 1 | ROZPOCET
| FIG |  | Rozpad figury: Okna_plocha | [17 empty] | 2
| FIG |  | "O.1.03"119 |  | 119 | [15 empty] | 2
| FIG |  | "O.1.04"142,8 |  | 142.8 | [15 empty] | 2
| FIG |  | "O.1.05a"23,8 |  | 23.8 | [15 empty] | 2
| FIG |  | "O.1.05b"23,8 |  | 23.8 | [15 empty] | 2
| FIG |  | "O.2.03"142,8 |  | 142.8 | [15 empty] | 2
| FIG |  | "O.2.04"119 |  | 119 | [15 empty] | 2
| FIG |  | "O.2.05"47,6 |  | 47.6 | [15 empty] | 2
| FIG |  | "O.2.06"27,755 |  | 27.755 | [15 empty] | 2
| FIG |  | "O.3.03"87,04 |  | 87.04 | [15 empty] | 2
| FIG |  | "O.3.04"87,04 |  | 87.04 | [15 empty] | 2
| FIG |  | "O.3.05"43,52 |  | 43.52 | [15 empty] | 2
| FIG |  | "O.3.06"11,008 |  | 11.008 | [15 empty] | 2
| FIG |  | "O.3.07"12,928 |  | 12.928 | [15 empty] | 2
| FIG |  | "O.3.08"21,76 |  | 21.76 | [15 empty] | 2
| FIG |  | "O.3.09"21,76 |  | 21.76 | [15 empty] | 2
| FIG |  | "O.3.10"21,76 |  | 21.76 | [15 empty] | 2
| FIG |  | "O.3.11"21,76 |  | 21.76 | [15 empty] | 2
| FIG |  | "O.3.12"16 |  | 16 | [15 empty] | 2
| FIG |  | "O.3.13"14,4 |  | 14.4 | [15 empty] | 2
| FIG |  | "O.3.15"14,4 |  | 14.4 | [15 empty] | 2
| FIG |  | "O.3.16"16 |  | 16 | [15 empty] | 2
| FIG |  | "O.3.17"7,2 |  | 7.2 | [15 empty] | 2
| FIG |  | "O.3.18"11,008 |  | 11.008 | [15 empty] | 2
| FIG |  | "O.3.19"43,52 |  | 43.52 | [15 empty] | 2
| FIG |  | "O.3.20"21,76 |  | 21.76 | [15 empty] | 2
| FIG |  | "O.3.21"21,76 |  | 21.76 | [15 empty] | 2
| FIG |  | "O.3.22"21,76 |  | 21.76 | [15 empty] | 2
| FIG |  | "O.3.23"21,76 |  | 21.76 | [15 empty] | 2
| FIG |  | "O.3.24"21,76 |  | 21.76 | [15 empty] | 2
| FIG |  | "O.4.01" 11,008 |  | 11.008 | [15 empty] | 2
| FIG |  | "O.4.02" 21,76 |  | 21.76 | [15 empty] | 2
| FIG |  | "O.4.03" 130,56 |  | 130.56 | [15 empty] | 2
| FIG |  | "O.4.04" 174,08 |  | 174.08 | [15 empty] | 2
| FIG |  | "O.4.05" 43,52 |  | 43.52 | [15 empty] | 2
| FIG |  | "O.4.06" 11,008 |  | 11.008 | [15 empty] | 2
| FIG |  | "O.4.07" 12,928 |  | 12.928 | [15 empty] | 2
| FIG |  | "O.4.08" 29,24 |  | 29.24 | [15 empty] | 2
| FIG |  | "O.4.09" 14,62 |  | 14.62 | [15 empty] | 2
| FIG |  | "O.4.10" 21,76 |  | 21.76 | [15 empty] | 2
| FIG |  | "O.4.11" 21,76 |  | 21.76 | [15 empty] | 2
| FIG |  | "O.4.12" 12,928 |  | 12.928 | [15 empty] | 2
| FIG |  | "O.4.12" 21,76 |  | 21.76 | [15 empty] | 2
| FIG |  | "O.4.13" 11,008 |  | 11.008 | [15 empty] | 2
| FIG |  | "O.4.14" 11,008 |  | 11.008 | [15 empty] | 2
| FIG |  | "O.4.15" 12,928 |  | 12.928 | [15 empty] | 2
| FIG |  | "O.4.16" 14,4 |  | 14.4 | [15 empty] | 2
| FIG |  | "O.4.17" 12,928 |  | 12.928 | [15 empty] | 2
| FIG |  | "O.4.18" 14,4 |  | 14.4 | [15 empty] | 2
| FIG |  | "O.4.19" 16 |  | 16 | [15 empty] | 2
| FIG |  | "O.4.20" 43,52 |  | 43.52 | [15 empty] | 2
| FIG |  | "O.4.21" 21,76 |  | 21.76 | [15 empty] | 2
| FIG |  | "O.4.22" 16 |  | 16 | [15 empty] | 2
| FIG |  | "O.4.23" 16 |  | 16 | [15 empty] | 2
| FIG |  | "O.4.24" 14,4 |  | 14.4 | [15 empty] | 2
| FIG |  | "O.4.25" 14,4 |  | 14.4 | [15 empty] | 2
| FIG |  | "O.4.26" 16 |  | 16 | [15 empty] | 2
| FIG |  | "O.5.01" 17,888 |  | 17.888 | [15 empty] | 2
| FIG |  | "O.5.02" 17,68 |  | 17.68 | [15 empty] | 2
| FIG |  | "O.5.03" 106,08 |  | 106.08 | [15 empty] | 2
| FIG |  | "O.5.04" 194,48 |  | 194.48 | [15 empty] | 2
| FIG |  | "O.5.05" 35,36 |  | 35.36 | [15 empty] | 2
| FIG |  | "O.5.06" 8,944 |  | 8.944 | [15 empty] | 2
| FIG |  | "O.5.07" 10,504 |  | 10.504 | [15 empty] | 2
| FIG |  | "O.5.08" 35,36 |  | 35.36 | [15 empty] | 2
| FIG |  | "O.5.09" 17,68 |  | 17.68 | [15 empty] | 2
| FIG |  | "O.5.11" 13 |  | 13 | [15 empty] | 2
| FIG |  | "O.5.12" 10,504 |  | 10.504 | [15 empty] | 2
| FIG |  | "O.5.13" 11,7 |  | 11.7 | [15 empty] | 2
| FIG |  | "O.5.14" 8,944 |  | 8.944 | [15 empty] | 2
| FIG |  | "O.5.15" 10,504 |  | 10.504 | [15 empty] | 2
| FIG |  | "O.5.16" 11,7 |  | 11.7 | [15 empty] | 2
| FIG |  | "O.5.17" 10,504 |  | 10.504 | [15 empty] | 2
| FIG |  | "O.5.18" 13 |  | 13 | [15 empty] | 2
| FIG |  | "O.5.19" 17,68 |  | 17.68 | [15 empty] | 2
| FIG |  | "O.5.20" 17,68 |  | 17.68 | [15 empty] | 2
| FIG |  | "O.5.21" 13 |  | 13 | [15 empty] | 2
| FIG |  | "O.5.22" 11,7 |  | 11.7 | [15 empty] | 2
| FIG |  | "O.5.23" 11,7 |  | 11.7 | [15 empty] | 2
| FIG |  | "O.5.24" 13 |  | 13 | [15 empty] | 2
| FIG |  | "O.6.01" 8,944 |  | 8.944 | [15 empty] | 2
| FIG |  | "O.6.02" 17,68 |  | 17.68 | [15 empty] | 2
| FIG |  | "O.6.03" 212,16 |  | 212.16 | [15 empty] | 2
| FIG |  | "O.6.04" 194,48 |  | 194.48 | [15 empty] | 2
| FIG |  | "O.6.05" 35,36 |  | 35.36 | [15 empty] | 2
| FIG |  | "O.6.06" 8,944 |  | 8.944 | [15 empty] | 2
| FIG |  | "O.6.07" 10,504 |  | 10.504 | [15 empty] | 2
| FIG |  | "O.6.08" 26 |  | 26 | [15 empty] | 2
| FIG |  | "O.6.09" 23,4 |  | 23.4 | [15 empty] | 2
| FIG |  | "O.6.10" 11,7 |  | 11.7 | [15 empty] | 2
| FIG |  | "O.6.11" 26 |  | 26 | [15 empty] | 2
| FIG |  | "O.6.12" 10,504 |  | 10.504 | [15 empty] | 2
| FIG |  | "O.6.13" 8,944 |  | 8.944 | [15 empty] | 2
| FIG |  | "O.6.14" 8,944 |  | 8.944 | [15 empty] | 2
| FIG |  | "O.6.15" 10,504 |  | 10.504 | [15 empty] | 2
| FIG |  | "O.6.16" 11,7 |  | 11.7 | [15 empty] | 2
| FIG |  | "O.6.17" 10,504 |  | 10.504 | [15 empty] | 2
| FIG |  | "O.7.01" 17,888 |  | 17.888 | [15 empty] | 2
| FIG |  | "O.7.02" 17,68 |  | 17.68 | [15 empty] | 2
| FIG |  | "O.7.03" 176,8 |  | 176.8 | [15 empty] | 2
| FIG |  | "O.7.04" 212,16 |  | 212.16 | [15 empty] | 2
| FIG |  | "O.7.05" 35,36 |  | 35.36 | [15 empty] | 2
| FIG |  | "O.7.06" 8,944 |  | 8.944 | [15 empty] | 2
| FIG |  | "O.7.07" 10,504 |  | 10.504 | [15 empty] | 2
| FIG |  | "O.7.08" 13 |  | 13 | [15 empty] | 2
| FIG |  | "O.7.09" 23,4 |  | 23.4 | [15 empty] | 2
| FIG |  | "O.7.10" 11,7 |  | 11.7 | [15 empty] | 2
| FIG |  | "O.7.11" 13 |  | 13 | [15 empty] | 2
| FIG |  | "O.7.12" 10,504 |  | 10.504 | [15 empty] | 2
| FIG |  | "O.7.13" 17,68 |  | 17.68 | [15 empty] | 2
| FIG |  | "O.7.14" 8,944 |  | 8.944 | [15 empty] | 2
| FIG |  | "O.7.15" 10,504 |  | 10.504 | [15 empty] | 2
| FIG |  | "O.7.16" 13 |  | 13 | [15 empty] | 2
| FIG |  | "O.7.17" 10,504 |  | 10.504 | [15 empty] | 2
| FIG |  | "O.7.19" 11,7 |  | 11.7 | [15 empty] | 2
| FIG |  | "O.7.20" 13 |  | 13 | [15 empty] | 2
| FIG |  | "O.8.01" 8,944 |  | 8.944 | [15 empty] | 2
| FIG |  | "O.8.02" 17,68 |  | 17.68 | [15 empty] | 2
| FIG |  | "O.8.03" 88,4 |  | 88.4 | [15 empty] | 2
| FIG |  | "O.8.04" 123,76 |  | 123.76 | [15 empty] | 2
| FIG |  | "O.8.05" 35,36 |  | 35.36 | [15 empty] | 2
| FIG |  | "O.8.06" 8,944 |  | 8.944 | [15 empty] | 2
| FIG |  | "O.8.07" 10,504 |  | 10.504 | [15 empty] | 2
| FIG |  | "O.8.08" 17,68 |  | 17.68 | [15 empty] | 2
| FIG |  | "O.8.09" 23,4 |  | 23.4 | [15 empty] | 2
| FIG |  | "O.8.10" 17,68 |  | 17.68 | [15 empty] | 2
| FIG |  | "O.8.11" 17,68 |  | 17.68 | [15 empty] | 2
| FIG |  | "O.8.12" 10,504 |  | 10.504 | [15 empty] | 2
| FIG |  | "O.8.13" 8,944 |  | 8.944 | [15 empty] | 2
| FIG |  | "O.8.14" 8,944 |  | 8.944 | [15 empty] | 2
| FIG |  | "O.8.15" 10,504 |  | 10.504 | [15 empty] | 2
| FIG |  | "O.8.16" 11,7 |  | 11.7 | [15 empty] | 2
| FIG |  | "O.8.17" 10,504 |  | 10.504 | [15 empty] | 2
| FIG |  | "O.8.18" 17,68 |  | 17.68 | [15 empty] | 2
| FIG |  | "O.8.19" 17,68 |  | 17.68 | [15 empty] | 2
| FIG |  | "O.8.20" 13 |  | 13 | [15 empty] | 2
| FIG |  | "O.8.21" 11,7 |  | 11.7 | [15 empty] | 2
| FIG |  | "O.8.22" 13 |  | 13 | [15 empty] | 2
| FIG |  | "O.8.23" 17,68 |  | 17.68 | [15 empty] | 2
| FIG |  | "O.8.24" 17,68 |  | 17.68 | [15 empty] | 2
| FIG |  | "O.8.25" 17,68 |  | 17.68 | [15 empty] | 2
| FIG |  | "O.8.26" 17,68 |  | 17.68 | [15 empty] | 2
| FIG |  | "O.8.27" 17,68 |  | 17.68 | [15 empty] | 2
| FIG |  | "O.8.28" 17,68 |  | 17.68 | [15 empty] | 2
| FIG |  | "O.8.29" 13 |  | 13 | [15 empty] | 2
| FIG |  | "O.8.30" 13 |  | 13 | [15 empty] | 2
| FIG |  | "O.9.01" 8,944 |  | 8.944 | [15 empty] | 2
| FIG |  | "O.9.02" 17,68 |  | 17.68 | [15 empty] | 2
| FIG |  | "O.9.03" 159,12 |  | 159.12 | [15 empty] | 2
| FIG |  | "O.9.04" 212,16 |  | 212.16 | [15 empty] | 2
| FIG |  | "O.9.05" 35,36 |  | 35.36 | [15 empty] | 2
| FIG |  | "O.9.06" 8,944 |  | 8.944 | [15 empty] | 2
| FIG |  | "O.9.07" 10,504 |  | 10.504 | [15 empty] | 2
| FIG |  | "O.9.08" 17,68 |  | 17.68 | [15 empty] | 2
| FIG |  | "O.9.09" 17,68 |  | 17.68 | [15 empty] | 2
| FIG |  | "O.9.10" 17,68 |  | 17.68 | [15 empty] | 2
| FIG |  | "O.9.10" 13 |  | 13 | [15 empty] | 2
| FIG |  | "O.9.12" 10,504 |  | 10.504 | [15 empty] | 2
| FIG |  | "O.9.13" 23,4 |  | 23.4 | [15 empty] | 2
| FIG |  | "O.9.14" 8,944 |  | 8.944 | [15 empty] | 2
| FIG |  | "O.9.15" 10,504 |  | 10.504 | [15 empty] | 2
| FIG |  | "O.9.16" 23,4 |  | 23.4 | [15 empty] | 2
| FIG |  | "O.9.17" 10,504 |  | 10.504 | [15 empty] | 2
| FIG |  | "O.9.18" 13 |  | 13 | [15 empty] | 2
| FIG |  | "O.9.19" 13 |  | 13 | [15 empty] | 2
| FIG |  | "O.9.20" 13 |  | 13 | [15 empty] | 2
| FIG |  | "O.9.21" 8,944 |  | 8.944 | [15 empty] | 2
| FIG |  | "O.9.22" 9,3625 |  | 9.363 | [15 empty] | 2
| FIG |  | "O.9.23" 10,4125 |  | 10.413 | [15 empty] | 2
| FIG |  | "O.9.24" 17,5 |  | 17.5 | [15 empty] | 2
| FIG |  | "O.9.25" 18,55 |  | 18.55 | [15 empty] | 2
| FIG |  | "O.9.26" 25,55 |  | 25.55 | [15 empty] | 2
| FIG |  | Součet |  | 5230.879 | [15 empty] | 2
190 | K | 631311135 | Mazanina tl přes 120 do 240 mm z betonu prostého bez zvýšených nároků na prostředí tř. C 20/25 | m3 | 987.19 |  | 0 |  |  |  | základní |  | 0 | 2.5019 | 2469.821 | 0 | 0 | FIDIC - měřená položka | 4 | K | 2 |  |  |  | ROZPOCET | [5 empty] | 0 | 0 | 0 | 0 | 0 | 1 | 0 | 4 | -1671800433
| P |  | Poznámka k položce: D.1.1-SO-01-A-01 Technická zpráva D.1.1-SO-01-A-02 Výpis skladeb D.1.1-SO-01-A-03 Tabulky místností D.1.1-SO-01-B-02 Půdorys 2.PP - celkový D.1.1-SO-01-B-03 Půdorys 1.PP - celkový D.1.1-SO-01-B-04 Půdorys 1.PP - sever D.1.1-SO-01-B-05 Půdorys 1.PP - jih D.1.1-SO-01-B-06 Půdorys 1.NP - celkový D.1.1-SO-01-B-07 Půdorys 1.NP - sever D.1.1-SO-01-B-08 Půdorys 1.NP - jih D.1.1-SO-01-B-09 Půdorys 2.NP - celkový D.1.1-SO-01-B-10 Půdorys 2.NP - sever D.1.1-SO-01-B-11 Půdorys 2.NP - jih D.1.1-SO-01-B-12 Půdorys 3.NP - celkový D.1.1-SO-01-B-13 Půdorys 3.NP - sever D.1.1-SO-01-B-14 Půdorys 3.NP - jih D.1.1-SO-01-B-15 Půdorys 4.NP - celkový D.1.1-SO-01-B-16 Půdorys 4.NP - sever D.1.1-SO-01-B-17 Půdorys 4.NP - jih D.1.1-SO-01-B-18 Půdorys 5.NP - celkový D.1.1-SO-01-B-19 Půdorys 5.NP - sever D.1.1-SO-01-B-20 Půdorys 5.NP - jih D.1.1-SO-01-B-21 Půdorys 6.NP - celkový D.1.1-SO-01-B-22 Půdorys 6.NP - sever D.1.1-SO-01-B-23 Půdorys 6.NP - jih D.1.1-SO-01-B-24 Půdorys 7.NP - celkový D.1.1-SO-01-B-25 Půdorys 7.NP - sever D.1.1-SO-01-B-26 Půdorys 7.NP - jih D.1.1-SO-01-B-27 Půdorys 8.NP - celkový D.1.1-SO-01-B-28 Půdorys 8.NP - sever D.1.1-SO-01-B-29 Půdorys 8.NP - jih D.1.1-SO-01-B-30 Půdorys 9.NP - celkový D.1.1-SO-01-B-31 Půdorys 9.NP - sever D.1.1-SO-01-B-32 Půdorys 9.NP - jih D.1.1-SO-01-B-38 Příčný řez C-C D.1.1-SO-01-B-41 Příčný řez G-G D.1.1-SO-01-B-42 Podélný řez 1-1 - celkový D.1.1-SO-01-B-43 Podélný řez 1-1 - sever D.1.1-SO-01-B-44 Podélný řez 1-1 - jih D.1.1-SO-01-B-45 Podélný řez 2-2 - celkový D.1.1-SO-01-B-46 Podélný řez 2-2 - sever D.1.1-SO-01-B-47 Podélný řez 2-2 - jih | [16 empty] | P | 2
| VV |  | "výměra byla odměřena z výkresů uvedených v poznámce této položky" | [16 empty] | VV | 2 | 1 | True | 0 | ROZPOCET
| VV |  | Drátkobeton |  | 987.19 | [14 empty] | VV | 2 | 2 | True | 1 | ROZPOCET
| FIG |  | Rozpad figury: Drátkobeton | [17 empty] | 2
| FIG |  | Y.01.035 STROJOVNA VZT |  | 0 | [15 empty] | 2
| FIG |  | 124,05 |  | 124.05 | [15 empty] | 2
| FIG |  | Y.01.036 STROJOVNA RTCH |  | 0 | [15 empty] | 2
| FIG |  | 154 |  | 154 | [15 empty] | 2
| FIG |  | Y.01.037 ENERGOKANÁL |  | 0 | [15 empty] | 2
| FIG |  | 77,17 |  | 77.17 | [15 empty] | 2
| FIG |  | Y.01.038 ENERGOKANÁL |  | 0 | [15 empty] | 2
| FIG |  | 48,08 |  | 48.08 | [15 empty] | 2
| FIG |  | Y.01.039 ROZVODNA MDO, RH |  | 0 | [15 empty] | 2
| FIG |  | 112,26 |  | 112.26 | [15 empty] | 2
| FIG |  | Y.1.065 CHODBA |  | 0 | [15 empty] | 2
| FIG |  | 40,89 |  | 40.89 | [15 empty] | 2
| FIG |  | Y.1.066 ROZVODNA VN |  | 0 | [15 empty] | 2
| FIG |  | 9,45 |  | 9.45 | [15 empty] | 2
| FIG |  | Y.1.067 TRANSFORMÁTOR 1 |  | 0 | [15 empty] | 2
| FIG |  | 7,54 |  | 7.54 | [15 empty] | 2
| FIG |  | Y.1.068 TRANSFORMÁTOR 2 |  | 0 | [15 empty] | 2
| FIG |  | 7,54 |  | 7.54 | [15 empty] | 2
| FIG |  | Y.1.068 TRANSFORMÁTOR 4 |  | 0 | [15 empty] | 2
| FIG |  | 8,17 |  | 8.17 | [15 empty] | 2
| FIG |  | Y.1.069 TRANSFORMÁTOR 3 |  | 0 | [15 empty] | 2
| FIG |  | 7,4 |  | 7.4 | [15 empty] | 2
| FIG |  | Y.1.070 DIESELAGREGÁT |  | 0 | [15 empty] | 2
| FIG |  | 76,81 |  | 76.81 | [15 empty] | 2
| FIG |  | Y.1.071 ROZVODNA DO |  | 0 | [15 empty] | 2
| FIG |  | 44,78 |  | 44.78 | [15 empty] | 2
| FIG |  | Y.1.073 ROZVODNA VDO |  | 0 | [15 empty] | 2
| FIG |  | 31,44 |  | 31.44 | [15 empty] | 2
| FIG |  | Y.1.074 ROZVODNA RPO, CBS |  | 0 | [15 empty] | 2
| FIG |  | 7,19 |  | 7.19 | [15 empty] | 2
| FIG |  | Y.1.075 CHODBA |  | 0 | [15 empty] | 2
| FIG |  | 13,18 |  | 13.18 | [15 empty] | 2
| FIG |  | Y.1.075a CHODBA |  | 0 | [15 empty] | 2
| FIG |  | 18,21 |  | 18.21 | [15 empty] | 2
| FIG |  | Y.1.076 STROJOVNA MEDIPLYNY 1 |  | 0 | [15 empty] | 2
| FIG |  | 16,35 |  | 16.35 | [15 empty] | 2
| FIG |  | Y.1.076a STROJOVNA MEDIPLYNY 3 |  | 0 | [15 empty] | 2
| FIG |  | 6,72 |  | 6.72 | [15 empty] | 2
| FIG |  | Y.1.077 STROJOVNA MEDIPLYNY 2 |  | 0 | [15 empty] | 2
| FIG |  | 23,19 |  | 23.19 | [15 empty] | 2
| FIG |  | Y.1.078 STROJOVNA RTCH |  | 0 | [15 empty] | 2
| FIG |  | 136,07 |  | 136.07 | [15 empty] | 2
| FIG |  | Y.1.079 PROSTUP 1.PP |  | 0 | [15 empty] | 2
| FIG |  | 6,41 |  | 6.41 | [15 empty] | 2
| FIG |  | Y.1.080 ROZVODNA EPS |  | 0 | [15 empty] | 2
| FIG |  | 7,24 |  | 7.24 | [15 empty] | 2
| FIG |  | Y.1.081 ROZVODNA EZS |  | 0 | [15 empty] | 2
| FIG |  | 3,05 |  | 3.05 | [15 empty] | 2
| FIG |  | Součet |  | 987.19 | [15 empty] | 2
191 | K | 631311136 | Mazanina tl přes 120 do 240 mm z betonu prostého bez zvýšených nároků na prostředí tř. C 25/30 | m3 | 727.786 |  | 0 |  |  |  | základní |  | 0 | 2.5019 | 1820.826 | 0 | 0 | FIDIC - měřená položka | 4 | K | 2 |  |  |  | ROZPOCET | [5 empty] | 0 | 0 | 0 | 0 | 0 | 1 | 0 | 4 | -2118576784
| P |  | Poznámka k položce: D.1.1-SO-01-A-01 Technická zpráva D.1.1-SO-01-A-02 Výpis skladeb D.1.1-SO-01-A-03 Tabulky místností D.1.1-SO-01-B-02 Půdorys 2.PP - celkový D.1.1-SO-01-B-03 Půdorys 1.PP - celkový D.1.1-SO-01-B-04 Půdorys 1.PP - sever D.1.1-SO-01-B-05 Půdorys 1.PP - jih D.1.1-SO-01-B-06 Půdorys 1.NP - celkový D.1.1-SO-01-B-07 Půdorys 1.NP - sever D.1.1-SO-01-B-08 Půdorys 1.NP - jih D.1.1-SO-01-B-09 Půdorys 2.NP - celkový D.1.1-SO-01-B-10 Půdorys 2.NP - sever D.1.1-SO-01-B-11 Půdorys 2.NP - jih D.1.1-SO-01-B-12 Půdorys 3.NP - celkový D.1.1-SO-01-B-13 Půdorys 3.NP - sever D.1.1-SO-01-B-14 Půdorys 3.NP - jih D.1.1-SO-01-B-15 Půdorys 4.NP - celkový D.1.1-SO-01-B-16 Půdorys 4.NP - sever D.1.1-SO-01-B-17 Půdorys 4.NP - jih D.1.1-SO-01-B-18 Půdorys 5.NP - celkový D.1.1-SO-01-B-19 Půdorys 5.NP - sever D.1.1-SO-01-B-20 Půdorys 5.NP - jih D.1.1-SO-01-B-21 Půdorys 6.NP - celkový D.1.1-SO-01-B-22 Půdorys 6.NP - sever D.1.1-SO-01-B-23 Půdorys 6.NP - jih D.1.1-SO-01-B-24 Půdorys 7.NP - celkový D.1.1-SO-01-B-25 Půdorys 7.NP - sever D.1.1-SO-01-B-26 Půdorys 7.NP - jih D.1.1-SO-01-B-27 Půdorys 8.NP - celkový D.1.1-SO-01-B-28 Půdorys 8.NP - sever D.1.1-SO-01-B-29 Půdorys 8.NP - jih D.1.1-SO-01-B-30 Půdorys 9.NP - celkový D.1.1-SO-01-B-31 Půdorys 9.NP - sever D.1.1-SO-01-B-32 Půdorys 9.NP - jih D.1.1-SO-01-B-38 Příčný řez C-C D.1.1-SO-01-B-41 Příčný řez G-G D.1.1-SO-01-B-42 Podélný řez 1-1 - celkový D.1.1-SO-01-B-43 Podélný řez 1-1 - sever D.1.1-SO-01-B-44 Podélný řez 1-1 - jih D.1.1-SO-01-B-45 Podélný řez 2-2 - celkový D.1.1-SO-01-B-46 Podélný řez 2-2 - sever D.1.1-SO-01-B-47 Podélný řez 2-2 - jih | [16 empty] | P | 2
| VV |  | "2.PP" 290,56*2*0,15 |  | 87.168 | [14 empty] | VV | 2 | 2 | True | 0 | ROZPOCET
| VV |  | "1.PP" 2373*0,15 |  | 355.95 | [14 empty] | VV | 2 | 2 | True | 0 | ROZPOCET
| VV |  | "1.NP" ((63,844-3,598-10,478-20,624)*(42,804)+(3,6*12,304)+(29,384*20,624))*0,15 |  | 284.668 | [14 empty] | VV | 2 | 2 | True | 0 | ROZPOCET
| VV |  | Součet |  | 727.786 | [14 empty] | VV | 2 | 4 | True | 1 | ROZPOCET
192 | K | 631319203 | Příplatek k mazaninám za přidání ocelových vláken (drátkobeton) pro objemové vyztužení 25 kg/m3 | m3 | 987.19 |  | 0 |  |  |  | základní |  | 0 | 0.02525 | 24.9265 | 0 | 0 | FIDIC - měřená položka | 4 | K | 2 |  |  |  | ROZPOCET | [5 empty] | 0 | 0 | 0 | 0 | 0 | 1 | 0 | 4 | -1875647499
| P |  | Poznámka k položce: D.1.1-SO-01-A-01 Technická zpráva D.1.1-SO-01-A-02 Výpis skladeb D.1.1-SO-01-A-03 Tabulky místností D.1.1-SO-01-B-02 Půdorys 2.PP - celkový D.1.1-SO-01-B-03 Půdorys 1.PP - celkový D.1.1-SO-01-B-04 Půdorys 1.PP - sever D.1.1-SO-01-B-05 Půdorys 1.PP - jih D.1.1-SO-01-B-06 Půdorys 1.NP - celkový D.1.1-SO-01-B-07 Půdorys 1.NP - sever D.1.1-SO-01-B-08 Půdorys 1.NP - jih D.1.1-SO-01-B-09 Půdorys 2.NP - celkový D.1.1-SO-01-B-10 Půdorys 2.NP - sever D.1.1-SO-01-B-11 Půdorys 2.NP - jih D.1.1-SO-01-B-12 Půdorys 3.NP - celkový D.1.1-SO-01-B-13 Půdorys 3.NP - sever D.1.1-SO-01-B-14 Půdorys 3.NP - jih D.1.1-SO-01-B-15 Půdorys 4.NP - celkový D.1.1-SO-01-B-16 Půdorys 4.NP - sever D.1.1-SO-01-B-17 Půdorys 4.NP - jih D.1.1-SO-01-B-18 Půdorys 5.NP - celkový D.1.1-SO-01-B-19 Půdorys 5.NP - sever D.1.1-SO-01-B-20 Půdorys 5.NP - jih D.1.1-SO-01-B-21 Půdorys 6.NP - celkový D.1.1-SO-01-B-22 Půdorys 6.NP - sever D.1.1-SO-01-B-23 Půdorys 6.NP - jih D.1.1-SO-01-B-24 Půdorys 7.NP - celkový D.1.1-SO-01-B-25 Půdorys 7.NP - sever D.1.1-SO-01-B-26 Půdorys 7.NP - jih D.1.1-SO-01-B-27 Půdorys 8.NP - celkový D.1.1-SO-01-B-28 Půdorys 8.NP - sever D.1.1-SO-01-B-29 Půdorys 8.NP - jih D.1.1-SO-01-B-30 Půdorys 9.NP - celkový D.1.1-SO-01-B-31 Půdorys 9.NP - sever D.1.1-SO-01-B-32 Půdorys 9.NP - jih D.1.1-SO-01-B-38 Příčný řez C-C D.1.1-SO-01-B-41 Příčný řez G-G D.1.1-SO-01-B-42 Podélný řez 1-1 - celkový D.1.1-SO-01-B-43 Podélný řez 1-1 - sever D.1.1-SO-01-B-44 Podélný řez 1-1 - jih D.1.1-SO-01-B-45 Podélný řez 2-2 - celkový D.1.1-SO-01-B-46 Podélný řez 2-2 - sever D.1.1-SO-01-B-47 Podélný řez 2-2 - jih | [16 empty] | P | 2
| VV |  | "výměra byla odměřena z výkresů uvedených v poznámce této položky" | [16 empty] | VV | 2 | 1 | True | 0 | ROZPOCET
| VV |  | Drátkobeton |  | 987.19 | [14 empty] | VV | 2 | 2 | True | 1 | ROZPOCET
| FIG |  | Rozpad figury: Drátkobeton | [17 empty] | 2
| FIG |  | Y.01.035 STROJOVNA VZT |  | 0 | [15 empty] | 2
| FIG |  | 124,05 |  | 124.05 | [15 empty] | 2
| FIG |  | Y.01.036 STROJOVNA RTCH |  | 0 | [15 empty] | 2
| FIG |  | 154 |  | 154 | [15 empty] | 2
| FIG |  | Y.01.037 ENERGOKANÁL |  | 0 | [15 empty] | 2
| FIG |  | 77,17 |  | 77.17 | [15 empty] | 2
| FIG |  | Y.01.038 ENERGOKANÁL |  | 0 | [15 empty] | 2
| FIG |  | 48,08 |  | 48.08 | [15 empty] | 2
| FIG |  | Y.01.039 ROZVODNA MDO, RH |  | 0 | [15 empty] | 2
| FIG |  | 112,26 |  | 112.26 | [15 empty] | 2
| FIG |  | Y.1.065 CHODBA |  | 0 | [15 empty] | 2
| FIG |  | 40,89 |  | 40.89 | [15 empty] | 2
| FIG |  | Y.1.066 ROZVODNA VN |  | 0 | [15 empty] | 2
| FIG |  | 9,45 |  | 9.45 | [15 empty] | 2
| FIG |  | Y.1.067 TRANSFORMÁTOR 1 |  | 0 | [15 empty] | 2
| FIG |  | 7,54 |  | 7.54 | [15 empty] | 2
| FIG |  | Y.1.068 TRANSFORMÁTOR 2 |  | 0 | [15 empty] | 2
| FIG |  | 7,54 |  | 7.54 | [15 empty] | 2
| FIG |  | Y.1.068 TRANSFORMÁTOR 4 |  | 0 | [15 empty] | 2
| FIG |  | 8,17 |  | 8.17 | [15 empty] | 2
| FIG |  | Y.1.069 TRANSFORMÁTOR 3 |  | 0 | [15 empty] | 2
| FIG |  | 7,4 |  | 7.4 | [15 empty] | 2
| FIG |  | Y.1.070 DIESELAGREGÁT |  | 0 | [15 empty] | 2
| FIG |  | 76,81 |  | 76.81 | [15 empty] | 2
| FIG |  | Y.1.071 ROZVODNA DO |  | 0 | [15 empty] | 2
| FIG |  | 44,78 |  | 44.78 | [15 empty] | 2
| FIG |  | Y.1.073 ROZVODNA VDO |  | 0 | [15 empty] | 2
| FIG |  | 31,44 |  | 31.44 | [15 empty] | 2
| FIG |  | Y.1.074 ROZVODNA RPO, CBS |  | 0 | [15 empty] | 2
| FIG |  | 7,19 |  | 7.19 | [15 empty] | 2
| FIG |  | Y.1.075 CHODBA |  | 0 | [15 empty] | 2
| FIG |  | 13,18 |  | 13.18 | [15 empty] | 2
| FIG |  | Y.1.075a CHODBA |  | 0 | [15 empty] | 2
| FIG |  | 18,21 |  | 18.21 | [15 empty] | 2
| FIG |  | Y.1.076 STROJOVNA MEDIPLYNY 1 |  | 0 | [15 empty] | 2
| FIG |  | 16,35 |  | 16.35 | [15 empty] | 2
| FIG |  | Y.1.076a STROJOVNA MEDIPLYNY 3 |  | 0 | [15 empty] | 2
| FIG |  | 6,72 |  | 6.72 | [15 empty] | 2
| FIG |  | Y.1.077 STROJOVNA MEDIPLYNY 2 |  | 0 | [15 empty] | 2
| FIG |  | 23,19 |  | 23.19 | [15 empty] | 2
| FIG |  | Y.1.078 STROJOVNA RTCH |  | 0 | [15 empty] | 2
| FIG |  | 136,07 |  | 136.07 | [15 empty] | 2
| FIG |  | Y.1.079 PROSTUP 1.PP |  | 0 | [15 empty] | 2
| FIG |  | 6,41 |  | 6.41 | [15 empty] | 2
| FIG |  | Y.1.080 ROZVODNA EPS |  | 0 | [15 empty] | 2
| FIG |  | 7,24 |  | 7.24 | [15 empty] | 2
| FIG |  | Y.1.081 ROZVODNA EZS |  | 0 | [15 empty] | 2
| FIG |  | 3,05 |  | 3.05 | [15 empty] | 2
| FIG |  | Součet |  | 987.19 | [15 empty] | 2
193 | K | 631351111 | Zřízení bednění otvorů a prostupů v podlahách | m2 | 921.3 |  | 0 |  |  |  | základní |  | 0 | 0.01773 | 16.3346 | 0 | 0 | FIDIC - měřená položka | 4 | K | 2 |  |  |  | ROZPOCET | [5 empty] | 0 | 0 | 0 | 0 | 0 | 1 | 0 | 4 | -623558426
| P |  | Poznámka k položce: Stavebně konstrukční řešení D.1.2NGPP_TZ_001 Technická zpráva D.1.2NGPP_SV_001 Podrobný statický výpočet D.1.2NGPP-2S_001 VÝKRES TVARU 2. PODZEMNÍ PODLAŽÍ - SEVERNÍ ČÁST D.1.2NGPP-2S_002 VÝKRES TVARU 2. PODZEMNÍ PODLAŽÍ - JIŽNÍ ČÁST D.1.2NGPP-1S_001 VÝKRES TVARU 1. PODZEMNÍ PODLAŽÍ - SEVERNÍ ČÁST D.1.2NGPP-1S_002 VÝKRES TVARU 1. PODZEMNÍ PODLAŽÍ - JIŽNÍ ČÁST D.1.2NGPP01S_001 VÝKRES TVARU 1. NADZEMNÍ PODLAŽÍ - SEVERNÍ ČÁST D.1.2NGPP01S_002 VÝKRES TVARU 1. NADZEMNÍ PODLAŽÍ - JIŽNÍ ČÁST D.1.2NGPP02S_001 VÝKRES TVARU 2. NADZEMNÍ PODLAŽÍ - SEVERNÍ ČÁST D.1.2NGPP02S_002 VÝKRES TVARU 2. NADZEMNÍ PODLAŽÍ - JIŽNÍ ČÁST D.1.2NGPP03S_001 VÝKRES TVARU 3. NADZEMNÍ PODLAŽÍ - SEVERNÍ ČÁST D.1.2NGPP03S_002 VÝKRES TVARU 3. NADZEMNÍ PODLAŽÍ - JIŽNÍ ČÁST D.1.2NGPP04S_001 VÝKRES TVARU 4. NADZEMNÍ PODLAŽÍ - SEVERNÍ ČÁST D.1.2NGPP04S_002 VÝKRES TVARU 4. NADZEMNÍ PODLAŽÍ - JIŽNÍ ČÁST D.1.2NGPP05S_001 VÝKRES TVARU 5. NADZEMNÍ PODLAŽÍ - SEVERNÍ ČÁST D.1.2NGPP05S_002 VÝKRES TVARU 5. NADZEMNÍ PODLAŽÍ - JIŽNÍ ČÁST D.1.2NGPP06S_001 VÝKRES TVARU 6. NADZEMNÍ PODLAŽÍ - SEVERNÍ ČÁST D.1.2NGPP06S_002 VÝKRES TVARU 6. NADZEMNÍ PODLAŽÍ - JIŽNÍ ČÁST D.1.2NGPP07S_001 VÝKRES TVARU 7. NADZEMNÍ PODLAŽÍ - SEVERNÍ ČÁST D.1.2NGPP07S_002 VÝKRES TVARU 7. NADZEMNÍ PODLAŽÍ - JIŽNÍ ČÁST D.1.2NGPP08S_001 VÝKRES TVARU 8. NADZEMNÍ PODLAŽÍ - SEVERNÍ ČÁST D.1.2NGPP08S_002 VÝKRES TVARU 8. NADZEMNÍ PODLAŽÍ - JIŽNÍ ČÁST D.1.2NGPP09S_001 VÝKRES TVARU 9. NADZEMNÍ PODLAŽÍ - SEVERNÍ ČÁST D.1.2NGPP09S_002 VÝKRES TVARU 9. NADZEMNÍ PODLAŽÍ - JIŽNÍ ČÁST D.1.2NGPP10S_001 VÝKRES TVARU 10. NADZEMNÍ PODLAŽÍ D.1.2NGPP SS001 VÝKRES TVARU PREFABRIKOVANÁ SCHODIŠŤOVÁ RAMENA D.1.2NGPP SX001 DETAILY BÍLÉ VANY D.1.2NGPP-2A_001 SCHÉMA VÝZTUŽE 2. PODZEMNÍ PODLAŽÍ - SEVERNÍ ČÁST D.1.2NGPP-2A_002 SCHÉMA VÝZTUŽE 2. PODZEMNÍ PODLAŽÍ - JIŽNÍ ČÁST D.1.2NGPP-2A_003 SCHÉMA VÝZTUŽE 2. PODZEMNÍ PODLAŽÍ - SEVERNÍ ČÁST D.1.2NGPP-2A_004 SCHÉMA VÝZTUŽE 2. PODZEMNÍ PODLAŽÍ - JIŽNÍ ČÁST D.1.2NGPP-1A_001 SCHÉMA VÝZTUŽE 1. PODZEMNÍ PODLAŽÍ - SEVERNÍ ČÁST D.1.2NGPP-1A_002 SCHÉMA VÝZTUŽE 1. PODZEMNÍ PODLAŽÍ - JIŽNÍ ČÁST D.1.2NGPP-1A_003 SCHÉMA VÝZTUŽE 1. PODZEMNÍ PODLAŽÍ - SEVERNÍ ČÁST D.1.2NGPP-1A_004 SCHÉMA VÝZTUŽE 1. PODZEMNÍ PODLAŽÍ - JIŽNÍ ČÁST D.1.2NGPP-1A_005 SCHÉMA VÝZTUŽE 1. PODZEMNÍ PODLAŽÍ - SEVERNÍ ČÁST D.1.2NGPP-1A_006 SCHÉMA VÝZTUŽE 1. PODZEMNÍ PODLAŽÍ - JIŽNÍ ČÁST D.1.2NGPP01A_001 SCHÉMA VÝZTUŽE 1. NADZEMNÍ PODLAŽÍ - SEVERNÍ ČÁST D.1.2NGPP01A_002 SCHÉMA VÝZTUŽE 1. NADZEMNÍ PODLAŽÍ - JIŽNÍ ČÁST D.1.2NGPP01A_003 SCHÉMA VÝZTUŽE 1. NADZEMNÍ PODLAŽÍ - SEVERNÍ ČÁST D.1.2NGPP01A_004 SCHÉMA VÝZTUŽE 1. NADZEMNÍ PODLAŽÍ - JIŽNÍ ČÁST D.1.2NGPP01A_005 SCHÉMA VÝZTUŽE 1. NADZEMNÍ PODLAŽÍ - SEVERNÍ ČÁST D.1.2NGPP01A_006 SCHÉMA VÝZTUŽE 1. NADZEMNÍ PODLAŽÍ - JIŽNÍ ČÁST D.1.2NGPP02A_001 SCHÉMA VÝZTUŽE 2. NADZEMNÍ PODLAŽÍ - SEVERNÍ ČÁST D.1.2NGPP02A_002 SCHÉMA VÝZTUŽE 2. NADZEMNÍ PODLAŽÍ - JIŽNÍ ČÁST D.1.2NGPP02A_003 SCHÉMA VÝZTUŽE 2. NADZEMNÍ PODLAŽÍ - SEVERNÍ ČÁST D.1.2NGPP02A_004 SCHÉMA VÝZTUŽE 2. NADZEMNÍ PODLAŽÍ - JIŽNÍ ČÁST D.1.2NGPP02A_005 SCHÉMA VÝZTUŽE 2. NADZEMNÍ PODLAŽÍ - SEVERNÍ ČÁST D.1.2NGPP02A_006 SCHÉMA VÝZTUŽE 2. NADZEMNÍ PODLAŽÍ - JIŽNÍ ČÁST D.1.2NGPP03A_001 SCHÉMA VÝZTUŽE 3. NADZEMNÍ PODLAŽÍ - SEVERNÍ ČÁST D.1.2NGPP03A_002 SCHÉMA VÝZTUŽE 3. NADZEMNÍ PODLAŽÍ - JIŽNÍ ČÁST D.1.2NGPP03A_003 SCHÉMA VÝZTUŽE 3. NADZEMNÍ PODLAŽÍ - SEVERNÍ ČÁST D.1.2NGPP03A_004 SCHÉMA VÝZTUŽE 3. NADZEMNÍ PODLAŽÍ JIŽNÍ - ČÁST D.1.2NGPP03A_005 SCHÉMA VÝZTUŽE 3. NADZEMNÍ PODLAŽÍ - SEVERNÍ ČÁST D.1.2NGPP03A_006 SCHÉMA VÝZTUŽE 3. NADZEMNÍ PODLAŽÍ - JIŽNÍ ČÁST D.1.2NGPP04A_001 SCHÉMA VÝZTUŽE 4. NADZEMNÍ PODLAŽÍ - SEVERNÍ ČÁST D.1.2NGPP04A_002 SCHÉMA VÝZTUŽE 4. NADZEMNÍ PODLAŽÍ - JIŽNÍ ČÁST D.1.2NGPP04A_003 SCHÉMA VÝZTUŽE 4. NADZEMNÍ PODLAŽÍ - SEVERNÍ ČÁST D.1.2NGPP04A_004 SCHÉMA VÝZTUŽE 4. NADZEMNÍ PODLAŽÍ - JIŽNÍ ČÁST D.1.2NGPP04A_005 SCHÉMA VÝZTUŽE 4. NADZEMNÍ PODLAŽÍ - SEVERNÍ ČÁST D.1.2NGPP04A_006 SCHÉMA VÝZTUŽE 4. NADZEMNÍ PODLAŽÍ - JIŽNÍ ČÁST D.1.2NGPP05A_001 SCHÉMA VÝZTUŽE 5. NADZEMNÍ PODLAŽÍ - SEVERNÍ ČÁST D.1.2NGPP05A_002 SCHÉMA VÝZTUŽE 5. NADZEMNÍ PODLAŽÍ - JIŽNÍ ČÁST D.1.2NGPP05A_003 SCHÉMA VÝZTUŽE 5. NADZEMNÍ PODLAŽÍ - SEVERNÍ ČÁST D.1.2NGPP05A_004 SCHÉMA VÝZTUŽE 5. NADZEMNÍ PODLAŽÍ - JIŽNÍ ČÁST D.1.2NGPP05A_005 SCHÉMA VÝZTUŽE 5. NADZEMNÍ PODLAŽÍ - SEVERNÍ ČÁST D.1.2NGPP05A_006 SCHÉMA VÝZTUŽE 5. NADZEMNÍ PODLAŽÍ - JIŽNÍ ČÁST D.1.2NGPP06A_001 SCHÉMA VÝZTUŽE 6. NADZEMNÍ PODLAŽÍ - SEVERNÍ ČÁST D.1.2NGPP06A_002 SCHÉMA VÝZTUŽE 6. NADZEMNÍ PODLAŽÍ - JIŽNÍ ČÁST D.1.2NGPP06A_003 SCHÉMA VÝZTUŽE 6. NADZEMNÍ PODLAŽÍ - SEVERNÍ ČÁST D.1.2NGPP06A_004 SCHÉMA VÝZTUŽE 6. NADZEMNÍ PODLAŽÍ - JIŽNÍ ČÁST D.1.2NGPP06A_005 SCHÉMA VÝZTUŽE 6. NADZEMNÍ PODLAŽÍ - SEVERNÍ ČÁST D.1.2NGPP06A_006 SCHÉMA VÝZTUŽE 6. NADZEMNÍ PODLAŽÍ - JIŽNÍ ČÁST D.1.2NGPP07A_001 SCHÉMA VÝZTUŽE 7. NADZEMNÍ PODLAŽÍ - SEVERNÍ ČÁST D.1.2NGPP07A_002 SCHÉMA VÝZTUŽE 7. NADZEMNÍ PODLAŽÍ - JIŽNÍ ČÁST D.1.2NGPP07A_003 SCHÉMA VÝZTUŽE 7. NADZEMNÍ PODLAŽÍ - SEVERNÍ ČÁST D.1.2NGPP07A_004 SCHÉMA VÝZTUŽE 7. NADZEMNÍ PODLAŽÍ - JIŽNÍ ČÁST D.1.2NGPP07A_005 SCHÉMA VÝZTUŽE 7. NADZEMNÍ PODLAŽÍ - SEVERNÍ ČÁST D.1.2NGPP07A_006 SCHÉMA VÝZTUŽE 7. NADZEMNÍ PODLAŽÍ - JIŽNÍ ČÁST D.1.2NGPP08A_001 SCHÉMA VÝZTUŽE 8. NADZEMNÍ PODLAŽÍ - SEVERNÍ ČÁST D.1.2NGPP08A_002 SCHÉMA VÝZTUŽE 8. NADZEMNÍ PODLAŽÍ - JIŽNÍ ČÁST D.1.2NGPP08A_003 SCHÉMA VÝZTUŽE 8. NADZEMNÍ PODLAŽÍ - SEVERNÍ ČÁST D.1.2NGPP08A_004 SCHÉMA VÝZTUŽE 8. NADZEMNÍ PODLAŽÍ - JIŽNÍ ČÁST D.1.2NGPP08A_005 SCHÉMA VÝZTUŽE 8. NADZEMNÍ PODLAŽÍ - SEVERNÍ ČÁST D.1.2NGPP08A_006 SCHÉMA VÝZTUŽE 8. NADZEMNÍ PODLAŽÍ - JIŽNÍ ČÁST D.1.2NGPP09A_001 SCHÉMA VÝZTUŽE 9. NADZEMNÍ PODLAŽÍ - SEVERNÍ ČÁST D.1.2NGPP09A_002 SCHÉMA VÝZTUŽE 9. NADZEMNÍ PODLAŽÍ - JIŽNÍ ČÁST D.1.2NGPP09A_003 SCHÉMA VÝZTUŽE 9. NADZEMNÍ PODLAŽÍ - SEVERNÍ ČÁST D.1.2NGPP09A_004 SCHÉMA VÝZTUŽE 9. NADZEMNÍ PODLAŽÍ - JIŽNÍ ČÁST D.1.2NGPP09A_005 SCHÉMA VÝZTUŽE 9. NADZEMNÍ PODLAŽÍ - SEVERNÍ ČÁST D.1.2NGPP09A_006 SCHÉMA VÝZTUŽE 9. NADZEMNÍ PODLAŽÍ - JIŽNÍ ČÁST D.1.2NGPP10A_001 SCHÉMA VÝZTUŽE 10. NADZEMNÍ PODLAŽÍ | [16 empty] | P | 2
| VV |  | "výměra byla odměřena z výkresů uvedených v poznámce této položky" | [16 empty] | VV | 2 | 1 | True | 0 | ROZPOCET
| VV |  | "2.PP"11,7 |  | 11.7 | [14 empty] | VV | 2 | 2 | True | 0 | ROZPOCET
| VV |  | "1.PP"15 |  | 15 | [14 empty] | VV | 2 | 2 | True | 0 | ROZPOCET
| VV |  | "1.NP"99,4 |  | 99.4 | [14 empty] | VV | 2 | 2 | True | 0 | ROZPOCET
| VV |  | "2.NP"99,4 |  | 99.4 | [14 empty] | VV | 2 | 2 | True | 0 | ROZPOCET
| VV |  | "3.NP"99,4 |  | 99.4 | [14 empty] | VV | 2 | 2 | True | 0 | ROZPOCET
| VV |  | "4.NP"99,4 |  | 99.4 | [14 empty] | VV | 2 | 2 | True | 0 | ROZPOCET
| VV |  | "5.NP"99,4 |  | 99.4 | [14 empty] | VV | 2 | 2 | True | 0 | ROZPOCET
| VV |  | "6.NP"99,4 |  | 99.4 | [14 empty] | VV | 2 | 2 | True | 0 | ROZPOCET
| VV |  | "7.NP"99,4 |  | 99.4 | [14 empty] | VV | 2 | 2 | True | 0 | ROZPOCET
| VV |  | "8.NP"99,4 |  | 99.4 | [14 empty] | VV | 2 | 2 | True | 0 | ROZPOCET
| VV |  | "9.NP"99,4 |  | 99.4 | [14 empty] | VV | 2 | 2 | True | 0 | ROZPOCET
| VV |  | Součet |  | 921.3 | [14 empty] | VV | 2 | 4 | True | 1 | ROZPOCET
194 | K | 631351112 | Odstranění bednění otvorů a prostupů v podlahách | m2 | 921.3 |  | 0 |  |  |  | základní |  | 0 | 0 | 0 | 0 | 0 | FIDIC - měřená položka | 4 | K | 2 |  |  |  | ROZPOCET | [5 empty] | 0 | 0 | 0 | 0 | 0 | 1 | 0 | 4 | -1168058746
| P |  | Poznámka k položce: Stavebně konstrukční řešení D.1.2NGPP_TZ_001 Technická zpráva D.1.2NGPP_SV_001 Podrobný statický výpočet D.1.2NGPP-2S_001 VÝKRES TVARU 2. PODZEMNÍ PODLAŽÍ - SEVERNÍ ČÁST D.1.2NGPP-2S_002 VÝKRES TVARU 2. PODZEMNÍ PODLAŽÍ - JIŽNÍ ČÁST D.1.2NGPP-1S_001 VÝKRES TVARU 1. PODZEMNÍ PODLAŽÍ - SEVERNÍ ČÁST D.1.2NGPP-1S_002 VÝKRES TVARU 1. PODZEMNÍ PODLAŽÍ - JIŽNÍ ČÁST D.1.2NGPP01S_001 VÝKRES TVARU 1. NADZEMNÍ PODLAŽÍ - SEVERNÍ ČÁST D.1.2NGPP01S_002 VÝKRES TVARU 1. NADZEMNÍ PODLAŽÍ - JIŽNÍ ČÁST D.1.2NGPP02S_001 VÝKRES TVARU 2. NADZEMNÍ PODLAŽÍ - SEVERNÍ ČÁST D.1.2NGPP02S_002 VÝKRES TVARU 2. NADZEMNÍ PODLAŽÍ - JIŽNÍ ČÁST D.1.2NGPP03S_001 VÝKRES TVARU 3. NADZEMNÍ PODLAŽÍ - SEVERNÍ ČÁST D.1.2NGPP03S_002 VÝKRES TVARU 3. NADZEMNÍ PODLAŽÍ - JIŽNÍ ČÁST D.1.2NGPP04S_001 VÝKRES TVARU 4. NADZEMNÍ PODLAŽÍ - SEVERNÍ ČÁST D.1.2NGPP04S_002 VÝKRES TVARU 4. NADZEMNÍ PODLAŽÍ - JIŽNÍ ČÁST D.1.2NGPP05S_001 VÝKRES TVARU 5. NADZEMNÍ PODLAŽÍ - SEVERNÍ ČÁST D.1.2NGPP05S_002 VÝKRES TVARU 5. NADZEMNÍ PODLAŽÍ - JIŽNÍ ČÁST D.1.2NGPP06S_001 VÝKRES TVARU 6. NADZEMNÍ PODLAŽÍ - SEVERNÍ ČÁST D.1.2NGPP06S_002 VÝKRES TVARU 6. NADZEMNÍ PODLAŽÍ - JIŽNÍ ČÁST D.1.2NGPP07S_001 VÝKRES TVARU 7. NADZEMNÍ PODLAŽÍ - SEVERNÍ ČÁST D.1.2NGPP07S_002 VÝKRES TVARU 7. NADZEMNÍ PODLAŽÍ - JIŽNÍ ČÁST D.1.2NGPP08S_001 VÝKRES TVARU 8. NADZEMNÍ PODLAŽÍ - SEVERNÍ ČÁST D.1.2NGPP08S_002 VÝKRES TVARU 8. NADZEMNÍ PODLAŽÍ - JIŽNÍ ČÁST D.1.2NGPP09S_001 VÝKRES TVARU 9. NADZEMNÍ PODLAŽÍ - SEVERNÍ ČÁST D.1.2NGPP09S_002 VÝKRES TVARU 9. NADZEMNÍ PODLAŽÍ - JIŽNÍ ČÁST D.1.2NGPP10S_001 VÝKRES TVARU 10. NADZEMNÍ PODLAŽÍ D.1.2NGPP SS001 VÝKRES TVARU PREFABRIKOVANÁ SCHODIŠŤOVÁ RAMENA D.1.2NGPP SX001 DETAILY BÍLÉ VANY D.1.2NGPP-2A_001 SCHÉMA VÝZTUŽE 2. PODZEMNÍ PODLAŽÍ - SEVERNÍ ČÁST D.1.2NGPP-2A_002 SCHÉMA VÝZTUŽE 2. PODZEMNÍ PODLAŽÍ - JIŽNÍ ČÁST D.1.2NGPP-2A_003 SCHÉMA VÝZTUŽE 2. PODZEMNÍ PODLAŽÍ - SEVERNÍ ČÁST D.1.2NGPP-2A_004 SCHÉMA VÝZTUŽE 2. PODZEMNÍ PODLAŽÍ - JIŽNÍ ČÁST D.1.2NGPP-1A_001 SCHÉMA VÝZTUŽE 1. PODZEMNÍ PODLAŽÍ - SEVERNÍ ČÁST D.1.2NGPP-1A_002 SCHÉMA VÝZTUŽE 1. PODZEMNÍ PODLAŽÍ - JIŽNÍ ČÁST D.1.2NGPP-1A_003 SCHÉMA VÝZTUŽE 1. PODZEMNÍ PODLAŽÍ - SEVERNÍ ČÁST D.1.2NGPP-1A_004 SCHÉMA VÝZTUŽE 1. PODZEMNÍ PODLAŽÍ - JIŽNÍ ČÁST D.1.2NGPP-1A_005 SCHÉMA VÝZTUŽE 1. PODZEMNÍ PODLAŽÍ - SEVERNÍ ČÁST D.1.2NGPP-1A_006 SCHÉMA VÝZTUŽE 1. PODZEMNÍ PODLAŽÍ - JIŽNÍ ČÁST D.1.2NGPP01A_001 SCHÉMA VÝZTUŽE 1. NADZEMNÍ PODLAŽÍ - SEVERNÍ ČÁST D.1.2NGPP01A_002 SCHÉMA VÝZTUŽE 1. NADZEMNÍ PODLAŽÍ - JIŽNÍ ČÁST D.1.2NGPP01A_003 SCHÉMA VÝZTUŽE 1. NADZEMNÍ PODLAŽÍ - SEVERNÍ ČÁST D.1.2NGPP01A_004 SCHÉMA VÝZTUŽE 1. NADZEMNÍ PODLAŽÍ - JIŽNÍ ČÁST D.1.2NGPP01A_005 SCHÉMA VÝZTUŽE 1. NADZEMNÍ PODLAŽÍ - SEVERNÍ ČÁST D.1.2NGPP01A_006 SCHÉMA VÝZTUŽE 1. NADZEMNÍ PODLAŽÍ - JIŽNÍ ČÁST D.1.2NGPP02A_001 SCHÉMA VÝZTUŽE 2. NADZEMNÍ PODLAŽÍ - SEVERNÍ ČÁST D.1.2NGPP02A_002 SCHÉMA VÝZTUŽE 2. NADZEMNÍ PODLAŽÍ - JIŽNÍ ČÁST D.1.2NGPP02A_003 SCHÉMA VÝZTUŽE 2. NADZEMNÍ PODLAŽÍ - SEVERNÍ ČÁST D.1.2NGPP02A_004 SCHÉMA VÝZTUŽE 2. NADZEMNÍ PODLAŽÍ - JIŽNÍ ČÁST D.1.2NGPP02A_005 SCHÉMA VÝZTUŽE 2. NADZEMNÍ PODLAŽÍ - SEVERNÍ ČÁST D.1.2NGPP02A_006 SCHÉMA VÝZTUŽE 2. NADZEMNÍ PODLAŽÍ - JIŽNÍ ČÁST D.1.2NGPP03A_001 SCHÉMA VÝZTUŽE 3. NADZEMNÍ PODLAŽÍ - SEVERNÍ ČÁST D.1.2NGPP03A_002 SCHÉMA VÝZTUŽE 3. NADZEMNÍ PODLAŽÍ - JIŽNÍ ČÁST D.1.2NGPP03A_003 SCHÉMA VÝZTUŽE 3. NADZEMNÍ PODLAŽÍ - SEVERNÍ ČÁST D.1.2NGPP03A_004 SCHÉMA VÝZTUŽE 3. NADZEMNÍ PODLAŽÍ JIŽNÍ - ČÁST D.1.2NGPP03A_005 SCHÉMA VÝZTUŽE 3. NADZEMNÍ PODLAŽÍ - SEVERNÍ ČÁST D.1.2NGPP03A_006 SCHÉMA VÝZTUŽE 3. NADZEMNÍ PODLAŽÍ - JIŽNÍ ČÁST D.1.2NGPP04A_001 SCHÉMA VÝZTUŽE 4. NADZEMNÍ PODLAŽÍ - SEVERNÍ ČÁST D.1.2NGPP04A_002 SCHÉMA VÝZTUŽE 4. NADZEMNÍ PODLAŽÍ - JIŽNÍ ČÁST D.1.2NGPP04A_003 SCHÉMA VÝZTUŽE 4. NADZEMNÍ PODLAŽÍ - SEVERNÍ ČÁST D.1.2NGPP04A_004 SCHÉMA VÝZTUŽE 4. NADZEMNÍ PODLAŽÍ - JIŽNÍ ČÁST D.1.2NGPP04A_005 SCHÉMA VÝZTUŽE 4. NADZEMNÍ PODLAŽÍ - SEVERNÍ ČÁST D.1.2NGPP04A_006 SCHÉMA VÝZTUŽE 4. NADZEMNÍ PODLAŽÍ - JIŽNÍ ČÁST D.1.2NGPP05A_001 SCHÉMA VÝZTUŽE 5. NADZEMNÍ PODLAŽÍ - SEVERNÍ ČÁST D.1.2NGPP05A_002 SCHÉMA VÝZTUŽE 5. NADZEMNÍ PODLAŽÍ - JIŽNÍ ČÁST D.1.2NGPP05A_003 SCHÉMA VÝZTUŽE 5. NADZEMNÍ PODLAŽÍ - SEVERNÍ ČÁST D.1.2NGPP05A_004 SCHÉMA VÝZTUŽE 5. NADZEMNÍ PODLAŽÍ - JIŽNÍ ČÁST D.1.2NGPP05A_005 SCHÉMA VÝZTUŽE 5. NADZEMNÍ PODLAŽÍ - SEVERNÍ ČÁST D.1.2NGPP05A_006 SCHÉMA VÝZTUŽE 5. NADZEMNÍ PODLAŽÍ - JIŽNÍ ČÁST D.1.2NGPP06A_001 SCHÉMA VÝZTUŽE 6. NADZEMNÍ PODLAŽÍ - SEVERNÍ ČÁST D.1.2NGPP06A_002 SCHÉMA VÝZTUŽE 6. NADZEMNÍ PODLAŽÍ - JIŽNÍ ČÁST D.1.2NGPP06A_003 SCHÉMA VÝZTUŽE 6. NADZEMNÍ PODLAŽÍ - SEVERNÍ ČÁST D.1.2NGPP06A_004 SCHÉMA VÝZTUŽE 6. NADZEMNÍ PODLAŽÍ - JIŽNÍ ČÁST D.1.2NGPP06A_005 SCHÉMA VÝZTUŽE 6. NADZEMNÍ PODLAŽÍ - SEVERNÍ ČÁST D.1.2NGPP06A_006 SCHÉMA VÝZTUŽE 6. NADZEMNÍ PODLAŽÍ - JIŽNÍ ČÁST D.1.2NGPP07A_001 SCHÉMA VÝZTUŽE 7. NADZEMNÍ PODLAŽÍ - SEVERNÍ ČÁST D.1.2NGPP07A_002 SCHÉMA VÝZTUŽE 7. NADZEMNÍ PODLAŽÍ - JIŽNÍ ČÁST D.1.2NGPP07A_003 SCHÉMA VÝZTUŽE 7. NADZEMNÍ PODLAŽÍ - SEVERNÍ ČÁST D.1.2NGPP07A_004 SCHÉMA VÝZTUŽE 7. NADZEMNÍ PODLAŽÍ - JIŽNÍ ČÁST D.1.2NGPP07A_005 SCHÉMA VÝZTUŽE 7. NADZEMNÍ PODLAŽÍ - SEVERNÍ ČÁST D.1.2NGPP07A_006 SCHÉMA VÝZTUŽE 7. NADZEMNÍ PODLAŽÍ - JIŽNÍ ČÁST D.1.2NGPP08A_001 SCHÉMA VÝZTUŽE 8. NADZEMNÍ PODLAŽÍ - SEVERNÍ ČÁST D.1.2NGPP08A_002 SCHÉMA VÝZTUŽE 8. NADZEMNÍ PODLAŽÍ - JIŽNÍ ČÁST D.1.2NGPP08A_003 SCHÉMA VÝZTUŽE 8. NADZEMNÍ PODLAŽÍ - SEVERNÍ ČÁST D.1.2NGPP08A_004 SCHÉMA VÝZTUŽE 8. NADZEMNÍ PODLAŽÍ - JIŽNÍ ČÁST D.1.2NGPP08A_005 SCHÉMA VÝZTUŽE 8. NADZEMNÍ PODLAŽÍ - SEVERNÍ ČÁST D.1.2NGPP08A_006 SCHÉMA VÝZTUŽE 8. NADZEMNÍ PODLAŽÍ - JIŽNÍ ČÁST D.1.2NGPP09A_001 SCHÉMA VÝZTUŽE 9. NADZEMNÍ PODLAŽÍ - SEVERNÍ ČÁST D.1.2NGPP09A_002 SCHÉMA VÝZTUŽE 9. NADZEMNÍ PODLAŽÍ - JIŽNÍ ČÁST D.1.2NGPP09A_003 SCHÉMA VÝZTUŽE 9. NADZEMNÍ PODLAŽÍ - SEVERNÍ ČÁST D.1.2NGPP09A_004 SCHÉMA VÝZTUŽE 9. NADZEMNÍ PODLAŽÍ - JIŽNÍ ČÁST D.1.2NGPP09A_005 SCHÉMA VÝZTUŽE 9. NADZEMNÍ PODLAŽÍ - SEVERNÍ ČÁST D.1.2NGPP09A_006 SCHÉMA VÝZTUŽE 9. NADZEMNÍ PODLAŽÍ - JIŽNÍ ČÁST D.1.2NGPP10A_001 SCHÉMA VÝZTUŽE 10. NADZEMNÍ PODLAŽÍ | [16 empty] | P | 2
| VV |  | "výměra byla odměřena z výkresů uvedených v poznámce této položky" | [16 empty] | VV | 2 | 1 | True | 0 | ROZPOCET
| VV |  | "2.PP"11,7 |  | 11.7 | [14 empty] | VV | 2 | 2 | True | 0 | ROZPOCET
| VV |  | "1.PP"15 |  | 15 | [14 empty] | VV | 2 | 2 | True | 0 | ROZPOCET
| VV |  | "1.NP"99,4 |  | 99.4 | [14 empty] | VV | 2 | 2 | True | 0 | ROZPOCET
| VV |  | "2.NP"99,4 |  | 99.4 | [14 empty] | VV | 2 | 2 | True | 0 | ROZPOCET
| VV |  | "3.NP"99,4 |  | 99.4 | [14 empty] | VV | 2 | 2 | True | 0 | ROZPOCET
| VV |  | "4.NP"99,4 |  | 99.4 | [14 empty] | VV | 2 | 2 | True | 0 | ROZPOCET
| VV |  | "5.NP"99,4 |  | 99.4 | [14 empty] | VV | 2 | 2 | True | 0 | ROZPOCET
| VV |  | "6.NP"99,4 |  | 99.4 | [14 empty] | VV | 2 | 2 | True | 0 | ROZPOCET
| VV |  | "7.NP"99,4 |  | 99.4 | [14 empty] | VV | 2 | 2 | True | 0 | ROZPOCET
| VV |  | "8.NP"99,4 |  | 99.4 | [14 empty] | VV | 2 | 2 | True | 0 | ROZPOCET
| VV |  | "9.NP"99,4 |  | 99.4 | [14 empty] | VV | 2 | 2 | True | 0 | ROZPOCET
| VV |  | Součet |  | 921.3 | [14 empty] | VV | 2 | 4 | True | 1 | ROZPOCET
195 | K | 632451254 | Potěr cementový samonivelační litý C30 tl přes 45 do 50 mm | m2 | 26703.85 |  | 0 |  |  |  | základní |  | 0 | 0.11 | 2937.4235 | 0 | 0 | FIDIC - měřená položka | 4 | K | 2 |  |  |  | ROZPOCET | [5 empty] | 0 | 0 | 0 | 0 | 0 | 1 | 0 | 4 | 1172021777
| P |  | Poznámka k položce: D.1.1-SO-01-A-01 Technická zpráva D.1.1-SO-01-A-02 Výpis skladeb D.1.1-SO-01-A-03 Tabulky místností D.1.1-SO-01-B-02 Půdorys 2.PP - celkový D.1.1-SO-01-B-03 Půdorys 1.PP - celkový D.1.1-SO-01-B-04 Půdorys 1.PP - sever D.1.1-SO-01-B-05 Půdorys 1.PP - jih D.1.1-SO-01-B-06 Půdorys 1.NP - celkový D.1.1-SO-01-B-07 Půdorys 1.NP - sever D.1.1-SO-01-B-08 Půdorys 1.NP - jih D.1.1-SO-01-B-09 Půdorys 2.NP - celkový D.1.1-SO-01-B-10 Půdorys 2.NP - sever D.1.1-SO-01-B-11 Půdorys 2.NP - jih D.1.1-SO-01-B-12 Půdorys 3.NP - celkový D.1.1-SO-01-B-13 Půdorys 3.NP - sever D.1.1-SO-01-B-14 Půdorys 3.NP - jih D.1.1-SO-01-B-15 Půdorys 4.NP - celkový D.1.1-SO-01-B-16 Půdorys 4.NP - sever D.1.1-SO-01-B-17 Půdorys 4.NP - jih D.1.1-SO-01-B-18 Půdorys 5.NP - celkový D.1.1-SO-01-B-19 Půdorys 5.NP - sever D.1.1-SO-01-B-20 Půdorys 5.NP - jih D.1.1-SO-01-B-21 Půdorys 6.NP - celkový D.1.1-SO-01-B-22 Půdorys 6.NP - sever D.1.1-SO-01-B-23 Půdorys 6.NP - jih D.1.1-SO-01-B-24 Půdorys 7.NP - celkový D.1.1-SO-01-B-25 Půdorys 7.NP - sever D.1.1-SO-01-B-26 Půdorys 7.NP - jih D.1.1-SO-01-B-27 Půdorys 8.NP - celkový D.1.1-SO-01-B-28 Půdorys 8.NP - sever D.1.1-SO-01-B-29 Půdorys 8.NP - jih D.1.1-SO-01-B-30 Půdorys 9.NP - celkový D.1.1-SO-01-B-31 Půdorys 9.NP - sever D.1.1-SO-01-B-32 Půdorys 9.NP - jih D.1.1-SO-01-B-38 Příčný řez C-C D.1.1-SO-01-B-41 Příčný řez G-G D.1.1-SO-01-B-42 Podélný řez 1-1 - celkový D.1.1-SO-01-B-43 Podélný řez 1-1 - sever D.1.1-SO-01-B-44 Podélný řez 1-1 - jih D.1.1-SO-01-B-45 Podélný řez 2-2 - celkový D.1.1-SO-01-B-46 Podélný řez 2-2 - sever D.1.1-SO-01-B-47 Podélný řez 2-2 - jih | [16 empty] | P | 2
| VV |  | "výměra byla odměřena z výkresů uvedených v poznámce této položky" | [16 empty] | VV | 2 | 1 | True | 0 | ROZPOCET
| VV |  | Cem_potěr_64mm |  | 20714.15 | [14 empty] | VV | 2 | 2 | True | 0 | ROZPOCET
| VV |  | Cem_potěr_63mm |  | 286.88 | [14 empty] | VV | 2 | 2 | True | 0 | ROZPOCET
| VV |  | Cem_potěr_55mm |  | 4569.72 | [14 empty] | VV | 2 | 2 | True | 0 | ROZPOCET
| VV |  | Cem_potěr_67mm |  | 1013.1 | [14 empty] | VV | 2 | 2 | True | 0 | ROZPOCET
| VV |  | Cem_potěr_100mm |  | 120 | [14 empty] | VV | 2 | 2 | True | 0 | ROZPOCET
| VV |  | Součet |  | 26703.85 | [14 empty] | VV | 2 | 4 | True | 1 | ROZPOCET
| FIG |  | Rozpad figury: Cem_potěr_64mm | [17 empty] | 2
| FIG |  | Y.01.001 CHODBA |  | 0 | [15 empty] | 2
| FIG |  | 51,41 |  | 51.41 | [15 empty] | 2
| FIG |  | Y.01.002 CHODBA |  | 0 | [15 empty] | 2
| FIG |  | 101,2 |  | 101.2 | [15 empty] | 2
| FIG |  | Y.01.003 CHODBA |  | 0 | [15 empty] | 2
| FIG |  | 33,61 |  | 33.61 | [15 empty] | 2
| FIG |  | Y.01.005 CHODBA |  | 0 | [15 empty] | 2
| FIG |  | 59,85 |  | 59.85 | [15 empty] | 2
| FIG |  | Y.01.010 ŠATNA |  | 0 | [15 empty] | 2
| FIG |  | 39,85 |  | 39.85 | [15 empty] | 2
| FIG |  | Y.01.011 ŠATNA |  | 0 | [15 empty] | 2
| FIG |  | 21,95 |  | 21.95 | [15 empty] | 2
| FIG |  | Y.01.012 ŠATNA |  | 0 | [15 empty] | 2
| FIG |  | 25,26 |  | 25.26 | [15 empty] | 2
| FIG |  | Y.01.013 SKLAD ČISTÉHO PRÁDLA |  | 0 | [15 empty] | 2
| FIG |  | 9,61 |  | 9.61 | [15 empty] | 2
| FIG |  | Y.01.014 ŠATNA |  | 0 | [15 empty] | 2
| FIG |  | 35,14 |  | 35.14 | [15 empty] | 2
| FIG |  | Y.01.015 HLAVNÍ SERVEROVNA |  | 0 | [15 empty] | 2
| FIG |  | 30,39 |  | 30.39 | [15 empty] | 2
| FIG |  | Y.01.016 ŠATNA |  | 0 | [15 empty] | 2
| FIG |  | 57,03 |  | 57.03 | [15 empty] | 2
| FIG |  | Y.01.017 ŠATNA |  | 0 | [15 empty] | 2
| FIG |  | 57,89 |  | 57.89 | [15 empty] | 2
| FIG |  | Y.01.018 ŠATNA |  | 0 | [15 empty] | 2
| FIG |  | 57,89 |  | 57.89 | [15 empty] | 2
| FIG |  | Y.01.019 ŠATNA |  | 0 | [15 empty] | 2
| FIG |  | 57,03 |  | 57.03 | [15 empty] | 2
| FIG |  | Y.01.022 ŠATNA |  | 0 | [15 empty] | 2
| FIG |  | 16,09 |  | 16.09 | [15 empty] | 2
| FIG |  | Y.01.023 ŠATNA/FILTR |  | 0 | [15 empty] | 2
| FIG |  | 5,78 |  | 5.78 | [15 empty] | 2
| FIG |  | Y.01.028 CHODBA |  | 0 | [15 empty] | 2
| FIG |  | 5,4 |  | 5.4 | [15 empty] | 2
| FIG |  | Y.01.030 COFEE POINT-PERSONÁL |  | 0 | [15 empty] | 2
| FIG |  | 4,33 |  | 4.33 | [15 empty] | 2
| FIG |  | Y.01.032 DM + ŠATNA PRO ÚKLID |  | 0 | [15 empty] | 2
| FIG |  | 37,83 |  | 37.83 | [15 empty] | 2
| FIG |  | Y.01.034 ŠPINAVÉ PRÁDLO |  | 0 | [15 empty] | 2
| FIG |  | 7,7 |  | 7.7 | [15 empty] | 2
| FIG |  | Y.1.001 VSTUPNÍ HALA |  | 0 | [15 empty] | 2
| FIG |  | 427,86 |  | 427.86 | [15 empty] | 2
| FIG |  | Y.1.001a ZÁDVEŘÍ |  | 0 | [15 empty] | 2
| FIG |  | 17,25 |  | 17.25 | [15 empty] | 2
| FIG |  | Y.1.001b KAVÁRNA |  | 0 | [15 empty] | 2
| FIG |  | 23,68 |  | 23.68 | [15 empty] | 2
| FIG |  | Y.1.002 CENTRÁLNÍ EVIDENCE - ZÁZEMÍ |  | 0 | [15 empty] | 2
| FIG |  | 120,95 |  | 120.95 | [15 empty] | 2
| FIG |  | Y.1.003 CHODBA |  | 0 | [15 empty] | 2
| FIG |  | 19,14 |  | 19.14 | [15 empty] | 2
| FIG |  | Y.1.004b CHODBA |  | 0 | [15 empty] | 2
| FIG |  | 9,93 |  | 9.93 | [15 empty] | 2
| FIG |  | Y.1.005 CHODBA |  | 0 | [15 empty] | 2
| FIG |  | 82,9 |  | 82.9 | [15 empty] | 2
| FIG |  | Y.1.005a ZÁDVĚŘÍ |  | 0 | [15 empty] | 2
| FIG |  | 8,76 |  | 8.76 | [15 empty] | 2
| FIG |  | Y.1.006 ČEKÁRNA |  | 0 | [15 empty] | 2
| FIG |  | 154,57 |  | 154.57 | [15 empty] | 2
| FIG |  | Y.1.007b CHODBA |  | 0 | [15 empty] | 2
| FIG |  | 11,67 |  | 11.67 | [15 empty] | 2
| FIG |  | Y.1.010 CHODBA |  | 0 | [15 empty] | 2
| FIG |  | 5,82 |  | 5.82 | [15 empty] | 2
| FIG |  | Y.1.010 CHODBA |  | 0 | [15 empty] | 2
| FIG |  | 82,04 |  | 82.04 | [15 empty] | 2
| FIG |  | Y.1.011 CHODBA |  | 0 | [15 empty] | 2
| FIG |  | 26,02 |  | 26.02 | [15 empty] | 2
| FIG |  | Y.1.017 CHODBA |  | 0 | [15 empty] | 2
| FIG |  | 24,23 |  | 24.23 | [15 empty] | 2
| FIG |  | Y.1.019 SERVEROVNA |  | 0 | [15 empty] | 2
| FIG |  | 8,73 |  | 8.73 | [15 empty] | 2
| FIG |  | Y.1.023 DENNÍ MÍSTNOST SANITÁŘI |  | 0 | [15 empty] | 2
| FIG |  | 33,71 |  | 33.71 | [15 empty] | 2
| FIG |  | Y.1.024 ŠATNA SANITÁŘŮ |  | 0 | [15 empty] | 2
| FIG |  | 8,53 |  | 8.53 | [15 empty] | 2
| FIG |  | Y.1.025 PRACOVNA THP |  | 0 | [15 empty] | 2
| FIG |  | 18,11 |  | 18.11 | [15 empty] | 2
| FIG |  | Y.1.026 ŠATNA CEP |  | 0 | [15 empty] | 2
| FIG |  | 7,44 |  | 7.44 | [15 empty] | 2
| FIG |  | Y.1.026a WC INV. PERS. |  | 0 | [15 empty] | 2
| FIG |  | 4,18 |  | 4.18 | [15 empty] | 2
| FIG |  | Y.1.027 KARTOTÉKA |  | 0 | [15 empty] | 2
| FIG |  | 56,88 |  | 56.88 | [15 empty] | 2
| FIG |  | Y.1.028 DENNÍ MÍSTNOST |  | 0 | [15 empty] | 2
| FIG |  | 20,86 |  | 20.86 | [15 empty] | 2
| FIG |  | Y.1.030 SKLAD |  | 0 | [15 empty] | 2
| FIG |  | 3,74 |  | 3.74 | [15 empty] | 2
| FIG |  | Y.1.030a SKLAD NÁPOJŮ |  | 0 | [15 empty] | 2
| FIG |  | 4,3 |  | 4.3 | [15 empty] | 2
| FIG |  | Y.1.030b SKLAD |  | 0 | [15 empty] | 2
| FIG |  | 5,66 |  | 5.66 | [15 empty] | 2
| FIG |  | Y.1.031 PŘÍPRAVNA |  | 0 | [15 empty] | 2
| FIG |  | 7,81 |  | 7.81 | [15 empty] | 2
| FIG |  | Y.1.032 DENNÍ MÍSTNOST |  | 0 | [15 empty] | 2
| FIG |  | 8,74 |  | 8.74 | [15 empty] | 2
| FIG |  | Y.1.033 ŠATNA |  | 0 | [15 empty] | 2
| FIG |  | 3,18 |  | 3.18 | [15 empty] | 2
| FIG |  | Y.1.034 ODPAD |  | 0 | [15 empty] | 2
| FIG |  | 2,93 |  | 2.93 | [15 empty] | 2
| FIG |  | Y.1.038 STANIČNÍ SESTRA |  | 0 | [15 empty] | 2
| FIG |  | 26,27 |  | 26.27 | [15 empty] | 2
| FIG |  | Y.1.039 KTG |  | 0 | [15 empty] | 2
| FIG |  | 26,27 |  | 26.27 | [15 empty] | 2
| FIG |  | Y.1.040 POHOT. AMBULANCE/RIZIKOVÉ TĚH. |  | 0 | [15 empty] | 2
| FIG |  | 44,29 |  | 44.29 | [15 empty] | 2
| FIG |  | Y.1.040a BEZBARIÉROVÝ BOX |  | 0 | [15 empty] | 2
| FIG |  | 6,56 |  | 6.56 | [15 empty] | 2
| FIG |  | Y.1.041 RIZIKOVÉ TĚHOTENSTVÍ |  | 0 | [15 empty] | 2
| FIG |  | 24,54 |  | 24.54 | [15 empty] | 2
| FIG |  | Y.1.041a BOX |  | 0 | [15 empty] | 2
| FIG |  | 2,4 |  | 2.4 | [15 empty] | 2
| FIG |  | Y.1.042 SESTERNA |  | 0 | [15 empty] | 2
| FIG |  | 26,45 |  | 26.45 | [15 empty] | 2
| FIG |  | Y.1.043 RIZIKOVÉ TĚHOTENSTVÍ |  | 0 | [15 empty] | 2
| FIG |  | 24,98 |  | 24.98 | [15 empty] | 2
| FIG |  | Y.1.043a BOX |  | 0 | [15 empty] | 2
| FIG |  | 2,4 |  | 2.4 | [15 empty] | 2
| FIG |  | Y.1.045 CHODBA |  | 0 | [15 empty] | 2
| FIG |  | 12,78 |  | 12.78 | [15 empty] | 2
| FIG |  | Y.1.050 SKLAD ZDR. MATERIÁLU |  | 0 | [15 empty] | 2
| FIG |  | 15,87 |  | 15.87 | [15 empty] | 2
| FIG |  | Y.1.051 ULTRAZVUK |  | 0 | [15 empty] | 2
| FIG |  | 24,91 |  | 24.91 | [15 empty] | 2
| FIG |  | Y.1.051a BOX |  | 0 | [15 empty] | 2
| FIG |  | 2,4 |  | 2.4 | [15 empty] | 2
| FIG |  | Y.1.052 ULTRAZVUK |  | 0 | [15 empty] | 2
| FIG |  | 24,54 |  | 24.54 | [15 empty] | 2
| FIG |  | Y.1.052a BOX |  | 0 | [15 empty] | 2
| FIG |  | 2,4 |  | 2.4 | [15 empty] | 2
| FIG |  | Y.1.053 DENNÍ MÍSTNOST |  | 0 | [15 empty] | 2
| FIG |  | 23,36 |  | 23.36 | [15 empty] | 2
| FIG |  | Y.1.055 AMBULANCE ARO |  | 0 | [15 empty] | 2
| FIG |  | 23,88 |  | 23.88 | [15 empty] | 2
| FIG |  | Y.1.057 SKLAD ZDR. MATERIÁLU |  | 0 | [15 empty] | 2
| FIG |  | 4,12 |  | 4.12 | [15 empty] | 2
| FIG |  | Y.1.059 AMBULANCE PŘEDPORODNÍ PÉČE |  | 0 | [15 empty] | 2
| FIG |  | 21,01 |  | 21.01 | [15 empty] | 2
| FIG |  | Y.1.059a BOX |  | 0 | [15 empty] | 2
| FIG |  | 2,29 |  | 2.29 | [15 empty] | 2
| FIG |  | Y.1.061 SESTERNA |  | 0 | [15 empty] | 2
| FIG |  | 23,73 |  | 23.73 | [15 empty] | 2
| FIG |  | Y.1.062 AMBULANCE PŘEDPORODNÍ PÉČE |  | 0 | [15 empty] | 2
| FIG |  | 21,01 |  | 21.01 | [15 empty] | 2
| FIG |  | Y.1.062a BOX |  | 0 | [15 empty] | 2
| FIG |  | 2,4 |  | 2.4 | [15 empty] | 2
| FIG |  | Y.1.063 FYZIOTERAPIE |  | 0 | [15 empty] | 2
| FIG |  | 21,01 |  | 21.01 | [15 empty] | 2
| FIG |  | Y.1.063a BOX |  | 0 | [15 empty] | 2
| FIG |  | 2,4 |  | 2.4 | [15 empty] | 2
| FIG |  | Y.1.064 FYZIOTERAPIE |  | 0 | [15 empty] | 2
| FIG |  | 20,37 |  | 20.37 | [15 empty] | 2
| FIG |  | Y.1.064a BOX |  | 0 | [15 empty] | 2
| FIG |  | 2,4 |  | 2.4 | [15 empty] | 2
| FIG |  | Y.2.004b CHODBA |  | 0 | [15 empty] | 2
| FIG |  | 20,07 |  | 20.07 | [15 empty] | 2
| FIG |  | Y.2.009a ČEKÁRNA |  | 0 | [15 empty] | 2
| FIG |  | 132,47 |  | 132.47 | [15 empty] | 2
| FIG |  | Y.2.010 CHODBA |  | 0 | [15 empty] | 2
| FIG |  | 35,63 |  | 35.63 | [15 empty] | 2
| FIG |  | Y.2.011 CHODBA |  | 0 | [15 empty] | 2
| FIG |  | 26,5 |  | 26.5 | [15 empty] | 2
| FIG |  | Y.2.012 CHODBA |  | 0 | [15 empty] | 2
| FIG |  | 37,34 |  | 37.34 | [15 empty] | 2
| FIG |  | Y.2.012a KUCHYŇKA |  | 0 | [15 empty] | 2
| FIG |  | 7,5 |  | 7.5 | [15 empty] | 2
| FIG |  | Y.2.014 CHODBA |  | 0 | [15 empty] | 2
| FIG |  | 134,61 |  | 134.61 | [15 empty] | 2
| FIG |  | Y.2.014a ČEKÁRNA |  | 0 | [15 empty] | 2
| FIG |  | 35,23 |  | 35.23 | [15 empty] | 2
| FIG |  | Y.2.014b HERNA |  | 0 | [15 empty] | 2
| FIG |  | 34,15 |  | 34.15 | [15 empty] | 2
| FIG |  | Y.2.015 CHODBA |  | 0 | [15 empty] | 2
| FIG |  | 29,63 |  | 29.63 | [15 empty] | 2
| FIG |  | Y.2.016 CHODBA |  | 0 | [15 empty] | 2
| FIG |  | 20,26 |  | 20.26 | [15 empty] | 2
| FIG |  | Y.2.020 SERVEROVNA |  | 0 | [15 empty] | 2
| FIG |  | 6,84 |  | 6.84 | [15 empty] | 2
| FIG |  | Y.2.021 RECEPCE |  | 0 | [15 empty] | 2
| FIG |  | 10,47 |  | 10.47 | [15 empty] | 2
| FIG |  | Y.2.022 ZÁZEMÍ RECEPCE |  | 0 | [15 empty] | 2
| FIG |  | 19,1 |  | 19.1 | [15 empty] | 2
| FIG |  | Y.2.023 VÝUKOVÁ MÍSTNOST/MAMÁRNÍ KOMISE RDG |  | 0 | [15 empty] | 2
| FIG |  | 23,97 |  | 23.97 | [15 empty] | 2
| FIG |  | Y.2.024 ČEKÁRNA |  | 0 | [15 empty] | 2
| FIG |  | 5,59 |  | 5.59 | [15 empty] | 2
| FIG |  | Y.2.025 PRACOVNA VEDOUCÍHO LÉKAŘE |  | 0 | [15 empty] | 2
| FIG |  | 16,66 |  | 16.66 | [15 empty] | 2
| FIG |  | Y.2.026 ŠATNA LAB+SZP+THP |  | 0 | [15 empty] | 2
| FIG |  | 10,24 |  | 10.24 | [15 empty] | 2
| FIG |  | Y.2.027 PRACOVNA VEDOUCÍHO LABORANTA |  | 0 | [15 empty] | 2
| FIG |  | 15,11 |  | 15.11 | [15 empty] | 2
| FIG |  | Y.2.028 DENNÍ MÍSTNOST PERSONÁLU |  | 0 | [15 empty] | 2
| FIG |  | 21,36 |  | 21.36 | [15 empty] | 2
| FIG |  | Y.2.033 INSPEKČNÍ POKOJ |  | 0 | [15 empty] | 2
| FIG |  | 28,67 |  | 28.67 | [15 empty] | 2
| FIG |  | Y.2.034 RTG SKIAGRAF - VYŠETŘOVNA |  | 0 | [15 empty] | 2
| FIG |  | 33,9 |  | 33.9 | [15 empty] | 2
| FIG |  | Y.2.034a OVLADOVNA |  | 0 | [15 empty] | 2
| FIG |  | 4,55 |  | 4.55 | [15 empty] | 2
| FIG |  | Y.2.034b BOX |  | 0 | [15 empty] | 2
| FIG |  | 1,85 |  | 1.85 | [15 empty] | 2
| FIG |  | Y.2.034c BOX |  | 0 | [15 empty] | 2
| FIG |  | 2,61 |  | 2.61 | [15 empty] | 2
| FIG |  | Y.2.036 ULTRAZVUK - DIAGNOSTIKA |  | 0 | [15 empty] | 2
| FIG |  | 30,4 |  | 30.4 | [15 empty] | 2
| FIG |  | Y.2.036a BOX |  | 0 | [15 empty] | 2
| FIG |  | 1,93 |  | 1.93 | [15 empty] | 2
| FIG |  | Y.2.037 MAMOGRAF - DIAGNOSTIKA |  | 0 | [15 empty] | 2
| FIG |  | 26,46 |  | 26.46 | [15 empty] | 2
| FIG |  | Y.2.037a BOX |  | 0 | [15 empty] | 2
| FIG |  | 1,95 |  | 1.95 | [15 empty] | 2
| FIG |  | Y.2.037b BOX |  | 0 | [15 empty] | 2
| FIG |  | 1,96 |  | 1.96 | [15 empty] | 2
| FIG |  | Y.2.038 VYDÁVÁNÍ NÁLEZŮ |  | 0 | [15 empty] | 2
| FIG |  | 3,88 |  | 3.88 | [15 empty] | 2
| FIG |  | Y.2.039 POPISOVNA |  | 0 | [15 empty] | 2
| FIG |  | 26,92 |  | 26.92 | [15 empty] | 2
| FIG |  | Y.2.040 SCREENING-MAMOGRAF |  | 0 | [15 empty] | 2
| FIG |  | 30,58 |  | 30.58 | [15 empty] | 2
| FIG |  | Y.2.040a BOX |  | 0 | [15 empty] | 2
| FIG |  | 1,79 |  | 1.79 | [15 empty] | 2
| FIG |  | Y.2.040b BOX |  | 0 | [15 empty] | 2
| FIG |  | 1,79 |  | 1.79 | [15 empty] | 2
| FIG |  | Y.2.041 ULTRAZVUK-SCREENING |  | 0 | [15 empty] | 2
| FIG |  | 32,29 |  | 32.29 | [15 empty] | 2
| FIG |  | Y.2.041a BOX |  | 0 | [15 empty] | 2
| FIG |  | 2,04 |  | 2.04 | [15 empty] | 2
| FIG |  | Y.2.045 SKLAD ZDR. MATERIÁLU |  | 0 | [15 empty] | 2
| FIG |  | 13,09 |  | 13.09 | [15 empty] | 2
| FIG |  | Y.2.046 CHODBA |  | 0 | [15 empty] | 2
| FIG |  | 7,9 |  | 7.9 | [15 empty] | 2
| FIG |  | Y.2.047 PRACOVNA |  | 0 | [15 empty] | 2
| FIG |  | 15,74 |  | 15.74 | [15 empty] | 2
| FIG |  | Y.2.049 PRACOVNA |  | 0 | [15 empty] | 2
| FIG |  | 12,93 |  | 12.93 | [15 empty] | 2
| FIG |  | Y.2.050 PRACOVNA |  | 0 | [15 empty] | 2
| FIG |  | 16,2 |  | 16.2 | [15 empty] | 2
| FIG |  | Y.2.051a SEMINÁRNÍ MÍSTNOST |  | 0 | [15 empty] | 2
| FIG |  | 27,47 |  | 27.47 | [15 empty] | 2
| FIG |  | Y.2.051b SEMINÁRNÍ MÍSTNOST |  | 0 | [15 empty] | 2
| FIG |  | 27,84 |  | 27.84 | [15 empty] | 2
| FIG |  | Y.2.052 CPA/APA |  | 0 | [15 empty] | 2
| FIG |  | 37,63 |  | 37.63 | [15 empty] | 2
| FIG |  | Y.2.052a ŠATNA |  | 0 | [15 empty] | 2
| FIG |  | 3,6 |  | 3.6 | [15 empty] | 2
| FIG |  | Y.2.055 PSYCHOLOG |  | 0 | [15 empty] | 2
| FIG |  | 27,89 |  | 27.89 | [15 empty] | 2
| FIG |  | Y.2.056 LAKTAČNÍ PORADNA |  | 0 | [15 empty] | 2
| FIG |  | 27,89 |  | 27.89 | [15 empty] | 2
| FIG |  | Y.2.057 DENNÍ MÍSTNOST PERS. |  | 0 | [15 empty] | 2
| FIG |  | 26,27 |  | 26.27 | [15 empty] | 2
| FIG |  | Y.2.058 LOGOPEDIE |  | 0 | [15 empty] | 2
| FIG |  | 27,89 |  | 27.89 | [15 empty] | 2
| FIG |  | Y.2.059 PSYCHOLOGIE |  | 0 | [15 empty] | 2
| FIG |  | 26,27 |  | 26.27 | [15 empty] | 2
| FIG |  | Y.2.060 VRCHNÍ SESTRA |  | 0 | [15 empty] | 2
| FIG |  | 27,89 |  | 27.89 | [15 empty] | 2
| FIG |  | Y.2.062 SEKRETARIÁT |  | 0 | [15 empty] | 2
| FIG |  | 26,27 |  | 26.27 | [15 empty] | 2
| FIG |  | Y.2.063 ČAJ. KUCH. |  | 0 | [15 empty] | 2
| FIG |  | 6,45 |  | 6.45 | [15 empty] | 2
| FIG |  | Y.2.066 PRIMAŘ |  | 0 | [15 empty] | 2
| FIG |  | 27,89 |  | 27.89 | [15 empty] | 2
| FIG |  | Y.2.067 ZASEDACÍ MÍSTNOST |  | 0 | [15 empty] | 2
| FIG |  | 56,78 |  | 56.78 | [15 empty] | 2
| FIG |  | Y.2.069 REHABILITACE |  | 0 | [15 empty] | 2
| FIG |  | 26,26 |  | 26.26 | [15 empty] | 2
| FIG |  | Y.2.070 CHODBA |  | 0 | [15 empty] | 2
| FIG |  | 3,1 |  | 3.1 | [15 empty] | 2
| FIG |  | Y.2.070b SKLAD ZDR. MATERIÁLU |  | 0 | [15 empty] | 2
| FIG |  | 9,14 |  | 9.14 | [15 empty] | 2
| FIG |  | Y.2.073 REHABILITACE |  | 0 | [15 empty] | 2
| FIG |  | 26,27 |  | 26.27 | [15 empty] | 2
| FIG |  | Y.2.074 REHABILITACE |  | 0 | [15 empty] | 2
| FIG |  | 27,69 |  | 27.69 | [15 empty] | 2
| FIG |  | Y.2.079 PŘEBALOVÁNÍ |  | 0 | [15 empty] | 2
| FIG |  | 12,31 |  | 12.31 | [15 empty] | 2
| FIG |  | Y.2.080 REHABILITACE |  | 0 | [15 empty] | 2
| FIG |  | 27,89 |  | 27.89 | [15 empty] | 2
| FIG |  | Y.2.081 NEONATOLOGIE |  | 0 | [15 empty] | 2
| FIG |  | 26,27 |  | 26.27 | [15 empty] | 2
| FIG |  | Y.2.082 NEUROLOGIE |  | 0 | [15 empty] | 2
| FIG |  | 26,04 |  | 26.04 | [15 empty] | 2
| FIG |  | Y.2.083 MÍSTNOST PRO KOJENÍ |  | 0 | [15 empty] | 2
| FIG |  | 12,18 |  | 12.18 | [15 empty] | 2
| FIG |  | Y.2.084 INTERVENČNÍ |  | 0 | [15 empty] | 2
| FIG |  | 15,18 |  | 15.18 | [15 empty] | 2
| FIG |  | Y.3.004b CHODBA |  | 0 | [15 empty] | 2
| FIG |  | 20,58 |  | 20.58 | [15 empty] | 2
| FIG |  | Y.3.010a CHODBA |  | 0 | [15 empty] | 2
| FIG |  | 11,02 |  | 11.02 | [15 empty] | 2
| FIG |  | Y.3.010b ČISTÝ FILTR |  | 0 | [15 empty] | 2
| FIG |  | 3,54 |  | 3.54 | [15 empty] | 2
| FIG |  | Y.3.010c NEČISTÝ FILTR |  | 0 | [15 empty] | 2
| FIG |  | 3,53 |  | 3.53 | [15 empty] | 2
| FIG |  | Y.3.010d CHODBA |  | 0 | [15 empty] | 2
| FIG |  | 22,47 |  | 22.47 | [15 empty] | 2
| FIG |  | Y.3.011 CHODBA |  | 0 | [15 empty] | 2
| FIG |  | 50,23 |  | 50.23 | [15 empty] | 2
| FIG |  | Y.3.012 CHODBA |  | 0 | [15 empty] | 2
| FIG |  | 46,61 |  | 46.61 | [15 empty] | 2
| FIG |  | Y.3.012a ČEKÁRNA |  | 0 | [15 empty] | 2
| FIG |  | 48,22 |  | 48.22 | [15 empty] | 2
| FIG |  | Y.3.012b RECEPCE |  | 0 | [15 empty] | 2
| FIG |  | 6,44 |  | 6.44 | [15 empty] | 2
| FIG |  | Y.3.013 CHODBA |  | 0 | [15 empty] | 2
| FIG |  | 34,47 |  | 34.47 | [15 empty] | 2
| FIG |  | Y.3.013a SKLAD ARO |  | 0 | [15 empty] | 2
| FIG |  | 36,09 |  | 36.09 | [15 empty] | 2
| FIG |  | Y.3.014 CHODBA |  | 0 | [15 empty] | 2
| FIG |  | 216,79 |  | 216.79 | [15 empty] | 2
| FIG |  | Y.3.014a ČEKÁRNA |  | 0 | [15 empty] | 2
| FIG |  | 46,04 |  | 46.04 | [15 empty] | 2
| FIG |  | Y.3.014b ČEKÁRNA |  | 0 | [15 empty] | 2
| FIG |  | 44,34 |  | 44.34 | [15 empty] | 2
| FIG |  | Y.3.015 CHODBA |  | 0 | [15 empty] | 2
| FIG |  | 20,14 |  | 20.14 | [15 empty] | 2
| FIG |  | Y.3.016 CHODBA |  | 0 | [15 empty] | 2
| FIG |  | 38,03 |  | 38.03 | [15 empty] | 2
| FIG |  | Y.3.016a ČEKÁRNA JEDNODENNÍ CHIRURGIE |  | 0 | [15 empty] | 2
| FIG |  | 38,03 |  | 38.03 | [15 empty] | 2
| FIG |  | Y.3.017 CHODBA |  | 0 | [15 empty] | 2
| FIG |  | 138,51 |  | 138.51 | [15 empty] | 2
| FIG |  | Y.3.018 CHODBA |  | 0 | [15 empty] | 2
| FIG |  | 4,99 |  | 4.99 | [15 empty] | 2
| FIG |  | Y.3.019 FILTR |  | 0 | [15 empty] | 2
| FIG |  | 11,11 |  | 11.11 | [15 empty] | 2
| FIG |  | Y.3.022 PŘEVLÉKACÍ KABINA |  | 0 | [15 empty] | 2
| FIG |  | 1,81 |  | 1.81 | [15 empty] | 2
| FIG |  | Y.3.023 SKLAD ŠPINAVÉHO PRÁDLA |  | 0 | [15 empty] | 2
| FIG |  | 4,56 |  | 4.56 | [15 empty] | 2
| FIG |  | Y.3.024 ODPAD |  | 0 | [15 empty] | 2
| FIG |  | 7,19 |  | 7.19 | [15 empty] | 2
| FIG |  | Y.3.025 SKLAD ZDR. MATERIÁLU |  | 0 | [15 empty] | 2
| FIG |  | 9,12 |  | 9.12 | [15 empty] | 2
| FIG |  | Y.3.025a MATERIÁLOVÝ FILTR |  | 0 | [15 empty] | 2
| FIG |  | 6,66 |  | 6.66 | [15 empty] | 2
| FIG |  | Y.3.025b SKLAD PŘÍSTROJŮ |  | 0 | [15 empty] | 2
| FIG |  | 6,88 |  | 6.88 | [15 empty] | 2
| FIG |  | Y.3.026 PŘÍPRAVNA PACIENTEK |  | 0 | [15 empty] | 2
| FIG |  | 12,78 |  | 12.78 | [15 empty] | 2
| FIG |  | Y.3.026a ZÁKROKOVÝ SÁL |  | 0 | [15 empty] | 2
| FIG |  | 20,66 |  | 20.66 | [15 empty] | 2
| FIG |  | Y.3.026b EMBRYOLOGICKÁ LABORATOŘ |  | 0 | [15 empty] | 2
| FIG |  | 33,55 |  | 33.55 | [15 empty] | 2
| FIG |  | Y.3.028 PŘÍPRAVNA PACIENTEK |  | 0 | [15 empty] | 2
| FIG |  | 12,25 |  | 12.25 | [15 empty] | 2
| FIG |  | Y.3.028a ZÁKROKOVÝ SÁL |  | 0 | [15 empty] | 2
| FIG |  | 20,66 |  | 20.66 | [15 empty] | 2
| FIG |  | Y.3.028b MYTÍ LÉKAŘŮ |  | 0 | [15 empty] | 2
| FIG |  | 7,26 |  | 7.26 | [15 empty] | 2
| FIG |  | Y.3.029 NEČISTÝ FILTR |  | 0 | [15 empty] | 2
| FIG |  | 6,76 |  | 6.76 | [15 empty] | 2
| FIG |  | Y.3.030 ČISTÝ FILTR |  | 0 | [15 empty] | 2
| FIG |  | 4,76 |  | 4.76 | [15 empty] | 2
| FIG |  | Y.3.031 ANDROLOGICKÁ LABORATOŘ |  | 0 | [15 empty] | 2
| FIG |  | 21,21 |  | 21.21 | [15 empty] | 2
| FIG |  | Y.3.032 ZPRACOVÁNÍ VZORKŮ |  | 0 | [15 empty] | 2
| FIG |  | 12,18 |  | 12.18 | [15 empty] | 2
| FIG |  | Y.3.032a FILTR |  | 0 | [15 empty] | 2
| FIG |  | 1,76 |  | 1.76 | [15 empty] | 2
| FIG |  | Y.3.033 PŘÍJEM VZORKŮ |  | 0 | [15 empty] | 2
| FIG |  | 4,81 |  | 4.81 | [15 empty] | 2
| FIG |  | Y.3.034 ČEKÁRNA |  | 0 | [15 empty] | 2
| FIG |  | 7,25 |  | 7.25 | [15 empty] | 2
| FIG |  | Y.3.035 CHODBA |  | 0 | [15 empty] | 2
| FIG |  | 3,58 |  | 3.58 | [15 empty] | 2
| FIG |  | Y.3.036 ODBĚR |  | 0 | [15 empty] | 2
| FIG |  | 10,08 |  | 10.08 | [15 empty] | 2
| FIG |  | Y.3.038 KRYOSKLAD |  | 0 | [15 empty] | 2
| FIG |  | 27,61 |  | 27.61 | [15 empty] | 2
| FIG |  | Y.3.039 SKLAD ZDRAVOTNICKÉHO MATERIÁLU |  | 0 | [15 empty] | 2
| FIG |  | 2,91 |  | 2.91 | [15 empty] | 2
| FIG |  | Y.3.039a STROJOVNA MP |  | 0 | [15 empty] | 2
| FIG |  | 2,94 |  | 2.94 | [15 empty] | 2
| FIG |  | Y.3.042 DENNÍ MÍST. PERSONÁLU |  | 0 | [15 empty] | 2
| FIG |  | 16,43 |  | 16.43 | [15 empty] | 2
| FIG |  | Y.3.043 PRACOVNA EMBRYOLOG |  | 0 | [15 empty] | 2
| FIG |  | 13,38 |  | 13.38 | [15 empty] | 2
| FIG |  | Y.3.044 PRACOVNA ANDROLOG |  | 0 | [15 empty] | 2
| FIG |  | 12,39 |  | 12.39 | [15 empty] | 2
| FIG |  | Y.3.045 DOSPÁVÁNÍ |  | 0 | [15 empty] | 2
| FIG |  | 16,23 |  | 16.23 | [15 empty] | 2
| FIG |  | Y.3.046 DOSPÁVÁNÍ |  | 0 | [15 empty] | 2
| FIG |  | 16,73 |  | 16.73 | [15 empty] | 2
| FIG |  | Y.3.047 DOSPÁVÁNÍ |  | 0 | [15 empty] | 2
| FIG |  | 16,73 |  | 16.73 | [15 empty] | 2
| FIG |  | Y.3.048 ČAJ. KUCH. |  | 0 | [15 empty] | 2
| FIG |  | 3,48 |  | 3.48 | [15 empty] | 2
| FIG |  | Y.3.050 STANOVIŠTĚ SESTER |  | 0 | [15 empty] | 2
| FIG |  | 16,17 |  | 16.17 | [15 empty] | 2
| FIG |  | Y.3.051 VÝUKOVÁ MÍSTNOST |  | 0 | [15 empty] | 2
| FIG |  | 14,94 |  | 14.94 | [15 empty] | 2
| FIG |  | Y.3.052 COFFEE POINT |  | 0 | [15 empty] | 2
| FIG |  | 11,73 |  | 11.73 | [15 empty] | 2
| FIG |  | Y.3.053 LÉKAŘI |  | 0 | [15 empty] | 2
| FIG |  | 14,52 |  | 14.52 | [15 empty] | 2
| FIG |  | Y.3.054 SESTRY |  | 0 | [15 empty] | 2
| FIG |  | 13,28 |  | 13.28 | [15 empty] | 2
| FIG |  | Y.3.055 KONZULTAČNÍ MÍSTNOST |  | 0 | [15 empty] | 2
| FIG |  | 14,06 |  | 14.06 | [15 empty] | 2
| FIG |  | Y.3.055a PŘEVL. BOX |  | 0 | [15 empty] | 2
| FIG |  | 3,85 |  | 3.85 | [15 empty] | 2
| FIG |  | Y.3.056 VYŠETŘOVNA ULTRAZVUK |  | 0 | [15 empty] | 2
| FIG |  | 17,94 |  | 17.94 | [15 empty] | 2
| FIG |  | Y.3.057 KONZULTAČNÍ MÍSTNOST |  | 0 | [15 empty] | 2
| FIG |  | 13,34 |  | 13.34 | [15 empty] | 2
| FIG |  | Y.3.057a PŘEVL. BOX |  | 0 | [15 empty] | 2
| FIG |  | 3,63 |  | 3.63 | [15 empty] | 2
| FIG |  | Y.3.058 ŠATNA - PACIENTKY |  | 0 | [15 empty] | 2
| FIG |  | 9,03 |  | 9.03 | [15 empty] | 2
| FIG |  | Y.3.059 SKLAD LÉKŮ |  | 0 | [15 empty] | 2
| FIG |  | 8,25 |  | 8.25 | [15 empty] | 2
| FIG |  | Y.3.060 DOKUMENTACE, KARTOTÉKA |  | 0 | [15 empty] | 2
| FIG |  | 8,11 |  | 8.11 | [15 empty] | 2
| FIG |  | Y.3.063 SESTRA ODBĚRY |  | 0 | [15 empty] | 2
| FIG |  | 8,21 |  | 8.21 | [15 empty] | 2
| FIG |  | Y.3.064 RERODUKČNÍ MEDICÍNA |  | 0 | [15 empty] | 2
| FIG |  | 18,52 |  | 18.52 | [15 empty] | 2
| FIG |  | Y.3.064a BOX |  | 0 | [15 empty] | 2
| FIG |  | 1,96 |  | 1.96 | [15 empty] | 2
| FIG |  | Y.3.065 SESTERNA |  | 0 | [15 empty] | 2
| FIG |  | 21 |  | 21 | [15 empty] | 2
| FIG |  | Y.3.067 ONKOLOGICKÁ PREVENCE |  | 0 | [15 empty] | 2
| FIG |  | 17,85 |  | 17.85 | [15 empty] | 2
| FIG |  | Y.3.067a BOX |  | 0 | [15 empty] | 2
| FIG |  | 1,96 |  | 1.96 | [15 empty] | 2
| FIG |  | Y.3.070 ONKOLOGICKÁ PREVENCE |  | 0 | [15 empty] | 2
| FIG |  | 18,75 |  | 18.75 | [15 empty] | 2
| FIG |  | Y.3.070a BOX |  | 0 | [15 empty] | 2
| FIG |  | 1,96 |  | 1.96 | [15 empty] | 2
| FIG |  | Y.3.072 AMBULANCE SENOLOGIE |  | 0 | [15 empty] | 2
| FIG |  | 17,85 |  | 17.85 | [15 empty] | 2
| FIG |  | Y.3.072a BOX |  | 0 | [15 empty] | 2
| FIG |  | 1,96 |  | 1.96 | [15 empty] | 2
| FIG |  | Y.3.073 SKLAD ZDR. MATERIÁLU - GPK |  | 0 | [15 empty] | 2
| FIG |  | 8,65 |  | 8.65 | [15 empty] | 2
| FIG |  | Y.3.074 DĚTSKÁ AMBULANCE |  | 0 | [15 empty] | 2
| FIG |  | 18,75 |  | 18.75 | [15 empty] | 2
| FIG |  | Y.3.074a BOX |  | 0 | [15 empty] | 2
| FIG |  | 1,96 |  | 1.96 | [15 empty] | 2
| FIG |  | Y.3.075 STANIČNÍ SESTRA |  | 0 | [15 empty] | 2
| FIG |  | 20,1 |  | 20.1 | [15 empty] | 2
| FIG |  | Y.3.076 DENNÍ MÍSTNOST PERSONÁLU |  | 0 | [15 empty] | 2
| FIG |  | 16,21 |  | 16.21 | [15 empty] | 2
| FIG |  | Y.3.077 ZÁKROKOVÝ SÁLEK |  | 0 | [15 empty] | 2
| FIG |  | 11,77 |  | 11.77 | [15 empty] | 2
| FIG |  | Y.3.077a PRACOVNA SESTER |  | 0 | [15 empty] | 2
| FIG |  | 8,41 |  | 8.41 | [15 empty] | 2
| FIG |  | Y.3.078 ONKO ODPAD |  | 0 | [15 empty] | 2
| FIG |  | 2,21 |  | 2.21 | [15 empty] | 2
| FIG |  | Y.3.079 ONKOLOGICKÝ STACIONÁŘ |  | 0 | [15 empty] | 2
| FIG |  | 37,06 |  | 37.06 | [15 empty] | 2
| FIG |  | Y.3.080 PRACOVNA LÉKAŘE |  | 0 | [15 empty] | 2
| FIG |  | 14,32 |  | 14.32 | [15 empty] | 2
| FIG |  | Y.3.081 SESTERNA |  | 0 | [15 empty] | 2
| FIG |  | 12,62 |  | 12.62 | [15 empty] | 2
| FIG |  | Y.3.082 PRACOVNA LĚKAŘE |  | 0 | [15 empty] | 2
| FIG |  | 12,86 |  | 12.86 | [15 empty] | 2
| FIG |  | Y.3.083 CHODBA |  | 0 | [15 empty] | 2
| FIG |  | 39,5 |  | 39.5 | [15 empty] | 2
| FIG |  | Y.3.083a ČEKÁRNA ONKOLOGIE |  | 0 | [15 empty] | 2
| FIG |  | 45,5 |  | 45.5 | [15 empty] | 2
| FIG |  | Y.3.084 SKLAD PŘÍSTROJŮ |  | 0 | [15 empty] | 2
| FIG |  | 18,51 |  | 18.51 | [15 empty] | 2
| FIG |  | Y.3.084a SKLAD ZDR. MATERIÁLU |  | 0 | [15 empty] | 2
| FIG |  | 15,96 |  | 15.96 | [15 empty] | 2
| FIG |  | Y.3.085 SKLAD PŘÍSTROJŮ |  | 0 | [15 empty] | 2
| FIG |  | 10,96 |  | 10.96 | [15 empty] | 2
| FIG |  | Y.3.085a SKLAD ZDR. MATERIÁLU |  | 0 | [15 empty] | 2
| FIG |  | 15,76 |  | 15.76 | [15 empty] | 2
| FIG |  | Y.3.085b ELEKTROROZVODNA |  | 0 | [15 empty] | 2
| FIG |  | 5,24 |  | 5.24 | [15 empty] | 2
| FIG |  | Y.3.086 DENNÍ MÍSTNOST LÉKAŘŮ |  | 0 | [15 empty] | 2
| FIG |  | 16,62 |  | 16.62 | [15 empty] | 2
| FIG |  | Y.3.087 DENNÍ MÍSTNOST SESTRY+SANITÁŘI |  | 0 | [15 empty] | 2
| FIG |  | 22,8 |  | 22.8 | [15 empty] | 2
| FIG |  | Y.3.088 SKLAD ARO |  | 0 | [15 empty] | 2
| FIG |  | 8,27 |  | 8.27 | [15 empty] | 2
| FIG |  | Y.3.089 PROTOKOLY |  | 0 | [15 empty] | 2
| FIG |  | 7,74 |  | 7.74 | [15 empty] | 2
| FIG |  | Y.3.090 ŠPINAVÉ PRÁDLO |  | 0 | [15 empty] | 2
| FIG |  | 5,83 |  | 5.83 | [15 empty] | 2
| FIG |  | Y.3.091 ČISTÉ PRÁDLO |  | 0 | [15 empty] | 2
| FIG |  | 7,14 |  | 7.14 | [15 empty] | 2
| FIG |  | Y.3.092 DOSPÁVÁNÍ 10 L |  | 0 | [15 empty] | 2
| FIG |  | 127,76 |  | 127.76 | [15 empty] | 2
| FIG |  | Y.3.095 ZÁKROKOVÝ SÁLEK |  | 0 | [15 empty] | 2
| FIG |  | 39,24 |  | 39.24 | [15 empty] | 2
| FIG |  | Y.3.095a PŘÍPRAVNA S MYTÍM |  | 0 | [15 empty] | 2
| FIG |  | 13,85 |  | 13.85 | [15 empty] | 2
| FIG |  | Y.3.096 DEKONTAMINACE |  | 0 | [15 empty] | 2
| FIG |  | 10,71 |  | 10.71 | [15 empty] | 2
| FIG |  | Y.3.097 ZÁKROKOVÝ SÁLEK |  | 0 | [15 empty] | 2
| FIG |  | 42,3 |  | 42.3 | [15 empty] | 2
| FIG |  | Y.3.097a PŘÍPRAVNA S MYTÍM |  | 0 | [15 empty] | 2
| FIG |  | 13,48 |  | 13.48 | [15 empty] | 2
| FIG |  | Y.3.104 VSTUPNÍ FILTR |  | 0 | [15 empty] | 2
| FIG |  | 13,68 |  | 13.68 | [15 empty] | 2
| FIG |  | Y.3.105 ODPAD+NEČISTÝ SKLAD |  | 0 | [15 empty] | 2
| FIG |  | 9,36 |  | 9.36 | [15 empty] | 2
| FIG |  | Y.3.106 MATERIÁLOVÝ FILTR |  | 0 | [15 empty] | 2
| FIG |  | 8,18 |  | 8.18 | [15 empty] | 2
| FIG |  | Y.3.108 ŠATNA PACIENTI |  | 0 | [15 empty] | 2
| FIG |  | 9,9 |  | 9.9 | [15 empty] | 2
| FIG |  | Y.3.109 ŠATNA PERSONÁL |  | 0 | [15 empty] | 2
| FIG |  | 23,08 |  | 23.08 | [15 empty] | 2
| FIG |  | Y.3.109d PŘEVL. KABINA |  | 0 | [15 empty] | 2
| FIG |  | 1,43 |  | 1.43 | [15 empty] | 2
| FIG |  | Y.3.109e PŘEVL. KABINA |  | 0 | [15 empty] | 2
| FIG |  | 1,43 |  | 1.43 | [15 empty] | 2
| FIG |  | Y.3.110 DENNÍ MÍSTNOST PERSONÁLU |  | 0 | [15 empty] | 2
| FIG |  | 23,38 |  | 23.38 | [15 empty] | 2
| FIG |  | Y.3.111 PRACOVNA LÉKAŘE ONKOLOGIE |  | 0 | [15 empty] | 2
| FIG |  | 23,8 |  | 23.8 | [15 empty] | 2
| FIG |  | Y.3.112 PŘÍJMOVÁ AMBULANCE |  | 0 | [15 empty] | 2
| FIG |  | 20,28 |  | 20.28 | [15 empty] | 2
| FIG |  | Y.3.112a BOX |  | 0 | [15 empty] | 2
| FIG |  | 1,96 |  | 1.96 | [15 empty] | 2
| FIG |  | Y.3.113 SESTERNA |  | 0 | [15 empty] | 2
| FIG |  | 23,69 |  | 23.69 | [15 empty] | 2
| FIG |  | Y.3.114 PŘÍJMOVÁ AMBULANCE |  | 0 | [15 empty] | 2
| FIG |  | 21,44 |  | 21.44 | [15 empty] | 2
| FIG |  | Y.3.114a BOX |  | 0 | [15 empty] | 2
| FIG |  | 1,96 |  | 1.96 | [15 empty] | 2
| FIG |  | Y.3.115 SKLAD ZDR. MATERIÁLU - ONKO |  | 0 | [15 empty] | 2
| FIG |  | 6,3 |  | 6.3 | [15 empty] | 2
| FIG |  | Y.3.116 SERVEROVNA |  | 0 | [15 empty] | 2
| FIG |  | 7,97 |  | 7.97 | [15 empty] | 2
| FIG |  | Y.3.117 UROGYNEKOLOGICKÁ AMBULANCE |  | 0 | [15 empty] | 2
| FIG |  | 20,63 |  | 20.63 | [15 empty] | 2
| FIG |  | Y.3.117a BOX |  | 0 | [15 empty] | 2
| FIG |  | 1,96 |  | 1.96 | [15 empty] | 2
| FIG |  | Y.3.119 URODYNAMIKA |  | 0 | [15 empty] | 2
| FIG |  | 20,09 |  | 20.09 | [15 empty] | 2
| FIG |  | Y.3.121 CENTRUM PROVÁZENÍ |  | 0 | [15 empty] | 2
| FIG |  | 23,84 |  | 23.84 | [15 empty] | 2
| FIG |  | Y.4.001 CHODBA |  | 0 | [15 empty] | 2
| FIG |  | 187,47 |  | 187.47 | [15 empty] | 2
| FIG |  | Y.4.001a PŘÍPRAVA PACIENTA |  | 0 | [15 empty] | 2
| FIG |  | 12,08 |  | 12.08 | [15 empty] | 2
| FIG |  | Y.4.001b PŘÍPRAVA PACIENTA |  | 0 | [15 empty] | 2
| FIG |  | 11,33 |  | 11.33 | [15 empty] | 2
| FIG |  | Y.4.001c PŘÍPRAVA PACIENTA |  | 0 | [15 empty] | 2
| FIG |  | 11,29 |  | 11.29 | [15 empty] | 2
| FIG |  | Y.4.001d PŘÍPRAVA PACIENTA |  | 0 | [15 empty] | 2
| FIG |  | 12,04 |  | 12.04 | [15 empty] | 2
| FIG |  | Y.4.002 CHODBA |  | 0 | [15 empty] | 2
| FIG |  | 29,49 |  | 29.49 | [15 empty] | 2
| FIG |  | Y.4.003 CHODBA |  | 0 | [15 empty] | 2
| FIG |  | 30,7 |  | 30.7 | [15 empty] | 2
| FIG |  | Y.4.007b CHODBA |  | 0 | [15 empty] | 2
| FIG |  | 9,93 |  | 9.93 | [15 empty] | 2
| FIG |  | Y.4.010 PROTOKOLY |  | 0 | [15 empty] | 2
| FIG |  | 16,8 |  | 16.8 | [15 empty] | 2
| FIG |  | Y.4.010a PROTOKOLY |  | 0 | [15 empty] | 2
| FIG |  | 23,55 |  | 23.55 | [15 empty] | 2
| FIG |  | Y.4.011 ČAJOVÁ KUCHYŇKA |  | 0 | [15 empty] | 2
| FIG |  | 21,33 |  | 21.33 | [15 empty] | 2
| FIG |  | Y.4.012 ODPOČINEK |  | 0 | [15 empty] | 2
| FIG |  | 62,18 |  | 62.18 | [15 empty] | 2
| FIG |  | Y.4.015 CHODBA |  | 0 | [15 empty] | 2
| FIG |  | 76,42 |  | 76.42 | [15 empty] | 2
| FIG |  | Y.4.017 CHODBA |  | 0 | [15 empty] | 2
| FIG |  | 126,81 |  | 126.81 | [15 empty] | 2
| FIG |  | Y.4.018 CHODBA |  | 0 | [15 empty] | 2
| FIG |  | 111,49 |  | 111.49 | [15 empty] | 2
| FIG |  | Y.4.019 CHODBA |  | 0 | [15 empty] | 2
| FIG |  | 74,43 |  | 74.43 | [15 empty] | 2
| FIG |  | Y.4.020 MRAZÍCÍ BOXY |  | 0 | [15 empty] | 2
| FIG |  | 13,2 |  | 13.2 | [15 empty] | 2
| FIG |  | Y.4.022 PŘELŮŽKOVÁNÍ |  | 0 | [15 empty] | 2
| FIG |  | 28,05 |  | 28.05 | [15 empty] | 2
| FIG |  | Y.4.023 SANITÁŘI |  | 0 | [15 empty] | 2
| FIG |  | 5,11 |  | 5.11 | [15 empty] | 2
| FIG |  | Y.4.024 DOSPÁVÁNÍ |  | 0 | [15 empty] | 2
| FIG |  | 41,35 |  | 41.35 | [15 empty] | 2
| FIG |  | Y.4.025 MYTÍ OP. DESEK |  | 0 | [15 empty] | 2
| FIG |  | 15,06 |  | 15.06 | [15 empty] | 2
| FIG |  | Y.4.026 SKLAD ZDR. MATERIÁLU |  | 0 | [15 empty] | 2
| FIG |  | 11,63 |  | 11.63 | [15 empty] | 2
| FIG |  | Y.4.026a ELEKTROROZVODNA |  | 0 | [15 empty] | 2
| FIG |  | 5,81 |  | 5.81 | [15 empty] | 2
| FIG |  | Y.4.027 SKLAD ARO |  | 0 | [15 empty] | 2
| FIG |  | 13,63 |  | 13.63 | [15 empty] | 2
| FIG |  | Y.4.028 MYTÍ LÉKAŘŮ |  | 0 | [15 empty] | 2
| FIG |  | 6,45 |  | 6.45 | [15 empty] | 2
| FIG |  | Y.4.029 SÁL 2 |  | 0 | [15 empty] | 2
| FIG |  | 50,27 |  | 50.27 | [15 empty] | 2
| FIG |  | Y.4.030 ODSUNOVÁ DEKONTAMINACE |  | 0 | [15 empty] | 2
| FIG |  | 9,02 |  | 9.02 | [15 empty] | 2
| FIG |  | Y.4.031 SÁL 1 |  | 0 | [15 empty] | 2
| FIG |  | 49,45 |  | 49.45 | [15 empty] | 2
| FIG |  | Y.4.032 MYTÍ LÉKAŘŮ |  | 0 | [15 empty] | 2
| FIG |  | 6,02 |  | 6.02 | [15 empty] | 2
| FIG |  | Y.4.035 MYTÍ LÉKAŘŮ |  | 0 | [15 empty] | 2
| FIG |  | 6,11 |  | 6.11 | [15 empty] | 2
| FIG |  | Y.4.036 SÁL 3 |  | 0 | [15 empty] | 2
| FIG |  | 49,45 |  | 49.45 | [15 empty] | 2
| FIG |  | Y.4.037 ODSUNOVÁ DEKONTAMINACE |  | 0 | [15 empty] | 2
| FIG |  | 9 |  | 9 | [15 empty] | 2
| FIG |  | Y.4.038 SÁL 4 |  | 0 | [15 empty] | 2
| FIG |  | 50,27 |  | 50.27 | [15 empty] | 2
| FIG |  | Y.4.039 MYTÍ LÉKAŘŮ |  | 0 | [15 empty] | 2
| FIG |  | 6,44 |  | 6.44 | [15 empty] | 2
| FIG |  | Y.4.040 NEONATOLOGIE - RESUSCITACE |  | 0 | [15 empty] | 2
| FIG |  | 34,34 |  | 34.34 | [15 empty] | 2
| FIG |  | Y.4.041 SKLAD PŘÍSTROJŮ |  | 0 | [15 empty] | 2
| FIG |  | 15,48 |  | 15.48 | [15 empty] | 2
| FIG |  | Y.4.042 MATERIÁLOVÝ FILTR |  | 0 | [15 empty] | 2
| FIG |  | 10,25 |  | 10.25 | [15 empty] | 2
| FIG |  | Y.4.043 STERILNÍ MATERIÁL |  | 0 | [15 empty] | 2
| FIG |  | 65,04 |  | 65.04 | [15 empty] | 2
| FIG |  | Y.4.043a ELEKTROROZVODNA |  | 0 | [15 empty] | 2
| FIG |  | 5,81 |  | 5.81 | [15 empty] | 2
| FIG |  | Y.4.044 ODPADY |  | 0 | [15 empty] | 2
| FIG |  | 6,46 |  | 6.46 | [15 empty] | 2
| FIG |  | Y.4.046 SANITÁŘI COS |  | 0 | [15 empty] | 2
| FIG |  | 11,29 |  | 11.29 | [15 empty] | 2
| FIG |  | Y.4.049 STANIČNÍ SESTRA ARO |  | 0 | [15 empty] | 2
| FIG |  | 15,61 |  | 15.61 | [15 empty] | 2
| FIG |  | Y.4.050 STANIČNÍ SESTRA |  | 0 | [15 empty] | 2
| FIG |  | 19,57 |  | 19.57 | [15 empty] | 2
| FIG |  | Y.4.051 JÍDELNA COS |  | 0 | [15 empty] | 2
| FIG |  | 26,28 |  | 26.28 | [15 empty] | 2
| FIG |  | Y.4.052 POHOTOVOSTNÍ POKOJ COS |  | 0 | [15 empty] | 2
| FIG |  | 26,09 |  | 26.09 | [15 empty] | 2
| FIG |  | Y.4.054 POHOTOVOSTNÍ POKOJ ARO |  | 0 | [15 empty] | 2
| FIG |  | 27,89 |  | 27.89 | [15 empty] | 2
| FIG |  | Y.4.055 ČISTÁ ČÁST |  | 0 | [15 empty] | 2
| FIG |  | 4,2 |  | 4.2 | [15 empty] | 2
| FIG |  | Y.4.056b ČISTÁ ČÁST |  | 0 | [15 empty] | 2
| FIG |  | 4,77 |  | 4.77 | [15 empty] | 2
| FIG |  | Y.4.057 PŘÍJEM VZORKŮ |  | 0 | [15 empty] | 2
| FIG |  | 11,34 |  | 11.34 | [15 empty] | 2
| FIG |  | Y.4.058 LABORATOŘ |  | 0 | [15 empty] | 2
| FIG |  | 55,45 |  | 55.45 | [15 empty] | 2
| FIG |  | Y.4.058a PŘÍKRAJOVNA |  | 0 | [15 empty] | 2
| FIG |  | 18,02 |  | 18.02 | [15 empty] | 2
| FIG |  | Y.4.059 ÚPRAV.VODY + V. M. |  | 0 | [15 empty] | 2
| FIG |  | 4,62 |  | 4.62 | [15 empty] | 2
| FIG |  | Y.4.061 ODPAD |  | 0 | [15 empty] | 2
| FIG |  | 5,12 |  | 5.12 | [15 empty] | 2
| FIG |  | Y.4.063 TECHNICKÁ MÍSTNOST 2 |  | 0 | [15 empty] | 2
| FIG |  | 4,73 |  | 4.73 | [15 empty] | 2
| FIG |  | Y.4.064 SKLAD PARAFÍNOVÝCH BLOKŮ |  | 0 | [15 empty] | 2
| FIG |  | 8,97 |  | 8.97 | [15 empty] | 2
| FIG |  | Y.4.065 SKLAD SKLÍČEK |  | 0 | [15 empty] | 2
| FIG |  | 10,22 |  | 10.22 | [15 empty] | 2
| FIG |  | Y.4.066 SKLAD CHEMIKÁLIÍ |  | 0 | [15 empty] | 2
| FIG |  | 8,79 |  | 8.79 | [15 empty] | 2
| FIG |  | Y.4.067 TECHNICKÁ MÍSTNOST |  | 0 | [15 empty] | 2
| FIG |  | 19,8 |  | 19.8 | [15 empty] | 2
| FIG |  | Y.4.068 ŠATNA PERSONÁL |  | 0 | [15 empty] | 2
| FIG |  | 6,28 |  | 6.28 | [15 empty] | 2
| FIG |  | Y.4.070 ADMINISTRATIVA |  | 0 | [15 empty] | 2
| FIG |  | 15,59 |  | 15.59 | [15 empty] | 2
| FIG |  | Y.4.071 PRACOVNA LÉKAŘ |  | 0 | [15 empty] | 2
| FIG |  | 14,03 |  | 14.03 | [15 empty] | 2
| FIG |  | Y.4.072 SKLAD ZDR. MATERIÁLU |  | 0 | [15 empty] | 2
| FIG |  | 5,89 |  | 5.89 | [15 empty] | 2
| FIG |  | Y.4.073 PRACOVNA LÉKAŘ 4 |  | 0 | [15 empty] | 2
| FIG |  | 12,15 |  | 12.15 | [15 empty] | 2
| FIG |  | Y.4.074 PRACOVNA LÉKAŘ 3 |  | 0 | [15 empty] | 2
| FIG |  | 15,17 |  | 15.17 | [15 empty] | 2
| FIG |  | Y.4.075 PRACOVNA LÉKAŘ 2 |  | 0 | [15 empty] | 2
| FIG |  | 20,48 |  | 20.48 | [15 empty] | 2
| FIG |  | Y.4.076 DENNÍ MÍSTNOST |  | 0 | [15 empty] | 2
| FIG |  | 26,26 |  | 26.26 | [15 empty] | 2
| FIG |  | Y.4.077 FILTR |  | 0 | [15 empty] | 2
| FIG |  | 8,82 |  | 8.82 | [15 empty] | 2
| FIG |  | Y.4.078 MANIPULACE SKLAD |  | 0 | [15 empty] | 2
| FIG |  | 13,63 |  | 13.63 | [15 empty] | 2
| FIG |  | Y.4.080 DENNÍ MÍSTNOST |  | 0 | [15 empty] | 2
| FIG |  | 21,6 |  | 21.6 | [15 empty] | 2
| FIG |  | Y.4.081 POKOJ ARO 1L |  | 0 | [15 empty] | 2
| FIG |  | 23,69 |  | 23.69 | [15 empty] | 2
| FIG |  | Y.4.083 ČISTÉ PRÁDLO |  | 0 | [15 empty] | 2
| FIG |  | 13,65 |  | 13.65 | [15 empty] | 2
| FIG |  | Y.4.084 SKLAD ZDR. MATERIÁLU |  | 0 | [15 empty] | 2
| FIG |  | 36,36 |  | 36.36 | [15 empty] | 2
| FIG |  | Y.4.084a PŘÍPRAVNA LÉKŮ |  | 0 | [15 empty] | 2
| FIG |  | 13,84 |  | 13.84 | [15 empty] | 2
| FIG |  | Y.4.085 ČAJOVÁ KUCHYŇKA |  | 0 | [15 empty] | 2
| FIG |  | 5,23 |  | 5.23 | [15 empty] | 2
| FIG |  | Y.4.086 POKOJ ARO 1L |  | 0 | [15 empty] | 2
| FIG |  | 24,01 |  | 24.01 | [15 empty] | 2
| FIG |  | Y.4.088 POKOJ ARO 1L |  | 0 | [15 empty] | 2
| FIG |  | 24,22 |  | 24.22 | [15 empty] | 2
| FIG |  | Y.4.089 STAN. PRAC. SESTER |  | 0 | [15 empty] | 2
| FIG |  | 21,09 |  | 21.09 | [15 empty] | 2
| FIG |  | Y.4.090 POKOJ ARO 1L |  | 0 | [15 empty] | 2
| FIG |  | 24,22 |  | 24.22 | [15 empty] | 2
| FIG |  | Y.4.091 POKOJ ARO 1L |  | 0 | [15 empty] | 2
| FIG |  | 24,24 |  | 24.24 | [15 empty] | 2
| FIG |  | Y.4.092 POKOJ ARO 1L |  | 0 | [15 empty] | 2
| FIG |  | 23,18 |  | 23.18 | [15 empty] | 2
| FIG |  | Y.4.093 PRACOVNA LÉKAŘE |  | 0 | [15 empty] | 2
| FIG |  | 13,54 |  | 13.54 | [15 empty] | 2
| FIG |  | Y.4.095 STANIČNÍ SESTRA |  | 0 | [15 empty] | 2
| FIG |  | 13,54 |  | 13.54 | [15 empty] | 2
| FIG |  | Y.4.096 COFFEE POINT-PERSONÁL |  | 0 | [15 empty] | 2
| FIG |  | 4,56 |  | 4.56 | [15 empty] | 2
| FIG |  | Y.4.097 PRACOVNA LÉKAŘE |  | 0 | [15 empty] | 2
| FIG |  | 13,49 |  | 13.49 | [15 empty] | 2
| FIG |  | Y.4.098 FILTR |  | 0 | [15 empty] | 2
| FIG |  | 5,89 |  | 5.89 | [15 empty] | 2
| FIG |  | Y.4.099 POKOJ JIP 1L |  | 0 | [15 empty] | 2
| FIG |  | 21,17 |  | 21.17 | [15 empty] | 2
| FIG |  | Y.4.100 FILTR |  | 0 | [15 empty] | 2
| FIG |  | 3,17 |  | 3.17 | [15 empty] | 2
| FIG |  | Y.4.101 POKOJ JIP 2L |  | 0 | [15 empty] | 2
| FIG |  | 36,02 |  | 36.02 | [15 empty] | 2
| FIG |  | Y.4.102 STAN. PRAC. SESTER |  | 0 | [15 empty] | 2
| FIG |  | 21,84 |  | 21.84 | [15 empty] | 2
| FIG |  | Y.4.103 VYŠETŘOVNA |  | 0 | [15 empty] | 2
| FIG |  | 12,6 |  | 12.6 | [15 empty] | 2
| FIG |  | Y.4.104 POKOJ JIP 2L |  | 0 | [15 empty] | 2
| FIG |  | 35,91 |  | 35.91 | [15 empty] | 2
| FIG |  | Y.4.105 FILTR |  | 0 | [15 empty] | 2
| FIG |  | 3,23 |  | 3.23 | [15 empty] | 2
| FIG |  | Y.4.106 ČAJOVÁ KUCHYŇKA |  | 0 | [15 empty] | 2
| FIG |  | 5,51 |  | 5.51 | [15 empty] | 2
| FIG |  | Y.4.108 ŠPINAVÉ PRÁDLO |  | 0 | [15 empty] | 2
| FIG |  | 14,12 |  | 14.12 | [15 empty] | 2
| FIG |  | Y.4.109 SKLAD PŘÍSTROJŮ |  | 0 | [15 empty] | 2
| FIG |  | 13,85 |  | 13.85 | [15 empty] | 2
| FIG |  | Y.4.110 FILTR |  | 0 | [15 empty] | 2
| FIG |  | 5,98 |  | 5.98 | [15 empty] | 2
| FIG |  | Y.4.111 POKOJ JIP 1L |  | 0 | [15 empty] | 2
| FIG |  | 22,09 |  | 22.09 | [15 empty] | 2
| FIG |  | Y.4.112 HOVORNA |  | 0 | [15 empty] | 2
| FIG |  | 4,66 |  | 4.66 | [15 empty] | 2
| FIG |  | Y.4.113 MANIPULACE ODPAD |  | 0 | [15 empty] | 2
| FIG |  | 14,84 |  | 14.84 | [15 empty] | 2
| FIG |  | Y.4.114 FILTR PACIENT |  | 0 | [15 empty] | 2
| FIG |  | 14,62 |  | 14.62 | [15 empty] | 2
| FIG |  | Y.4.115 FILTR ŽENY |  | 0 | [15 empty] | 2
| FIG |  | 12,03 |  | 12.03 | [15 empty] | 2
| FIG |  | Y.4.117 PRACOVNA PRIMÁŘE |  | 0 | [15 empty] | 2
| FIG |  | 14,6 |  | 14.6 | [15 empty] | 2
| FIG |  | Y.4.118 FILTR MUŽI |  | 0 | [15 empty] | 2
| FIG |  | 9,27 |  | 9.27 | [15 empty] | 2
| FIG |  | Y.4.119 INSPEKČNÍ POKOJ ARO |  | 0 | [15 empty] | 2
| FIG |  | 20,5 |  | 20.5 | [15 empty] | 2
| FIG |  | Y.4.120 INSPEKČNÍ POKOJ ARO |  | 0 | [15 empty] | 2
| FIG |  | 20,9 |  | 20.9 | [15 empty] | 2
| FIG |  | Y.4.121 KNIHOVNA |  | 0 | [15 empty] | 2
| FIG |  | 38,93 |  | 38.93 | [15 empty] | 2
| FIG |  | Y.4.122 PRACOVNY HOSTUJÍCÍ LÉKAŘ |  | 0 | [15 empty] | 2
| FIG |  | 21,06 |  | 21.06 | [15 empty] | 2
| FIG |  | Y.4.123 PRACOVNY HOSTUJÍCÍ LÉKAŘ |  | 0 | [15 empty] | 2
| FIG |  | 21,06 |  | 21.06 | [15 empty] | 2
| FIG |  | Y.4.124 FILTR ŽENY |  | 0 | [15 empty] | 2
| FIG |  | 18,47 |  | 18.47 | [15 empty] | 2
| FIG |  | Y.4.125 PRACOVNY POSTGRAD. STUDIUM |  | 0 | [15 empty] | 2
| FIG |  | 21,06 |  | 21.06 | [15 empty] | 2
| FIG |  | Y.4.126 PRACOVNY POSTGRAD. STUDIUM |  | 0 | [15 empty] | 2
| FIG |  | 18,63 |  | 18.63 | [15 empty] | 2
| FIG |  | Y.4.127 FILTR MUŽI |  | 0 | [15 empty] | 2
| FIG |  | 11,54 |  | 11.54 | [15 empty] | 2
| FIG |  | Y.4.128 SERVEROVNA |  | 0 | [15 empty] | 2
| FIG |  | 10,25 |  | 10.25 | [15 empty] | 2
| FIG |  | Y.5.001 CHODBA |  | 0 | [15 empty] | 2
| FIG |  | 205,32 |  | 205.32 | [15 empty] | 2
| FIG |  | Y.5.002 CHODBA |  | 0 | [15 empty] | 2
| FIG |  | 23,66 |  | 23.66 | [15 empty] | 2
| FIG |  | Y.5.002a CHODBA |  | 0 | [15 empty] | 2
| FIG |  | 21,91 |  | 21.91 | [15 empty] | 2
| FIG |  | Y.5.002b CHODBA |  | 0 | [15 empty] | 2
| FIG |  | 22,22 |  | 22.22 | [15 empty] | 2
| FIG |  | Y.5.003 CHODBA |  | 0 | [15 empty] | 2
| FIG |  | 46,2 |  | 46.2 | [15 empty] | 2
| FIG |  | Y.5.003a ČEKÁRNA |  | 0 | [15 empty] | 2
| FIG |  | 7,28 |  | 7.28 | [15 empty] | 2
| FIG |  | Y.5.005 CHODBA |  | 0 | [15 empty] | 2
| FIG |  | 20,14 |  | 20.14 | [15 empty] | 2
| FIG |  | Y.5.006 CHODBA |  | 0 | [15 empty] | 2
| FIG |  | 220,48 |  | 220.48 | [15 empty] | 2
| FIG |  | Y.5.010 CHODBA |  | 0 | [15 empty] | 2
| FIG |  | 69,22 |  | 69.22 | [15 empty] | 2
| FIG |  | Y.5.010a ČEKÁRNA |  | 0 | [15 empty] | 2
| FIG |  | 7,01 |  | 7.01 | [15 empty] | 2
| FIG |  | Y.5.017 STANIČNÍ SESTRA |  | 0 | [15 empty] | 2
| FIG |  | 22,89 |  | 22.89 | [15 empty] | 2
| FIG |  | Y.5.018 ODPADY+ ŠPINAVÉ PRÁDLO |  | 0 | [15 empty] | 2
| FIG |  | 13,7 |  | 13.7 | [15 empty] | 2
| FIG |  | Y.5.018a SKLAD ODPADU CYTO. |  | 0 | [15 empty] | 2
| FIG |  | 3,77 |  | 3.77 | [15 empty] | 2
| FIG |  | Y.5.019 VYŠETŘOVNA PRACOVNA LÉKAŘE |  | 0 | [15 empty] | 2
| FIG |  | 42,72 |  | 42.72 | [15 empty] | 2
| FIG |  | Y.5.020 ADMINISTRATIVA |  | 0 | [15 empty] | 2
| FIG |  | 7,18 |  | 7.18 | [15 empty] | 2
| FIG |  | Y.5.021 COFFE POINT-PERSONÁL |  | 0 | [15 empty] | 2
| FIG |  | 7,5 |  | 7.5 | [15 empty] | 2
| FIG |  | Y.5.022 ČAJOVÁ KUCH. |  | 0 | [15 empty] | 2
| FIG |  | 7,68 |  | 7.68 | [15 empty] | 2
| FIG |  | Y.5.025 SKLAD ZDR. MATERIÁLU |  | 0 | [15 empty] | 2
| FIG |  | 7,05 |  | 7.05 | [15 empty] | 2
| FIG |  | Y.5.027 SESTERNA PŘÍPRAVNA |  | 0 | [15 empty] | 2
| FIG |  | 36,66 |  | 36.66 | [15 empty] | 2
| FIG |  | Y.5.028 POKOJ POOPERAČNÍ |  | 0 | [15 empty] | 2
| FIG |  | 25,9 |  | 25.9 | [15 empty] | 2
| FIG |  | Y.5.029 POKOJ 2L |  | 0 | [15 empty] | 2
| FIG |  | 29,21 |  | 29.21 | [15 empty] | 2
| FIG |  | Y.5.030 FILTR |  | 0 | [15 empty] | 2
| FIG |  | 6,17 |  | 6.17 | [15 empty] | 2
| FIG |  | Y.5.031 POKOJ 2L |  | 0 | [15 empty] | 2
| FIG |  | 29,49 |  | 29.49 | [15 empty] | 2
| FIG |  | Y.5.032 POKOJ 2L |  | 0 | [15 empty] | 2
| FIG |  | 25,45 |  | 25.45 | [15 empty] | 2
| FIG |  | Y.5.033 POKOJ 1L |  | 0 | [15 empty] | 2
| FIG |  | 13,38 |  | 13.38 | [15 empty] | 2
| FIG |  | Y.5.035 SKLAD PŘÍSTROJŮ |  | 0 | [15 empty] | 2
| FIG |  | 7,26 |  | 7.26 | [15 empty] | 2
| FIG |  | Y.5.036 POKOJ 1L |  | 0 | [15 empty] | 2
| FIG |  | 13,29 |  | 13.29 | [15 empty] | 2
| FIG |  | Y.5.037 ÚKLID |  | 0 | [15 empty] | 2
| FIG |  | 7,78 |  | 7.78 | [15 empty] | 2
| FIG |  | Y.5.038 POKOJ 2L |  | 0 | [15 empty] | 2
| FIG |  | 25,28 |  | 25.28 | [15 empty] | 2
| FIG |  | Y.5.039 POKOJ 2L |  | 0 | [15 empty] | 2
| FIG |  | 29,49 |  | 29.49 | [15 empty] | 2
| FIG |  | Y.5.040 SKLAD VOZÍKŮ |  | 0 | [15 empty] | 2
| FIG |  | 5,3 |  | 5.3 | [15 empty] | 2
| FIG |  | Y.5.041 POKOJ 2L |  | 0 | [15 empty] | 2
| FIG |  | 29,04 |  | 29.04 | [15 empty] | 2
| FIG |  | Y.5.042 POKOJ 1L |  | 0 | [15 empty] | 2
| FIG |  | 21,23 |  | 21.23 | [15 empty] | 2
| FIG |  | Y.5.043 POKOJ 1L |  | 0 | [15 empty] | 2
| FIG |  | 22,62 |  | 22.62 | [15 empty] | 2
| FIG |  | Y.5.044 ARCHIV VAV 4 |  | 0 | [15 empty] | 2
| FIG |  | 20,37 |  | 20.37 | [15 empty] | 2
| FIG |  | Y.5.045 POKOJ 1L |  | 0 | [15 empty] | 2
| FIG |  | 21,65 |  | 21.65 | [15 empty] | 2
| FIG |  | Y.5.046 SKLAD ZDR. MATERIÁLU |  | 0 | [15 empty] | 2
| FIG |  | 20,87 |  | 20.87 | [15 empty] | 2
| FIG |  | Y.5.047 DENNÍ MÍSTNOST PERSONÁL |  | 0 | [15 empty] | 2
| FIG |  | 20 |  | 20 | [15 empty] | 2
| FIG |  | Y.5.048 PRACOVNA VAV 1 |  | 0 | [15 empty] | 2
| FIG |  | 26,6 |  | 26.6 | [15 empty] | 2
| FIG |  | Y.5.049 PRACOVNA VAV 2 |  | 0 | [15 empty] | 2
| FIG |  | 25,25 |  | 25.25 | [15 empty] | 2
| FIG |  | Y.5.050 PRACOVNA VAV 3 |  | 0 | [15 empty] | 2
| FIG |  | 26,58 |  | 26.58 | [15 empty] | 2
| FIG |  | Y.5.051 PRACOVNA VAV 5 |  | 0 | [15 empty] | 2
| FIG |  | 25,25 |  | 25.25 | [15 empty] | 2
| FIG |  | Y.5.052 PRACOVNA VAV 6 |  | 0 | [15 empty] | 2
| FIG |  | 25,18 |  | 25.18 | [15 empty] | 2
| FIG |  | Y.5.053 ARCHIV |  | 0 | [15 empty] | 2
| FIG |  | 34,14 |  | 34.14 | [15 empty] | 2
| FIG |  | Y.5.056 SEKRETARIAT |  | 0 | [15 empty] | 2
| FIG |  | 25,25 |  | 25.25 | [15 empty] | 2
| FIG |  | Y.5.057 VRCHNÍ SESTRA |  | 0 | [15 empty] | 2
| FIG |  | 25,21 |  | 25.21 | [15 empty] | 2
| FIG |  | Y.5.058 ÚKLID |  | 0 | [15 empty] | 2
| FIG |  | 3,94 |  | 3.94 | [15 empty] | 2
| FIG |  | Y.5.059 ČAJOVÁ KUCH. |  | 0 | [15 empty] | 2
| FIG |  | 7,81 |  | 7.81 | [15 empty] | 2
| FIG |  | Y.5.060 DOKUMENTACE |  | 0 | [15 empty] | 2
| FIG |  | 25,28 |  | 25.28 | [15 empty] | 2
| FIG |  | Y.5.061 VÝUKOVÁ MÍSTNOST |  | 0 | [15 empty] | 2
| FIG |  | 25,78 |  | 25.78 | [15 empty] | 2
| FIG |  | Y.5.062 ZASEDACÍ MÍSTNOST |  | 0 | [15 empty] | 2
| FIG |  | 55,27 |  | 55.27 | [15 empty] | 2
| FIG |  | Y.5.063 DENNÍ MÍSTNOST PERSONÁL |  | 0 | [15 empty] | 2
| FIG |  | 21,54 |  | 21.54 | [15 empty] | 2
| FIG |  | Y.5.064 POKOJ 1L |  | 0 | [15 empty] | 2
| FIG |  | 21,64 |  | 21.64 | [15 empty] | 2
| FIG |  | Y.5.065 POKOJ 1L |  | 0 | [15 empty] | 2
| FIG |  | 21,64 |  | 21.64 | [15 empty] | 2
| FIG |  | Y.5.066 SKLAD ZDR. MATERIÁLU |  | 0 | [15 empty] | 2
| FIG |  | 41,12 |  | 41.12 | [15 empty] | 2
| FIG |  | Y.5.067 POKOJ 1L |  | 0 | [15 empty] | 2
| FIG |  | 21,16 |  | 21.16 | [15 empty] | 2
| FIG |  | Y.5.068 POKOJ 1L |  | 0 | [15 empty] | 2
| FIG |  | 21,16 |  | 21.16 | [15 empty] | 2
| FIG |  | Y.5.069 POKOJ 2L |  | 0 | [15 empty] | 2
| FIG |  | 30,34 |  | 30.34 | [15 empty] | 2
| FIG |  | Y.5.070 SKLAD VOZÍKŮ |  | 0 | [15 empty] | 2
| FIG |  | 5,3 |  | 5.3 | [15 empty] | 2
| FIG |  | Y.5.071 POKOJ 2L |  | 0 | [15 empty] | 2
| FIG |  | 29,55 |  | 29.55 | [15 empty] | 2
| FIG |  | Y.5.072 POKOJ 2L |  | 0 | [15 empty] | 2
| FIG |  | 25,53 |  | 25.53 | [15 empty] | 2
| FIG |  | Y.5.073 ÚKLID |  | 0 | [15 empty] | 2
| FIG |  | 6,34 |  | 6.34 | [15 empty] | 2
| FIG |  | Y.5.074 POKOJ 1L |  | 0 | [15 empty] | 2
| FIG |  | 13,41 |  | 13.41 | [15 empty] | 2
| FIG |  | Y.5.075 ASIST. LÁZEŇ |  | 0 | [15 empty] | 2
| FIG |  | 8,39 |  | 8.39 | [15 empty] | 2
| FIG |  | Y.5.076 POKOJ 1L |  | 0 | [15 empty] | 2
| FIG |  | 13,4 |  | 13.4 | [15 empty] | 2
| FIG |  | Y.5.078 POKOJ 2L |  | 0 | [15 empty] | 2
| FIG |  | 25,53 |  | 25.53 | [15 empty] | 2
| FIG |  | Y.5.079 POKOJ 2L |  | 0 | [15 empty] | 2
| FIG |  | 29,54 |  | 29.54 | [15 empty] | 2
| FIG |  | Y.5.080 FILTR |  | 0 | [15 empty] | 2
| FIG |  | 4,69 |  | 4.69 | [15 empty] | 2
| FIG |  | Y.5.081 POKOJ 2L |  | 0 | [15 empty] | 2
| FIG |  | 30,28 |  | 30.28 | [15 empty] | 2
| FIG |  | Y.5.082 POKOJ POOPERAČNÍ |  | 0 | [15 empty] | 2
| FIG |  | 26,06 |  | 26.06 | [15 empty] | 2
| FIG |  | Y.5.084 SKLAD ZDR. MATERIÁLU |  | 0 | [15 empty] | 2
| FIG |  | 6,8 |  | 6.8 | [15 empty] | 2
| FIG |  | Y.5.087 ČAJOVÁ KUCH. |  | 0 | [15 empty] | 2
| FIG |  | 7,77 |  | 7.77 | [15 empty] | 2
| FIG |  | Y.5.088 COFFE POINT-PERSONÁL |  | 0 | [15 empty] | 2
| FIG |  | 7,57 |  | 7.57 | [15 empty] | 2
| FIG |  | Y.5.089 SESTERNA PŘÍPRAVNA |  | 0 | [15 empty] | 2
| FIG |  | 40,06 |  | 40.06 | [15 empty] | 2
| FIG |  | Y.5.090 VYŠETŘOVNA PRACOVNA LÉKAŘŮ |  | 0 | [15 empty] | 2
| FIG |  | 40,83 |  | 40.83 | [15 empty] | 2
| FIG |  | Y.5.091 ADMINISTRATIVA |  | 0 | [15 empty] | 2
| FIG |  | 6,12 |  | 6.12 | [15 empty] | 2
| FIG |  | Y.5.091a CHODBA |  | 0 | [15 empty] | 2
| FIG |  | 4,48 |  | 4.48 | [15 empty] | 2
| FIG |  | Y.5.092 ODPADY+ ŠPINAVÉ PRÁDLO |  | 0 | [15 empty] | 2
| FIG |  | 12,78 |  | 12.78 | [15 empty] | 2
| FIG |  | Y.5.093 STANIČNÍ SESTRA |  | 0 | [15 empty] | 2
| FIG |  | 23,64 |  | 23.64 | [15 empty] | 2
| FIG |  | Y.5.095 PRACOVNA SEKRETARIÁTU |  | 0 | [15 empty] | 2
| FIG |  | 25,12 |  | 25.12 | [15 empty] | 2
| FIG |  | Y.5.096 SEKRETARIÁT |  | 0 | [15 empty] | 2
| FIG |  | 25,25 |  | 25.25 | [15 empty] | 2
| FIG |  | Y.5.097 ČAJOVÁ KUCH. |  | 0 | [15 empty] | 2
| FIG |  | 8,54 |  | 8.54 | [15 empty] | 2
| FIG |  | Y.5.100 PŘEDNOSTA |  | 0 | [15 empty] | 2
| FIG |  | 25,25 |  | 25.25 | [15 empty] | 2
| FIG |  | Y.5.101 PRIMÁŘ |  | 0 | [15 empty] | 2
| FIG |  | 25,28 |  | 25.28 | [15 empty] | 2
| FIG |  | Y.5.103 ARCHIV, SKLAD-KANCELÁŘSKÉ POTŘEBY |  | 0 | [15 empty] | 2
| FIG |  | 4,84 |  | 4.84 | [15 empty] | 2
| FIG |  | Y.5.104 SEKRETARIÁT |  | 0 | [15 empty] | 2
| FIG |  | 24,49 |  | 24.49 | [15 empty] | 2
| FIG |  | Y.5.105 PRACOVNA ZÁSTUPCE VAV |  | 0 | [15 empty] | 2
| FIG |  | 23,49 |  | 23.49 | [15 empty] | 2
| FIG |  | Y.5.106 ZASEDACÍ MÍSTNOST |  | 0 | [15 empty] | 2
| FIG |  | 18,3 |  | 18.3 | [15 empty] | 2
| FIG |  | Y.5.107 SERVEROVNA |  | 0 | [15 empty] | 2
| FIG |  | 11,62 |  | 11.62 | [15 empty] | 2
| FIG |  | Y.6.001 CHODBA |  | 0 | [15 empty] | 2
| FIG |  | 197,75 |  | 197.75 | [15 empty] | 2
| FIG |  | Y.6.001a VOZÍKY INKUB. |  | 0 | [15 empty] | 2
| FIG |  | 6,61 |  | 6.61 | [15 empty] | 2
| FIG |  | Y.6.002 CHODBA |  | 0 | [15 empty] | 2
| FIG |  | 21,75 |  | 21.75 | [15 empty] | 2
| FIG |  | Y.6.003 CHODBA |  | 0 | [15 empty] | 2
| FIG |  | 67,09 |  | 67.09 | [15 empty] | 2
| FIG |  | Y.6.004b CHODBA |  | 0 | [15 empty] | 2
| FIG |  | 23,38 |  | 23.38 | [15 empty] | 2
| FIG |  | Y.6.005 CHODBA |  | 0 | [15 empty] | 2
| FIG |  | 21,39 |  | 21.39 | [15 empty] | 2
| FIG |  | Y.6.006 CHODBA |  | 0 | [15 empty] | 2
| FIG |  | 176,98 |  | 176.98 | [15 empty] | 2
| FIG |  | Y.6.007b CHODBA |  | 0 | [15 empty] | 2
| FIG |  | 23,02 |  | 23.02 | [15 empty] | 2
| FIG |  | Y.6.011a FILTR NAVŠTĚV-ŠATNA |  | 0 | [15 empty] | 2
| FIG |  | 4,09 |  | 4.09 | [15 empty] | 2
| FIG |  | Y.6.012 CHODBA |  | 0 | [15 empty] | 2
| FIG |  | 5,1 |  | 5.1 | [15 empty] | 2
| FIG |  | Y.6.012a SEMINÁRNÍ MÍSTNOST |  | 0 | [15 empty] | 2
| FIG |  | 17,38 |  | 17.38 | [15 empty] | 2
| FIG |  | Y.6.012b INSPEKČNÍ POKOJ |  | 0 | [15 empty] | 2
| FIG |  | 20,24 |  | 20.24 | [15 empty] | 2
| FIG |  | Y.6.013 ODPADY |  | 0 | [15 empty] | 2
| FIG |  | 7 |  | 7 | [15 empty] | 2
| FIG |  | Y.6.015 MANIPULACE |  | 0 | [15 empty] | 2
| FIG |  | 6,85 |  | 6.85 | [15 empty] | 2
| FIG |  | Y.6.016 MANIPULACE |  | 0 | [15 empty] | 2
| FIG |  | 6,84 |  | 6.84 | [15 empty] | 2
| FIG |  | Y.6.017 SKLAD ČISTÉ PRÁDLO |  | 0 | [15 empty] | 2
| FIG |  | 12,08 |  | 12.08 | [15 empty] | 2
| FIG |  | Y.6.018 LABORATOŘ |  | 0 | [15 empty] | 2
| FIG |  | 5,87 |  | 5.87 | [15 empty] | 2
| FIG |  | Y.6.019 ODSUN DEKONTAMINACE |  | 0 | [15 empty] | 2
| FIG |  | 5,41 |  | 5.41 | [15 empty] | 2
| FIG |  | Y.6.020 DENNÍ MÍSTNOST MATKY |  | 0 | [15 empty] | 2
| FIG |  | 21,49 |  | 21.49 | [15 empty] | 2
| FIG |  | Y.6.021 POKOJ 1L |  | 0 | [15 empty] | 2
| FIG |  | 22,45 |  | 22.45 | [15 empty] | 2
| FIG |  | Y.6.022 ZÁKROKOVÝ SÁL |  | 0 | [15 empty] | 2
| FIG |  | 26,18 |  | 26.18 | [15 empty] | 2
| FIG |  | Y.6.023 POKOJ 1L |  | 0 | [15 empty] | 2
| FIG |  | 22,45 |  | 22.45 | [15 empty] | 2
| FIG |  | Y.6.024 SKLAD STERILNÍHO MATERIÁLU |  | 0 | [15 empty] | 2
| FIG |  | 10,93 |  | 10.93 | [15 empty] | 2
| FIG |  | Y.6.025 POKOJ 1L |  | 0 | [15 empty] | 2
| FIG |  | 29,24 |  | 29.24 | [15 empty] | 2
| FIG |  | Y.6.027 POKOJ 1L |  | 0 | [15 empty] | 2
| FIG |  | 29,51 |  | 29.51 | [15 empty] | 2
| FIG |  | Y.6.028 POKOJ 1L |  | 0 | [15 empty] | 2
| FIG |  | 25,45 |  | 25.45 | [15 empty] | 2
| FIG |  | Y.6.029 SESTERNA |  | 0 | [15 empty] | 2
| FIG |  | 44,09 |  | 44.09 | [15 empty] | 2
| FIG |  | Y.6.030 PŘÍPRAVNA |  | 0 | [15 empty] | 2
| FIG |  | 12,3 |  | 12.3 | [15 empty] | 2
| FIG |  | Y.6.031 ČAJ. K. MATKY |  | 0 | [15 empty] | 2
| FIG |  | 8,39 |  | 8.39 | [15 empty] | 2
| FIG |  | Y.6.032 SKLAD + SKLAD PŘÍSTROJŮ |  | 0 | [15 empty] | 2
| FIG |  | 26,57 |  | 26.57 | [15 empty] | 2
| FIG |  | Y.6.033 MLÉČNÁ + ČAJ. K. |  | 0 | [15 empty] | 2
| FIG |  | 8,54 |  | 8.54 | [15 empty] | 2
| FIG |  | Y.6.033a ELEKTROROZVODNA |  | 0 | [15 empty] | 2
| FIG |  | 4,33 |  | 4.33 | [15 empty] | 2
| FIG |  | Y.6.034 POKOJ 1L |  | 0 | [15 empty] | 2
| FIG |  | 21,81 |  | 21.81 | [15 empty] | 2
| FIG |  | Y.6.035 POKOJ 1L |  | 0 | [15 empty] | 2
| FIG |  | 22,58 |  | 22.58 | [15 empty] | 2
| FIG |  | Y.6.036 POKOJ 1L |  | 0 | [15 empty] | 2
| FIG |  | 21,02 |  | 21.02 | [15 empty] | 2
| FIG |  | Y.6.040 NEOTATOLOG. BOXY |  | 0 | [15 empty] | 2
| FIG |  | 54,51 |  | 54.51 | [15 empty] | 2
| FIG |  | Y.6.042 VYŠETŘOVNA PŘÍPRAVNA+MYTÍ LÉK. |  | 0 | [15 empty] | 2
| FIG |  | 17,98 |  | 17.98 | [15 empty] | 2
| FIG |  | Y.6.043 POKOJ 1L |  | 0 | [15 empty] | 2
| FIG |  | 22,45 |  | 22.45 | [15 empty] | 2
| FIG |  | Y.6.044 POKOJ 1L |  | 0 | [15 empty] | 2
| FIG |  | 22,15 |  | 22.15 | [15 empty] | 2
| FIG |  | Y.6.045 STANIČNÍ SESTRA |  | 0 | [15 empty] | 2
| FIG |  | 21,05 |  | 21.05 | [15 empty] | 2
| FIG |  | Y.6.046 PRACOVNA LÉKAŘE |  | 0 | [15 empty] | 2
| FIG |  | 21,11 |  | 21.11 | [15 empty] | 2
| FIG |  | Y.6.049 DENNÍ MÍSTNOST SESTRY + SANITÁŘI |  | 0 | [15 empty] | 2
| FIG |  | 48,36 |  | 48.36 | [15 empty] | 2
| FIG |  | Y.6.051 INSPEKČNÍ POKOJ |  | 0 | [15 empty] | 2
| FIG |  | 18,7 |  | 18.7 | [15 empty] | 2
| FIG |  | Y.6.052 FILTR PACIENTI-INKUBÁTOR |  | 0 | [15 empty] | 2
| FIG |  | 22,46 |  | 22.46 | [15 empty] | 2
| FIG |  | Y.6.054 DENNÍ MÍSTNOST SESTRY+SANITÁŘI |  | 0 | [15 empty] | 2
| FIG |  | 42,77 |  | 42.77 | [15 empty] | 2
| FIG |  | Y.6.056 POKOJ 1L |  | 0 | [15 empty] | 2
| FIG |  | 20,87 |  | 20.87 | [15 empty] | 2
| FIG |  | Y.6.057 POKOJ 1L |  | 0 | [15 empty] | 2
| FIG |  | 21,06 |  | 21.06 | [15 empty] | 2
| FIG |  | Y.6.058 POKOJ 1L |  | 0 | [15 empty] | 2
| FIG |  | 21,06 |  | 21.06 | [15 empty] | 2
| FIG |  | Y.6.059 POKOJ 1L |  | 0 | [15 empty] | 2
| FIG |  | 21,06 |  | 21.06 | [15 empty] | 2
| FIG |  | Y.6.060 POKOJ 1L |  | 0 | [15 empty] | 2
| FIG |  | 20,91 |  | 20.91 | [15 empty] | 2
| FIG |  | Y.6.061 POKOJ 1L |  | 0 | [15 empty] | 2
| FIG |  | 20,91 |  | 20.91 | [15 empty] | 2
| FIG |  | Y.6.062 POKOJ 1L |  | 0 | [15 empty] | 2
| FIG |  | 21,03 |  | 21.03 | [15 empty] | 2
| FIG |  | Y.6.063 SESTERNA / LÉKAŘI |  | 0 | [15 empty] | 2
| FIG |  | 27,23 |  | 27.23 | [15 empty] | 2
| FIG |  | Y.6.064 POKOJ 1L |  | 0 | [15 empty] | 2
| FIG |  | 20,94 |  | 20.94 | [15 empty] | 2
| FIG |  | Y.6.065 POKOJ 2L |  | 0 | [15 empty] | 2
| FIG |  | 42,91 |  | 42.91 | [15 empty] | 2
| FIG |  | Y.6.066 SKLAD PŘÍSTROJŮ |  | 0 | [15 empty] | 2
| FIG |  | 29,5 |  | 29.5 | [15 empty] | 2
| FIG |  | Y.6.068 POKOJ 1L |  | 0 | [15 empty] | 2
| FIG |  | 21,14 |  | 21.14 | [15 empty] | 2
| FIG |  | Y.6.069 PRACOVNA LÉKAŘE |  | 0 | [15 empty] | 2
| FIG |  | 21,16 |  | 21.16 | [15 empty] | 2
| FIG |  | Y.6.070 DENNÍ MÍSTNOST MATKY |  | 0 | [15 empty] | 2
| FIG |  | 26,65 |  | 26.65 | [15 empty] | 2
| FIG |  | Y.6.071 STANIČNÍ SESTRA |  | 0 | [15 empty] | 2
| FIG |  | 12,79 |  | 12.79 | [15 empty] | 2
| FIG |  | Y.6.071a NEONATOLOGICKÉ BOXY - IZOLACE |  | 0 | [15 empty] | 2
| FIG |  | 20,57 |  | 20.57 | [15 empty] | 2
| FIG |  | Y.6.072 SKLAD ŠPINAVÉHO PRÁDLA |  | 0 | [15 empty] | 2
| FIG |  | 3,95 |  | 3.95 | [15 empty] | 2
| FIG |  | Y.6.073 PŘÍPRAVNA LÉKŮ |  | 0 | [15 empty] | 2
| FIG |  | 6,3 |  | 6.3 | [15 empty] | 2
| FIG |  | Y.6.074 VYŠETŘOVNA |  | 0 | [15 empty] | 2
| FIG |  | 13,1 |  | 13.1 | [15 empty] | 2
| FIG |  | Y.6.074a ELEKTROROZVODNA |  | 0 | [15 empty] | 2
| FIG |  | 5,82 |  | 5.82 | [15 empty] | 2
| FIG |  | Y.6.075 FILTR |  | 0 | [15 empty] | 2
| FIG |  | 5,34 |  | 5.34 | [15 empty] | 2
| FIG |  | Y.6.077 NEOTATOLOGICKÉ BOXY |  | 0 | [15 empty] | 2
| FIG |  | 50,27 |  | 50.27 | [15 empty] | 2
| FIG |  | Y.6.079 POKOJ 1L |  | 0 | [15 empty] | 2
| FIG |  | 21 |  | 21 | [15 empty] | 2
| FIG |  | Y.6.080 POKOJ 1L |  | 0 | [15 empty] | 2
| FIG |  | 42,07 |  | 42.07 | [15 empty] | 2
| FIG |  | Y.6.082 POKOJ 1L |  | 0 | [15 empty] | 2
| FIG |  | 21,71 |  | 21.71 | [15 empty] | 2
| FIG |  | Y.6.084 SESTERNA / LÉKAŘI |  | 0 | [15 empty] | 2
| FIG |  | 27,11 |  | 27.11 | [15 empty] | 2
| FIG |  | Y.6.086 ČAJ. K MATKY |  | 0 | [15 empty] | 2
| FIG |  | 10,48 |  | 10.48 | [15 empty] | 2
| FIG |  | Y.6.086a ELEKTROROZVODNA |  | 0 | [15 empty] | 2
| FIG |  | 4,32 |  | 4.32 | [15 empty] | 2
| FIG |  | Y.6.087 MLÉČNÁ KUCHYŇKA |  | 0 | [15 empty] | 2
| FIG |  | 8,68 |  | 8.68 | [15 empty] | 2
| FIG |  | Y.6.089 PRÁDELNA |  | 0 | [15 empty] | 2
| FIG |  | 5,25 |  | 5.25 | [15 empty] | 2
| FIG |  | Y.6.090 MANIPULACE |  | 0 | [15 empty] | 2
| FIG |  | 11,45 |  | 11.45 | [15 empty] | 2
| FIG |  | Y.6.090a SKLAD ČISTÉHO PRÁDLA |  | 0 | [15 empty] | 2
| FIG |  | 12,04 |  | 12.04 | [15 empty] | 2
| FIG |  | Y.6.091 SKLAD ZDR. MATERIÁLU |  | 0 | [15 empty] | 2
| FIG |  | 9,84 |  | 9.84 | [15 empty] | 2
| FIG |  | Y.6.092 POKOJ 1L |  | 0 | [15 empty] | 2
| FIG |  | 20,8 |  | 20.8 | [15 empty] | 2
| FIG |  | Y.6.093 POKOJ 1L |  | 0 | [15 empty] | 2
| FIG |  | 21,03 |  | 21.03 | [15 empty] | 2
| FIG |  | Y.6.094 ODPADY |  | 0 | [15 empty] | 2
| FIG |  | 17,2 |  | 17.2 | [15 empty] | 2
| FIG |  | Y.6.095 POKOJ 2L |  | 0 | [15 empty] | 2
| FIG |  | 38,88 |  | 38.88 | [15 empty] | 2
| FIG |  | Y.6.097a ŠATNA NÁVŠ. |  | 0 | [15 empty] | 2
| FIG |  | 6,04 |  | 6.04 | [15 empty] | 2
| FIG |  | Y.6.098 LÉKAŘSKÝ POKOJ |  | 0 | [15 empty] | 2
| FIG |  | 20,52 |  | 20.52 | [15 empty] | 2
| FIG |  | Y.6.099d ELEKTROROZVODNA |  | 0 | [15 empty] | 2
| FIG |  | 4,35 |  | 4.35 | [15 empty] | 2
| FIG |  | Y.6.099d FILTR PACIENTI-INKUBÁTOR |  | 0 | [15 empty] | 2
| FIG |  | 16,53 |  | 16.53 | [15 empty] | 2
| FIG |  | Y.6.100 LÉKAŘSKÝ POKOJ |  | 0 | [15 empty] | 2
| FIG |  | 21,06 |  | 21.06 | [15 empty] | 2
| FIG |  | Y.6.101 SERVEROVNA |  | 0 | [15 empty] | 2
| FIG |  | 7,47 |  | 7.47 | [15 empty] | 2
| FIG |  | Y.6.103 LÉKAŘSKÝ POKOJ |  | 0 | [15 empty] | 2
| FIG |  | 21,06 |  | 21.06 | [15 empty] | 2
| FIG |  | Y.6.104 LÉKAŘSKÝ POKOJ |  | 0 | [15 empty] | 2
| FIG |  | 21,06 |  | 21.06 | [15 empty] | 2
| FIG |  | Y.6.105 ČAJOVÁ KUCH. |  | 0 | [15 empty] | 2
| FIG |  | 7,17 |  | 7.17 | [15 empty] | 2
| FIG |  | Y.6.106 COPPY CENTRUM |  | 0 | [15 empty] | 2
| FIG |  | 6,03 |  | 6.03 | [15 empty] | 2
| FIG |  | Y.6.107 LÉKAŘSKÝ POKOJ |  | 0 | [15 empty] | 2
| FIG |  | 21,06 |  | 21.06 | [15 empty] | 2
| FIG |  | Y.6.108d PŘEVLÉKACÍ KABINA |  | 0 | [15 empty] | 2
| FIG |  | 1,44 |  | 1.44 | [15 empty] | 2
| FIG |  | Y.6.108e PŘEVLÉKACÍ KABINA |  | 0 | [15 empty] | 2
| FIG |  | 1,29 |  | 1.29 | [15 empty] | 2
| FIG |  | Y.6.109 LÉKAŘSKÝ POKOJ |  | 0 | [15 empty] | 2
| FIG |  | 18,78 |  | 18.78 | [15 empty] | 2
| FIG |  | Y.6.110 CHODBA |  | 0 | [15 empty] | 2
| FIG |  | 43,08 |  | 43.08 | [15 empty] | 2
| FIG |  | Y.6.111 CHODBA |  | 0 | [15 empty] | 2
| FIG |  | 67,51 |  | 67.51 | [15 empty] | 2
| FIG |  | Y.6.113 SKLAD ZDR. MATERIÁLU |  | 0 | [15 empty] | 2
| FIG |  | 19,19 |  | 19.19 | [15 empty] | 2
| FIG |  | Y.7.001 CHODBA |  | 0 | [15 empty] | 2
| FIG |  | 131,6 |  | 131.6 | [15 empty] | 2
| FIG |  | Y.7.001a NIKA PRO VOZÍKY |  | 0 | [15 empty] | 2
| FIG |  | 4,35 |  | 4.35 | [15 empty] | 2
| FIG |  | Y.7.002 CHODBA |  | 0 | [15 empty] | 2
| FIG |  | 97,66 |  | 97.66 | [15 empty] | 2
| FIG |  | Y.7.003 CHODBA |  | 0 | [15 empty] | 2
| FIG |  | 66,93 |  | 66.93 | [15 empty] | 2
| FIG |  | Y.7.004b CHODBA |  | 0 | [15 empty] | 2
| FIG |  | 20,33 |  | 20.33 | [15 empty] | 2
| FIG |  | Y.7.005 CHODBA |  | 0 | [15 empty] | 2
| FIG |  | 21,6 |  | 21.6 | [15 empty] | 2
| FIG |  | Y.7.006 CHODBA |  | 0 | [15 empty] | 2
| FIG |  | 176,5 |  | 176.5 | [15 empty] | 2
| FIG |  | Y.7.006a VOZÍKY INKUBÁTORY |  | 0 | [15 empty] | 2
| FIG |  | 3,45 |  | 3.45 | [15 empty] | 2
| FIG |  | Y.7.007b CHODBA |  | 0 | [15 empty] | 2
| FIG |  | 22,98 |  | 22.98 | [15 empty] | 2
| FIG |  | Y.7.008 CHODBA |  | 0 | [15 empty] | 2
| FIG |  | 42,92 |  | 42.92 | [15 empty] | 2
| FIG |  | Y.7.010 CHODBA |  | 0 | [15 empty] | 2
| FIG |  | 67,74 |  | 67.74 | [15 empty] | 2
| FIG |  | Y.7.011 STANIČNÍ SESTRA GPK + NO |  | 0 | [15 empty] | 2
| FIG |  | 19,77 |  | 19.77 | [15 empty] | 2
| FIG |  | Y.7.012 VYŠETŘOVNA LÉKŘSKÝ POKOJ |  | 0 | [15 empty] | 2
| FIG |  | 26,25 |  | 26.25 | [15 empty] | 2
| FIG |  | Y.7.013 ODPADY+ ŠPINAVÉ PRÁDLO |  | 0 | [15 empty] | 2
| FIG |  | 12,82 |  | 12.82 | [15 empty] | 2
| FIG |  | Y.7.015 OBSERVAČNÍ BOX |  | 0 | [15 empty] | 2
| FIG |  | 31,53 |  | 31.53 | [15 empty] | 2
| FIG |  | Y.7.020 ČISTÉ PRÁDLO |  | 0 | [15 empty] | 2
| FIG |  | 5,52 |  | 5.52 | [15 empty] | 2
| FIG |  | Y.7.021 MLÉČNÁ KUCH. |  | 0 | [15 empty] | 2
| FIG |  | 7,89 |  | 7.89 | [15 empty] | 2
| FIG |  | Y.7.022 SKLAD ZDR. MATERIÁLU |  | 0 | [15 empty] | 2
| FIG |  | 7,98 |  | 7.98 | [15 empty] | 2
| FIG |  | Y.7.023 ČAJOVÁ KUCH. |  | 0 | [15 empty] | 2
| FIG |  | 7,98 |  | 7.98 | [15 empty] | 2
| FIG |  | Y.7.024 COFFE POINT-PERSONÁL |  | 0 | [15 empty] | 2
| FIG |  | 7,89 |  | 7.89 | [15 empty] | 2
| FIG |  | Y.7.025 SESTERNA PŘÍPRAVNA |  | 0 | [15 empty] | 2
| FIG |  | 24,05 |  | 24.05 | [15 empty] | 2
| FIG |  | Y.7.026 POKOJ POOPERAČNÍ |  | 0 | [15 empty] | 2
| FIG |  | 27,14 |  | 27.14 | [15 empty] | 2
| FIG |  | Y.7.027 POKOJ 2L |  | 0 | [15 empty] | 2
| FIG |  | 29,24 |  | 29.24 | [15 empty] | 2
| FIG |  | Y.7.028 FILTR |  | 0 | [15 empty] | 2
| FIG |  | 5,3 |  | 5.3 | [15 empty] | 2
| FIG |  | Y.7.029 LAKTAČNÍ PORADNA |  | 0 | [15 empty] | 2
| FIG |  | 17,18 |  | 17.18 | [15 empty] | 2
| FIG |  | Y.7.030 POKOJ 2L |  | 0 | [15 empty] | 2
| FIG |  | 29,13 |  | 29.13 | [15 empty] | 2
| FIG |  | Y.7.031 POKOJ 2L |  | 0 | [15 empty] | 2
| FIG |  | 25,45 |  | 25.45 | [15 empty] | 2
| FIG |  | Y.7.032 SKLAD ZDR. MATERIÁLU |  | 0 | [15 empty] | 2
| FIG |  | 6,14 |  | 6.14 | [15 empty] | 2
| FIG |  | Y.7.034 PRACOVIŠTĚ NEONATOLOGIE |  | 0 | [15 empty] | 2
| FIG |  | 30,66 |  | 30.66 | [15 empty] | 2
| FIG |  | Y.7.036 POKOJ 2L |  | 0 | [15 empty] | 2
| FIG |  | 25,45 |  | 25.45 | [15 empty] | 2
| FIG |  | Y.7.037 POKOJ 2L |  | 0 | [15 empty] | 2
| FIG |  | 29,49 |  | 29.49 | [15 empty] | 2
| FIG |  | Y.7.038 SKLAD |  | 0 | [15 empty] | 2
| FIG |  | 5,13 |  | 5.13 | [15 empty] | 2
| FIG |  | Y.7.039 POKOJ 2L |  | 0 | [15 empty] | 2
| FIG |  | 29,27 |  | 29.27 | [15 empty] | 2
| FIG |  | Y.7.040 POKOJ 1L |  | 0 | [15 empty] | 2
| FIG |  | 19,73 |  | 19.73 | [15 empty] | 2
| FIG |  | Y.7.041 POKOJ 1L |  | 0 | [15 empty] | 2
| FIG |  | 19,73 |  | 19.73 | [15 empty] | 2
| FIG |  | Y.7.042 POKOJ 1L |  | 0 | [15 empty] | 2
| FIG |  | 19,73 |  | 19.73 | [15 empty] | 2
| FIG |  | Y.7.043 SKLAD ZDR. MATERIÁLU |  | 0 | [15 empty] | 2
| FIG |  | 27,27 |  | 27.27 | [15 empty] | 2
| FIG |  | Y.7.044 POKOJ 1L |  | 0 | [15 empty] | 2
| FIG |  | 19,73 |  | 19.73 | [15 empty] | 2
| FIG |  | Y.7.045 POKOJ 1L |  | 0 | [15 empty] | 2
| FIG |  | 20,55 |  | 20.55 | [15 empty] | 2
| FIG |  | Y.7.046 DENNÍ MÍSTNOST PERSONÁLU |  | 0 | [15 empty] | 2
| FIG |  | 26,27 |  | 26.27 | [15 empty] | 2
| FIG |  | Y.7.047 PRACOVNA BIOMED. ING. |  | 0 | [15 empty] | 2
| FIG |  | 22,46 |  | 22.46 | [15 empty] | 2
| FIG |  | Y.7.048 INSPEKČNÍ POKOJ |  | 0 | [15 empty] | 2
| FIG |  | 21,06 |  | 21.06 | [15 empty] | 2
| FIG |  | Y.7.049 SAMOOBSLUŽNÁ KUCHYŇKA MATKY |  | 0 | [15 empty] | 2
| FIG |  | 10,95 |  | 10.95 | [15 empty] | 2
| FIG |  | Y.7.049a ZASEDACÍ MÍSTNOST |  | 0 | [15 empty] | 2
| FIG |  | 17,84 |  | 17.84 | [15 empty] | 2
| FIG |  | Y.7.050 DENNÍ MÍSTNOST SESTRY+SANITÁŘI |  | 0 | [15 empty] | 2
| FIG |  | 41,12 |  | 41.12 | [15 empty] | 2
| FIG |  | Y.7.52a SKLAD ZDR. MATERIÁLU |  | 0 | [15 empty] | 2
| FIG |  | 14,02 |  | 14.02 | [15 empty] | 2
| FIG |  | Y.7.053 POKOJ 1L |  | 0 | [15 empty] | 2
| FIG |  | 20,87 |  | 20.87 | [15 empty] | 2
| FIG |  | Y.7.055 CHODBA |  | 0 | [15 empty] | 2
| FIG |  | 16,36 |  | 16.36 | [15 empty] | 2
| FIG |  | Y.7.055a SKLAD ZDR. MATERIÁLU |  | 0 | [15 empty] | 2
| FIG |  | 13,2 |  | 13.2 | [15 empty] | 2
| FIG |  | Y.7.055c SKLAD PŘÍSTROJŮ |  | 0 | [15 empty] | 2
| FIG |  | 15,39 |  | 15.39 | [15 empty] | 2
| FIG |  | Y.7.056 POKOJ 1L |  | 0 | [15 empty] | 2
| FIG |  | 21,05 |  | 21.05 | [15 empty] | 2
| FIG |  | Y.7.057 POKOJ 1L |  | 0 | [15 empty] | 2
| FIG |  | 21,06 |  | 21.06 | [15 empty] | 2
| FIG |  | Y.7.058 FILTR PACIENTI-INKUBÁTORY |  | 0 | [15 empty] | 2
| FIG |  | 17,29 |  | 17.29 | [15 empty] | 2
| FIG |  | Y.7.058a ELEKTROROZVODNA |  | 0 | [15 empty] | 2
| FIG |  | 4,35 |  | 4.35 | [15 empty] | 2
| FIG |  | Y.7.059 POKOJ 1L |  | 0 | [15 empty] | 2
| FIG |  | 21,06 |  | 21.06 | [15 empty] | 2
| FIG |  | Y.7.060 POKOJ 1L |  | 0 | [15 empty] | 2
| FIG |  | 20,91 |  | 20.91 | [15 empty] | 2
| FIG |  | Y.7.061 POKOJ 1L |  | 0 | [15 empty] | 2
| FIG |  | 20,91 |  | 20.91 | [15 empty] | 2
| FIG |  | Y.7.062 POKOJ 1L |  | 0 | [15 empty] | 2
| FIG |  | 21,03 |  | 21.03 | [15 empty] | 2
| FIG |  | Y.7.063 SESTERNA / LÉKAŘI |  | 0 | [15 empty] | 2
| FIG |  | 27,23 |  | 27.23 | [15 empty] | 2
| FIG |  | Y.7.064 POKOJ 1L |  | 0 | [15 empty] | 2
| FIG |  | 20,94 |  | 20.94 | [15 empty] | 2
| FIG |  | Y.7.065 POKOJ 1L |  | 0 | [15 empty] | 2
| FIG |  | 42,91 |  | 42.91 | [15 empty] | 2
| FIG |  | Y.7.066 SKLAD PŘÍSTROJŮ |  | 0 | [15 empty] | 2
| FIG |  | 29,61 |  | 29.61 | [15 empty] | 2
| FIG |  | Y.7.068 POKOJ 1L |  | 0 | [15 empty] | 2
| FIG |  | 21,14 |  | 21.14 | [15 empty] | 2
| FIG |  | Y.7.069 PRACOVNA LÉKAŘE |  | 0 | [15 empty] | 2
| FIG |  | 21,16 |  | 21.16 | [15 empty] | 2
| FIG |  | Y.7.070 DENNÍ MÍSTNOST MATEK |  | 0 | [15 empty] | 2
| FIG |  | 26,65 |  | 26.65 | [15 empty] | 2
| FIG |  | Y.7.071 NEONATOLOGICKÉ BOX - IZOLACE |  | 0 | [15 empty] | 2
| FIG |  | 20,57 |  | 20.57 | [15 empty] | 2
| FIG |  | Y.7.071a FILTR |  | 0 | [15 empty] | 2
| FIG |  | 5,34 |  | 5.34 | [15 empty] | 2
| FIG |  | Y.7.073 PŘÍPRAVNA LÉKŮ |  | 0 | [15 empty] | 2
| FIG |  | 6,3 |  | 6.3 | [15 empty] | 2
| FIG |  | Y.7.074 VYŠETŘOVNA |  | 0 | [15 empty] | 2
| FIG |  | 13,99 |  | 13.99 | [15 empty] | 2
| FIG |  | Y.7.075 STANIČNÍ SESTRA |  | 0 | [15 empty] | 2
| FIG |  | 12,79 |  | 12.79 | [15 empty] | 2
| FIG |  | Y.7.077 NEOTATOLOGICKÉ BOXY |  | 0 | [15 empty] | 2
| FIG |  | 50,27 |  | 50.27 | [15 empty] | 2
| FIG |  | Y.7.079 POKOJ 1L |  | 0 | [15 empty] | 2
| FIG |  | 21 |  | 21 | [15 empty] | 2
| FIG |  | Y.7.080 POKOJ 1L |  | 0 | [15 empty] | 2
| FIG |  | 42,02 |  | 42.02 | [15 empty] | 2
| FIG |  | Y.7.082 POKOJ 1L |  | 0 | [15 empty] | 2
| FIG |  | 21,71 |  | 21.71 | [15 empty] | 2
| FIG |  | Y.7.084 SESTERNA / LÉKAŘI |  | 0 | [15 empty] | 2
| FIG |  | 27,12 |  | 27.12 | [15 empty] | 2
| FIG |  | Y.01.014a WC |  | 0 | [15 empty] | 2
| FIG |  | 6,69 |  | 6.69 | [15 empty] | 2
| FIG |  | Y.01.014a.1 WC |  | 0 | [15 empty] | 2
| FIG |  | 1,57 |  | 1.57 | [15 empty] | 2
| FIG |  | Y.01.014a.2 WC |  | 0 | [15 empty] | 2
| FIG |  | 1,57 |  | 1.57 | [15 empty] | 2
| FIG |  | Y.01.014a.3 WC |  | 0 | [15 empty] | 2
| FIG |  | 1,57 |  | 1.57 | [15 empty] | 2
| FIG |  | Y.01.014b SPRCHA |  | 0 | [15 empty] | 2
| FIG |  | 7,82 |  | 7.82 | [15 empty] | 2
| FIG |  | Y.01.016a WC |  | 0 | [15 empty] | 2
| FIG |  | 9,12 |  | 9.12 | [15 empty] | 2
| FIG |  | Y.01.016a.1 WC |  | 0 | [15 empty] | 2
| FIG |  | 1,57 |  | 1.57 | [15 empty] | 2
| FIG |  | Y.01.016a.2 WC |  | 0 | [15 empty] | 2
| FIG |  | 1,57 |  | 1.57 | [15 empty] | 2
| FIG |  | Y.01.016a.3 WC |  | 0 | [15 empty] | 2
| FIG |  | 1,57 |  | 1.57 | [15 empty] | 2
| FIG |  | Y.01.016a.4 WC |  | 0 | [15 empty] | 2
| FIG |  | 1,57 |  | 1.57 | [15 empty] | 2
| FIG |  | Y.01.016b SPRCHA |  | 0 | [15 empty] | 2
| FIG |  | 14,78 |  | 14.78 | [15 empty] | 2
| FIG |  | Y.01.017a WC |  | 0 | [15 empty] | 2
| FIG |  | 9,12 |  | 9.12 | [15 empty] | 2
| FIG |  | Y.01.017a.1 WC |  | 0 | [15 empty] | 2
| FIG |  | 1,57 |  | 1.57 | [15 empty] | 2
| FIG |  | Y.01.017a.2 WC |  | 0 | [15 empty] | 2
| FIG |  | 1,57 |  | 1.57 | [15 empty] | 2
| FIG |  | Y.01.017a.3 WC |  | 0 | [15 empty] | 2
| FIG |  | 1,57 |  | 1.57 | [15 empty] | 2
| FIG |  | Y.01.017a.4 WC |  | 0 | [15 empty] | 2
| FIG |  | 1,57 |  | 1.57 | [15 empty] | 2
| FIG |  | Y.01.017b SPRCHA |  | 0 | [15 empty] | 2
| FIG |  | 14,78 |  | 14.78 | [15 empty] | 2
| FIG |  | Y.01.018a WC |  | 0 | [15 empty] | 2
| FIG |  | 9,12 |  | 9.12 | [15 empty] | 2
| FIG |  | Y.01.018a.1 WC |  | 0 | [15 empty] | 2
| FIG |  | 1,57 |  | 1.57 | [15 empty] | 2
| FIG |  | Y.01.018a.2 WC |  | 0 | [15 empty] | 2
| FIG |  | 1,57 |  | 1.57 | [15 empty] | 2
| FIG |  | Y.01.018a.3 WC |  | 0 | [15 empty] | 2
| FIG |  | 1,57 |  | 1.57 | [15 empty] | 2
| FIG |  | Y.01.018a.4 WC |  | 0 | [15 empty] | 2
| FIG |  | 1,57 |  | 1.57 | [15 empty] | 2
| FIG |  | Y.01.018b SPRCHA |  | 0 | [15 empty] | 2
| FIG |  | 14,78 |  | 14.78 | [15 empty] | 2
| FIG |  | Y.01.019a WC |  | 0 | [15 empty] | 2
| FIG |  | 9,12 |  | 9.12 | [15 empty] | 2
| FIG |  | Y.01.019a.1 WC |  | 0 | [15 empty] | 2
| FIG |  | 1,57 |  | 1.57 | [15 empty] | 2
| FIG |  | Y.01.019a.2 WC |  | 0 | [15 empty] | 2
| FIG |  | 1,57 |  | 1.57 | [15 empty] | 2
| FIG |  | Y.01.019a.3 WC |  | 0 | [15 empty] | 2
| FIG |  | 1,57 |  | 1.57 | [15 empty] | 2
| FIG |  | Y.01.019a.4 WC |  | 0 | [15 empty] | 2
| FIG |  | 1,57 |  | 1.57 | [15 empty] | 2
| FIG |  | Y.01.019b SPRCHA |  | 0 | [15 empty] | 2
| FIG |  | 14,78 |  | 14.78 | [15 empty] | 2
| FIG |  | Y.01.020 ÚKLID |  | 0 | [15 empty] | 2
| FIG |  | 18,49 |  | 18.49 | [15 empty] | 2
| FIG |  | Y.01.021 PRAČKA + SUŠIČKA |  | 0 | [15 empty] | 2
| FIG |  | 10,68 |  | 10.68 | [15 empty] | 2
| FIG |  | Y.01.022a WC - PŘEDSÍŇ |  | 0 | [15 empty] | 2
| FIG |  | 5,56 |  | 5.56 | [15 empty] | 2
| FIG |  | Y.01.022a.1 SPRCHA |  | 0 | [15 empty] | 2
| FIG |  | 1,62 |  | 1.62 | [15 empty] | 2
| FIG |  | Y.01.022a.2 WC |  | 0 | [15 empty] | 2
| FIG |  | 3,38 |  | 3.38 | [15 empty] | 2
| FIG |  | Y.01.022a.3 WC |  | 0 | [15 empty] | 2
| FIG |  | 1,78 |  | 1.78 | [15 empty] | 2
| FIG |  | Y.01.022b SPRCHA |  | 0 | [15 empty] | 2
| FIG |  | 3,33 |  | 3.33 | [15 empty] | 2
| FIG |  | Y.01.029 KOUPELNA WC |  | 0 | [15 empty] | 2
| FIG |  | 3,85 |  | 3.85 | [15 empty] | 2
| FIG |  | Y.01.031 ÚPRAVNA VODY |  | 0 | [15 empty] | 2
| FIG |  | 3,16 |  | 3.16 | [15 empty] | 2
| FIG |  | Y.01.033 PŘEDSÍŇ |  | 0 | [15 empty] | 2
| FIG |  | 2,94 |  | 2.94 | [15 empty] | 2
| FIG |  | Y.01.033a WC PERSONÁL |  | 0 | [15 empty] | 2
| FIG |  | 2,47 |  | 2.47 | [15 empty] | 2
| FIG |  | Y.01.033b SPRCHA PERSONÁL |  | 0 | [15 empty] | 2
| FIG |  | 1,97 |  | 1.97 | [15 empty] | 2
| FIG |  | Y.1.020 WC PACIENTI INV. + PŘEBAL. |  | 0 | [15 empty] | 2
| FIG |  | 5,75 |  | 5.75 | [15 empty] | 2
| FIG |  | Y.1.021 ÚKLID |  | 0 | [15 empty] | 2
| FIG |  | 7,65 |  | 7.65 | [15 empty] | 2
| FIG |  | Y.1.022 WC PACIENTI ŽENY - PŘEDSÍŃ |  | 0 | [15 empty] | 2
| FIG |  | 5,38 |  | 5.38 | [15 empty] | 2
| FIG |  | Y.1.022a WC PACIENTI ŽENY |  | 0 | [15 empty] | 2
| FIG |  | 3,9 |  | 3.9 | [15 empty] | 2
| FIG |  | Y.1.022b WC PACIENTI ŽENY |  | 0 | [15 empty] | 2
| FIG |  | 1,56 |  | 1.56 | [15 empty] | 2
| FIG |  | Y.1.022c WC PACIENTI ŽENY |  | 0 | [15 empty] | 2
| FIG |  | 1,56 |  | 1.56 | [15 empty] | 2
| FIG |  | Y.1.024a WC |  | 0 | [15 empty] | 2
| FIG |  | 1,62 |  | 1.62 | [15 empty] | 2
| FIG |  | Y.1.024b WC PŘEDSÍŃ |  | 0 | [15 empty] | 2
| FIG |  | 1,69 |  | 1.69 | [15 empty] | 2
| FIG |  | Y.1.024c SPRCHA |  | 0 | [15 empty] | 2
| FIG |  | 1,71 |  | 1.71 | [15 empty] | 2
| FIG |  | Y.1.024d WC |  | 0 | [15 empty] | 2
| FIG |  | 1,65 |  | 1.65 | [15 empty] | 2
| FIG |  | Y.1.024e WC PŘEDSÍŃ |  | 0 | [15 empty] | 2
| FIG |  | 1,68 |  | 1.68 | [15 empty] | 2
| FIG |  | Y.1.024f SPRCHA |  | 0 | [15 empty] | 2
| FIG |  | 1,68 |  | 1.68 | [15 empty] | 2
| FIG |  | Y.1.026a WC INV. PERS. |  | 0 | [15 empty] | 2
| FIG |  | 4,18 |  | 4.18 | [15 empty] | 2
| FIG |  | Y.1.033a KOUPELNA |  | 0 | [15 empty] | 2
| FIG |  | 4,15 |  | 4.15 | [15 empty] | 2
| FIG |  | Y.1.035 WC PACIENTI MUŽI - PŘEDSÍŃ |  | 0 | [15 empty] | 2
| FIG |  | 5,38 |  | 5.38 | [15 empty] | 2
| FIG |  | Y.1.035a WC PACIENTI MUŽI |  | 0 | [15 empty] | 2
| FIG |  | 5,06 |  | 5.06 | [15 empty] | 2
| FIG |  | Y.1.035b WC PACIENTI MUŽI |  | 0 | [15 empty] | 2
| FIG |  | 1,28 |  | 1.28 | [15 empty] | 2
| FIG |  | Y.1.035c WC PACIENTI MUŽI |  | 0 | [15 empty] | 2
| FIG |  | 1,28 |  | 1.28 | [15 empty] | 2
| FIG |  | Y.1.036 WC PACIENTI INV. + PŘEBAL. |  | 0 | [15 empty] | 2
| FIG |  | 5,75 |  | 5.75 | [15 empty] | 2
| FIG |  | Y.1.037 ÚKLID |  | 0 | [15 empty] | 2
| FIG |  | 3,88 |  | 3.88 | [15 empty] | 2
| FIG |  | Y.1.046 ÚKLID |  | 0 | [15 empty] | 2
| FIG |  | 3,95 |  | 3.95 | [15 empty] | 2
| FIG |  | Y.1.047 WC PERS. INV. |  | 0 | [15 empty] | 2
| FIG |  | 3,98 |  | 3.98 | [15 empty] | 2
| FIG |  | Y.1.048 WC PERSONÁL ŽENY |  | 0 | [15 empty] | 2
| FIG |  | 1,92 |  | 1.92 | [15 empty] | 2
| FIG |  | Y.1.048a WC PERSONÁL ŽENY- PŘEDSÍŃ |  | 0 | [15 empty] | 2
| FIG |  | 1,92 |  | 1.92 | [15 empty] | 2
| FIG |  | Y.1.049 WC PERSONÁL - PŘEDSÍŇ |  | 0 | [15 empty] | 2
| FIG |  | 1,92 |  | 1.92 | [15 empty] | 2
| FIG |  | Y.1.049a WC PERSONÁL |  | 0 | [15 empty] | 2
| FIG |  | 1,92 |  | 1.92 | [15 empty] | 2
| FIG |  | Y.1.053a SPRCHA - PŘEDSÍŇ |  | 0 | [15 empty] | 2
| FIG |  | 4 |  | 4 | [15 empty] | 2
| FIG |  | Y.1.053b SPRCHA PERSONÁL |  | 0 | [15 empty] | 2
| FIG |  | 1,9 |  | 1.9 | [15 empty] | 2
| FIG |  | Y.1.056 WC DOPROVOD - PŘED. |  | 0 | [15 empty] | 2
| FIG |  | 2,8 |  | 2.8 | [15 empty] | 2
| FIG |  | Y.1.056a WC DOPROVOD |  | 0 | [15 empty] | 2
| FIG |  | 2,33 |  | 2.33 | [15 empty] | 2
| FIG |  | Y.1.058 WC PACIENTI INV. + PŘEBAL. |  | 0 | [15 empty] | 2
| FIG |  | 5,24 |  | 5.24 | [15 empty] | 2
| FIG |  | Y.1.060 WC PACIENTI ŽENY - PŘEDSÍŃ |  | 0 | [15 empty] | 2
| FIG |  | 5,15 |  | 5.15 | [15 empty] | 2
| FIG |  | Y.1.060a WC PACIENTI ŽENY |  | 0 | [15 empty] | 2
| FIG |  | 4,51 |  | 4.51 | [15 empty] | 2
| FIG |  | Y.1.060a.1 WC PACIENTI ŽENY |  | 0 | [15 empty] | 2
| FIG |  | 1,43 |  | 1.43 | [15 empty] | 2
| FIG |  | Y.1.060a.2 WC PACIENTI ŽENY |  | 0 | [15 empty] | 2
| FIG |  | 1,43 |  | 1.43 | [15 empty] | 2
| FIG |  | Y.2.029 SPRCHA PERSONÁL MUŽI |  | 0 | [15 empty] | 2
| FIG |  | 3,47 |  | 3.47 | [15 empty] | 2
| FIG |  | Y.2.030 SPRCHA PERSONÁL ŽENY |  | 0 | [15 empty] | 2
| FIG |  | 2,86 |  | 2.86 | [15 empty] | 2
| FIG |  | Y.2.031 WC PERS. INV. |  | 0 | [15 empty] | 2
| FIG |  | 4,25 |  | 4.25 | [15 empty] | 2
| FIG |  | Y.2.032 WC PERSONÁL ŽENY - PŘEDSÍŃ |  | 0 | [15 empty] | 2
| FIG |  | 1,88 |  | 1.88 | [15 empty] | 2
| FIG |  | Y.2.032a WC PERSONÁL.ŽENY |  | 0 | [15 empty] | 2
| FIG |  | 2,1 |  | 2.1 | [15 empty] | 2
| FIG |  | Y.2.035 ÚKLID |  | 0 | [15 empty] | 2
| FIG |  | 5,61 |  | 5.61 | [15 empty] | 2
| FIG |  | Y.2.042 WC PACIENTI MUŽI - PŘEDSÍŃ |  | 0 | [15 empty] | 2
| FIG |  | 2,8 |  | 2.8 | [15 empty] | 2
| FIG |  | Y.2.042a WC PACIENTI MUŽI |  | 0 | [15 empty] | 2
| FIG |  | 1,64 |  | 1.64 | [15 empty] | 2
| FIG |  | Y.2.042b WC PACIENTI MUŽI |  | 0 | [15 empty] | 2
| FIG |  | 1,78 |  | 1.78 | [15 empty] | 2
| FIG |  | Y.2.043 WC PACIENTI ŽENY - PŘEDSÍŃ |  | 0 | [15 empty] | 2
| FIG |  | 9,14 |  | 9.14 | [15 empty] | 2
| FIG |  | Y.2.043a WC PACIENTI ŽENY |  | 0 | [15 empty] | 2
| FIG |  | 1,5 |  | 1.5 | [15 empty] | 2
| FIG |  | Y.2.043b WC PACIENTI ŽENY |  | 0 | [15 empty] | 2
| FIG |  | 1,97 |  | 1.97 | [15 empty] | 2
| FIG |  | Y.2.044 WC PACIENTI INV. |  | 0 | [15 empty] | 2
| FIG |  | 5,35 |  | 5.35 | [15 empty] | 2
| FIG |  | Y.2.048 WC PERS. INV. |  | 0 | [15 empty] | 2
| FIG |  | 4,58 |  | 4.58 | [15 empty] | 2
| FIG |  | Y.2.052b WC PACIENTI |  | 0 | [15 empty] | 2
| FIG |  | 3,27 |  | 3.27 | [15 empty] | 2
| FIG |  | Y.2.053 WC PACIENTI ŽENY - PŘEDSÍŃ |  | 0 | [15 empty] | 2
| FIG |  | 1,72 |  | 1.72 | [15 empty] | 2
| FIG |  | Y.2.053a WC PACIENTI ŽENY |  | 0 | [15 empty] | 2
| FIG |  | 1,72 |  | 1.72 | [15 empty] | 2
| FIG |  | Y.7.086 MLÉČNÁ KUCH |  | 0 | [15 empty] | 2
| FIG |  | 8,8 |  | 8.8 | [15 empty] | 2
| FIG |  | Y.7.086a ELEKTROROZVODNA |  | 0 | [15 empty] | 2
| FIG |  | 4,81 |  | 4.81 | [15 empty] | 2
| FIG |  | Y.7.087 ČAJ. K MATKY |  | 0 | [15 empty] | 2
| FIG |  | 10,48 |  | 10.48 | [15 empty] | 2
| FIG |  | Y.7.087a ELEKTROROZVODNA |  | 0 | [15 empty] | 2
| FIG |  | 4,32 |  | 4.32 | [15 empty] | 2
| FIG |  | Y.7.088 SKLAD ŠPINAVÉHO PRÁDLA |  | 0 | [15 empty] | 2
| FIG |  | 4,34 |  | 4.34 | [15 empty] | 2
| FIG |  | Y.7.089 PRÁDELNA |  | 0 | [15 empty] | 2
| FIG |  | 5,25 |  | 5.25 | [15 empty] | 2
| FIG |  | Y.7.090 MANIPULACE |  | 0 | [15 empty] | 2
| FIG |  | 11,45 |  | 11.45 | [15 empty] | 2
| FIG |  | Y.7.090a SKLAD ČISTÉHO PRÁDLA |  | 0 | [15 empty] | 2
| FIG |  | 11,83 |  | 11.83 | [15 empty] | 2
| FIG |  | Y.7.091 SKLAD ZDR. MATERIÁLU |  | 0 | [15 empty] | 2
| FIG |  | 9,57 |  | 9.57 | [15 empty] | 2
| FIG |  | Y.7.092 POKOJ 1L |  | 0 | [15 empty] | 2
| FIG |  | 20,94 |  | 20.94 | [15 empty] | 2
| FIG |  | Y.7.093 POKOJ 1L |  | 0 | [15 empty] | 2
| FIG |  | 21,07 |  | 21.07 | [15 empty] | 2
| FIG |  | Y.7.094 ODPADY |  | 0 | [15 empty] | 2
| FIG |  | 17,1 |  | 17.1 | [15 empty] | 2
| FIG |  | Y.7.095 POKOJ 2L |  | 0 | [15 empty] | 2
| FIG |  | 38,89 |  | 38.89 | [15 empty] | 2
| FIG |  | Y.7.097a ŠATNA NÁVŠTĚV |  | 0 | [15 empty] | 2
| FIG |  | 6,07 |  | 6.07 | [15 empty] | 2
| FIG |  | Y.7.098 LÉKAŘSKÝ POKOJ NO |  | 0 | [15 empty] | 2
| FIG |  | 20,62 |  | 20.62 | [15 empty] | 2
| FIG |  | Y.7.100 VÝUKOVÁ MÍSTNOST NO |  | 0 | [15 empty] | 2
| FIG |  | 20,96 |  | 20.96 | [15 empty] | 2
| FIG |  | Y.7.101 LÉKAŘSKÝ POKOJ GPK |  | 0 | [15 empty] | 2
| FIG |  | 21,06 |  | 21.06 | [15 empty] | 2
| FIG |  | Y.7.102 LÉKAŘSKÝ POKOJ GPK |  | 0 | [15 empty] | 2
| FIG |  | 21,03 |  | 21.03 | [15 empty] | 2
| FIG |  | Y.7.104 ČAJOVÁ KUCH. |  | 0 | [15 empty] | 2
| FIG |  | 6,81 |  | 6.81 | [15 empty] | 2
| FIG |  | Y.7.105 LÉKAŘSKÝ POKOJ GPK |  | 0 | [15 empty] | 2
| FIG |  | 20,96 |  | 20.96 | [15 empty] | 2
| FIG |  | Y.7.106 LÉKAŘSKÝ POKOJ GPK |  | 0 | [15 empty] | 2
| FIG |  | 18,88 |  | 18.88 | [15 empty] | 2
| FIG |  | Y.7.107 SKLAD ZDR. MATERIÁLU |  | 0 | [15 empty] | 2
| FIG |  | 5,54 |  | 5.54 | [15 empty] | 2
| FIG |  | Y.7.111 SERVEROVNA |  | 0 | [15 empty] | 2
| FIG |  | 7,5 |  | 7.5 | [15 empty] | 2
| FIG |  | Y.7.112 STANIČNÍ SESTRA NO |  | 0 | [15 empty] | 2
| FIG |  | 10,32 |  | 10.32 | [15 empty] | 2
| FIG |  | Y.8.001 CHODBA |  | 0 | [15 empty] | 2
| FIG |  | 190,41 |  | 190.41 | [15 empty] | 2
| FIG |  | Y.8.001a LEHÁTKA |  | 0 | [15 empty] | 2
| FIG |  | 4,21 |  | 4.21 | [15 empty] | 2
| FIG |  | Y.8.002 CHODBA |  | 0 | [15 empty] | 2
| FIG |  | 146,12 |  | 146.12 | [15 empty] | 2
| FIG |  | Y.8.002a NÁVŠTĚVNÍ MÍSTNOST |  | 0 | [15 empty] | 2
| FIG |  | 56,98 |  | 56.98 | [15 empty] | 2
| FIG |  | Y.8.003 CHODBA |  | 0 | [15 empty] | 2
| FIG |  | 194,08 |  | 194.08 | [15 empty] | 2
| FIG |  | Y.8.003a LEHÁTKA |  | 0 | [15 empty] | 2
| FIG |  | 4,21 |  | 4.21 | [15 empty] | 2
| FIG |  | Y.8.004b CHODBA |  | 0 | [15 empty] | 2
| FIG |  | 20,08 |  | 20.08 | [15 empty] | 2
| FIG |  | Y.8.005a STANOVIŠTĚ SESTER |  | 0 | [15 empty] | 2
| FIG |  | 18,57 |  | 18.57 | [15 empty] | 2
| FIG |  | Y.8.007b CHODBA |  | 0 | [15 empty] | 2
| FIG |  | 20,27 |  | 20.27 | [15 empty] | 2
| FIG |  | Y.8.016 POHOTOVOSTNÍ POKOJ |  | 0 | [15 empty] | 2
| FIG |  | 19,6 |  | 19.6 | [15 empty] | 2
| FIG |  | Y.8.017 ČISTÁ MANIPULACE + SANITÁŘKY |  | 0 | [15 empty] | 2
| FIG |  | 19,44 |  | 19.44 | [15 empty] | 2
| FIG |  | Y.8.018 NEČISTÁ MANIPULACE |  | 0 | [15 empty] | 2
| FIG |  | 6,64 |  | 6.64 | [15 empty] | 2
| FIG |  | Y.8.019 ODPAD |  | 0 | [15 empty] | 2
| FIG |  | 16,33 |  | 16.33 | [15 empty] | 2
| FIG |  | Y.8.020 LEHÁTKA |  | 0 | [15 empty] | 2
| FIG |  | 5,51 |  | 5.51 | [15 empty] | 2
| FIG |  | Y.8.021 STANIČNÍ SESTRA |  | 0 | [15 empty] | 2
| FIG |  | 20,63 |  | 20.63 | [15 empty] | 2
| FIG |  | Y.8.022 SÁL 1 |  | 0 | [15 empty] | 2
| FIG |  | 26,4 |  | 26.4 | [15 empty] | 2
| FIG |  | Y.8.023 DENNÍ MÍSTNOST PERSONÁLU |  | 0 | [15 empty] | 2
| FIG |  | 22,93 |  | 22.93 | [15 empty] | 2
| FIG |  | Y.8.025 NO RESUSCITACE NOVOROZENCE |  | 0 | [15 empty] | 2
| FIG |  | 42,71 |  | 42.71 | [15 empty] | 2
| FIG |  | Y.8.027 PORODNÍ BOX 4 |  | 0 | [15 empty] | 2
| FIG |  | 33,77 |  | 33.77 | [15 empty] | 2
| FIG |  | Y.8.028 PORODNÍ BOX 3 |  | 0 | [15 empty] | 2
| FIG |  | 33,8 |  | 33.8 | [15 empty] | 2
| FIG |  | Y.8.029 VÝUKOVÁ MÍSTNOST |  | 0 | [15 empty] | 2
| FIG |  | 14,4 |  | 14.4 | [15 empty] | 2
| FIG |  | Y.8.030 PORODNÍ BOX 2 |  | 0 | [15 empty] | 2
| FIG |  | 31,99 |  | 31.99 | [15 empty] | 2
| FIG |  | Y.8.031 PORODNÍ BOX 1 |  | 0 | [15 empty] | 2
| FIG |  | 30,91 |  | 30.91 | [15 empty] | 2
| FIG |  | Y.8.033 STANOVIŠTĚ SESTER |  | 0 | [15 empty] | 2
| FIG |  | 35,75 |  | 35.75 | [15 empty] | 2
| FIG |  | Y.8.034 ČAJOVÁ KUCHYŇKA |  | 0 | [15 empty] | 2
| FIG |  | 6 |  | 6 | [15 empty] | 2
| FIG |  | Y.8.037 PORODNÍ BOX 5 |  | 0 | [15 empty] | 2
| FIG |  | 30,91 |  | 30.91 | [15 empty] | 2
| FIG |  | Y.8.038 PORODNÍ BOX 6 |  | 0 | [15 empty] | 2
| FIG |  | 32,05 |  | 32.05 | [15 empty] | 2
| FIG |  | Y.8.039 PORODNÍ BOX 7 |  | 0 | [15 empty] | 2
| FIG |  | 28,81 |  | 28.81 | [15 empty] | 2
| FIG |  | Y.8.039a FILTR |  | 0 | [15 empty] | 2
| FIG |  | 4,7 |  | 4.7 | [15 empty] | 2
| FIG |  | Y.8.040 PORODNÍ BOX 8 |  | 0 | [15 empty] | 2
| FIG |  | 27,41 |  | 27.41 | [15 empty] | 2
| FIG |  | Y.8.040a FILTR |  | 0 | [15 empty] | 2
| FIG |  | 5,82 |  | 5.82 | [15 empty] | 2
| FIG |  | Y.8.041 SKLAD ZDR. MATERIÁLU |  | 0 | [15 empty] | 2
| FIG |  | 23,27 |  | 23.27 | [15 empty] | 2
| FIG |  | Y.8.044 PŘÍPRAVNA ARO |  | 0 | [15 empty] | 2
| FIG |  | 17,5 |  | 17.5 | [15 empty] | 2
| FIG |  | Y.8.045 ARO SKLAD + COS |  | 0 | [15 empty] | 2
| FIG |  | 23,27 |  | 23.27 | [15 empty] | 2
| FIG |  | Y.8.046 ODPOČINEK PERSONÁLU |  | 0 | [15 empty] | 2
| FIG |  | 14 |  | 14 | [15 empty] | 2
| FIG |  | Y.8.046a SKLAD ZDR. MATERIÁLU |  | 0 | [15 empty] | 2
| FIG |  | 10,86 |  | 10.86 | [15 empty] | 2
| FIG |  | Y.8.046b ELEKTROROZVODNA |  | 0 | [15 empty] | 2
| FIG |  | 6,44 |  | 6.44 | [15 empty] | 2
| FIG |  | Y.8.047 FILTR |  | 0 | [15 empty] | 2
| FIG |  | 5,46 |  | 5.46 | [15 empty] | 2
| FIG |  | Y.8.047a MYTÍ LÉKAŘŮ |  | 0 | [15 empty] | 2
| FIG |  | 5,39 |  | 5.39 | [15 empty] | 2
| FIG |  | Y.8.048 ČISTÝ SKLAD + PRÁDLO |  | 0 | [15 empty] | 2
| FIG |  | 18,01 |  | 18.01 | [15 empty] | 2
| FIG |  | Y.8.050 PŘEDSÍŇ |  | 0 | [15 empty] | 2
| FIG |  | 5,69 |  | 5.69 | [15 empty] | 2
| FIG |  | Y.8.051 ARO STANIČNÍ + AN. SESTRA |  | 0 | [15 empty] | 2
| FIG |  | 18,64 |  | 18.64 | [15 empty] | 2
| FIG |  | Y.8.052 ARO PRACOVNA LÉKAŘE |  | 0 | [15 empty] | 2
| FIG |  | 20,26 |  | 20.26 | [15 empty] | 2
| FIG |  | Y.8.054 POKOJ 2L |  | 0 | [15 empty] | 2
| FIG |  | 32,06 |  | 32.06 | [15 empty] | 2
| FIG |  | Y.8.055 SKLAD PŘÍSTROJŮ |  | 0 | [15 empty] | 2
| FIG |  | 8,92 |  | 8.92 | [15 empty] | 2
| FIG |  | Y.8.056 POKOJ 2L |  | 0 | [15 empty] | 2
| FIG |  | 29,42 |  | 29.42 | [15 empty] | 2
| FIG |  | Y.8.057 VYŠETŘOVNA |  | 0 | [15 empty] | 2
| FIG |  | 20,32 |  | 20.32 | [15 empty] | 2
| FIG |  | Y.8.058 POKOJ 1L |  | 0 | [15 empty] | 2
| FIG |  | 16,29 |  | 16.29 | [15 empty] | 2
| FIG |  | Y.8.058b FILTR |  | 0 | [15 empty] | 2
| FIG |  | 4,33 |  | 4.33 | [15 empty] | 2
| FIG |  | Y.8.059 STANIČNÍ SESTRA |  | 0 | [15 empty] | 2
| FIG |  | 22,46 |  | 22.46 | [15 empty] | 2
| FIG |  | Y.8.060 PRACOVNA LÉKAŘE |  | 0 | [15 empty] | 2
| FIG |  | 22,11 |  | 22.11 | [15 empty] | 2
| FIG |  | Y.8.061 PŘÍPRAVNA |  | 0 | [15 empty] | 2
| FIG |  | 12,6 |  | 12.6 | [15 empty] | 2
| FIG |  | Y.8.062 COFFEE POINT-PERSONÁL |  | 0 | [15 empty] | 2
| FIG |  | 6,46 |  | 6.46 | [15 empty] | 2
| FIG |  | Y.8.063 POKOJ 2L |  | 0 | [15 empty] | 2
| FIG |  | 29,42 |  | 29.42 | [15 empty] | 2
| FIG |  | Y.8.065 ČAJ. KUCH. |  | 0 | [15 empty] | 2
| FIG |  | 6,11 |  | 6.11 | [15 empty] | 2
| FIG |  | Y.8.067 POKOJ 2L |  | 0 | [15 empty] | 2
| FIG |  | 32,05 |  | 32.05 | [15 empty] | 2
| FIG |  | Y.8.068 POKOJ 1L |  | 0 | [15 empty] | 2
| FIG |  | 17,77 |  | 17.77 | [15 empty] | 2
| FIG |  | Y.8.068b FILTR |  | 0 | [15 empty] | 2
| FIG |  | 4,05 |  | 4.05 | [15 empty] | 2
| FIG |  | Y.8.069 DENNÍ MÍSTNOST PERSONÁLU |  | 0 | [15 empty] | 2
| FIG |  | 21,11 |  | 21.11 | [15 empty] | 2
| FIG |  | Y.8.070 PŘEDSÍŇ |  | 0 | [15 empty] | 2
| FIG |  | 5,8 |  | 5.8 | [15 empty] | 2
| FIG |  | Y.8.073 PRACOVNA LÉKAŘE NO |  | 0 | [15 empty] | 2
| FIG |  | 20,79 |  | 20.79 | [15 empty] | 2
| FIG |  | Y.8.074 PRACOVNA SESTER NEONATOLOGIE |  | 0 | [15 empty] | 2
| FIG |  | 20,22 |  | 20.22 | [15 empty] | 2
| FIG |  | Y.8.075 ČISTÝ SKLAD + PRÁDLO |  | 0 | [15 empty] | 2
| FIG |  | 18,33 |  | 18.33 | [15 empty] | 2
| FIG |  | Y.8.076 FILTR |  | 0 | [15 empty] | 2
| FIG |  | 5,32 |  | 5.32 | [15 empty] | 2
| FIG |  | Y.8.076a MYTÍ LÉKAŘŮ |  | 0 | [15 empty] | 2
| FIG |  | 5,04 |  | 5.04 | [15 empty] | 2
| FIG |  | Y.8.078 ARO SKLAD + COS |  | 0 | [15 empty] | 2
| FIG |  | 21,63 |  | 21.63 | [15 empty] | 2
| FIG |  | Y.8.079 PŘÍPRAVNA ARO |  | 0 | [15 empty] | 2
| FIG |  | 17,65 |  | 17.65 | [15 empty] | 2
| FIG |  | Y.8.081 NO RESUSCITACE NOVOROZENCE |  | 0 | [15 empty] | 2
| FIG |  | 44,18 |  | 44.18 | [15 empty] | 2
| FIG |  | Y.8.082 SKLAD ZDR. MATERIÁLU |  | 0 | [15 empty] | 2
| FIG |  | 6,73 |  | 6.73 | [15 empty] | 2
| FIG |  | Y.8.083 SKLAD ZDR. MATERIÁLU |  | 0 | [15 empty] | 2
| FIG |  | 10,9 |  | 10.9 | [15 empty] | 2
| FIG |  | Y.8.083a ODPOČINEK PERSONÁLU |  | 0 | [15 empty] | 2
| FIG |  | 14,16 |  | 14.16 | [15 empty] | 2
| FIG |  | Y.8.083b VÝUKOVÁ MÍSTNOST |  | 0 | [15 empty] | 2
| FIG |  | 14,4 |  | 14.4 | [15 empty] | 2
| FIG |  | Y.8.083c ELEKTROROZVODNA |  | 0 | [15 empty] | 2
| FIG |  | 6,12 |  | 6.12 | [15 empty] | 2
| FIG |  | Y.8.084 PORODNÍ BOX 8 |  | 0 | [15 empty] | 2
| FIG |  | 34,19 |  | 34.19 | [15 empty] | 2
| FIG |  | Y.8.085 PORODNÍ BOX 7 |  | 0 | [15 empty] | 2
| FIG |  | 33,61 |  | 33.61 | [15 empty] | 2
| FIG |  | Y.8.086 PORODNÍ BOX 6 |  | 0 | [15 empty] | 2
| FIG |  | 32,17 |  | 32.17 | [15 empty] | 2
| FIG |  | Y.8.087 PORODNÍ BOX 5 |  | 0 | [15 empty] | 2
| FIG |  | 30,64 |  | 30.64 | [15 empty] | 2
| FIG |  | Y.8.088 ČAJOVÁ KUCHYŇKA |  | 0 | [15 empty] | 2
| FIG |  | 6 |  | 6 | [15 empty] | 2
| FIG |  | Y.8.089 STANOVIŠTĚ SESTER |  | 0 | [15 empty] | 2
| FIG |  | 36,4 |  | 36.4 | [15 empty] | 2
| FIG |  | Y.8.090 STANIČNÍ SESTRA |  | 0 | [15 empty] | 2
| FIG |  | 20,24 |  | 20.24 | [15 empty] | 2
| FIG |  | Y.8.094 PORODNÍ BOX 1 |  | 0 | [15 empty] | 2
| FIG |  | 30,62 |  | 30.62 | [15 empty] | 2
| FIG |  | Y.8.095 PORODNÍ BOX 2 |  | 0 | [15 empty] | 2
| FIG |  | 32,13 |  | 32.13 | [15 empty] | 2
| FIG |  | Y.8.096 PORODNÍ BOX 3 |  | 0 | [15 empty] | 2
| FIG |  | 33,57 |  | 33.57 | [15 empty] | 2
| FIG |  | Y.8.097 PORODNÍ BOX 4 |  | 0 | [15 empty] | 2
| FIG |  | 34,01 |  | 34.01 | [15 empty] | 2
| FIG |  | Y.8.098 DENNÍ MÍSTNOST PERSONÁLU |  | 0 | [15 empty] | 2
| FIG |  | 21,73 |  | 21.73 | [15 empty] | 2
| FIG |  | Y.8.099 POHOTOVOSTNÍ POKOJ |  | 0 | [15 empty] | 2
| FIG |  | 22,43 |  | 22.43 | [15 empty] | 2
| FIG |  | Y.8.100 SÁL 2 |  | 0 | [15 empty] | 2
| FIG |  | 26,56 |  | 26.56 | [15 empty] | 2
| FIG |  | Y.8.101 NEČISTÁ MANIPULACE |  | 0 | [15 empty] | 2
| FIG |  | 5,58 |  | 5.58 | [15 empty] | 2
| FIG |  | Y.8.103 ODPAD |  | 0 | [15 empty] | 2
| FIG |  | 15,47 |  | 15.47 | [15 empty] | 2
| FIG |  | Y.8.104 ČISTÁ MANIPULACE + SANITÁŘKY |  | 0 | [15 empty] | 2
| FIG |  | 18,94 |  | 18.94 | [15 empty] | 2
| FIG |  | Y.8.105 VYŠETŘOVNA |  | 0 | [15 empty] | 2
| FIG |  | 20,49 |  | 20.49 | [15 empty] | 2
| FIG |  | Y.8.106 ÚKLID |  | 0 | [15 empty] | 2
| FIG |  | 2,63 |  | 2.63 | [15 empty] | 2
| FIG |  | Y.8.109 POKOJ 2L |  | 0 | [15 empty] | 2
| FIG |  | 32,02 |  | 32.02 | [15 empty] | 2
| FIG |  | Y.8.110 SKLAD + ČISTÉ PRÁDLO |  | 0 | [15 empty] | 2
| FIG |  | 14,31 |  | 14.31 | [15 empty] | 2
| FIG |  | Y.8.113 POKOJ 2L |  | 0 | [15 empty] | 2
| FIG |  | 29,25 |  | 29.25 | [15 empty] | 2
| FIG |  | Y.8.114 POKOJ 2L |  | 0 | [15 empty] | 2
| FIG |  | 29,25 |  | 29.25 | [15 empty] | 2
| FIG |  | Y.8.115 SERVEROVNA |  | 0 | [15 empty] | 2
| FIG |  | 8,97 |  | 8.97 | [15 empty] | 2
| FIG |  | Y.8.116 POKOJ 2L |  | 0 | [15 empty] | 2
| FIG |  | 30,01 |  | 30.01 | [15 empty] | 2
| FIG |  | Y.8.117 SKLAD ZDR. MATERIÁLU |  | 0 | [15 empty] | 2
| FIG |  | 16,25 |  | 16.25 | [15 empty] | 2
| FIG |  | Y.9.001 CHODBA |  | 0 | [15 empty] | 2
| FIG |  | 216,58 |  | 216.58 | [15 empty] | 2
| FIG |  | Y.9.001a NIKA PRO VOZÍKY |  | 0 | [15 empty] | 2
| FIG |  | 233,36 |  | 233.36 | [15 empty] | 2
| FIG |  | Y.9.002 CHODBA |  | 0 | [15 empty] | 2
| FIG |  | 22,09 |  | 22.09 | [15 empty] | 2
| FIG |  | Y.9.003 CHODBA |  | 0 | [15 empty] | 2
| FIG |  | 31,62 |  | 31.62 | [15 empty] | 2
| FIG |  | Y.9.004b CHODBA |  | 0 | [15 empty] | 2
| FIG |  | 23,43 |  | 23.43 | [15 empty] | 2
| FIG |  | Y.9.005 CHODBA |  | 0 | [15 empty] | 2
| FIG |  | 31,96 |  | 31.96 | [15 empty] | 2
| FIG |  | Y.9.006 CHODBA |  | 0 | [15 empty] | 2
| FIG |  | 22,23 |  | 22.23 | [15 empty] | 2
| FIG |  | Y.9.007b CHODBA |  | 0 | [15 empty] | 2
| FIG |  | 23,4 |  | 23.4 | [15 empty] | 2
| FIG |  | Y.9.010 CHODBA |  | 0 | [15 empty] | 2
| FIG |  | 285,32 |  | 285.32 | [15 empty] | 2
| FIG |  | Y.9.010a NIKA PRO VOZÍKY |  | 0 | [15 empty] | 2
| FIG |  | 238,99 |  | 238.99 | [15 empty] | 2
| FIG |  | Y.9.015 STANIČNÍ SESTRA GPK + NO |  | 0 | [15 empty] | 2
| FIG |  | 19,87 |  | 19.87 | [15 empty] | 2
| FIG |  | Y.9.016 VYŠETŘOVNA LÉKAŘSKÝ POKOJ |  | 0 | [15 empty] | 2
| FIG |  | 26 |  | 26 | [15 empty] | 2
| FIG |  | Y.9.017 ODPADY + ŠPINAVÉ PRÁDLO |  | 0 | [15 empty] | 2
| FIG |  | 12,47 |  | 12.47 | [15 empty] | 2
| FIG |  | Y.9.019 OBSERVAČNÍ BOX |  | 0 | [15 empty] | 2
| FIG |  | 31,27 |  | 31.27 | [15 empty] | 2
| FIG |  | Y.9.020 SESTERNA PŘÍPRAVNA |  | 0 | [15 empty] | 2
| FIG |  | 23,59 |  | 23.59 | [15 empty] | 2
| FIG |  | Y.9.025 ČISTÉ PRÁDLO |  | 0 | [15 empty] | 2
| FIG |  | 5,94 |  | 5.94 | [15 empty] | 2
| FIG |  | Y.9.026 MLÉČNÁ KUCHYŇKA |  | 0 | [15 empty] | 2
| FIG |  | 8,15 |  | 8.15 | [15 empty] | 2
| FIG |  | Y.9.027 SKLAD ZDR. MATERIÁLU |  | 0 | [15 empty] | 2
| FIG |  | 8,81 |  | 8.81 | [15 empty] | 2
| FIG |  | Y.9.028 ČAJOVÁ KUCHYŇKA |  | 0 | [15 empty] | 2
| FIG |  | 8,17 |  | 8.17 | [15 empty] | 2
| FIG |  | Y.9.029 COFFEE POINT-PERSONÁL |  | 0 | [15 empty] | 2
| FIG |  | 9,14 |  | 9.14 | [15 empty] | 2
| FIG |  | Y.9.030 POKOJ POOPERAČNÍ |  | 0 | [15 empty] | 2
| FIG |  | 27,14 |  | 27.14 | [15 empty] | 2
| FIG |  | Y.9.031 POKOJ 2L |  | 0 | [15 empty] | 2
| FIG |  | 29,21 |  | 29.21 | [15 empty] | 2
| FIG |  | Y.9.032 FILTR |  | 0 | [15 empty] | 2
| FIG |  | 4,66 |  | 4.66 | [15 empty] | 2
| FIG |  | Y.9.033 LAKTAČNÍ PORADNA |  | 0 | [15 empty] | 2
| FIG |  | 14,21 |  | 14.21 | [15 empty] | 2
| FIG |  | Y.9.034 POKOJ 2L |  | 0 | [15 empty] | 2
| FIG |  | 29,14 |  | 29.14 | [15 empty] | 2
| FIG |  | Y.9.035 POKOJ 2L |  | 0 | [15 empty] | 2
| FIG |  | 25,4 |  | 25.4 | [15 empty] | 2
| FIG |  | Y.9.036 ČAJOVÁ KUCHYŇKA MATKY |  | 0 | [15 empty] | 2
| FIG |  | 6,59 |  | 6.59 | [15 empty] | 2
| FIG |  | Y.9.038 PRACOVIŠTĚ NEONATOLOGIE |  | 0 | [15 empty] | 2
| FIG |  | 31,39 |  | 31.39 | [15 empty] | 2
| FIG |  | Y.9.039 SKLAD ZDR. MATERIÁLU |  | 0 | [15 empty] | 2
| FIG |  | 17,88 |  | 17.88 | [15 empty] | 2
| FIG |  | Y.9.040 POKOJ 1L |  | 0 | [15 empty] | 2
| FIG |  | 18,93 |  | 18.93 | [15 empty] | 2
| FIG |  | Y.9.041 POKOJ 1L |  | 0 | [15 empty] | 2
| FIG |  | 20 |  | 20 | [15 empty] | 2
| FIG |  | Y.9.042 POKOJ 1L |  | 0 | [15 empty] | 2
| FIG |  | 19,61 |  | 19.61 | [15 empty] | 2
| FIG |  | Y.9.043 POKOJ 1L |  | 0 | [15 empty] | 2
| FIG |  | 19,61 |  | 19.61 | [15 empty] | 2
| FIG |  | Y.9.044 POKOJ 1L |  | 0 | [15 empty] | 2
| FIG |  | 20 |  | 20 | [15 empty] | 2
| FIG |  | Y.9.045 POKOJ 1L |  | 0 | [15 empty] | 2
| FIG |  | 20 |  | 20 | [15 empty] | 2
| FIG |  | Y.9.046 POKOJ 1L |  | 0 | [15 empty] | 2
| FIG |  | 19,73 |  | 19.73 | [15 empty] | 2
| FIG |  | Y.9.047 SKLAD ZDR. MATERIÁLU |  | 0 | [15 empty] | 2
| FIG |  | 26,2 |  | 26.2 | [15 empty] | 2
| FIG |  | Y.9.048 POKOJ 1L |  | 0 | [15 empty] | 2
| FIG |  | 19,73 |  | 19.73 | [15 empty] | 2
| FIG |  | Y.9.049 POKOJ 1L |  | 0 | [15 empty] | 2
| FIG |  | 19,74 |  | 19.74 | [15 empty] | 2
| FIG |  | Y.9.050 POKOJ L1 |  | 0 | [15 empty] | 2
| FIG |  | 19,92 |  | 19.92 | [15 empty] | 2
| FIG |  | Y.9.051 POKOJ 1L |  | 0 | [15 empty] | 2
| FIG |  | 19,92 |  | 19.92 | [15 empty] | 2
| FIG |  | Y.9.052 DENNÍ MÍSTNOST PERSONÁLU |  | 0 | [15 empty] | 2
| FIG |  | 27,08 |  | 27.08 | [15 empty] | 2
| FIG |  | Y.9.053 INSPEKČNÍ POKOJ |  | 0 | [15 empty] | 2
| FIG |  | 23,27 |  | 23.27 | [15 empty] | 2
| FIG |  | Y.9.054 VÝUKOVÁ MÍSTNOST |  | 0 | [15 empty] | 2
| FIG |  | 26,63 |  | 26.63 | [15 empty] | 2
| FIG |  | Y.9.055 VÝUKOVÁ MÍSTNOST |  | 0 | [15 empty] | 2
| FIG |  | 26,63 |  | 26.63 | [15 empty] | 2
| FIG |  | Y.9.056 INSPEKČNÍ POKOJ |  | 0 | [15 empty] | 2
| FIG |  | 23,27 |  | 23.27 | [15 empty] | 2
| FIG |  | Y.9.057 DENNÍ MÍSTNOST PERSONÁLU |  | 0 | [15 empty] | 2
| FIG |  | 26,83 |  | 26.83 | [15 empty] | 2
| FIG |  | Y.9.058 POKOJ 1L |  | 0 | [15 empty] | 2
| FIG |  | 19,92 |  | 19.92 | [15 empty] | 2
| FIG |  | Y.9.059 POKOJ 1L |  | 0 | [15 empty] | 2
| FIG |  | 19,89 |  | 19.89 | [15 empty] | 2
| FIG |  | Y.9.060 POKOJ 1L |  | 0 | [15 empty] | 2
| FIG |  | 19,89 |  | 19.89 | [15 empty] | 2
| FIG |  | Y.9.061 POKOJ 1L |  | 0 | [15 empty] | 2
| FIG |  | 19,92 |  | 19.92 | [15 empty] | 2
| FIG |  | Y.9.062 SKLAD ZDR. MATERIÁLU |  | 0 | [15 empty] | 2
| FIG |  | 27,05 |  | 27.05 | [15 empty] | 2
| FIG |  | Y.9.063 POKOJ 1L |  | 0 | [15 empty] | 2
| FIG |  | 19,92 |  | 19.92 | [15 empty] | 2
| FIG |  | Y.9.064 POKOJ 1L |  | 0 | [15 empty] | 2
| FIG |  | 19,96 |  | 19.96 | [15 empty] | 2
| FIG |  | Y.9.065 POKOJ 1L |  | 0 | [15 empty] | 2
| FIG |  | 19,96 |  | 19.96 | [15 empty] | 2
| FIG |  | Y.9.066 POKOJ 1L |  | 0 | [15 empty] | 2
| FIG |  | 19,75 |  | 19.75 | [15 empty] | 2
| FIG |  | Y.9.067 POKOJ 1L |  | 0 | [15 empty] | 2
| FIG |  | 19,75 |  | 19.75 | [15 empty] | 2
| FIG |  | Y.9.068 POKOJ 1L |  | 0 | [15 empty] | 2
| FIG |  | 20,03 |  | 20.03 | [15 empty] | 2
| FIG |  | Y.9.069 POKOJ 1L |  | 0 | [15 empty] | 2
| FIG |  | 19,06 |  | 19.06 | [15 empty] | 2
| FIG |  | Y.9.070 SKLAD ZDR. MATERIÁLU |  | 0 | [15 empty] | 2
| FIG |  | 18,71 |  | 18.71 | [15 empty] | 2
| FIG |  | Y.9.071 PRACOVIŠTĚ NEONATOLOGIE |  | 0 | [15 empty] | 2
| FIG |  | 30,59 |  | 30.59 | [15 empty] | 2
| FIG |  | Y.9.073 ČAJOVÁ KUCHYŇKA MATKY |  | 0 | [15 empty] | 2
| FIG |  | 6,12 |  | 6.12 | [15 empty] | 2
| FIG |  | Y.9.074 POKOJ 2L |  | 0 | [15 empty] | 2
| FIG |  | 28,76 |  | 28.76 | [15 empty] | 2
| FIG |  | Y.9.075 POKOJ 2L |  | 0 | [15 empty] | 2
| FIG |  | 25,92 |  | 25.92 | [15 empty] | 2
| FIG |  | Y.9.076 FILTR |  | 0 | [15 empty] | 2
| FIG |  | 4,75 |  | 4.75 | [15 empty] | 2
| FIG |  | Y.9.077 LAKTAČNÍ PORADNA |  | 0 | [15 empty] | 2
| FIG |  | 14,58 |  | 14.58 | [15 empty] | 2
| FIG |  | Y.9.078 POKOJ 2L |  | 0 | [15 empty] | 2
| FIG |  | 30,3 |  | 30.3 | [15 empty] | 2
| FIG |  | Y.9.079 POKOJ POOPERAČNÍ |  | 0 | [15 empty] | 2
| FIG |  | 27 |  | 27 | [15 empty] | 2
| FIG |  | Y.9.080 SESTERNA PŘÍPRAVNA |  | 0 | [15 empty] | 2
| FIG |  | 24,62 |  | 24.62 | [15 empty] | 2
| FIG |  | Y.9.081 COFFEE POINT-PERSONÁL |  | 0 | [15 empty] | 2
| FIG |  | 7,96 |  | 7.96 | [15 empty] | 2
| FIG |  | Y.9.082 ČAJOVÁ KUCHYŇKA |  | 0 | [15 empty] | 2
| FIG |  | 7,08 |  | 7.08 | [15 empty] | 2
| FIG |  | Y.9.083 SKLAD ZDR. MATERIÁLU |  | 0 | [15 empty] | 2
| FIG |  | 7,68 |  | 7.68 | [15 empty] | 2
| FIG |  | Y.9.084 MLÉČNÁ KUCHYŇKA |  | 0 | [15 empty] | 2
| FIG |  | 7,96 |  | 7.96 | [15 empty] | 2
| FIG |  | Y.9.085 SKLAD ČISTÉHO PRÁDLA |  | 0 | [15 empty] | 2
| FIG |  | 5,48 |  | 5.48 | [15 empty] | 2
| FIG |  | Y.9.090 OBSERVAČNÍ BOX |  | 0 | [15 empty] | 2
| FIG |  | 30,6 |  | 30.6 | [15 empty] | 2
| FIG |  | Y.9.092 ODPADY + ŠPINAVÉ PRÁDLO |  | 0 | [15 empty] | 2
| FIG |  | 11,83 |  | 11.83 | [15 empty] | 2
| FIG |  | Y.9.093 VYŠETŘOVNA LÉKAŘSKÝ POKOJ |  | 0 | [15 empty] | 2
| FIG |  | 25,58 |  | 25.58 | [15 empty] | 2
| FIG |  | Y.9.094 STANIČNÍ SESTRA GPK + NO |  | 0 | [15 empty] | 2
| FIG |  | 19,53 |  | 19.53 | [15 empty] | 2
| FIG |  | Y.9.095 NÁVŠTĚVNÍ MÍSTNOST |  | 0 | [15 empty] | 2
| FIG |  | 34,88 |  | 34.88 | [15 empty] | 2
| FIG |  | Y.9.096 PRACOVNA LÉKAŘŮ |  | 0 | [15 empty] | 2
| FIG |  | 22,04 |  | 22.04 | [15 empty] | 2
| FIG |  | Y.9.097 PRACOVNA LÉKAŘŮ |  | 0 | [15 empty] | 2
| FIG |  | 23,27 |  | 23.27 | [15 empty] | 2
| FIG |  | Y.9.099 VÝUKOVÁ MÍSTNOST |  | 0 | [15 empty] | 2
| FIG |  | 41,86 |  | 41.86 | [15 empty] | 2
| FIG |  | Y.9.100 SERVEROVNA |  | 0 | [15 empty] | 2
| FIG |  | 8,59 |  | 8.59 | [15 empty] | 2
| FIG |  | Y.9.103 MATRIKA |  | 0 | [15 empty] | 2
| FIG |  | 22,78 |  | 22.78 | [15 empty] | 2
| FIG |  | Y.9.104 POHOTOVOSTNÍ POKOJ |  | 0 | [15 empty] | 2
| FIG |  | 19,93 |  | 19.93 | [15 empty] | 2
| FIG |  | Y.9.105 NÁVŠTĚVNÍ MÍSTNOST |  | 0 | [15 empty] | 2
| FIG |  | 35,01 |  | 35.01 | [15 empty] | 2
| FIG |  | Y.9.106 STANIČNÍ SESTRA NO |  | 0 | [15 empty] | 2
| FIG |  | 10,52 |  | 10.52 | [15 empty] | 2
| FIG |  | Y.9.107 STANIČNÍ SESTRA NO |  | 0 | [15 empty] | 2
| FIG |  | 10,54 |  | 10.54 | [15 empty] | 2
| FIG |  | Součet |  | 20714.15 | [15 empty] | 2
| FIG |  | Rozpad figury: Cem_potěr_63mm | [17 empty] | 2
| FIG |  | Y.01.024 SETOVNA A BALENÍ |  | 0 | [15 empty] | 2
| FIG |  | 47,77 |  | 47.77 | [15 empty] | 2
| FIG |  | Y.01.026 ČISTÍCÍ MÍSTNOST |  | 0 | [15 empty] | 2
| FIG |  | 4,28 |  | 4.28 | [15 empty] | 2
| FIG |  | Y.01.027 DEKONTAMINACE A MYTÍ |  | 0 | [15 empty] | 2
| FIG |  | 33,93 |  | 33.93 | [15 empty] | 2
| FIG |  | Y.1.044 ČISTÍCÍ M. |  | 0 | [15 empty] | 2
| FIG |  | 7,4 |  | 7.4 | [15 empty] | 2
| FIG |  | Y.2.070a ČISTÍCÍ MÍSTNOST |  | 0 | [15 empty] | 2
| FIG |  | 8,76 |  | 8.76 | [15 empty] | 2
| FIG |  | Y.3.099 ČISTÍCÍ MÍST. |  | 0 | [15 empty] | 2
| FIG |  | 6,9 |  | 6.9 | [15 empty] | 2
| FIG |  | Y.3.101 ČISTÍCÍ MÍST. |  | 0 | [15 empty] | 2
| FIG |  | 6,64 |  | 6.64 | [15 empty] | 2
| FIG |  | Y.3.118 ČISTÍCÍ MÍSTNOST |  | 0 | [15 empty] | 2
| FIG |  | 8,81 |  | 8.81 | [15 empty] | 2
| FIG |  | Y.4.045 ÚKLID+ČISTÍCÍ MÍSTNOST |  | 0 | [15 empty] | 2
| FIG |  | 8,52 |  | 8.52 | [15 empty] | 2
| FIG |  | Y.4.079 ČISTÍCÍ MÍSTNOST |  | 0 | [15 empty] | 2
| FIG |  | 10,69 |  | 10.69 | [15 empty] | 2
| FIG |  | Y.4.107 ČISTÍCÍ MÍSTNOST - OBUV |  | 0 | [15 empty] | 2
| FIG |  | 7,82 |  | 7.82 | [15 empty] | 2
| FIG |  | Y.5.034 ČISTÍCÍ MÍSTNOST |  | 0 | [15 empty] | 2
| FIG |  | 16,5 |  | 16.5 | [15 empty] | 2
| FIG |  | Y.5.077 ČISTÍCÍ MÍSTNOST |  | 0 | [15 empty] | 2
| FIG |  | 12,01 |  | 12.01 | [15 empty] | 2
| FIG |  | Y.6.041 ČISTÍCÍ MÍSTNOST |  | 0 | [15 empty] | 2
| FIG |  | 14,65 |  | 14.65 | [15 empty] | 2
| FIG |  | Y.6.076 ČISTÍCÍ MÍSTNOST |  | 0 | [15 empty] | 2
| FIG |  | 9,36 |  | 9.36 | [15 empty] | 2
| FIG |  | Y.7.014 ČISTÍCÍ MÍSTNOST |  | 0 | [15 empty] | 2
| FIG |  | 12,46 |  | 12.46 | [15 empty] | 2
| FIG |  | Y.7.055b MYTÍ, DEZINFEKCE |  | 0 | [15 empty] | 2
| FIG |  | 16 |  | 16 | [15 empty] | 2
| FIG |  | Y.7.076 ČISTÍCÍ MÍSTNOST |  | 0 | [15 empty] | 2
| FIG |  | 11,24 |  | 11.24 | [15 empty] | 2
| FIG |  | Y.8.066 ČISTÍCÍ MÍSTNOST + ŠPINAVÉ PR. |  | 0 | [15 empty] | 2
| FIG |  | 18,9 |  | 18.9 | [15 empty] | 2
| FIG |  | Y.9.018 ČISTÍCÍ MÍSTNOST |  | 0 | [15 empty] | 2
| FIG |  | 11,93 |  | 11.93 | [15 empty] | 2
| FIG |  | Y.9.091 ČISTÍCÍ MÍSTNOST |  | 0 | [15 empty] | 2
| FIG |  | 12,31 |  | 12.31 | [15 empty] | 2
| FIG |  | Součet |  | 286.88 | [15 empty] | 2
| FIG |  | Rozpad figury: Cem_potěr_55mm | [17 empty] | 2
| FIG |  | Y.02.003 CHODBA |  | 0 | [15 empty] | 2
| FIG |  | 50,36 |  | 50.36 | [15 empty] | 2
| FIG |  | Y.02.004 CHODBA |  | 0 | [15 empty] | 2
| FIG |  | 56,63 |  | 56.63 | [15 empty] | 2
| FIG |  | Y.02.007 CHODBA |  | 0 | [15 empty] | 2
| FIG |  | 106,8 |  | 106.8 | [15 empty] | 2
| FIG |  | Y.02.008 SCHODIŠTĚ |  | 0 | [15 empty] | 2
| FIG |  | 40,59 |  | 40.59 | [15 empty] | 2
| FIG |  | Y.02.009 SCHODIŠTĚ |  | 0 | [15 empty] | 2
| FIG |  | 40,55 |  | 40.55 | [15 empty] | 2
| FIG |  | Y.02.010 ENERGOKANÁL |  | 0 | [15 empty] | 2
| FIG |  | 18,54 |  | 18.54 | [15 empty] | 2
| FIG |  | Y.02.012 ENERGOKANÁL |  | 0 | [15 empty] | 2
| FIG |  | 8,18 |  | 8.18 | [15 empty] | 2
| FIG |  | Y.01.004 CHODBA |  | 0 | [15 empty] | 2
| FIG |  | 57,05 |  | 57.05 | [15 empty] | 2
| FIG |  | Y.01.004a CHODBA |  | 0 | [15 empty] | 2
| FIG |  | 7,48 |  | 7.48 | [15 empty] | 2
| FIG |  | Y.01.004b CHODBA |  | 0 | [15 empty] | 2
| FIG |  | 39,59 |  | 39.59 | [15 empty] | 2
| FIG |  | Y.01.004c CHODBA |  | 0 | [15 empty] | 2
| FIG |  | 8,67 |  | 8.67 | [15 empty] | 2
| FIG |  | Y.01.007 CHODBA |  | 0 | [15 empty] | 2
| FIG |  | 57,05 |  | 57.05 | [15 empty] | 2
| FIG |  | Y.01.007a CHODBA |  | 0 | [15 empty] | 2
| FIG |  | 7,48 |  | 7.48 | [15 empty] | 2
| FIG |  | Y.01.007b CHODBA |  | 0 | [15 empty] | 2
| FIG |  | 39,38 |  | 39.38 | [15 empty] | 2
| FIG |  | Y.01.008 SCHODIŠTĚ |  | 0 | [15 empty] | 2
| FIG |  | 40,66 |  | 40.66 | [15 empty] | 2
| FIG |  | Y.01.009 SCHODIŠTĚ |  | 0 | [15 empty] | 2
| FIG |  | 40,66 |  | 40.66 | [15 empty] | 2
| FIG |  | Y.01.010a WC - PŘEDSÍŇ |  | 0 | [15 empty] | 2
| FIG |  | 6,89 |  | 6.89 | [15 empty] | 2
| FIG |  | Y.01.010a.1 WC |  | 0 | [15 empty] | 2
| FIG |  | 1,57 |  | 1.57 | [15 empty] | 2
| FIG |  | Y.01.010a.2 WC |  | 0 | [15 empty] | 2
| FIG |  | 1,57 |  | 1.57 | [15 empty] | 2
| FIG |  | Y.01.010a.3 WC |  | 0 | [15 empty] | 2
| FIG |  | 1,79 |  | 1.79 | [15 empty] | 2
| FIG |  | Y.01.010b SPRCHA |  | 0 | [15 empty] | 2
| FIG |  | 10,88 |  | 10.88 | [15 empty] | 2
| FIG |  | Y.01.011a WC |  | 0 | [15 empty] | 2
| FIG |  | 4,34 |  | 4.34 | [15 empty] | 2
| FIG |  | Y.01.011a.1 WC |  | 0 | [15 empty] | 2
| FIG |  | 4,51 |  | 4.51 | [15 empty] | 2
| FIG |  | Y.01.011a.2 WC |  | 0 | [15 empty] | 2
| FIG |  | 1,8 |  | 1.8 | [15 empty] | 2
| FIG |  | Y.01.011a.3 WC |  | 0 | [15 empty] | 2
| FIG |  | 4,32 |  | 4.32 | [15 empty] | 2
| FIG |  | Y.01.012a WC - PŘEDSÍŇ |  | 0 | [15 empty] | 2
| FIG |  | 3,12 |  | 3.12 | [15 empty] | 2
| FIG |  | Y.01.012b WC |  | 0 | [15 empty] | 2
| FIG |  | 1,29 |  | 1.29 | [15 empty] | 2
| FIG |  | Y.01.012c WC INV. |  | 0 | [15 empty] | 2
| FIG |  | 5,61 |  | 5.61 | [15 empty] | 2
| FIG |  | Y.01.012d SPRCHA |  | 0 | [15 empty] | 2
| FIG |  | 8,36 |  | 8.36 | [15 empty] | 2
| FIG |  | Y.01.014a WC |  | 0 | [15 empty] | 2
| FIG |  | 6,69 |  | 6.69 | [15 empty] | 2
| FIG |  | Y.01.014a.1 WC |  | 0 | [15 empty] | 2
| FIG |  | 1,57 |  | 1.57 | [15 empty] | 2
| FIG |  | Y.01.014a.2 WC |  | 0 | [15 empty] | 2
| FIG |  | 1,57 |  | 1.57 | [15 empty] | 2
| FIG |  | Y.01.014a.3 WC |  | 0 | [15 empty] | 2
| FIG |  | 1,57 |  | 1.57 | [15 empty] | 2
| FIG |  | Y.01.014b SPRCHA |  | 0 | [15 empty] | 2
| FIG |  | 7,82 |  | 7.82 | [15 empty] | 2
| FIG |  | Y.01.016a WC |  | 0 | [15 empty] | 2
| FIG |  | 9,12 |  | 9.12 | [15 empty] | 2
| FIG |  | Y.01.016a.1 WC |  | 0 | [15 empty] | 2
| FIG |  | 1,57 |  | 1.57 | [15 empty] | 2
| FIG |  | Y.01.016a.2 WC |  | 0 | [15 empty] | 2
| FIG |  | 1,57 |  | 1.57 | [15 empty] | 2
| FIG |  | Y.01.016a.3 WC |  | 0 | [15 empty] | 2
| FIG |  | 1,57 |  | 1.57 | [15 empty] | 2
| FIG |  | Y.01.016a.4 WC |  | 0 | [15 empty] | 2
| FIG |  | 1,57 |  | 1.57 | [15 empty] | 2
| FIG |  | Y.01.016b SPRCHA |  | 0 | [15 empty] | 2
| FIG |  | 14,78 |  | 14.78 | [15 empty] | 2
| FIG |  | Y.01.017a WC |  | 0 | [15 empty] | 2
| FIG |  | 9,12 |  | 9.12 | [15 empty] | 2
| FIG |  | Y.01.017a.1 WC |  | 0 | [15 empty] | 2
| FIG |  | 1,57 |  | 1.57 | [15 empty] | 2
| FIG |  | Y.01.017a.2 WC |  | 0 | [15 empty] | 2
| FIG |  | 1,57 |  | 1.57 | [15 empty] | 2
| FIG |  | Y.01.017a.3 WC |  | 0 | [15 empty] | 2
| FIG |  | 1,57 |  | 1.57 | [15 empty] | 2
| FIG |  | Y.01.017a.4 WC |  | 0 | [15 empty] | 2
| FIG |  | 1,57 |  | 1.57 | [15 empty] | 2
| FIG |  | Y.01.017b SPRCHA |  | 0 | [15 empty] | 2
| FIG |  | 14,78 |  | 14.78 | [15 empty] | 2
| FIG |  | Y.01.018a WC |  | 0 | [15 empty] | 2
| FIG |  | 9,12 |  | 9.12 | [15 empty] | 2
| FIG |  | Y.01.018a.1 WC |  | 0 | [15 empty] | 2
| FIG |  | 1,57 |  | 1.57 | [15 empty] | 2
| FIG |  | Y.01.018a.2 WC |  | 0 | [15 empty] | 2
| FIG |  | 1,57 |  | 1.57 | [15 empty] | 2
| FIG |  | Y.01.018a.3 WC |  | 0 | [15 empty] | 2
| FIG |  | 1,57 |  | 1.57 | [15 empty] | 2
| FIG |  | Y.01.018a.4 WC |  | 0 | [15 empty] | 2
| FIG |  | 1,57 |  | 1.57 | [15 empty] | 2
| FIG |  | Y.01.018b SPRCHA |  | 0 | [15 empty] | 2
| FIG |  | 14,78 |  | 14.78 | [15 empty] | 2
| FIG |  | Y.01.019a WC |  | 0 | [15 empty] | 2
| FIG |  | 9,12 |  | 9.12 | [15 empty] | 2
| FIG |  | Y.01.019a.1 WC |  | 0 | [15 empty] | 2
| FIG |  | 1,57 |  | 1.57 | [15 empty] | 2
| FIG |  | Y.01.019a.2 WC |  | 0 | [15 empty] | 2
| FIG |  | 1,57 |  | 1.57 | [15 empty] | 2
| FIG |  | Y.01.019a.3 WC |  | 0 | [15 empty] | 2
| FIG |  | 1,57 |  | 1.57 | [15 empty] | 2
| FIG |  | Y.01.019a.4 WC |  | 0 | [15 empty] | 2
| FIG |  | 1,57 |  | 1.57 | [15 empty] | 2
| FIG |  | Y.01.019b SPRCHA |  | 0 | [15 empty] | 2
| FIG |  | 14,78 |  | 14.78 | [15 empty] | 2
| FIG |  | Y.01.020 ÚKLID |  | 0 | [15 empty] | 2
| FIG |  | 18,49 |  | 18.49 | [15 empty] | 2
| FIG |  | Y.01.021 PRAČKA + SUŠIČKA |  | 0 | [15 empty] | 2
| FIG |  | 10,68 |  | 10.68 | [15 empty] | 2
| FIG |  | Y.01.022a WC - PŘEDSÍŇ |  | 0 | [15 empty] | 2
| FIG |  | 5,56 |  | 5.56 | [15 empty] | 2
| FIG |  | Y.01.022a.1 SPRCHA |  | 0 | [15 empty] | 2
| FIG |  | 1,62 |  | 1.62 | [15 empty] | 2
| FIG |  | Y.01.022a.2 WC |  | 0 | [15 empty] | 2
| FIG |  | 3,38 |  | 3.38 | [15 empty] | 2
| FIG |  | Y.01.022a.3 WC |  | 0 | [15 empty] | 2
| FIG |  | 1,78 |  | 1.78 | [15 empty] | 2
| FIG |  | Y.01.022b SPRCHA |  | 0 | [15 empty] | 2
| FIG |  | 3,33 |  | 3.33 | [15 empty] | 2
| FIG |  | Y.01.025 SKLAD ZDR. MATERIÁLU |  | 0 | [15 empty] | 2
| FIG |  | 3,77 |  | 3.77 | [15 empty] | 2
| FIG |  | Y.01.029 KOUPELNA WC |  | 0 | [15 empty] | 2
| FIG |  | 3,85 |  | 3.85 | [15 empty] | 2
| FIG |  | Y.01.031 ÚPRAVNA VODY |  | 0 | [15 empty] | 2
| FIG |  | 3,16 |  | 3.16 | [15 empty] | 2
| FIG |  | Y.01.033 PŘEDSÍŇ |  | 0 | [15 empty] | 2
| FIG |  | 2,94 |  | 2.94 | [15 empty] | 2
| FIG |  | Y.01.033a WC PERSONÁL |  | 0 | [15 empty] | 2
| FIG |  | 2,47 |  | 2.47 | [15 empty] | 2
| FIG |  | Y.01.033b SPRCHA PERSONÁL |  | 0 | [15 empty] | 2
| FIG |  | 1,97 |  | 1.97 | [15 empty] | 2
| FIG |  | Y.1.004 CHODBA |  | 0 | [15 empty] | 2
| FIG |  | 57,05 |  | 57.05 | [15 empty] | 2
| FIG |  | Y.1.004a CHODBA |  | 0 | [15 empty] | 2
| FIG |  | 7,48 |  | 7.48 | [15 empty] | 2
| FIG |  | Y.1.007 CHODBA |  | 0 | [15 empty] | 2
| FIG |  | 56,84 |  | 56.84 | [15 empty] | 2
| FIG |  | Y.1.007a CHODBA |  | 0 | [15 empty] | 2
| FIG |  | 7,48 |  | 7.48 | [15 empty] | 2
| FIG |  | Y.1.008 SCHODIŠTĚ |  | 0 | [15 empty] | 2
| FIG |  | 40,61 |  | 40.61 | [15 empty] | 2
| FIG |  | Y.1.009 SCHODIŠTĚ |  | 0 | [15 empty] | 2
| FIG |  | 40,62 |  | 40.62 | [15 empty] | 2
| FIG |  | Y.1.020 WC PACIENTI INV. + PŘEBAL. |  | 0 | [15 empty] | 2
| FIG |  | 5,75 |  | 5.75 | [15 empty] | 2
| FIG |  | Y.1.021 ÚKLID |  | 0 | [15 empty] | 2
| FIG |  | 7,65 |  | 7.65 | [15 empty] | 2
| FIG |  | Y.1.022 WC PACIENTI ŽENY - PŘEDSÍŃ |  | 0 | [15 empty] | 2
| FIG |  | 5,38 |  | 5.38 | [15 empty] | 2
| FIG |  | Y.1.022a WC PACIENTI ŽENY |  | 0 | [15 empty] | 2
| FIG |  | 3,9 |  | 3.9 | [15 empty] | 2
| FIG |  | Y.1.022b WC PACIENTI ŽENY |  | 0 | [15 empty] | 2
| FIG |  | 1,56 |  | 1.56 | [15 empty] | 2
| FIG |  | Y.1.022c WC PACIENTI ŽENY |  | 0 | [15 empty] | 2
| FIG |  | 1,56 |  | 1.56 | [15 empty] | 2
| FIG |  | Y.1.024a WC |  | 0 | [15 empty] | 2
| FIG |  | 1,62 |  | 1.62 | [15 empty] | 2
| FIG |  | Y.1.024b WC PŘEDSÍŃ |  | 0 | [15 empty] | 2
| FIG |  | 1,69 |  | 1.69 | [15 empty] | 2
| FIG |  | Y.1.024c SPRCHA |  | 0 | [15 empty] | 2
| FIG |  | 1,71 |  | 1.71 | [15 empty] | 2
| FIG |  | Y.1.024d WC |  | 0 | [15 empty] | 2
| FIG |  | 1,65 |  | 1.65 | [15 empty] | 2
| FIG |  | Y.1.024e WC PŘEDSÍŃ |  | 0 | [15 empty] | 2
| FIG |  | 1,68 |  | 1.68 | [15 empty] | 2
| FIG |  | Y.1.024f SPRCHA |  | 0 | [15 empty] | 2
| FIG |  | 1,68 |  | 1.68 | [15 empty] | 2
| FIG |  | Y.1.033a KOUPELNA |  | 0 | [15 empty] | 2
| FIG |  | 4,15 |  | 4.15 | [15 empty] | 2
| FIG |  | Y.1.035 WC PACIENTI MUŽI - PŘEDSÍŃ |  | 0 | [15 empty] | 2
| FIG |  | 5,38 |  | 5.38 | [15 empty] | 2
| FIG |  | Y.1.035a WC PACIENTI MUŽI |  | 0 | [15 empty] | 2
| FIG |  | 5,06 |  | 5.06 | [15 empty] | 2
| FIG |  | Y.1.035b WC PACIENTI MUŽI |  | 0 | [15 empty] | 2
| FIG |  | 1,28 |  | 1.28 | [15 empty] | 2
| FIG |  | Y.1.035c WC PACIENTI MUŽI |  | 0 | [15 empty] | 2
| FIG |  | 1,28 |  | 1.28 | [15 empty] | 2
| FIG |  | Y.1.036 WC PACIENTI INV. + PŘEBAL. |  | 0 | [15 empty] | 2
| FIG |  | 5,75 |  | 5.75 | [15 empty] | 2
| FIG |  | Y.1.037 ÚKLID |  | 0 | [15 empty] | 2
| FIG |  | 3,88 |  | 3.88 | [15 empty] | 2
| FIG |  | Y.1.046 ÚKLID |  | 0 | [15 empty] | 2
| FIG |  | 3,95 |  | 3.95 | [15 empty] | 2
| FIG |  | Y.1.047 WC PERS. INV. |  | 0 | [15 empty] | 2
| FIG |  | 3,98 |  | 3.98 | [15 empty] | 2
| FIG |  | Y.1.048 WC PERSONÁL ŽENY |  | 0 | [15 empty] | 2
| FIG |  | 1,92 |  | 1.92 | [15 empty] | 2
| FIG |  | Y.1.048a WC PERSONÁL ŽENY- PŘEDSÍŃ |  | 0 | [15 empty] | 2
| FIG |  | 1,92 |  | 1.92 | [15 empty] | 2
| FIG |  | Y.1.049 WC PERSONÁL - PŘEDSÍŇ |  | 0 | [15 empty] | 2
| FIG |  | 1,92 |  | 1.92 | [15 empty] | 2
| FIG |  | Y.1.049a WC PERSONÁL |  | 0 | [15 empty] | 2
| FIG |  | 1,92 |  | 1.92 | [15 empty] | 2
| FIG |  | Y.1.053a SPRCHA - PŘEDSÍŇ |  | 0 | [15 empty] | 2
| FIG |  | 4 |  | 4 | [15 empty] | 2
| FIG |  | Y.1.053b SPRCHA PERSONÁL |  | 0 | [15 empty] | 2
| FIG |  | 1,9 |  | 1.9 | [15 empty] | 2
| FIG |  | Y.1.056 WC DOPROVOD - PŘED. |  | 0 | [15 empty] | 2
| FIG |  | 2,8 |  | 2.8 | [15 empty] | 2
| FIG |  | Y.1.056a WC DOPROVOD |  | 0 | [15 empty] | 2
| FIG |  | 2,33 |  | 2.33 | [15 empty] | 2
| FIG |  | Y.1.058 WC PACIENTI INV. + PŘEBAL. |  | 0 | [15 empty] | 2
| FIG |  | 5,24 |  | 5.24 | [15 empty] | 2
| FIG |  | Y.1.060 WC PACIENTI ŽENY - PŘEDSÍŃ |  | 0 | [15 empty] | 2
| FIG |  | 5,15 |  | 5.15 | [15 empty] | 2
| FIG |  | Y.1.060a WC PACIENTI ŽENY |  | 0 | [15 empty] | 2
| FIG |  | 4,51 |  | 4.51 | [15 empty] | 2
| FIG |  | Y.1.060a.1 WC PACIENTI ŽENY |  | 0 | [15 empty] | 2
| FIG |  | 1,43 |  | 1.43 | [15 empty] | 2
| FIG |  | Y.1.060a.2 WC PACIENTI ŽENY |  | 0 | [15 empty] | 2
| FIG |  | 1,43 |  | 1.43 | [15 empty] | 2
| FIG |  | Y.2.004 CHODBA |  | 0 | [15 empty] | 2
| FIG |  | 57,04 |  | 57.04 | [15 empty] | 2
| FIG |  | Y.2.004a CHODBA |  | 0 | [15 empty] | 2
| FIG |  | 7,48 |  | 7.48 | [15 empty] | 2
| FIG |  | Y.2.007 CHODBA |  | 0 | [15 empty] | 2
| FIG |  | 57,04 |  | 57.04 | [15 empty] | 2
| FIG |  | Y.2.007a CHODBA |  | 0 | [15 empty] | 2
| FIG |  | 7,86 |  | 7.86 | [15 empty] | 2
| FIG |  | Y.2.008 SCHODIŠTĚ |  | 0 | [15 empty] | 2
| FIG |  | 40,66 |  | 40.66 | [15 empty] | 2
| FIG |  | Y.2.009 CHODBA |  | 0 | [15 empty] | 2
| FIG |  | 13 |  | 13 | [15 empty] | 2
| FIG |  | Y.2.009 SCHODIŠTĚ |  | 0 | [15 empty] | 2
| FIG |  | 40,62 |  | 40.62 | [15 empty] | 2
| FIG |  | Y.2.029 SPRCHA PERSONÁL MUŽI |  | 0 | [15 empty] | 2
| FIG |  | 3,47 |  | 3.47 | [15 empty] | 2
| FIG |  | Y.2.030 SPRCHA PERSONÁL ŽENY |  | 0 | [15 empty] | 2
| FIG |  | 2,86 |  | 2.86 | [15 empty] | 2
| FIG |  | Y.2.031 WC PERS. INV. |  | 0 | [15 empty] | 2
| FIG |  | 4,25 |  | 4.25 | [15 empty] | 2
| FIG |  | Y.2.032 WC PERSONÁL ŽENY - PŘEDSÍŃ |  | 0 | [15 empty] | 2
| FIG |  | 1,88 |  | 1.88 | [15 empty] | 2
| FIG |  | Y.2.032a WC PERSONÁL.ŽENY |  | 0 | [15 empty] | 2
| FIG |  | 2,1 |  | 2.1 | [15 empty] | 2
| FIG |  | Y.2.035 ÚKLID |  | 0 | [15 empty] | 2
| FIG |  | 5,61 |  | 5.61 | [15 empty] | 2
| FIG |  | Y.2.042 WC PACIENTI MUŽI - PŘEDSÍŃ |  | 0 | [15 empty] | 2
| FIG |  | 2,8 |  | 2.8 | [15 empty] | 2
| FIG |  | Y.2.042a WC PACIENTI MUŽI |  | 0 | [15 empty] | 2
| FIG |  | 1,64 |  | 1.64 | [15 empty] | 2
| FIG |  | Y.2.042b WC PACIENTI MUŽI |  | 0 | [15 empty] | 2
| FIG |  | 1,78 |  | 1.78 | [15 empty] | 2
| FIG |  | Y.2.043 WC PACIENTI ŽENY - PŘEDSÍŃ |  | 0 | [15 empty] | 2
| FIG |  | 9,14 |  | 9.14 | [15 empty] | 2
| FIG |  | Y.2.043a WC PACIENTI ŽENY |  | 0 | [15 empty] | 2
| FIG |  | 1,5 |  | 1.5 | [15 empty] | 2
| FIG |  | Y.2.043b WC PACIENTI ŽENY |  | 0 | [15 empty] | 2
| FIG |  | 1,97 |  | 1.97 | [15 empty] | 2
| FIG |  | Y.2.044 WC PACIENTI INV. |  | 0 | [15 empty] | 2
| FIG |  | 5,35 |  | 5.35 | [15 empty] | 2
| FIG |  | Y.2.048 WC PERS. INV. |  | 0 | [15 empty] | 2
| FIG |  | 4,58 |  | 4.58 | [15 empty] | 2
| FIG |  | Y.2.052b WC PACIENTI |  | 0 | [15 empty] | 2
| FIG |  | 3,27 |  | 3.27 | [15 empty] | 2
| FIG |  | Y.2.053 WC PACIENTI ŽENY - PŘEDSÍŃ |  | 0 | [15 empty] | 2
| FIG |  | 1,72 |  | 1.72 | [15 empty] | 2
| FIG |  | Y.2.053a WC PACIENTI ŽENY |  | 0 | [15 empty] | 2
| FIG |  | 1,72 |  | 1.72 | [15 empty] | 2
| FIG |  | Y.2.054 WC PACIENTI INV. |  | 0 | [15 empty] | 2
| FIG |  | 3,9 |  | 3.9 | [15 empty] | 2
| FIG |  | Y.2.061 ÚKLID |  | 0 | [15 empty] | 2
| FIG |  | 5,06 |  | 5.06 | [15 empty] | 2
| FIG |  | Y.2.064 WC PERSONÁL MUŽI |  | 0 | [15 empty] | 2
| FIG |  | 4,84 |  | 4.84 | [15 empty] | 2
| FIG |  | Y.2.064b WC PERS. MUŽI |  | 0 | [15 empty] | 2
| FIG |  | 1,64 |  | 1.64 | [15 empty] | 2
| FIG |  | Y.2.064c SPRCHA PERS. MUŽI |  | 0 | [15 empty] | 2
| FIG |  | 1,64 |  | 1.64 | [15 empty] | 2
| FIG |  | Y.2.065 WC PERSONÁL ŽENY |  | 0 | [15 empty] | 2
| FIG |  | 4,8 |  | 4.8 | [15 empty] | 2
| FIG |  | Y.2.065a WC PERS. ŽENY |  | 0 | [15 empty] | 2
| FIG |  | 1,64 |  | 1.64 | [15 empty] | 2
| FIG |  | Y.2.065c SPRCHA PERS. ŽENY |  | 0 | [15 empty] | 2
| FIG |  | 1,64 |  | 1.64 | [15 empty] | 2
| FIG |  | Y.2.071 WC PERS. INV. |  | 0 | [15 empty] | 2
| FIG |  | 4,3 |  | 4.3 | [15 empty] | 2
| FIG |  | Y.2.072 WC PERSONÁL ŽENY |  | 0 | [15 empty] | 2
| FIG |  | 4,85 |  | 4.85 | [15 empty] | 2
| FIG |  | Y.2.072a WC PERSONÁL ŽENY |  | 0 | [15 empty] | 2
| FIG |  | 1,31 |  | 1.31 | [15 empty] | 2
| FIG |  | Y.2.072b WC PERSONÁL ŽENY |  | 0 | [15 empty] | 2
| FIG |  | 1,31 |  | 1.31 | [15 empty] | 2
| FIG |  | Y.2.075 WC PACIENTI MUŽI |  | 0 | [15 empty] | 2
| FIG |  | 2,26 |  | 2.26 | [15 empty] | 2
| FIG |  | Y.2.075a WC PACIENTI MUŽI |  | 0 | [15 empty] | 2
| FIG |  | 1,61 |  | 1.61 | [15 empty] | 2
| FIG |  | Y.2.076 WC PACIENTI INV. |  | 0 | [15 empty] | 2
| FIG |  | 4,38 |  | 4.38 | [15 empty] | 2
| FIG |  | Y.2.077 WC PACIENTI ŽENY |  | 0 | [15 empty] | 2
| FIG |  | 2,38 |  | 2.38 | [15 empty] | 2
| FIG |  | Y.2.077a WC PACIENTI ŽENY |  | 0 | [15 empty] | 2
| FIG |  | 1,61 |  | 1.61 | [15 empty] | 2
| FIG |  | Y.3.004 CHODBA |  | 0 | [15 empty] | 2
| FIG |  | 57,05 |  | 57.05 | [15 empty] | 2
| FIG |  | Y.3.004a CHODBA |  | 0 | [15 empty] | 2
| FIG |  | 7,48 |  | 7.48 | [15 empty] | 2
| FIG |  | Y.3.007 CHODBA |  | 0 | [15 empty] | 2
| FIG |  | 57,05 |  | 57.05 | [15 empty] | 2
| FIG |  | Y.3.007a CHODBA |  | 0 | [15 empty] | 2
| FIG |  | 7,48 |  | 7.48 | [15 empty] | 2
| FIG |  | Y.3.007b CHODBA |  | 0 | [15 empty] | 2
| FIG |  | 9,09 |  | 9.09 | [15 empty] | 2
| FIG |  | Y.3.008 SCHODIŠTĚ |  | 0 | [15 empty] | 2
| FIG |  | 40,66 |  | 40.66 | [15 empty] | 2
| FIG |  | Y.3.009 SCHODIŠTĚ |  | 0 | [15 empty] | 2
| FIG |  | 40,66 |  | 40.66 | [15 empty] | 2
| FIG |  | Y.3.020 WC PERSONÁL - PŘEDSÍŇ |  | 0 | [15 empty] | 2
| FIG |  | 1,85 |  | 1.85 | [15 empty] | 2
| FIG |  | Y.3.020a WC PERSONÁL |  | 0 | [15 empty] | 2
| FIG |  | 1,6 |  | 1.6 | [15 empty] | 2
| FIG |  | Y.3.021 SPRCHA PERSONÁL |  | 0 | [15 empty] | 2
| FIG |  | 1,85 |  | 1.85 | [15 empty] | 2
| FIG |  | Y.3.027 WC PERSONÁL - PŘEDSÍŇ |  | 0 | [15 empty] | 2
| FIG |  | 1,76 |  | 1.76 | [15 empty] | 2
| FIG |  | Y.3.027a WC PERSONÁL |  | 0 | [15 empty] | 2
| FIG |  | 1,78 |  | 1.78 | [15 empty] | 2
| FIG |  | Y.3.037 BEZBARIÉROVÉ WC |  | 0 | [15 empty] | 2
| FIG |  | 4,05 |  | 4.05 | [15 empty] | 2
| FIG |  | Y.3.040 ÚKLID |  | 0 | [15 empty] | 2
| FIG |  | 2,46 |  | 2.46 | [15 empty] | 2
| FIG |  | Y.3.041 WC PERSONÁL INV. |  | 0 | [15 empty] | 2
| FIG |  | 4,19 |  | 4.19 | [15 empty] | 2
| FIG |  | Y.3.045a KOUPELNA |  | 0 | [15 empty] | 2
| FIG |  | 4,32 |  | 4.32 | [15 empty] | 2
| FIG |  | Y.3.046a KOUPELNA |  | 0 | [15 empty] | 2
| FIG |  | 4,32 |  | 4.32 | [15 empty] | 2
| FIG |  | Y.3.047a BEZBARIÉROVÁ KOUPELNA |  | 0 | [15 empty] | 2
| FIG |  | 6,09 |  | 6.09 | [15 empty] | 2
| FIG |  | Y.3.049 ÚKLID |  | 0 | [15 empty] | 2
| FIG |  | 4,16 |  | 4.16 | [15 empty] | 2
| FIG |  | Y.3.061 WC PACIENTI |  | 0 | [15 empty] | 2
| FIG |  | 4,73 |  | 4.73 | [15 empty] | 2
| FIG |  | Y.3.061a WC PACIENTI - PŘEDSÍŇ |  | 0 | [15 empty] | 2
| FIG |  | 1,71 |  | 1.71 | [15 empty] | 2
| FIG |  | Y.3.062 WC INV. |  | 0 | [15 empty] | 2
| FIG |  | 6,27 |  | 6.27 | [15 empty] | 2
| FIG |  | Y.3.066 WC DOPROVOD - MUŽI |  | 0 | [15 empty] | 2
| FIG |  | 4,36 |  | 4.36 | [15 empty] | 2
| FIG |  | Y.3.066 WC PACIENTI INV. |  | 0 | [15 empty] | 2
| FIG |  | 4,26 |  | 4.26 | [15 empty] | 2
| FIG |  | Y.3.066a WC DOPROVOD-MUŽI |  | 0 | [15 empty] | 2
| FIG |  | 1,14 |  | 1.14 | [15 empty] | 2
| FIG |  | Y.3.066b WC DOPROVOD-MUŽI |  | 0 | [15 empty] | 2
| FIG |  | 1,14 |  | 1.14 | [15 empty] | 2
| FIG |  | Y.3.068 WC PERSONÁL-ŽENY |  | 0 | [15 empty] | 2
| FIG |  | 2 |  | 2 | [15 empty] | 2
| FIG |  | Y.3.068a WC PERSONÁL-ŽENY |  | 0 | [15 empty] | 2
| FIG |  | 2 |  | 2 | [15 empty] | 2
| FIG |  | Y.3.069 WC PERS. INV. |  | 0 | [15 empty] | 2
| FIG |  | 4,3 |  | 4.3 | [15 empty] | 2
| FIG |  | Y.3.071 ÚKLID |  | 0 | [15 empty] | 2
| FIG |  | 3,75 |  | 3.75 | [15 empty] | 2
| FIG |  | Y.3.076a SPRCHA PERSONÁL - PŘEDSÍŇ |  | 0 | [15 empty] | 2
| FIG |  | 4 |  | 4 | [15 empty] | 2
| FIG |  | Y.3.076b SPRCHA PERSONÁL |  | 0 | [15 empty] | 2
| FIG |  | 1,9 |  | 1.9 | [15 empty] | 2
| FIG |  | Y.3.093 WC PACIENTI INV. |  | 0 | [15 empty] | 2
| FIG |  | 4,02 |  | 4.02 | [15 empty] | 2
| FIG |  | Y.3.094 WC PACIENTI - PŘEDSÍŇ |  | 0 | [15 empty] | 2
| FIG |  | 2,05 |  | 2.05 | [15 empty] | 2
| FIG |  | Y.3.094a WC PACIENTI |  | 0 | [15 empty] | 2
| FIG |  | 1,67 |  | 1.67 | [15 empty] | 2
| FIG |  | Y.3.098 PACIENTY WC INV. |  | 0 | [15 empty] | 2
| FIG |  | 6,53 |  | 6.53 | [15 empty] | 2
| FIG |  | Y.3.100 WC PERS. PŘEDSÍŇ |  | 0 | [15 empty] | 2
| FIG |  | 2,27 |  | 2.27 | [15 empty] | 2
| FIG |  | Y.3.100a WC PERS. |  | 0 | [15 empty] | 2
| FIG |  | 2,05 |  | 2.05 | [15 empty] | 2
| FIG |  | Y.3.102 WC PERSONÁL-PŘEDSÍŇ |  | 0 | [15 empty] | 2
| FIG |  | 2,74 |  | 2.74 | [15 empty] | 2
| FIG |  | Y.3.102a WC PERSONÁL |  | 0 | [15 empty] | 2
| FIG |  | 1,62 |  | 1.62 | [15 empty] | 2
| FIG |  | Y.3.103 ÚKLID |  | 0 | [15 empty] | 2
| FIG |  | 3,75 |  | 3.75 | [15 empty] | 2
| FIG |  | Y.3.107 WC PACIENTI - PŘEDSÍŇ |  | 0 | [15 empty] | 2
| FIG |  | 2,05 |  | 2.05 | [15 empty] | 2
| FIG |  | Y.3.107a WC PACIENTI |  | 0 | [15 empty] | 2
| FIG |  | 2,37 |  | 2.37 | [15 empty] | 2
| FIG |  | Y.3.109a WC PERSONÁL - PŘEDSÍŇ |  | 0 | [15 empty] | 2
| FIG |  | 1,84 |  | 1.84 | [15 empty] | 2
| FIG |  | Y.3.109b SPRCHA |  | 0 | [15 empty] | 2
| FIG |  | 2,05 |  | 2.05 | [15 empty] | 2
| FIG |  | Y.3.109c WC ŽENY PERS. |  | 0 | [15 empty] | 2
| FIG |  | 1,83 |  | 1.83 | [15 empty] | 2
| FIG |  | Y.3.110a WC PERSONÁL-PŘESÍŇ |  | 0 | [15 empty] | 2
| FIG |  | 1,9 |  | 1.9 | [15 empty] | 2
| FIG |  | Y.3.110b WC PERSONÁL |  | 0 | [15 empty] | 2
| FIG |  | 3,9 |  | 3.9 | [15 empty] | 2
| FIG |  | Y.3.119a BEZBARIÉROVÉ WC |  | 0 | [15 empty] | 2
| FIG |  | 4,01 |  | 4.01 | [15 empty] | 2
| FIG |  | Y.3.120 ÚKLID |  | 0 | [15 empty] | 2
| FIG |  | 4,94 |  | 4.94 | [15 empty] | 2
| FIG |  | Y.3.122 WC PACIENTI - ŽENY |  | 0 | [15 empty] | 2
| FIG |  | 6,65 |  | 6.65 | [15 empty] | 2
| FIG |  | Y.3.122a WC PAC. ŽENY |  | 0 | [15 empty] | 2
| FIG |  | 1,14 |  | 1.14 | [15 empty] | 2
| FIG |  | Y.3.122b WC PAC. ŽENY |  | 0 | [15 empty] | 2
| FIG |  | 1,14 |  | 1.14 | [15 empty] | 2
| FIG |  | Y.3.122c WC PAC. ŽENY |  | 0 | [15 empty] | 2
| FIG |  | 1,14 |  | 1.14 | [15 empty] | 2
| FIG |  | Y.4.004 CHODBA |  | 0 | [15 empty] | 2
| FIG |  | 35,95 |  | 35.95 | [15 empty] | 2
| FIG |  | Y.4.004a CHODBA |  | 0 | [15 empty] | 2
| FIG |  | 7,48 |  | 7.48 | [15 empty] | 2
| FIG |  | Y.4.007 CHODBA |  | 0 | [15 empty] | 2
| FIG |  | 57,05 |  | 57.05 | [15 empty] | 2
| FIG |  | Y.4.007a CHODBA |  | 0 | [15 empty] | 2
| FIG |  | 7,48 |  | 7.48 | [15 empty] | 2
| FIG |  | Y.4.008 SCHODIŠTĚ |  | 0 | [15 empty] | 2
| FIG |  | 40,66 |  | 40.66 | [15 empty] | 2
| FIG |  | Y.4.009 SCHODIŠTĚ |  | 0 | [15 empty] | 2
| FIG |  | 40,63 |  | 40.63 | [15 empty] | 2
| FIG |  | Y.4.021 CHODBA |  | 0 | [15 empty] | 2
| FIG |  | 20,86 |  | 20.86 | [15 empty] | 2
| FIG |  | Y.4.033 WC PERSONÁL ŽENY - PŘEDSÍŇ |  | 0 | [15 empty] | 2
| FIG |  | 2,1 |  | 2.1 | [15 empty] | 2
| FIG |  | Y.4.033a WC PERSONÁL ŽENY |  | 0 | [15 empty] | 2
| FIG |  | 2,04 |  | 2.04 | [15 empty] | 2
| FIG |  | Y.4.034 WC PERSONÁL MUŽI - PŘEDSÍŇ |  | 0 | [15 empty] | 2
| FIG |  | 2,04 |  | 2.04 | [15 empty] | 2
| FIG |  | Y.4.034a WC PERSONÁL MUŽI |  | 0 | [15 empty] | 2
| FIG |  | 2,04 |  | 2.04 | [15 empty] | 2
| FIG |  | Y.4.047 WC PERSONÁL ŽENY - PŘEDSÍŇ |  | 0 | [15 empty] | 2
| FIG |  | 2,16 |  | 2.16 | [15 empty] | 2
| FIG |  | Y.4.047a WC PERSONÁL ŽENY |  | 0 | [15 empty] | 2
| FIG |  | 1,57 |  | 1.57 | [15 empty] | 2
| FIG |  | Y.4.048 WC PERSONÁL MUŽI - PŘEDSÍŇ |  | 0 | [15 empty] | 2
| FIG |  | 2,35 |  | 2.35 | [15 empty] | 2
| FIG |  | Y.4.048a WC PERSONÁL MUŽI |  | 0 | [15 empty] | 2
| FIG |  | 1,62 |  | 1.62 | [15 empty] | 2
| FIG |  | Y.4.053 NEČISTÁ ČÁST |  | 0 | [15 empty] | 2
| FIG |  | 3,09 |  | 3.09 | [15 empty] | 2
| FIG |  | Y.4.053a FILTR - WC MUŽI |  | 0 | [15 empty] | 2
| FIG |  | 16,25 |  | 16.25 | [15 empty] | 2
| FIG |  | Y.4.056 NEČISTÁ ČÁST |  | 0 | [15 empty] | 2
| FIG |  | 2,62 |  | 2.62 | [15 empty] | 2
| FIG |  | Y.4.056a FILTR-WC-ŽENY |  | 0 | [15 empty] | 2
| FIG |  | 16,11 |  | 16.11 | [15 empty] | 2
| FIG |  | Y.4.060 WC PERS. INV. |  | 0 | [15 empty] | 2
| FIG |  | 6,81 |  | 6.81 | [15 empty] | 2
| FIG |  | Y.4.062 WC PERSONÁL ŽENY - PŘEDSÍŇ |  | 0 | [15 empty] | 2
| FIG |  | 2,51 |  | 2.51 | [15 empty] | 2
| FIG |  | Y.4.062a WC PERSONÁL ŽENY |  | 0 | [15 empty] | 2
| FIG |  | 1,71 |  | 1.71 | [15 empty] | 2
| FIG |  | Y.4.062b SPRCHA PERSONÁL ŽENY |  | 0 | [15 empty] | 2
| FIG |  | 1,98 |  | 1.98 | [15 empty] | 2
| FIG |  | Y.4.068a WC PERSONÁL - PŘEDSÍŇ |  | 0 | [15 empty] | 2
| FIG |  | 3,64 |  | 3.64 | [15 empty] | 2
| FIG |  | Y.4.068b WC PERSONÁL |  | 0 | [15 empty] | 2
| FIG |  | 1,51 |  | 1.51 | [15 empty] | 2
| FIG |  | Y.4.068c SPRCHA PERSONÁL |  | 0 | [15 empty] | 2
| FIG |  | 1,72 |  | 1.72 | [15 empty] | 2
| FIG |  | Y.4.069 ÚKLID |  | 0 | [15 empty] | 2
| FIG |  | 3,58 |  | 3.58 | [15 empty] | 2
| FIG |  | Y.4.080a WC PERSONÁL - PŘEDSÍŇ |  | 0 | [15 empty] | 2
| FIG |  | 1,9 |  | 1.9 | [15 empty] | 2
| FIG |  | Y.4.080b WC PERSONÁL |  | 0 | [15 empty] | 2
| FIG |  | 1,9 |  | 1.9 | [15 empty] | 2
| FIG |  | Y.4.082 WC PERSONÁL - PŘEDSÍŇ |  | 0 | [15 empty] | 2
| FIG |  | 2,02 |  | 2.02 | [15 empty] | 2
| FIG |  | Y.4.082a SPRCHA PERSONÁL |  | 0 | [15 empty] | 2
| FIG |  | 1,83 |  | 1.83 | [15 empty] | 2
| FIG |  | Y.4.082b WC PERSONÁL |  | 0 | [15 empty] | 2
| FIG |  | 1,83 |  | 1.83 | [15 empty] | 2
| FIG |  | Y.4.087 ASIST. SPRCHA WC PACIENTY |  | 0 | [15 empty] | 2
| FIG |  | 11,57 |  | 11.57 | [15 empty] | 2
| FIG |  | Y.4.094 WC PERS. INV. |  | 0 | [15 empty] | 2
| FIG |  | 4,18 |  | 4.18 | [15 empty] | 2
| FIG |  | Y.4.099a BEZB. KOUPELNA |  | 0 | [15 empty] | 2
| FIG |  | 6,04 |  | 6.04 | [15 empty] | 2
| FIG |  | Y.4.101a KOUPELNA |  | 0 | [15 empty] | 2
| FIG |  | 5,99 |  | 5.99 | [15 empty] | 2
| FIG |  | Y.4.104a KOUPELNA |  | 0 | [15 empty] | 2
| FIG |  | 6,1 |  | 6.1 | [15 empty] | 2
| FIG |  | Y.4.111a BEZB. KOUPELNA |  | 0 | [15 empty] | 2
| FIG |  | 6,15 |  | 6.15 | [15 empty] | 2
| FIG |  | Y.4.115a WC PERSONÁL ŽENY |  | 0 | [15 empty] | 2
| FIG |  | 3,98 |  | 3.98 | [15 empty] | 2
| FIG |  | Y.4.115b WC PERSONÁL ŽENY |  | 0 | [15 empty] | 2
| FIG |  | 2,25 |  | 2.25 | [15 empty] | 2
| FIG |  | Y.4.116 ÚKLID |  | 0 | [15 empty] | 2
| FIG |  | 2,15 |  | 2.15 | [15 empty] | 2
| FIG |  | Y.4.117a KOUPELNA |  | 0 | [15 empty] | 2
| FIG |  | 4,64 |  | 4.64 | [15 empty] | 2
| FIG |  | Y.4.118a WC PERSONÁL MUŽI |  | 0 | [15 empty] | 2
| FIG |  | 4,43 |  | 4.43 | [15 empty] | 2
| FIG |  | Y.4.118b WC PERSONÁL MUŽI |  | 0 | [15 empty] | 2
| FIG |  | 2,24 |  | 2.24 | [15 empty] | 2
| FIG |  | Y.4.119a KOUPELNA |  | 0 | [15 empty] | 2
| FIG |  | 4 |  | 4 | [15 empty] | 2
| FIG |  | Y.4.120a KOUPELNA |  | 0 | [15 empty] | 2
| FIG |  | 4 |  | 4 | [15 empty] | 2
| FIG |  | Y.4.122a KOUPELNA |  | 0 | [15 empty] | 2
| FIG |  | 4 |  | 4 | [15 empty] | 2
| FIG |  | Y.4.123a KOUPELNA |  | 0 | [15 empty] | 2
| FIG |  | 4 |  | 4 | [15 empty] | 2
| FIG |  | Y.4.125a KOUPELNA |  | 0 | [15 empty] | 2
| FIG |  | 4 |  | 4 | [15 empty] | 2
| FIG |  | Y.4.126a KOUPELNA |  | 0 | [15 empty] | 2
| FIG |  | 3,8 |  | 3.8 | [15 empty] | 2
| FIG |  | Y.5.001a CHODBA |  | 0 | [15 empty] | 2
| FIG |  | 8,85 |  | 8.85 | [15 empty] | 2
| FIG |  | Y.5.004 CHODBA |  | 0 | [15 empty] | 2
| FIG |  | 57,05 |  | 57.05 | [15 empty] | 2
| FIG |  | Y.5.004a CHODBA |  | 0 | [15 empty] | 2
| FIG |  | 7,48 |  | 7.48 | [15 empty] | 2
| FIG |  | Y.5.007 CHODBA |  | 0 | [15 empty] | 2
| FIG |  | 57,05 |  | 57.05 | [15 empty] | 2
| FIG |  | Y.5.007a CHODBA |  | 0 | [15 empty] | 2
| FIG |  | 7,48 |  | 7.48 | [15 empty] | 2
| FIG |  | Y.5.007c CHODBA |  | 0 | [15 empty] | 2
| FIG |  | 8,91 |  | 8.91 | [15 empty] | 2
| FIG |  | Y.5.008 SCHODIŠTĚ |  | 0 | [15 empty] | 2
| FIG |  | 40,66 |  | 40.66 | [15 empty] | 2
| FIG |  | Y.5.009 SCHODIŠTĚ |  | 0 | [15 empty] | 2
| FIG |  | 40,63 |  | 40.63 | [15 empty] | 2
| FIG |  | Y.5.023 WC PERSONÁL ŽENY - PŘEDSÍŇ |  | 0 | [15 empty] | 2
| FIG |  | 3,15 |  | 3.15 | [15 empty] | 2
| FIG |  | Y.5.023a WC PERSONÁL ŽENY |  | 0 | [15 empty] | 2
| FIG |  | 3,08 |  | 3.08 | [15 empty] | 2
| FIG |  | Y.5.024 WC PERS. INV. |  | 0 | [15 empty] | 2
| FIG |  | 6,65 |  | 6.65 | [15 empty] | 2
| FIG |  | Y.5.026 ASIST. KOUPELNA |  | 0 | [15 empty] | 2
| FIG |  | 7,97 |  | 7.97 | [15 empty] | 2
| FIG |  | Y.5.029a KOUPELNA |  | 0 | [15 empty] | 2
| FIG |  | 5,33 |  | 5.33 | [15 empty] | 2
| FIG |  | Y.5.031a KOUPELNA |  | 0 | [15 empty] | 2
| FIG |  | 4,56 |  | 4.56 | [15 empty] | 2
| FIG |  | Y.5.032a KOUPELNA |  | 0 | [15 empty] | 2
| FIG |  | 4,22 |  | 4.22 | [15 empty] | 2
| FIG |  | Y.5.033a KOUPELNA |  | 0 | [15 empty] | 2
| FIG |  | 6 |  | 6 | [15 empty] | 2
| FIG |  | Y.5.036a KOUPELNA |  | 0 | [15 empty] | 2
| FIG |  | 6 |  | 6 | [15 empty] | 2
| FIG |  | Y.5.038a KOUPELNA |  | 0 | [15 empty] | 2
| FIG |  | 4,29 |  | 4.29 | [15 empty] | 2
| FIG |  | Y.5.039a KOUPELNA |  | 0 | [15 empty] | 2
| FIG |  | 4,4 |  | 4.4 | [15 empty] | 2
| FIG |  | Y.5.041a KOUPELNA |  | 0 | [15 empty] | 2
| FIG |  | 5,35 |  | 5.35 | [15 empty] | 2
| FIG |  | Y.5.042a KOUPELNA |  | 0 | [15 empty] | 2
| FIG |  | 5,94 |  | 5.94 | [15 empty] | 2
| FIG |  | Y.5.043a KOUPELNA |  | 0 | [15 empty] | 2
| FIG |  | 4,86 |  | 4.86 | [15 empty] | 2
| FIG |  | Y.5.045a KOUPELNA |  | 0 | [15 empty] | 2
| FIG |  | 4,73 |  | 4.73 | [15 empty] | 2
| FIG |  | Y.5.047a SPRCHA PERSONÁL - PŘEDSÍŇ |  | 0 | [15 empty] | 2
| FIG |  | 4,72 |  | 4.72 | [15 empty] | 2
| FIG |  | Y.5.047b SPRCHA PERSONÁL |  | 0 | [15 empty] | 2
| FIG |  | 2,71 |  | 2.71 | [15 empty] | 2
| FIG |  | Y.5.054 WC PERSONÁL-MUŽI |  | 0 | [15 empty] | 2
| FIG |  | 2,48 |  | 2.48 | [15 empty] | 2
| FIG |  | Y.5.054a WC PERSONÁL-MUŽI |  | 0 | [15 empty] | 2
| FIG |  | 1,92 |  | 1.92 | [15 empty] | 2
| FIG |  | Y.5.055 WC PERSONÁL-ŽENY |  | 0 | [15 empty] | 2
| FIG |  | 2,48 |  | 2.48 | [15 empty] | 2
| FIG |  | Y.5.055a WC PER.-ŽENY |  | 0 | [15 empty] | 2
| FIG |  | 1,92 |  | 1.92 | [15 empty] | 2
| FIG |  | Y.5.055b SPRCHA-ŽENY |  | 0 | [15 empty] | 2
| FIG |  | 2,09 |  | 2.09 | [15 empty] | 2
| FIG |  | Y.5.063a SPRCHA PERSONÁL - PŘEDSÍŇ |  | 0 | [15 empty] | 2
| FIG |  | 4,86 |  | 4.86 | [15 empty] | 2
| FIG |  | Y.5.063b SPRCHA PERSONÁL |  | 0 | [15 empty] | 2
| FIG |  | 2,79 |  | 2.79 | [15 empty] | 2
| FIG |  | Y.5.064a KOUPELNA |  | 0 | [15 empty] | 2
| FIG |  | 4,72 |  | 4.72 | [15 empty] | 2
| FIG |  | Y.5.065a KOUPELNA |  | 0 | [15 empty] | 2
| FIG |  | 4,73 |  | 4.73 | [15 empty] | 2
| FIG |  | Y.5.067a KOUPELNA |  | 0 | [15 empty] | 2
| FIG |  | 5,94 |  | 5.94 | [15 empty] | 2
| FIG |  | Y.5.068a KOUPELNA |  | 0 | [15 empty] | 2
| FIG |  | 4,86 |  | 4.86 | [15 empty] | 2
| FIG |  | Y.5.069a KOUPELNA |  | 0 | [15 empty] | 2
| FIG |  | 5,37 |  | 5.37 | [15 empty] | 2
| FIG |  | Y.5.071a KOUPELNA |  | 0 | [15 empty] | 2
| FIG |  | 4,54 |  | 4.54 | [15 empty] | 2
| FIG |  | Y.5.072a KOUPELNA |  | 0 | [15 empty] | 2
| FIG |  | 4,26 |  | 4.26 | [15 empty] | 2
| FIG |  | Y.5.074a KOUPELNA |  | 0 | [15 empty] | 2
| FIG |  | 5,81 |  | 5.81 | [15 empty] | 2
| FIG |  | Y.5.076a KOUPELNA |  | 0 | [15 empty] | 2
| FIG |  | 5,81 |  | 5.81 | [15 empty] | 2
| FIG |  | Y.5.078a KOUPELNA |  | 0 | [15 empty] | 2
| FIG |  | 4,31 |  | 4.31 | [15 empty] | 2
| FIG |  | Y.5.079a KOUPELNA |  | 0 | [15 empty] | 2
| FIG |  | 4,54 |  | 4.54 | [15 empty] | 2
| FIG |  | Y.5.081a KOUPELNA |  | 0 | [15 empty] | 2
| FIG |  | 5,37 |  | 5.37 | [15 empty] | 2
| FIG |  | Y.5.083 ASIST. KOUPELNA |  | 0 | [15 empty] | 2
| FIG |  | 7,99 |  | 7.99 | [15 empty] | 2
| FIG |  | Y.5.085 WC PERS. INV. |  | 0 | [15 empty] | 2
| FIG |  | 6,53 |  | 6.53 | [15 empty] | 2
| FIG |  | Y.5.086 WC PERSONÁL MUŽI |  | 0 | [15 empty] | 2
| FIG |  | 3,02 |  | 3.02 | [15 empty] | 2
| FIG |  | Y.5.086a WC PERSONÁL MUŽI |  | 0 | [15 empty] | 2
| FIG |  | 3,09 |  | 3.09 | [15 empty] | 2
| FIG |  | Y.5.098 SPRCHA PERSONÁL |  | 0 | [15 empty] | 2
| FIG |  | 1,95 |  | 1.95 | [15 empty] | 2
| FIG |  | Y.5.098a SPRCHA PERSONÁL |  | 0 | [15 empty] | 2
| FIG |  | 1,84 |  | 1.84 | [15 empty] | 2
| FIG |  | Y.5.099 WC PERSONÁL ŽENY |  | 0 | [15 empty] | 2
| FIG |  | 1,95 |  | 1.95 | [15 empty] | 2
| FIG |  | Y.5.099a WC PERSONÁL ŽENY |  | 0 | [15 empty] | 2
| FIG |  | 1,76 |  | 1.76 | [15 empty] | 2
| FIG |  | Y.5.102 WC PERS. INV. |  | 0 | [15 empty] | 2
| FIG |  | 4,07 |  | 4.07 | [15 empty] | 2
| FIG |  | Y.5.108 WC PERS. ŽENY - PŘEDSÍŇ |  | 0 | [15 empty] | 2
| FIG |  | 1,61 |  | 1.61 | [15 empty] | 2
| FIG |  | Y.5.108a WC PERSONÁL ŽENY |  | 0 | [15 empty] | 2
| FIG |  | 1,62 |  | 1.62 | [15 empty] | 2
| FIG |  | Y.5.108b WC PERSONÁL ŽENY |  | 0 | [15 empty] | 2
| FIG |  | 1,61 |  | 1.61 | [15 empty] | 2
| FIG |  | Y.6.004 CHODBA |  | 0 | [15 empty] | 2
| FIG |  | 57,05 |  | 57.05 | [15 empty] | 2
| FIG |  | Y.6.004a CHODBA |  | 0 | [15 empty] | 2
| FIG |  | 7,48 |  | 7.48 | [15 empty] | 2
| FIG |  | Y.6.007 CHODBA |  | 0 | [15 empty] | 2
| FIG |  | 57,05 |  | 57.05 | [15 empty] | 2
| FIG |  | Y.6.007a CHODBA |  | 0 | [15 empty] | 2
| FIG |  | 7,48 |  | 7.48 | [15 empty] | 2
| FIG |  | Y.6.008 SCHODIŠTĚ |  | 0 | [15 empty] | 2
| FIG |  | 40,66 |  | 40.66 | [15 empty] | 2
| FIG |  | Y.6.009 SCHODIŠTĚ |  | 0 | [15 empty] | 2
| FIG |  | 40,63 |  | 40.63 | [15 empty] | 2
| FIG |  | Y.6.011 FILTR NAVŠTĚV |  | 0 | [15 empty] | 2
| FIG |  | 9,12 |  | 9.12 | [15 empty] | 2
| FIG |  | Y.6.012c WC PERSONÁL - PŘEDSÍŇ |  | 0 | [15 empty] | 2
| FIG |  | 1,9 |  | 1.9 | [15 empty] | 2
| FIG |  | Y.6.012d WC PERSONÁL |  | 0 | [15 empty] | 2
| FIG |  | 1,9 |  | 1.9 | [15 empty] | 2
| FIG |  | Y.6.014 PRÁDELNA |  | 0 | [15 empty] | 2
| FIG |  | 4,14 |  | 4.14 | [15 empty] | 2
| FIG |  | Y.6.021a KOUPELNA |  | 0 | [15 empty] | 2
| FIG |  | 4 |  | 4 | [15 empty] | 2
| FIG |  | Y.6.023a KOUPELNA |  | 0 | [15 empty] | 2
| FIG |  | 4 |  | 4 | [15 empty] | 2
| FIG |  | Y.6.025a KOUPELNA |  | 0 | [15 empty] | 2
| FIG |  | 5,33 |  | 5.33 | [15 empty] | 2
| FIG |  | Y.6.026 ÚKLID |  | 0 | [15 empty] | 2
| FIG |  | 3,63 |  | 3.63 | [15 empty] | 2
| FIG |  | Y.6.026a ELEKTROROZVODNA |  | 0 | [15 empty] | 2
| FIG |  | 4,98 |  | 4.98 | [15 empty] | 2
| FIG |  | Y.6.027a KOUPELNA |  | 0 | [15 empty] | 2
| FIG |  | 4,53 |  | 4.53 | [15 empty] | 2
| FIG |  | Y.6.028a KOUPELNA |  | 0 | [15 empty] | 2
| FIG |  | 4,21 |  | 4.21 | [15 empty] | 2
| FIG |  | Y.6.034a KOUPELNA |  | 0 | [15 empty] | 2
| FIG |  | 3,6 |  | 3.6 | [15 empty] | 2
| FIG |  | Y.6.035a KOUPELNA |  | 0 | [15 empty] | 2
| FIG |  | 4 |  | 4 | [15 empty] | 2
| FIG |  | Y.6.036a BEZBARIÉROVÁ KOUPELNA |  | 0 | [15 empty] | 2
| FIG |  | 6,04 |  | 6.04 | [15 empty] | 2
| FIG |  | Y.6.037 WC PERSONÁL MUŽI - PŘEDSÍŇ |  | 0 | [15 empty] | 2
| FIG |  | 2,14 |  | 2.14 | [15 empty] | 2
| FIG |  | Y.6.037a WC PERSONÁL MUŽI |  | 0 | [15 empty] | 2
| FIG |  | 1,8 |  | 1.8 | [15 empty] | 2
| FIG |  | Y.6.038 WC PERS. INV. ŽENY |  | 0 | [15 empty] | 2
| FIG |  | 4,07 |  | 4.07 | [15 empty] | 2
| FIG |  | Y.6.039 WC INV. |  | 0 | [15 empty] | 2
| FIG |  | 3,96 |  | 3.96 | [15 empty] | 2
| FIG |  | Y.6.043a KOUPELNA |  | 0 | [15 empty] | 2
| FIG |  | 4 |  | 4 | [15 empty] | 2
| FIG |  | Y.6.044a KOUPELNA |  | 0 | [15 empty] | 2
| FIG |  | 3,56 |  | 3.56 | [15 empty] | 2
| FIG |  | Y.6.045a KOUPELNA |  | 0 | [15 empty] | 2
| FIG |  | 3,42 |  | 3.42 | [15 empty] | 2
| FIG |  | Y.6.047 WC PERSONÁL - PŘEDSÍŇ |  | 0 | [15 empty] | 2
| FIG |  | 1,85 |  | 1.85 | [15 empty] | 2
| FIG |  | Y.6.047a WC PERSONÁL |  | 0 | [15 empty] | 2
| FIG |  | 1,85 |  | 1.85 | [15 empty] | 2
| FIG |  | Y.6.048 SPRCHA PERSONÁL - PŘEDSÍŇ |  | 0 | [15 empty] | 2
| FIG |  | 1,9 |  | 1.9 | [15 empty] | 2
| FIG |  | Y.6.048a SPRCHA PERSONÁL |  | 0 | [15 empty] | 2
| FIG |  | 1,9 |  | 1.9 | [15 empty] | 2
| FIG |  | Y.6.050 SPRCHA PERSONÁL |  | 0 | [15 empty] | 2
| FIG |  | 1,85 |  | 1.85 | [15 empty] | 2
| FIG |  | Y.6.050a SPRCHA PERSONÁL - PŘEDSÍŇ |  | 0 | [15 empty] | 2
| FIG |  | 1,85 |  | 1.85 | [15 empty] | 2
| FIG |  | Y.6.051 WC PERSONÁL ŽENY - PŘEDSÍŇ |  | 0 | [15 empty] | 2
| FIG |  | 1,85 |  | 1.85 | [15 empty] | 2
| FIG |  | Y.6.051a WC PERSONÁL ŽENY |  | 0 | [15 empty] | 2
| FIG |  | 1,85 |  | 1.85 | [15 empty] | 2
| FIG |  | Y.6.053 WC PERSONÁL MUŽI - PŘEDSÍŇ |  | 0 | [15 empty] | 2
| FIG |  | 1,9 |  | 1.9 | [15 empty] | 2
| FIG |  | Y.6.053a WC PERSONÁL MUŽI |  | 0 | [15 empty] | 2
| FIG |  | 1,9 |  | 1.9 | [15 empty] | 2
| FIG |  | Y.6.055 KOUPELNA |  | 0 | [15 empty] | 2
| FIG |  | 4 |  | 4 | [15 empty] | 2
| FIG |  | Y.6.056a BEZB. KOUPELNA |  | 0 | [15 empty] | 2
| FIG |  | 5,94 |  | 5.94 | [15 empty] | 2
| FIG |  | Y.6.057a KOUPELNA |  | 0 | [15 empty] | 2
| FIG |  | 4 |  | 4 | [15 empty] | 2
| FIG |  | Y.6.058a KOUPELNA |  | 0 | [15 empty] | 2
| FIG |  | 3,8 |  | 3.8 | [15 empty] | 2
| FIG |  | Y.6.059a KOUPELNA |  | 0 | [15 empty] | 2
| FIG |  | 4 |  | 4 | [15 empty] | 2
| FIG |  | Y.6.060a KOUPELNA |  | 0 | [15 empty] | 2
| FIG |  | 4 |  | 4 | [15 empty] | 2
| FIG |  | Y.6.061a KOUPELNA |  | 0 | [15 empty] | 2
| FIG |  | 4 |  | 4 | [15 empty] | 2
| FIG |  | Y.6.062a KOUPELNA |  | 0 | [15 empty] | 2
| FIG |  | 4 |  | 4 | [15 empty] | 2
| FIG |  | Y.6.064a KOUPELNA |  | 0 | [15 empty] | 2
| FIG |  | 3,8 |  | 3.8 | [15 empty] | 2
| FIG |  | Y.6.065a FILTR |  | 0 | [15 empty] | 2
| FIG |  | 4 |  | 4 | [15 empty] | 2
| FIG |  | Y.6.065b KOUPELNA |  | 0 | [15 empty] | 2
| FIG |  | 4 |  | 4 | [15 empty] | 2
| FIG |  | Y.6.068a KOUPELNA |  | 0 | [15 empty] | 2
| FIG |  | 4 |  | 4 | [15 empty] | 2
| FIG |  | Y.6.078 SPRCHA PERSONÁL |  | 0 | [15 empty] | 2
| FIG |  | 2,18 |  | 2.18 | [15 empty] | 2
| FIG |  | Y.6.078a SPRCHA PERSONÁL - PŘEDSÍŇ |  | 0 | [15 empty] | 2
| FIG |  | 1,97 |  | 1.97 | [15 empty] | 2
| FIG |  | Y.6.079a KOUPELNA |  | 0 | [15 empty] | 2
| FIG |  | 3,6 |  | 3.6 | [15 empty] | 2
| FIG |  | Y.6.080a KOUPELNA |  | 0 | [15 empty] | 2
| FIG |  | 4 |  | 4 | [15 empty] | 2
| FIG |  | Y.6.081 SKLAD INKUBÁTORŮ |  | 0 | [15 empty] | 2
| FIG |  | 3,65 |  | 3.65 | [15 empty] | 2
| FIG |  | Y.6.082a KOUPELNA |  | 0 | [15 empty] | 2
| FIG |  | 3,42 |  | 3.42 | [15 empty] | 2
| FIG |  | Y.6.083 WC PERS. INV. |  | 0 | [15 empty] | 2
| FIG |  | 4,3 |  | 4.3 | [15 empty] | 2
| FIG |  | Y.6.085 WC PERSONÁL ŽENY - PŘEDSÍŇ |  | 0 | [15 empty] | 2
| FIG |  | 1,88 |  | 1.88 | [15 empty] | 2
| FIG |  | Y.6.085a WC PERSONÁL ŽENY |  | 0 | [15 empty] | 2
| FIG |  | 1,67 |  | 1.67 | [15 empty] | 2
| FIG |  | Y.6.088 ÚKLID |  | 0 | [15 empty] | 2
| FIG |  | 5,02 |  | 5.02 | [15 empty] | 2
| FIG |  | Y.6.092a KOUPELNA |  | 0 | [15 empty] | 2
| FIG |  | 3,8 |  | 3.8 | [15 empty] | 2
| FIG |  | Y.6.093a KOUPELNA |  | 0 | [15 empty] | 2
| FIG |  | 3,8 |  | 3.8 | [15 empty] | 2
| FIG |  | Y.6.095a KOUPELNA |  | 0 | [15 empty] | 2
| FIG |  | 4 |  | 4 | [15 empty] | 2
| FIG |  | Y.6.097 FILTR NÁVŠ. |  | 0 | [15 empty] | 2
| FIG |  | 8,85 |  | 8.85 | [15 empty] | 2
| FIG |  | Y.6.098a KOUPELNA |  | 0 | [15 empty] | 2
| FIG |  | 3,8 |  | 3.8 | [15 empty] | 2
| FIG |  | Y.6.099 FILTR PERSONÁL MUŽI |  | 0 | [15 empty] | 2
| FIG |  | 15,19 |  | 15.19 | [15 empty] | 2
| FIG |  | Y.6.099a SPRCHA MUŽI |  | 0 | [15 empty] | 2
| FIG |  | 1,86 |  | 1.86 | [15 empty] | 2
| FIG |  | Y.6.099b WC PŘEDSÍŇ |  | 0 | [15 empty] | 2
| FIG |  | 1,76 |  | 1.76 | [15 empty] | 2
| FIG |  | Y.6.099c WC MUŽI |  | 0 | [15 empty] | 2
| FIG |  | 1,73 |  | 1.73 | [15 empty] | 2
| FIG |  | Y.6.100a KOUPELNA |  | 0 | [15 empty] | 2
| FIG |  | 4 |  | 4 | [15 empty] | 2
| FIG |  | Y.6.102 ÚKLID |  | 0 | [15 empty] | 2
| FIG |  | 5,43 |  | 5.43 | [15 empty] | 2
| FIG |  | Y.6.103a KOUPELNA |  | 0 | [15 empty] | 2
| FIG |  | 4 |  | 4 | [15 empty] | 2
| FIG |  | Y.6.104a KOUPELNA |  | 0 | [15 empty] | 2
| FIG |  | 4 |  | 4 | [15 empty] | 2
| FIG |  | Y.6.107a KOUPELNA |  | 0 | [15 empty] | 2
| FIG |  | 4 |  | 4 | [15 empty] | 2
| FIG |  | Y.6.108 FILTR PERSONÁL ŽENY |  | 0 | [15 empty] | 2
| FIG |  | 10,66 |  | 10.66 | [15 empty] | 2
| FIG |  | Y.6.108a SPRCHA ŽENY |  | 0 | [15 empty] | 2
| FIG |  | 2,2 |  | 2.2 | [15 empty] | 2
| FIG |  | Y.6.108b WC ŽENY - PŘEDSÍŇ |  | 0 | [15 empty] | 2
| FIG |  | 1,76 |  | 1.76 | [15 empty] | 2
| FIG |  | Y.6.108c WC ŽENY |  | 0 | [15 empty] | 2
| FIG |  | 1,65 |  | 1.65 | [15 empty] | 2
| FIG |  | Y.6.109a KOUPELNA |  | 0 | [15 empty] | 2
| FIG |  | 3,8 |  | 3.8 | [15 empty] | 2
| FIG |  | Y.6.112 WC NÁVŠTĚVY |  | 0 | [15 empty] | 2
| FIG |  | 4,94 |  | 4.94 | [15 empty] | 2
| FIG |  | Y.7.001a CHODBA |  | 0 | [15 empty] | 2
| FIG |  | 9,09 |  | 9.09 | [15 empty] | 2
| FIG |  | Y.7.004 CHODBA |  | 0 | [15 empty] | 2
| FIG |  | 57,05 |  | 57.05 | [15 empty] | 2
| FIG |  | Y.7.004a CHODBA |  | 0 | [15 empty] | 2
| FIG |  | 7,48 |  | 7.48 | [15 empty] | 2
| FIG |  | Y.7.007 CHODBA |  | 0 | [15 empty] | 2
| FIG |  | 57,05 |  | 57.05 | [15 empty] | 2
| FIG |  | Y.7.007a CHODBA |  | 0 | [15 empty] | 2
| FIG |  | 7,48 |  | 7.48 | [15 empty] | 2
| FIG |  | Y.7.008 SCHODIŠTĚ |  | 0 | [15 empty] | 2
| FIG |  | 40,1 |  | 40.1 | [15 empty] | 2
| FIG |  | Y.7.009 SCHODIŠTĚ |  | 0 | [15 empty] | 2
| FIG |  | 40,06 |  | 40.06 | [15 empty] | 2
| FIG |  | Y.7.016 WC ASISTOVANÉ PAC. |  | 0 | [15 empty] | 2
| FIG |  | 5,39 |  | 5.39 | [15 empty] | 2
| FIG |  | Y.7.017 WC PERS. INV. |  | 0 | [15 empty] | 2
| FIG |  | 4,12 |  | 4.12 | [15 empty] | 2
| FIG |  | Y.7.018 WC PERSONÁL MUŽI - PŘEDSÍŇ |  | 0 | [15 empty] | 2
| FIG |  | 2,19 |  | 2.19 | [15 empty] | 2
| FIG |  | Y.7.018a WC PERSONÁL MUŽI |  | 0 | [15 empty] | 2
| FIG |  | 2,09 |  | 2.09 | [15 empty] | 2
| FIG |  | Y.7.019 SPRCHA PERSONÁL - PŘEDSÍŇ |  | 0 | [15 empty] | 2
| FIG |  | 2,19 |  | 2.19 | [15 empty] | 2
| FIG |  | Y.7.019a SPRCHA PERSONÁL |  | 0 | [15 empty] | 2
| FIG |  | 2,19 |  | 2.19 | [15 empty] | 2
| FIG |  | Y.7.027a KOUPELNA |  | 0 | [15 empty] | 2
| FIG |  | 5,33 |  | 5.33 | [15 empty] | 2
| FIG |  | Y.7.030a KOUPELNA |  | 0 | [15 empty] | 2
| FIG |  | 4,54 |  | 4.54 | [15 empty] | 2
| FIG |  | Y.7.031a KOUPELNA |  | 0 | [15 empty] | 2
| FIG |  | 4,21 |  | 4.21 | [15 empty] | 2
| FIG |  | Y.7.033 ÚKLID |  | 0 | [15 empty] | 2
| FIG |  | 6,41 |  | 6.41 | [15 empty] | 2
| FIG |  | Y.7.035 WC STUDENTI |  | 0 | [15 empty] | 2
| FIG |  | 1,8 |  | 1.8 | [15 empty] | 2
| FIG |  | Y.7.035a WC STUDENTI |  | 0 | [15 empty] | 2
| FIG |  | 1,58 |  | 1.58 | [15 empty] | 2
| FIG |  | Y.7.036a KOUPELNA |  | 0 | [15 empty] | 2
| FIG |  | 4,48 |  | 4.48 | [15 empty] | 2
| FIG |  | Y.7.037a KOUPELNA |  | 0 | [15 empty] | 2
| FIG |  | 4,21 |  | 4.21 | [15 empty] | 2
| FIG |  | Y.7.039a KOUPELNA |  | 0 | [15 empty] | 2
| FIG |  | 5,34 |  | 5.34 | [15 empty] | 2
| FIG |  | Y.7.040a KOUPELNA |  | 0 | [15 empty] | 2
| FIG |  | 5,94 |  | 5.94 | [15 empty] | 2
| FIG |  | Y.7.041a KOUPELNA |  | 0 | [15 empty] | 2
| FIG |  | 4,86 |  | 4.86 | [15 empty] | 2
| FIG |  | Y.7.042a KOUPELNA |  | 0 | [15 empty] | 2
| FIG |  | 4,68 |  | 4.68 | [15 empty] | 2
| FIG |  | Y.7.044a KOUPELNA |  | 0 | [15 empty] | 2
| FIG |  | 4,68 |  | 4.68 | [15 empty] | 2
| FIG |  | Y.7.045a KOUPELNA |  | 0 | [15 empty] | 2
| FIG |  | 5,13 |  | 5.13 | [15 empty] | 2
| FIG |  | Y.7.047a WC PERSONÁL - PŘEDSÍŇ |  | 0 | [15 empty] | 2
| FIG |  | 1,9 |  | 1.9 | [15 empty] | 2
| FIG |  | Y.7.047b WC PERSONÁL |  | 0 | [15 empty] | 2
| FIG |  | 1,9 |  | 1.9 | [15 empty] | 2
| FIG |  | Y.7.048a KOUPELNA |  | 0 | [15 empty] | 2
| FIG |  | 4 |  | 4 | [15 empty] | 2
| FIG |  | Y.7.051 BEZB. KOUPELNA |  | 0 | [15 empty] | 2
| FIG |  | 6,35 |  | 6.35 | [15 empty] | 2
| FIG |  | Y.7.053a BEZBARIÉROVÁ KOUPELNA |  | 0 | [15 empty] | 2
| FIG |  | 5,94 |  | 5.94 | [15 empty] | 2
| FIG |  | Y.7.054 ÚKLID |  | 0 | [15 empty] | 2
| FIG |  | 6,51 |  | 6.51 | [15 empty] | 2
| FIG |  | Y.7.056a KOUPELNA |  | 0 | [15 empty] | 2
| FIG |  | 4 |  | 4 | [15 empty] | 2
| FIG |  | Y.7.057a KOUPELNA |  | 0 | [15 empty] | 2
| FIG |  | 3,8 |  | 3.8 | [15 empty] | 2
| FIG |  | Y.7.059a KOUPELNA |  | 0 | [15 empty] | 2
| FIG |  | 4 |  | 4 | [15 empty] | 2
| FIG |  | Y.7.060a KOUPELNA |  | 0 | [15 empty] | 2
| FIG |  | 4 |  | 4 | [15 empty] | 2
| FIG |  | Y.7.061a KOUPELNA |  | 0 | [15 empty] | 2
| FIG |  | 4 |  | 4 | [15 empty] | 2
| FIG |  | Y.7.062a KOUPELNA |  | 0 | [15 empty] | 2
| FIG |  | 3,8 |  | 3.8 | [15 empty] | 2
| FIG |  | Y.7.064a KOUPELNA |  | 0 | [15 empty] | 2
| FIG |  | 3,8 |  | 3.8 | [15 empty] | 2
| FIG |  | Y.7.065a FILTR |  | 0 | [15 empty] | 2
| FIG |  | 4 |  | 4 | [15 empty] | 2
| FIG |  | Y.7.065b KOUPELNA |  | 0 | [15 empty] | 2
| FIG |  | 4 |  | 4 | [15 empty] | 2
| FIG |  | Y.7.068a KOUPELNA |  | 0 | [15 empty] | 2
| FIG |  | 4 |  | 4 | [15 empty] | 2
| FIG |  | Y.7.069a KOUPELNA |  | 0 | [15 empty] | 2
| FIG |  | 3,8 |  | 3.8 | [15 empty] | 2
| FIG |  | Y.7.078 SPRCHA - PERSONÁL |  | 0 | [15 empty] | 2
| FIG |  | 1,92 |  | 1.92 | [15 empty] | 2
| FIG |  | Y.7.078a SPRCHA - PERSONÁL |  | 0 | [15 empty] | 2
| FIG |  | 2,11 |  | 2.11 | [15 empty] | 2
| FIG |  | Y.7.079a KOUPELNA |  | 0 | [15 empty] | 2
| FIG |  | 3,6 |  | 3.6 | [15 empty] | 2
| FIG |  | Y.7.080a KOUPELNA |  | 0 | [15 empty] | 2
| FIG |  | 4 |  | 4 | [15 empty] | 2
| FIG |  | Y.7.081 SKLAD INKUBÁTORŮ |  | 0 | [15 empty] | 2
| FIG |  | 3,75 |  | 3.75 | [15 empty] | 2
| FIG |  | Y.7.082a KOUPELNA |  | 0 | [15 empty] | 2
| FIG |  | 3,6 |  | 3.6 | [15 empty] | 2
| FIG |  | Y.7.083 WC PERS. |  | 0 | [15 empty] | 2
| FIG |  | 1,74 |  | 1.74 | [15 empty] | 2
| FIG |  | Y.7.083a WC PERS. |  | 0 | [15 empty] | 2
| FIG |  | 1,83 |  | 1.83 | [15 empty] | 2
| FIG |  | Y.7.085 WC PERSONÁL ŽENY PŘEDSÍŇ |  | 0 | [15 empty] | 2
| FIG |  | 1,9 |  | 1.9 | [15 empty] | 2
| FIG |  | Y.7.085a WC PERSONÁL ŽENY |  | 0 | [15 empty] | 2
| FIG |  | 1,69 |  | 1.69 | [15 empty] | 2
| FIG |  | Y.7.092a KOUPELNA |  | 0 | [15 empty] | 2
| FIG |  | 3,85 |  | 3.85 | [15 empty] | 2
| FIG |  | Y.7.093a KOUPELNA |  | 0 | [15 empty] | 2
| FIG |  | 3,8 |  | 3.8 | [15 empty] | 2
| FIG |  | Y.7.095a KOUPELNA |  | 0 | [15 empty] | 2
| FIG |  | 4 |  | 4 | [15 empty] | 2
| FIG |  | Y.7.096a WC NÁVŠTĚVY |  | 0 | [15 empty] | 2
| FIG |  | 4,94 |  | 4.94 | [15 empty] | 2
| FIG |  | Y.7.097 FILTR NÁVŠTĚV |  | 0 | [15 empty] | 2
| FIG |  | 8,85 |  | 8.85 | [15 empty] | 2
| FIG |  | Y.7.098a KOUPELNA |  | 0 | [15 empty] | 2
| FIG |  | 3,8 |  | 3.8 | [15 empty] | 2
| FIG |  | Y.7.099 FILTR PERSONÁL |  | 0 | [15 empty] | 2
| FIG |  | 11,66 |  | 11.66 | [15 empty] | 2
| FIG |  | Y.7.099a SPRCHA PERSONÁL |  | 0 | [15 empty] | 2
| FIG |  | 1,95 |  | 1.95 | [15 empty] | 2
| FIG |  | Y.7.099b WC PERSONÁL - PŘESDSÍŇ |  | 0 | [15 empty] | 2
| FIG |  | 2,16 |  | 2.16 | [15 empty] | 2
| FIG |  | Y.7.099c WC PERSONÁL |  | 0 | [15 empty] | 2
| FIG |  | 2,05 |  | 2.05 | [15 empty] | 2
| FIG |  | Y.7.099d PŘEVLÉKACÍ KABINA |  | 0 | [15 empty] | 2
| FIG |  | 2,34 |  | 2.34 | [15 empty] | 2
| FIG |  | Y.7.099e PŘEVLÉKACÍ KABINA |  | 0 | [15 empty] | 2
| FIG |  | 2,29 |  | 2.29 | [15 empty] | 2
| FIG |  | Y.7.100a WC STUDENTI - PŘESDSÍŇ |  | 0 | [15 empty] | 2
| FIG |  | 1,9 |  | 1.9 | [15 empty] | 2
| FIG |  | Y.7.100b WC STUDENTI |  | 0 | [15 empty] | 2
| FIG |  | 1,9 |  | 1.9 | [15 empty] | 2
| FIG |  | Y.7.101a KOUPELNA |  | 0 | [15 empty] | 2
| FIG |  | 4 |  | 4 | [15 empty] | 2
| FIG |  | Y.7.102a KOUPELNA |  | 0 | [15 empty] | 2
| FIG |  | 3,95 |  | 3.95 | [15 empty] | 2
| FIG |  | Y.7.103 ÚKLID |  | 0 | [15 empty] | 2
| FIG |  | 4,56 |  | 4.56 | [15 empty] | 2
| FIG |  | Y.7.105a KOUPELNA |  | 0 | [15 empty] | 2
| FIG |  | 4 |  | 4 | [15 empty] | 2
| FIG |  | Y.7.106a KOUPELNA |  | 0 | [15 empty] | 2
| FIG |  | 3,8 |  | 3.8 | [15 empty] | 2
| FIG |  | Y.7.109 SPRCHA PERSONÁL - PŘEDSÍŇ |  | 0 | [15 empty] | 2
| FIG |  | 1,9 |  | 1.9 | [15 empty] | 2
| FIG |  | Y.7.109a SPRCHA PERSONÁL |  | 0 | [15 empty] | 2
| FIG |  | 1,9 |  | 1.9 | [15 empty] | 2
| FIG |  | Y.7.110 WC PERSONÁL - PŘEDSÍŇ |  | 0 | [15 empty] | 2
| FIG |  | 1,9 |  | 1.9 | [15 empty] | 2
| FIG |  | Y.7.110a WC PERSONÁL |  | 0 | [15 empty] | 2
| FIG |  | 1,9 |  | 1.9 | [15 empty] | 2
| FIG |  | Y.8.004 CHODBA |  | 0 | [15 empty] | 2
| FIG |  | 57,07 |  | 57.07 | [15 empty] | 2
| FIG |  | Y.8.004a CHODBA |  | 0 | [15 empty] | 2
| FIG |  | 8,71 |  | 8.71 | [15 empty] | 2
| FIG |  | Y.8.007 CHODBA |  | 0 | [15 empty] | 2
| FIG |  | 57,45 |  | 57.45 | [15 empty] | 2
| FIG |  | Y.8.007a CHODBA |  | 0 | [15 empty] | 2
| FIG |  | 8,71 |  | 8.71 | [15 empty] | 2
| FIG |  | Y.8.008 SCHODIŠTĚ |  | 0 | [15 empty] | 2
| FIG |  | 40,1 |  | 40.1 | [15 empty] | 2
| FIG |  | Y.8.009 SCHODIŠTĚ |  | 0 | [15 empty] | 2
| FIG |  | 40,06 |  | 40.06 | [15 empty] | 2
| FIG |  | Y.8.016a KOUPELNA |  | 0 | [15 empty] | 2
| FIG |  | 3,42 |  | 3.42 | [15 empty] | 2
| FIG |  | Y.8.024 WC PERS. INV. |  | 0 | [15 empty] | 2
| FIG |  | 3,92 |  | 3.92 | [15 empty] | 2
| FIG |  | Y.8.027a KOUPELNA |  | 0 | [15 empty] | 2
| FIG |  | 7,05 |  | 7.05 | [15 empty] | 2
| FIG |  | Y.8.028a KOUPELNA |  | 0 | [15 empty] | 2
| FIG |  | 7,39 |  | 7.39 | [15 empty] | 2
| FIG |  | Y.8.030a KOUPELNA |  | 0 | [15 empty] | 2
| FIG |  | 9,3 |  | 9.3 | [15 empty] | 2
| FIG |  | Y.8.031a KOUPELNA |  | 0 | [15 empty] | 2
| FIG |  | 8,67 |  | 8.67 | [15 empty] | 2
| FIG |  | Y.8.037a KOUPELNA |  | 0 | [15 empty] | 2
| FIG |  | 8,67 |  | 8.67 | [15 empty] | 2
| FIG |  | Y.8.038a KOUPELNA |  | 0 | [15 empty] | 2
| FIG |  | 9,3 |  | 9.3 | [15 empty] | 2
| FIG |  | Y.8.039a BEZB. KOUPELNA |  | 0 | [15 empty] | 2
| FIG |  | 7,07 |  | 7.07 | [15 empty] | 2
| FIG |  | Y.8.040a KOUPELNA |  | 0 | [15 empty] | 2
| FIG |  | 7,79 |  | 7.79 | [15 empty] | 2
| FIG |  | Y.8.043 WC PERSONÁL ŽENY - PŘEDSÍŇ |  | 0 | [15 empty] | 2
| FIG |  | 1,9 |  | 1.9 | [15 empty] | 2
| FIG |  | Y.8.043a WC PERSONÁL ŽENY |  | 0 | [15 empty] | 2
| FIG |  | 1,74 |  | 1.74 | [15 empty] | 2
| FIG |  | Y.8.046 ÚKLID |  | 0 | [15 empty] | 2
| FIG |  | 3,78 |  | 3.78 | [15 empty] | 2
| FIG |  | Y.8.049 SPRCHA PERSONÁL - PŘEDSÍŇ |  | 0 | [15 empty] | 2
| FIG |  | 1,69 |  | 1.69 | [15 empty] | 2
| FIG |  | Y.8.049a SPRCHA PERSONÁL |  | 0 | [15 empty] | 2
| FIG |  | 1,9 |  | 1.9 | [15 empty] | 2
| FIG |  | Y.8.053 KOUPELNA |  | 0 | [15 empty] | 2
| FIG |  | 3,8 |  | 3.8 | [15 empty] | 2
| FIG |  | Y.8.054a KOUPELNA |  | 0 | [15 empty] | 2
| FIG |  | 4,05 |  | 4.05 | [15 empty] | 2
| FIG |  | Y.8.056a KOUPELNA |  | 0 | [15 empty] | 2
| FIG |  | 4,43 |  | 4.43 | [15 empty] | 2
| FIG |  | Y.8.058a BEZBARIÉROVÁ KOUPELNA |  | 0 | [15 empty] | 2
| FIG |  | 5,78 |  | 5.78 | [15 empty] | 2
| FIG |  | Y.8.059a KOUPELNA |  | 0 | [15 empty] | 2
| FIG |  | 3,8 |  | 3.8 | [15 empty] | 2
| FIG |  | Y.8.063a KOUPELNA |  | 0 | [15 empty] | 2
| FIG |  | 4,43 |  | 4.43 | [15 empty] | 2
| FIG |  | Y.8.064 WC PERS. INV. |  | 0 | [15 empty] | 2
| FIG |  | 4,84 |  | 4.84 | [15 empty] | 2
| FIG |  | Y.8.064b ÚKLID |  | 0 | [15 empty] | 2
| FIG |  | 3,12 |  | 3.12 | [15 empty] | 2
| FIG |  | Y.8.067a KOUPELNA |  | 0 | [15 empty] | 2
| FIG |  | 4,05 |  | 4.05 | [15 empty] | 2
| FIG |  | Y.8.068a KOUPELNA |  | 0 | [15 empty] | 2
| FIG |  | 5,1 |  | 5.1 | [15 empty] | 2
| FIG |  | Y.8.069 SPRCHA PERSONÁL - PŘEDSÍŇ |  | 0 | [15 empty] | 2
| FIG |  | 1,9 |  | 1.9 | [15 empty] | 2
| FIG |  | Y.8.069a SPRCHA PERSONÁL |  | 0 | [15 empty] | 2
| FIG |  | 1,9 |  | 1.9 | [15 empty] | 2
| FIG |  | Y.8.070a KOUPELNA |  | 0 | [15 empty] | 2
| FIG |  | 4 |  | 4 | [15 empty] | 2
| FIG |  | Y.8.072 WC PERSONÁL - PŘEDSÍŇ |  | 0 | [15 empty] | 2
| FIG |  | 1,9 |  | 1.9 | [15 empty] | 2
| FIG |  | Y.8.072a WC PERSONÁL |  | 0 | [15 empty] | 2
| FIG |  | 1,9 |  | 1.9 | [15 empty] | 2
| FIG |  | Y.8.077 WC PERSONÁL ŽENY - PŘEDSÍŇ |  | 0 | [15 empty] | 2
| FIG |  | 1,9 |  | 1.9 | [15 empty] | 2
| FIG |  | Y.8.077a WC PERSONÁL ŽENY |  | 0 | [15 empty] | 2
| FIG |  | 1,9 |  | 1.9 | [15 empty] | 2
| FIG |  | Y.8.084a BEZBARIÉROVÁ KOUPELNA |  | 0 | [15 empty] | 2
| FIG |  | 7,75 |  | 7.75 | [15 empty] | 2
| FIG |  | Y.8.085a KOUPELNA |  | 0 | [15 empty] | 2
| FIG |  | 7,09 |  | 7.09 | [15 empty] | 2
| FIG |  | Y.8.086a KOUPELNA |  | 0 | [15 empty] | 2
| FIG |  | 9,3 |  | 9.3 | [15 empty] | 2
| FIG |  | Y.8.087a KOUPELNA |  | 0 | [15 empty] | 2
| FIG |  | 8,68 |  | 8.68 | [15 empty] | 2
| FIG |  | Y.8.094a KOUPELNA |  | 0 | [15 empty] | 2
| FIG |  | 8,68 |  | 8.68 | [15 empty] | 2
| FIG |  | Y.8.095a KOUPELNA |  | 0 | [15 empty] | 2
| FIG |  | 9,3 |  | 9.3 | [15 empty] | 2
| FIG |  | Y.8.096a KOUPELNA |  | 0 | [15 empty] | 2
| FIG |  | 6,93 |  | 6.93 | [15 empty] | 2
| FIG |  | Y.8.097a KOUPELNA |  | 0 | [15 empty] | 2
| FIG |  | 6,79 |  | 6.79 | [15 empty] | 2
| FIG |  | Y.8.098b WC PERS. INV. |  | 0 | [15 empty] | 2
| FIG |  | 3,87 |  | 3.87 | [15 empty] | 2
| FIG |  | Y.8.102 KOUPELNA |  | 0 | [15 empty] | 2
| FIG |  | 3,52 |  | 3.52 | [15 empty] | 2
| FIG |  | Y.8.109a KOUPELNA |  | 0 | [15 empty] | 2
| FIG |  | 4,11 |  | 4.11 | [15 empty] | 2
| FIG |  | Y.8.112 WC PERSONÁL ŽENY - PŘEDSÍŇ |  | 0 | [15 empty] | 2
| FIG |  | 2,59 |  | 2.59 | [15 empty] | 2
| FIG |  | Y.8.112a ÚKLID |  | 0 | [15 empty] | 2
| FIG |  | 2,85 |  | 2.85 | [15 empty] | 2
| FIG |  | Y.8.112b WC PERSONÁL ŽENY |  | 0 | [15 empty] | 2
| FIG |  | 2,22 |  | 2.22 | [15 empty] | 2
| FIG |  | Y.8.113a KOUPELNA |  | 0 | [15 empty] | 2
| FIG |  | 4,42 |  | 4.42 | [15 empty] | 2
| FIG |  | Y.8.114a KOUPELNA |  | 0 | [15 empty] | 2
| FIG |  | 4,43 |  | 4.43 | [15 empty] | 2
| FIG |  | Y.8.116a KOUPELNA |  | 0 | [15 empty] | 2
| FIG |  | 4,12 |  | 4.12 | [15 empty] | 2
| FIG |  | Y.8.118 WC NÁVŠTĚVY |  | 0 | [15 empty] | 2
| FIG |  | 4,18 |  | 4.18 | [15 empty] | 2
| FIG |  | Y.8.119 FILTR |  | 0 | [15 empty] | 2
| FIG |  | 7,44 |  | 7.44 | [15 empty] | 2
| FIG |  | Y.8.120 FILTR |  | 0 | [15 empty] | 2
| FIG |  | 7,44 |  | 7.44 | [15 empty] | 2
| FIG |  | Y.9.004 CHODBA |  | 0 | [15 empty] | 2
| FIG |  | 57,05 |  | 57.05 | [15 empty] | 2
| FIG |  | Y.9.004a CHODBA |  | 0 | [15 empty] | 2
| FIG |  | 7,48 |  | 7.48 | [15 empty] | 2
| FIG |  | Y.9.004c CHODBA |  | 0 | [15 empty] | 2
| FIG |  | 8,85 |  | 8.85 | [15 empty] | 2
| FIG |  | Y.9.007 CHODBA |  | 0 | [15 empty] | 2
| FIG |  | 57,05 |  | 57.05 | [15 empty] | 2
| FIG |  | Y.9.007a CHODBA |  | 0 | [15 empty] | 2
| FIG |  | 7,48 |  | 7.48 | [15 empty] | 2
| FIG |  | Y.9.007c CHODBA |  | 0 | [15 empty] | 2
| FIG |  | 8,85 |  | 8.85 | [15 empty] | 2
| FIG |  | Y.9.008 SCHODIŠTĚ |  | 0 | [15 empty] | 2
| FIG |  | 40,59 |  | 40.59 | [15 empty] | 2
| FIG |  | Y.9.009 SCHODIŠTĚ |  | 0 | [15 empty] | 2
| FIG |  | 40,63 |  | 40.63 | [15 empty] | 2
| FIG |  | Y.9.014 WC STUD.+NÁVŠ. - PŘEDSÍŇ |  | 0 | [15 empty] | 2
| FIG |  | 1,76 |  | 1.76 | [15 empty] | 2
| FIG |  | Y.9.014a WC STUDENTI+NÁVŠTĚVY |  | 0 | [15 empty] | 2
| FIG |  | 1,58 |  | 1.58 | [15 empty] | 2
| FIG |  | Y.9.021 WC ASISTOVANÉ PAC. |  | 0 | [15 empty] | 2
| FIG |  | 5,39 |  | 5.39 | [15 empty] | 2
| FIG |  | Y.9.022 WC PERS. INV. |  | 0 | [15 empty] | 2
| FIG |  | 4,07 |  | 4.07 | [15 empty] | 2
| FIG |  | Y.9.023 WC PERSONÁL ŽENY - PŘEDSÍŇ |  | 0 | [15 empty] | 2
| FIG |  | 2,09 |  | 2.09 | [15 empty] | 2
| FIG |  | Y.9.023a WC PERSONÁL ŽENY |  | 0 | [15 empty] | 2
| FIG |  | 2,09 |  | 2.09 | [15 empty] | 2
| FIG |  | Y.9.024 SPRCHA PERSONÁL - PŘEDSÍŇ |  | 0 | [15 empty] | 2
| FIG |  | 2,09 |  | 2.09 | [15 empty] | 2
| FIG |  | Y.9.024a SPRCHA PERSONÁL |  | 0 | [15 empty] | 2
| FIG |  | 2,09 |  | 2.09 | [15 empty] | 2
| FIG |  | Y.9.031a KOUPELNA |  | 0 | [15 empty] | 2
| FIG |  | 5,22 |  | 5.22 | [15 empty] | 2
| FIG |  | Y.9.034a KOUPELNA |  | 0 | [15 empty] | 2
| FIG |  | 4,47 |  | 4.47 | [15 empty] | 2
| FIG |  | Y.9.035a KOUPELNA |  | 0 | [15 empty] | 2
| FIG |  | 4,26 |  | 4.26 | [15 empty] | 2
| FIG |  | Y.9.037 ÚKLID |  | 0 | [15 empty] | 2
| FIG |  | 4,14 |  | 4.14 | [15 empty] | 2
| FIG |  | Y.9.040a KOUPELNA |  | 0 | [15 empty] | 2
| FIG |  | 4,52 |  | 4.52 | [15 empty] | 2
| FIG |  | Y.9.041a KOUPELNA |  | 0 | [15 empty] | 2
| FIG |  | 4,52 |  | 4.52 | [15 empty] | 2
| FIG |  | Y.9.042a KOUPELNA |  | 0 | [15 empty] | 2
| FIG |  | 4,86 |  | 4.86 | [15 empty] | 2
| FIG |  | Y.9.043a BEZBARIÉROVÁ KOUPELNA |  | 0 | [15 empty] | 2
| FIG |  | 5,94 |  | 5.94 | [15 empty] | 2
| FIG |  | Y.9.044a KOUPELNA |  | 0 | [15 empty] | 2
| FIG |  | 4,86 |  | 4.86 | [15 empty] | 2
| FIG |  | Y.9.045a KOUPELNA |  | 0 | [15 empty] | 2
| FIG |  | 4,86 |  | 4.86 | [15 empty] | 2
| FIG |  | Y.9.046a KOUPELNA |  | 0 | [15 empty] | 2
| FIG |  | 4,68 |  | 4.68 | [15 empty] | 2
| FIG |  | Y.9.048a KOUPELNA |  | 0 | [15 empty] | 2
| FIG |  | 4,94 |  | 4.94 | [15 empty] | 2
| FIG |  | Y.9.049a KOUPELNA |  | 0 | [15 empty] | 2
| FIG |  | 4,79 |  | 4.79 | [15 empty] | 2
| FIG |  | Y.9.050a KOUPELNA |  | 0 | [15 empty] | 2
| FIG |  | 4,79 |  | 4.79 | [15 empty] | 2
| FIG |  | Y.9.051a KOUPELNA |  | 0 | [15 empty] | 2
| FIG |  | 4,86 |  | 4.86 | [15 empty] | 2
| FIG |  | Y.9.053a KOUPELNA |  | 0 | [15 empty] | 2
| FIG |  | 4 |  | 4 | [15 empty] | 2
| FIG |  | Y.9.056a KOUPELNA |  | 0 | [15 empty] | 2
| FIG |  | 4 |  | 4 | [15 empty] | 2
| FIG |  | Y.9.058a KOUPELNA |  | 0 | [15 empty] | 2
| FIG |  | 4,86 |  | 4.86 | [15 empty] | 2
| FIG |  | Y.9.059a KOUPELNA |  | 0 | [15 empty] | 2
| FIG |  | 4,86 |  | 4.86 | [15 empty] | 2
| FIG |  | Y.9.060a KOUPELNA |  | 0 | [15 empty] | 2
| FIG |  | 4,86 |  | 4.86 | [15 empty] | 2
| FIG |  | Y.9.061a KOUPELNA |  | 0 | [15 empty] | 2
| FIG |  | 4,46 |  | 4.46 | [15 empty] | 2
| FIG |  | Y.9.063a KOUPELNA |  | 0 | [15 empty] | 2
| FIG |  | 4,46 |  | 4.46 | [15 empty] | 2
| FIG |  | Y.9.064a KOUPELNA |  | 0 | [15 empty] | 2
| FIG |  | 4,52 |  | 4.52 | [15 empty] | 2
| FIG |  | Y.9.065a KOUPELNA |  | 0 | [15 empty] | 2
| FIG |  | 4,52 |  | 4.52 | [15 empty] | 2
| FIG |  | Y.9.066a BEZBARIÉROVÁ KOUPELNA |  | 0 | [15 empty] | 2
| FIG |  | 5,94 |  | 5.94 | [15 empty] | 2
| FIG |  | Y.9.067a KOUPELNA |  | 0 | [15 empty] | 2
| FIG |  | 4,86 |  | 4.86 | [15 empty] | 2
| FIG |  | Y.9.068a KOUPELNA |  | 0 | [15 empty] | 2
| FIG |  | 4,86 |  | 4.86 | [15 empty] | 2
| FIG |  | Y.9.069a KOUPELNA |  | 0 | [15 empty] | 2
| FIG |  | 4,86 |  | 4.86 | [15 empty] | 2
| FIG |  | Y.9.072 ÚKLID |  | 0 | [15 empty] | 2
| FIG |  | 3,85 |  | 3.85 | [15 empty] | 2
| FIG |  | Y.9.074a KOUPELNA |  | 0 | [15 empty] | 2
| FIG |  | 4,55 |  | 4.55 | [15 empty] | 2
| FIG |  | Y.9.075a KOUPELNA |  | 0 | [15 empty] | 2
| FIG |  | 4,1 |  | 4.1 | [15 empty] | 2
| FIG |  | Y.9.078a KOUPELNA |  | 0 | [15 empty] | 2
| FIG |  | 5,13 |  | 5.13 | [15 empty] | 2
| FIG |  | Y.9.086 SPRCHA PERSONÁL- PŘEDSÍŇ |  | 0 | [15 empty] | 2
| FIG |  | 2,14 |  | 2.14 | [15 empty] | 2
| FIG |  | Y.9.086a SPRCHA PERSONÁL |  | 0 | [15 empty] | 2
| FIG |  | 2,14 |  | 2.14 | [15 empty] | 2
| FIG |  | Y.9.087 WC PERSONÁL ŽENY - PŘEDSÍŇ |  | 0 | [15 empty] | 2
| FIG |  | 2,14 |  | 2.14 | [15 empty] | 2
| FIG |  | Y.9.087a WC PERSONÁL ŽENY |  | 0 | [15 empty] | 2
| FIG |  | 2,14 |  | 2.14 | [15 empty] | 2
| FIG |  | Y.9.088 WC PERS. INV. |  | 0 | [15 empty] | 2
| FIG |  | 4,16 |  | 4.16 | [15 empty] | 2
| FIG |  | Y.9.089 WC ASISTOVANÉ PAC. |  | 0 | [15 empty] | 2
| FIG |  | 5,51 |  | 5.51 | [15 empty] | 2
| FIG |  | Y.9.096a SPRCHA PERSONÁL - PŘEDSÍŇ |  | 0 | [15 empty] | 2
| FIG |  | 1,81 |  | 1.81 | [15 empty] | 2
| FIG |  | Y.9.096b SPRCHA PERSONÁL |  | 0 | [15 empty] | 2
| FIG |  | 1,85 |  | 1.85 | [15 empty] | 2
| FIG |  | Y.9.098 WC PERSONÁL ŽENY - PŘEDSÍŇ |  | 0 | [15 empty] | 2
| FIG |  | 3,8 |  | 3.8 | [15 empty] | 2
| FIG |  | Y.9.098a WC PERSONÁL ŽENY |  | 0 | [15 empty] | 2
| FIG |  | 3,8 |  | 3.8 | [15 empty] | 2
| FIG |  | Y.9.101 WC STUD.+NÁVŠŤ. - PŘEDSÍŇ |  | 0 | [15 empty] | 2
| FIG |  | 1,72 |  | 1.72 | [15 empty] | 2
| FIG |  | Y.9.101a WC STUDENTI+NÁVŠTĚVY |  | 0 | [15 empty] | 2
| FIG |  | 1,6 |  | 1.6 | [15 empty] | 2
| FIG |  | Y.9.102 WC INV. PERS. |  | 0 | [15 empty] | 2
| FIG |  | 4,57 |  | 4.57 | [15 empty] | 2
| FIG |  | Y.9.104a KOUPELNA |  | 0 | [15 empty] | 2
| FIG |  | 3,9 |  | 3.9 | [15 empty] | 2
| FIG |  | Součet |  | 4569.72 | [15 empty] | 2
| FIG |  | Rozpad figury: Cem_potěr_67mm | [17 empty] | 2
| FIG |  | Y.2.090 TECHNICKÉ ZÁZEMÍ |  | 0 | [15 empty] | 2
| FIG |  | 534,72 |  | 534.72 | [15 empty] | 2
| FIG |  | Y.5.110 STROJOVNA VZT |  | 0 | [15 empty] | 2
| FIG |  | 76,44 |  | 76.44 | [15 empty] | 2
| FIG |  | Y.5.111 STROJOVNA VZT |  | 0 | [15 empty] | 2
| FIG |  | 94,1 |  | 94.1 | [15 empty] | 2
| FIG |  | Y.5.112 STROJOVNA VZT |  | 0 | [15 empty] | 2
| FIG |  | 77,19 |  | 77.19 | [15 empty] | 2
| FIG |  | Y.6.096 STROJOVNA VZT |  | 0 | [15 empty] | 2
| FIG |  | 119,83 |  | 119.83 | [15 empty] | 2
| FIG |  | Y.7.052 STROJOVNA RTCH |  | 0 | [15 empty] | 2
| FIG |  | 27,23 |  | 27.23 | [15 empty] | 2
| FIG |  | Y.7.108 STROJOVNA VZT |  | 0 | [15 empty] | 2
| FIG |  | 83,59 |  | 83.59 | [15 empty] | 2
| FIG |  | Součet |  | 1013.1 | [15 empty] | 2
| FIG |  | Rozpad figury: Cem_potěr_100mm | [17 empty] | 2
| FIG |  | "odhad" 120 |  | 120 | [15 empty] | 2
196 | K | 632451293 | Příplatek k cementovému samonivelačnímu litému potěru C30 ZKD 5 mm tl přes 50 mm | m2 | 72825.21 |  | 0 |  |  |  | základní |  | 0 | 0.011 | 801.0773 | 0 | 0 | FIDIC - měřená položka | 4 | K | 2 |  |  |  | ROZPOCET | [5 empty] | 0 | 0 | 0 | 0 | 0 | 1 | 0 | 4 | 597554274
| P |  | Poznámka k položce: D.1.1-SO-01-A-01 Technická zpráva D.1.1-SO-01-A-02 Výpis skladeb D.1.1-SO-01-A-03 Tabulky místností D.1.1-SO-01-B-02 Půdorys 2.PP - celkový D.1.1-SO-01-B-03 Půdorys 1.PP - celkový D.1.1-SO-01-B-04 Půdorys 1.PP - sever D.1.1-SO-01-B-05 Půdorys 1.PP - jih D.1.1-SO-01-B-06 Půdorys 1.NP - celkový D.1.1-SO-01-B-07 Půdorys 1.NP - sever D.1.1-SO-01-B-08 Půdorys 1.NP - jih D.1.1-SO-01-B-09 Půdorys 2.NP - celkový D.1.1-SO-01-B-10 Půdorys 2.NP - sever D.1.1-SO-01-B-11 Půdorys 2.NP - jih D.1.1-SO-01-B-12 Půdorys 3.NP - celkový D.1.1-SO-01-B-13 Půdorys 3.NP - sever D.1.1-SO-01-B-14 Půdorys 3.NP - jih D.1.1-SO-01-B-15 Půdorys 4.NP - celkový D.1.1-SO-01-B-16 Půdorys 4.NP - sever D.1.1-SO-01-B-17 Půdorys 4.NP - jih D.1.1-SO-01-B-18 Půdorys 5.NP - celkový D.1.1-SO-01-B-19 Půdorys 5.NP - sever D.1.1-SO-01-B-20 Půdorys 5.NP - jih D.1.1-SO-01-B-21 Půdorys 6.NP - celkový D.1.1-SO-01-B-22 Půdorys 6.NP - sever D.1.1-SO-01-B-23 Půdorys 6.NP - jih D.1.1-SO-01-B-24 Půdorys 7.NP - celkový D.1.1-SO-01-B-25 Půdorys 7.NP - sever D.1.1-SO-01-B-26 Půdorys 7.NP - jih D.1.1-SO-01-B-27 Půdorys 8.NP - celkový D.1.1-SO-01-B-28 Půdorys 8.NP - sever D.1.1-SO-01-B-29 Půdorys 8.NP - jih D.1.1-SO-01-B-30 Půdorys 9.NP - celkový D.1.1-SO-01-B-31 Půdorys 9.NP - sever D.1.1-SO-01-B-32 Půdorys 9.NP - jih D.1.1-SO-01-B-38 Příčný řez C-C D.1.1-SO-01-B-41 Příčný řez G-G D.1.1-SO-01-B-42 Podélný řez 1-1 - celkový D.1.1-SO-01-B-43 Podélný řez 1-1 - sever D.1.1-SO-01-B-44 Podélný řez 1-1 - jih D.1.1-SO-01-B-45 Podélný řez 2-2 - celkový D.1.1-SO-01-B-46 Podélný řez 2-2 - sever D.1.1-SO-01-B-47 Podélný řez 2-2 - jih | [16 empty] | P | 2
| VV |  | "výměra byla odměřena z výkresů uvedených v poznámce této položky" | [16 empty] | VV | 2 | 1 | True | 0 | ROZPOCET
| VV |  | Cem_potěr_64mm*3 |  | 62142.45 | [14 empty] | VV | 2 | 2 | True | 0 | ROZPOCET
| VV |  | Cem_potěr_55mm*1 |  | 4569.72 | [14 empty] | VV | 2 | 2 | True | 0 | ROZPOCET
| VV |  | Cem_potěr_67mm*4 |  | 4052.4 | [14 empty] | VV | 2 | 2 | True | 0 | ROZPOCET
| VV |  | Cem_potěr_63mm*3 |  | 860.64 | [14 empty] | VV | 2 | 2 | True | 0 | ROZPOCET
| VV |  | Cem_potěr_100mm*10 |  | 1200 | [14 empty] | VV | 2 | 2 | True | 0 | ROZPOCET
| VV |  | Součet |  | 72825.21 | [14 empty] | VV | 2 | 4 | True | 1 | ROZPOCET
| FIG |  | Rozpad figury: Cem_potěr_64mm | [17 empty] | 2
| FIG |  | Y.01.001 CHODBA |  | 0 | [15 empty] | 2
| FIG |  | 51,41 |  | 51.41 | [15 empty] | 2
| FIG |  | Y.01.002 CHODBA |  | 0 | [15 empty] | 2
| FIG |  | 101,2 |  | 101.2 | [15 empty] | 2
| FIG |  | Y.01.003 CHODBA |  | 0 | [15 empty] | 2
| FIG |  | 33,61 |  | 33.61 | [15 empty] | 2
| FIG |  | Y.01.005 CHODBA |  | 0 | [15 empty] | 2
| FIG |  | 59,85 |  | 59.85 | [15 empty] | 2
| FIG |  | Y.01.010 ŠATNA |  | 0 | [15 empty] | 2
| FIG |  | 39,85 |  | 39.85 | [15 empty] | 2
| FIG |  | Y.01.011 ŠATNA |  | 0 | [15 empty] | 2
| FIG |  | 21,95 |  | 21.95 | [15 empty] | 2
| FIG |  | Y.01.012 ŠATNA |  | 0 | [15 empty] | 2
| FIG |  | 25,26 |  | 25.26 | [15 empty] | 2
| FIG |  | Y.01.013 SKLAD ČISTÉHO PRÁDLA |  | 0 | [15 empty] | 2
| FIG |  | 9,61 |  | 9.61 | [15 empty] | 2
| FIG |  | Y.01.014 ŠATNA |  | 0 | [15 empty] | 2
| FIG |  | 35,14 |  | 35.14 | [15 empty] | 2
| FIG |  | Y.01.015 HLAVNÍ SERVEROVNA |  | 0 | [15 empty] | 2
| FIG |  | 30,39 |  | 30.39 | [15 empty] | 2
| FIG |  | Y.01.016 ŠATNA |  | 0 | [15 empty] | 2
| FIG |  | 57,03 |  | 57.03 | [15 empty] | 2
| FIG |  | Y.01.017 ŠATNA |  | 0 | [15 empty] | 2
| FIG |  | 57,89 |  | 57.89 | [15 empty] | 2
| FIG |  | Y.01.018 ŠATNA |  | 0 | [15 empty] | 2
| FIG |  | 57,89 |  | 57.89 | [15 empty] | 2
| FIG |  | Y.01.019 ŠATNA |  | 0 | [15 empty] | 2
| FIG |  | 57,03 |  | 57.03 | [15 empty] | 2
| FIG |  | Y.01.022 ŠATNA |  | 0 | [15 empty] | 2
| FIG |  | 16,09 |  | 16.09 | [15 empty] | 2
| FIG |  | Y.01.023 ŠATNA/FILTR |  | 0 | [15 empty] | 2
| FIG |  | 5,78 |  | 5.78 | [15 empty] | 2
| FIG |  | Y.01.028 CHODBA |  | 0 | [15 empty] | 2
| FIG |  | 5,4 |  | 5.4 | [15 empty] | 2
| FIG |  | Y.01.030 COFEE POINT-PERSONÁL |  | 0 | [15 empty] | 2
| FIG |  | 4,33 |  | 4.33 | [15 empty] | 2
| FIG |  | Y.01.032 DM + ŠATNA PRO ÚKLID |  | 0 | [15 empty] | 2
| FIG |  | 37,83 |  | 37.83 | [15 empty] | 2
| FIG |  | Y.01.034 ŠPINAVÉ PRÁDLO |  | 0 | [15 empty] | 2
| FIG |  | 7,7 |  | 7.7 | [15 empty] | 2
| FIG |  | Y.1.001 VSTUPNÍ HALA |  | 0 | [15 empty] | 2
| FIG |  | 427,86 |  | 427.86 | [15 empty] | 2
| FIG |  | Y.1.001a ZÁDVEŘÍ |  | 0 | [15 empty] | 2
| FIG |  | 17,25 |  | 17.25 | [15 empty] | 2
| FIG |  | Y.1.001b KAVÁRNA |  | 0 | [15 empty] | 2
| FIG |  | 23,68 |  | 23.68 | [15 empty] | 2
| FIG |  | Y.1.002 CENTRÁLNÍ EVIDENCE - ZÁZEMÍ |  | 0 | [15 empty] | 2
| FIG |  | 120,95 |  | 120.95 | [15 empty] | 2
| FIG |  | Y.1.003 CHODBA |  | 0 | [15 empty] | 2
| FIG |  | 19,14 |  | 19.14 | [15 empty] | 2
| FIG |  | Y.1.004b CHODBA |  | 0 | [15 empty] | 2
| FIG |  | 9,93 |  | 9.93 | [15 empty] | 2
| FIG |  | Y.1.005 CHODBA |  | 0 | [15 empty] | 2
| FIG |  | 82,9 |  | 82.9 | [15 empty] | 2
| FIG |  | Y.1.005a ZÁDVĚŘÍ |  | 0 | [15 empty] | 2
| FIG |  | 8,76 |  | 8.76 | [15 empty] | 2
| FIG |  | Y.1.006 ČEKÁRNA |  | 0 | [15 empty] | 2
| FIG |  | 154,57 |  | 154.57 | [15 empty] | 2
| FIG |  | Y.1.007b CHODBA |  | 0 | [15 empty] | 2
| FIG |  | 11,67 |  | 11.67 | [15 empty] | 2
| FIG |  | Y.1.010 CHODBA |  | 0 | [15 empty] | 2
| FIG |  | 5,82 |  | 5.82 | [15 empty] | 2
| FIG |  | Y.1.010 CHODBA |  | 0 | [15 empty] | 2
| FIG |  | 82,04 |  | 82.04 | [15 empty] | 2
| FIG |  | Y.1.011 CHODBA |  | 0 | [15 empty] | 2
| FIG |  | 26,02 |  | 26.02 | [15 empty] | 2
| FIG |  | Y.1.017 CHODBA |  | 0 | [15 empty] | 2
| FIG |  | 24,23 |  | 24.23 | [15 empty] | 2
| FIG |  | Y.1.019 SERVEROVNA |  | 0 | [15 empty] | 2
| FIG |  | 8,73 |  | 8.73 | [15 empty] | 2
| FIG |  | Y.1.023 DENNÍ MÍSTNOST SANITÁŘI |  | 0 | [15 empty] | 2
| FIG |  | 33,71 |  | 33.71 | [15 empty] | 2
| FIG |  | Y.1.024 ŠATNA SANITÁŘŮ |  | 0 | [15 empty] | 2
| FIG |  | 8,53 |  | 8.53 | [15 empty] | 2
| FIG |  | Y.1.025 PRACOVNA THP |  | 0 | [15 empty] | 2
| FIG |  | 18,11 |  | 18.11 | [15 empty] | 2
| FIG |  | Y.1.026 ŠATNA CEP |  | 0 | [15 empty] | 2
| FIG |  | 7,44 |  | 7.44 | [15 empty] | 2
| FIG |  | Y.1.026a WC INV. PERS. |  | 0 | [15 empty] | 2
| FIG |  | 4,18 |  | 4.18 | [15 empty] | 2
| FIG |  | Y.1.027 KARTOTÉKA |  | 0 | [15 empty] | 2
| FIG |  | 56,88 |  | 56.88 | [15 empty] | 2
| FIG |  | Y.1.028 DENNÍ MÍSTNOST |  | 0 | [15 empty] | 2
| FIG |  | 20,86 |  | 20.86 | [15 empty] | 2
| FIG |  | Y.1.030 SKLAD |  | 0 | [15 empty] | 2
| FIG |  | 3,74 |  | 3.74 | [15 empty] | 2
| FIG |  | Y.1.030a SKLAD NÁPOJŮ |  | 0 | [15 empty] | 2
| FIG |  | 4,3 |  | 4.3 | [15 empty] | 2
| FIG |  | Y.1.030b SKLAD |  | 0 | [15 empty] | 2
| FIG |  | 5,66 |  | 5.66 | [15 empty] | 2
| FIG |  | Y.1.031 PŘÍPRAVNA |  | 0 | [15 empty] | 2
| FIG |  | 7,81 |  | 7.81 | [15 empty] | 2
| FIG |  | Y.1.032 DENNÍ MÍSTNOST |  | 0 | [15 empty] | 2
| FIG |  | 8,74 |  | 8.74 | [15 empty] | 2
| FIG |  | Y.1.033 ŠATNA |  | 0 | [15 empty] | 2
| FIG |  | 3,18 |  | 3.18 | [15 empty] | 2
| FIG |  | Y.1.034 ODPAD |  | 0 | [15 empty] | 2
| FIG |  | 2,93 |  | 2.93 | [15 empty] | 2
| FIG |  | Y.1.038 STANIČNÍ SESTRA |  | 0 | [15 empty] | 2
| FIG |  | 26,27 |  | 26.27 | [15 empty] | 2
| FIG |  | Y.1.039 KTG |  | 0 | [15 empty] | 2
| FIG |  | 26,27 |  | 26.27 | [15 empty] | 2
| FIG |  | Y.1.040 POHOT. AMBULANCE/RIZIKOVÉ TĚH. |  | 0 | [15 empty] | 2
| FIG |  | 44,29 |  | 44.29 | [15 empty] | 2
| FIG |  | Y.1.040a BEZBARIÉROVÝ BOX |  | 0 | [15 empty] | 2
| FIG |  | 6,56 |  | 6.56 | [15 empty] | 2
| FIG |  | Y.1.041 RIZIKOVÉ TĚHOTENSTVÍ |  | 0 | [15 empty] | 2
| FIG |  | 24,54 |  | 24.54 | [15 empty] | 2
| FIG |  | Y.1.041a BOX |  | 0 | [15 empty] | 2
| FIG |  | 2,4 |  | 2.4 | [15 empty] | 2
| FIG |  | Y.1.042 SESTERNA |  | 0 | [15 empty] | 2
| FIG |  | 26,45 |  | 26.45 | [15 empty] | 2
| FIG |  | Y.1.043 RIZIKOVÉ TĚHOTENSTVÍ |  | 0 | [15 empty] | 2
| FIG |  | 24,98 |  | 24.98 | [15 empty] | 2
| FIG |  | Y.1.043a BOX |  | 0 | [15 empty] | 2
| FIG |  | 2,4 |  | 2.4 | [15 empty] | 2
| FIG |  | Y.1.045 CHODBA |  | 0 | [15 empty] | 2
| FIG |  | 12,78 |  | 12.78 | [15 empty] | 2
| FIG |  | Y.1.050 SKLAD ZDR. MATERIÁLU |  | 0 | [15 empty] | 2
| FIG |  | 15,87 |  | 15.87 | [15 empty] | 2
| FIG |  | Y.1.051 ULTRAZVUK |  | 0 | [15 empty] | 2
| FIG |  | 24,91 |  | 24.91 | [15 empty] | 2
| FIG |  | Y.1.051a BOX |  | 0 | [15 empty] | 2
| FIG |  | 2,4 |  | 2.4 | [15 empty] | 2
| FIG |  | Y.1.052 ULTRAZVUK |  | 0 | [15 empty] | 2
| FIG |  | 24,54 |  | 24.54 | [15 empty] | 2
| FIG |  | Y.1.052a BOX |  | 0 | [15 empty] | 2
| FIG |  | 2,4 |  | 2.4 | [15 empty] | 2
| FIG |  | Y.1.053 DENNÍ MÍSTNOST |  | 0 | [15 empty] | 2
| FIG |  | 23,36 |  | 23.36 | [15 empty] | 2
| FIG |  | Y.1.055 AMBULANCE ARO |  | 0 | [15 empty] | 2
| FIG |  | 23,88 |  | 23.88 | [15 empty] | 2
| FIG |  | Y.1.057 SKLAD ZDR. MATERIÁLU |  | 0 | [15 empty] | 2
| FIG |  | 4,12 |  | 4.12 | [15 empty] | 2
| FIG |  | Y.1.059 AMBULANCE PŘEDPORODNÍ PÉČE |  | 0 | [15 empty] | 2
| FIG |  | 21,01 |  | 21.01 | [15 empty] | 2
| FIG |  | Y.1.059a BOX |  | 0 | [15 empty] | 2
| FIG |  | 2,29 |  | 2.29 | [15 empty] | 2
| FIG |  | Y.1.061 SESTERNA |  | 0 | [15 empty] | 2
| FIG |  | 23,73 |  | 23.73 | [15 empty] | 2
| FIG |  | Y.1.062 AMBULANCE PŘEDPORODNÍ PÉČE |  | 0 | [15 empty] | 2
| FIG |  | 21,01 |  | 21.01 | [15 empty] | 2
| FIG |  | Y.1.062a BOX |  | 0 | [15 empty] | 2
| FIG |  | 2,4 |  | 2.4 | [15 empty] | 2
| FIG |  | Y.1.063 FYZIOTERAPIE |  | 0 | [15 empty] | 2
| FIG |  | 21,01 |  | 21.01 | [15 empty] | 2
| FIG |  | Y.1.063a BOX |  | 0 | [15 empty] | 2
| FIG |  | 2,4 |  | 2.4 | [15 empty] | 2
| FIG |  | Y.1.064 FYZIOTERAPIE |  | 0 | [15 empty] | 2
| FIG |  | 20,37 |  | 20.37 | [15 empty] | 2
| FIG |  | Y.1.064a BOX |  | 0 | [15 empty] | 2
| FIG |  | 2,4 |  | 2.4 | [15 empty] | 2
| FIG |  | Y.2.004b CHODBA |  | 0 | [15 empty] | 2
| FIG |  | 20,07 |  | 20.07 | [15 empty] | 2
| FIG |  | Y.2.009a ČEKÁRNA |  | 0 | [15 empty] | 2
| FIG |  | 132,47 |  | 132.47 | [15 empty] | 2
| FIG |  | Y.2.010 CHODBA |  | 0 | [15 empty] | 2
| FIG |  | 35,63 |  | 35.63 | [15 empty] | 2
| FIG |  | Y.2.011 CHODBA |  | 0 | [15 empty] | 2
| FIG |  | 26,5 |  | 26.5 | [15 empty] | 2
| FIG |  | Y.2.012 CHODBA |  | 0 | [15 empty] | 2
| FIG |  | 37,34 |  | 37.34 | [15 empty] | 2
| FIG |  | Y.2.012a KUCHYŇKA |  | 0 | [15 empty] | 2
| FIG |  | 7,5 |  | 7.5 | [15 empty] | 2
| FIG |  | Y.2.014 CHODBA |  | 0 | [15 empty] | 2
| FIG |  | 134,61 |  | 134.61 | [15 empty] | 2
| FIG |  | Y.2.014a ČEKÁRNA |  | 0 | [15 empty] | 2
| FIG |  | 35,23 |  | 35.23 | [15 empty] | 2
| FIG |  | Y.2.014b HERNA |  | 0 | [15 empty] | 2
| FIG |  | 34,15 |  | 34.15 | [15 empty] | 2
| FIG |  | Y.2.015 CHODBA |  | 0 | [15 empty] | 2
| FIG |  | 29,63 |  | 29.63 | [15 empty] | 2
| FIG |  | Y.2.016 CHODBA |  | 0 | [15 empty] | 2
| FIG |  | 20,26 |  | 20.26 | [15 empty] | 2
| FIG |  | Y.2.020 SERVEROVNA |  | 0 | [15 empty] | 2
| FIG |  | 6,84 |  | 6.84 | [15 empty] | 2
| FIG |  | Y.2.021 RECEPCE |  | 0 | [15 empty] | 2
| FIG |  | 10,47 |  | 10.47 | [15 empty] | 2
| FIG |  | Y.2.022 ZÁZEMÍ RECEPCE |  | 0 | [15 empty] | 2
| FIG |  | 19,1 |  | 19.1 | [15 empty] | 2
| FIG |  | Y.2.023 VÝUKOVÁ MÍSTNOST/MAMÁRNÍ KOMISE RDG |  | 0 | [15 empty] | 2
| FIG |  | 23,97 |  | 23.97 | [15 empty] | 2
| FIG |  | Y.2.024 ČEKÁRNA |  | 0 | [15 empty] | 2
| FIG |  | 5,59 |  | 5.59 | [15 empty] | 2
| FIG |  | Y.2.025 PRACOVNA VEDOUCÍHO LÉKAŘE |  | 0 | [15 empty] | 2
| FIG |  | 16,66 |  | 16.66 | [15 empty] | 2
| FIG |  | Y.2.026 ŠATNA LAB+SZP+THP |  | 0 | [15 empty] | 2
| FIG |  | 10,24 |  | 10.24 | [15 empty] | 2
| FIG |  | Y.2.027 PRACOVNA VEDOUCÍHO LABORANTA |  | 0 | [15 empty] | 2
| FIG |  | 15,11 |  | 15.11 | [15 empty] | 2
| FIG |  | Y.2.028 DENNÍ MÍSTNOST PERSONÁLU |  | 0 | [15 empty] | 2
| FIG |  | 21,36 |  | 21.36 | [15 empty] | 2
| FIG |  | Y.2.033 INSPEKČNÍ POKOJ |  | 0 | [15 empty] | 2
| FIG |  | 28,67 |  | 28.67 | [15 empty] | 2
| FIG |  | Y.2.034 RTG SKIAGRAF - VYŠETŘOVNA |  | 0 | [15 empty] | 2
| FIG |  | 33,9 |  | 33.9 | [15 empty] | 2
| FIG |  | Y.2.034a OVLADOVNA |  | 0 | [15 empty] | 2
| FIG |  | 4,55 |  | 4.55 | [15 empty] | 2
| FIG |  | Y.2.034b BOX |  | 0 | [15 empty] | 2
| FIG |  | 1,85 |  | 1.85 | [15 empty] | 2
| FIG |  | Y.2.034c BOX |  | 0 | [15 empty] | 2
| FIG |  | 2,61 |  | 2.61 | [15 empty] | 2
| FIG |  | Y.2.036 ULTRAZVUK - DIAGNOSTIKA |  | 0 | [15 empty] | 2
| FIG |  | 30,4 |  | 30.4 | [15 empty] | 2
| FIG |  | Y.2.036a BOX |  | 0 | [15 empty] | 2
| FIG |  | 1,93 |  | 1.93 | [15 empty] | 2
| FIG |  | Y.2.037 MAMOGRAF - DIAGNOSTIKA |  | 0 | [15 empty] | 2
| FIG |  | 26,46 |  | 26.46 | [15 empty] | 2
| FIG |  | Y.2.037a BOX |  | 0 | [15 empty] | 2
| FIG |  | 1,95 |  | 1.95 | [15 empty] | 2
| FIG |  | Y.2.037b BOX |  | 0 | [15 empty] | 2
| FIG |  | 1,96 |  | 1.96 | [15 empty] | 2
| FIG |  | Y.2.038 VYDÁVÁNÍ NÁLEZŮ |  | 0 | [15 empty] | 2
| FIG |  | 3,88 |  | 3.88 | [15 empty] | 2
| FIG |  | Y.2.039 POPISOVNA |  | 0 | [15 empty] | 2
| FIG |  | 26,92 |  | 26.92 | [15 empty] | 2
| FIG |  | Y.2.040 SCREENING-MAMOGRAF |  | 0 | [15 empty] | 2
| FIG |  | 30,58 |  | 30.58 | [15 empty] | 2
| FIG |  | Y.2.040a BOX |  | 0 | [15 empty] | 2
| FIG |  | 1,79 |  | 1.79 | [15 empty] | 2
| FIG |  | Y.2.040b BOX |  | 0 | [15 empty] | 2
| FIG |  | 1,79 |  | 1.79 | [15 empty] | 2
| FIG |  | Y.2.041 ULTRAZVUK-SCREENING |  | 0 | [15 empty] | 2
| FIG |  | 32,29 |  | 32.29 | [15 empty] | 2
| FIG |  | Y.2.041a BOX |  | 0 | [15 empty] | 2
| FIG |  | 2,04 |  | 2.04 | [15 empty] | 2
| FIG |  | Y.2.045 SKLAD ZDR. MATERIÁLU |  | 0 | [15 empty] | 2
| FIG |  | 13,09 |  | 13.09 | [15 empty] | 2
| FIG |  | Y.2.046 CHODBA |  | 0 | [15 empty] | 2
| FIG |  | 7,9 |  | 7.9 | [15 empty] | 2
| FIG |  | Y.2.047 PRACOVNA |  | 0 | [15 empty] | 2
| FIG |  | 15,74 |  | 15.74 | [15 empty] | 2
| FIG |  | Y.2.049 PRACOVNA |  | 0 | [15 empty] | 2
| FIG |  | 12,93 |  | 12.93 | [15 empty] | 2
| FIG |  | Y.2.050 PRACOVNA |  | 0 | [15 empty] | 2
| FIG |  | 16,2 |  | 16.2 | [15 empty] | 2
| FIG |  | Y.2.051a SEMINÁRNÍ MÍSTNOST |  | 0 | [15 empty] | 2
| FIG |  | 27,47 |  | 27.47 | [15 empty] | 2
| FIG |  | Y.2.051b SEMINÁRNÍ MÍSTNOST |  | 0 | [15 empty] | 2
| FIG |  | 27,84 |  | 27.84 | [15 empty] | 2
| FIG |  | Y.2.052 CPA/APA |  | 0 | [15 empty] | 2
| FIG |  | 37,63 |  | 37.63 | [15 empty] | 2
| FIG |  | Y.2.052a ŠATNA |  | 0 | [15 empty] | 2
| FIG |  | 3,6 |  | 3.6 | [15 empty] | 2
| FIG |  | Y.2.055 PSYCHOLOG |  | 0 | [15 empty] | 2
| FIG |  | 27,89 |  | 27.89 | [15 empty] | 2
| FIG |  | Y.2.056 LAKTAČNÍ PORADNA |  | 0 | [15 empty] | 2
| FIG |  | 27,89 |  | 27.89 | [15 empty] | 2
| FIG |  | Y.2.057 DENNÍ MÍSTNOST PERS. |  | 0 | [15 empty] | 2
| FIG |  | 26,27 |  | 26.27 | [15 empty] | 2
| FIG |  | Y.2.058 LOGOPEDIE |  | 0 | [15 empty] | 2
| FIG |  | 27,89 |  | 27.89 | [15 empty] | 2
| FIG |  | Y.2.059 PSYCHOLOGIE |  | 0 | [15 empty] | 2
| FIG |  | 26,27 |  | 26.27 | [15 empty] | 2
| FIG |  | Y.2.060 VRCHNÍ SESTRA |  | 0 | [15 empty] | 2
| FIG |  | 27,89 |  | 27.89 | [15 empty] | 2
| FIG |  | Y.2.062 SEKRETARIÁT |  | 0 | [15 empty] | 2
| FIG |  | 26,27 |  | 26.27 | [15 empty] | 2
| FIG |  | Y.2.063 ČAJ. KUCH. |  | 0 | [15 empty] | 2
| FIG |  | 6,45 |  | 6.45 | [15 empty] | 2
| FIG |  | Y.2.066 PRIMAŘ |  | 0 | [15 empty] | 2
| FIG |  | 27,89 |  | 27.89 | [15 empty] | 2
| FIG |  | Y.2.067 ZASEDACÍ MÍSTNOST |  | 0 | [15 empty] | 2
| FIG |  | 56,78 |  | 56.78 | [15 empty] | 2
| FIG |  | Y.2.069 REHABILITACE |  | 0 | [15 empty] | 2
| FIG |  | 26,26 |  | 26.26 | [15 empty] | 2
| FIG |  | Y.2.070 CHODBA |  | 0 | [15 empty] | 2
| FIG |  | 3,1 |  | 3.1 | [15 empty] | 2
| FIG |  | Y.2.070b SKLAD ZDR. MATERIÁLU |  | 0 | [15 empty] | 2
| FIG |  | 9,14 |  | 9.14 | [15 empty] | 2
| FIG |  | Y.2.073 REHABILITACE |  | 0 | [15 empty] | 2
| FIG |  | 26,27 |  | 26.27 | [15 empty] | 2
| FIG |  | Y.2.074 REHABILITACE |  | 0 | [15 empty] | 2
| FIG |  | 27,69 |  | 27.69 | [15 empty] | 2
| FIG |  | Y.2.079 PŘEBALOVÁNÍ |  | 0 | [15 empty] | 2
| FIG |  | 12,31 |  | 12.31 | [15 empty] | 2
| FIG |  | Y.2.080 REHABILITACE |  | 0 | [15 empty] | 2
| FIG |  | 27,89 |  | 27.89 | [15 empty] | 2
| FIG |  | Y.2.081 NEONATOLOGIE |  | 0 | [15 empty] | 2
| FIG |  | 26,27 |  | 26.27 | [15 empty] | 2
| FIG |  | Y.2.082 NEUROLOGIE |  | 0 | [15 empty] | 2
| FIG |  | 26,04 |  | 26.04 | [15 empty] | 2
| FIG |  | Y.2.083 MÍSTNOST PRO KOJENÍ |  | 0 | [15 empty] | 2
| FIG |  | 12,18 |  | 12.18 | [15 empty] | 2
| FIG |  | Y.2.084 INTERVENČNÍ |  | 0 | [15 empty] | 2
| FIG |  | 15,18 |  | 15.18 | [15 empty] | 2
| FIG |  | Y.3.004b CHODBA |  | 0 | [15 empty] | 2
| FIG |  | 20,58 |  | 20.58 | [15 empty] | 2
| FIG |  | Y.3.010a CHODBA |  | 0 | [15 empty] | 2
| FIG |  | 11,02 |  | 11.02 | [15 empty] | 2
| FIG |  | Y.3.010b ČISTÝ FILTR |  | 0 | [15 empty] | 2
| FIG |  | 3,54 |  | 3.54 | [15 empty] | 2
| FIG |  | Y.3.010c NEČISTÝ FILTR |  | 0 | [15 empty] | 2
| FIG |  | 3,53 |  | 3.53 | [15 empty] | 2
| FIG |  | Y.3.010d CHODBA |  | 0 | [15 empty] | 2
| FIG |  | 22,47 |  | 22.47 | [15 empty] | 2
| FIG |  | Y.3.011 CHODBA |  | 0 | [15 empty] | 2
| FIG |  | 50,23 |  | 50.23 | [15 empty] | 2
| FIG |  | Y.3.012 CHODBA |  | 0 | [15 empty] | 2
| FIG |  | 46,61 |  | 46.61 | [15 empty] | 2
| FIG |  | Y.3.012a ČEKÁRNA |  | 0 | [15 empty] | 2
| FIG |  | 48,22 |  | 48.22 | [15 empty] | 2
| FIG |  | Y.3.012b RECEPCE |  | 0 | [15 empty] | 2
| FIG |  | 6,44 |  | 6.44 | [15 empty] | 2
| FIG |  | Y.3.013 CHODBA |  | 0 | [15 empty] | 2
| FIG |  | 34,47 |  | 34.47 | [15 empty] | 2
| FIG |  | Y.3.013a SKLAD ARO |  | 0 | [15 empty] | 2
| FIG |  | 36,09 |  | 36.09 | [15 empty] | 2
| FIG |  | Y.3.014 CHODBA |  | 0 | [15 empty] | 2
| FIG |  | 216,79 |  | 216.79 | [15 empty] | 2
| FIG |  | Y.3.014a ČEKÁRNA |  | 0 | [15 empty] | 2
| FIG |  | 46,04 |  | 46.04 | [15 empty] | 2
| FIG |  | Y.3.014b ČEKÁRNA |  | 0 | [15 empty] | 2
| FIG |  | 44,34 |  | 44.34 | [15 empty] | 2
| FIG |  | Y.3.015 CHODBA |  | 0 | [15 empty] | 2
| FIG |  | 20,14 |  | 20.14 | [15 empty] | 2
| FIG |  | Y.3.016 CHODBA |  | 0 | [15 empty] | 2
| FIG |  | 38,03 |  | 38.03 | [15 empty] | 2
| FIG |  | Y.3.016a ČEKÁRNA JEDNODENNÍ CHIRURGIE |  | 0 | [15 empty] | 2
| FIG |  | 38,03 |  | 38.03 | [15 empty] | 2
| FIG |  | Y.3.017 CHODBA |  | 0 | [15 empty] | 2
| FIG |  | 138,51 |  | 138.51 | [15 empty] | 2
| FIG |  | Y.3.018 CHODBA |  | 0 | [15 empty] | 2
| FIG |  | 4,99 |  | 4.99 | [15 empty] | 2
| FIG |  | Y.3.019 FILTR |  | 0 | [15 empty] | 2
| FIG |  | 11,11 |  | 11.11 | [15 empty] | 2
| FIG |  | Y.3.022 PŘEVLÉKACÍ KABINA |  | 0 | [15 empty] | 2
| FIG |  | 1,81 |  | 1.81 | [15 empty] | 2
| FIG |  | Y.3.023 SKLAD ŠPINAVÉHO PRÁDLA |  | 0 | [15 empty] | 2
| FIG |  | 4,56 |  | 4.56 | [15 empty] | 2
| FIG |  | Y.3.024 ODPAD |  | 0 | [15 empty] | 2
| FIG |  | 7,19 |  | 7.19 | [15 empty] | 2
| FIG |  | Y.3.025 SKLAD ZDR. MATERIÁLU |  | 0 | [15 empty] | 2
| FIG |  | 9,12 |  | 9.12 | [15 empty] | 2
| FIG |  | Y.3.025a MATERIÁLOVÝ FILTR |  | 0 | [15 empty] | 2
| FIG |  | 6,66 |  | 6.66 | [15 empty] | 2
| FIG |  | Y.3.025b SKLAD PŘÍSTROJŮ |  | 0 | [15 empty] | 2
| FIG |  | 6,88 |  | 6.88 | [15 empty] | 2
| FIG |  | Y.3.026 PŘÍPRAVNA PACIENTEK |  | 0 | [15 empty] | 2
| FIG |  | 12,78 |  | 12.78 | [15 empty] | 2
| FIG |  | Y.3.026a ZÁKROKOVÝ SÁL |  | 0 | [15 empty] | 2
| FIG |  | 20,66 |  | 20.66 | [15 empty] | 2
| FIG |  | Y.3.026b EMBRYOLOGICKÁ LABORATOŘ |  | 0 | [15 empty] | 2
| FIG |  | 33,55 |  | 33.55 | [15 empty] | 2
| FIG |  | Y.3.028 PŘÍPRAVNA PACIENTEK |  | 0 | [15 empty] | 2
| FIG |  | 12,25 |  | 12.25 | [15 empty] | 2
| FIG |  | Y.3.028a ZÁKROKOVÝ SÁL |  | 0 | [15 empty] | 2
| FIG |  | 20,66 |  | 20.66 | [15 empty] | 2
| FIG |  | Y.3.028b MYTÍ LÉKAŘŮ |  | 0 | [15 empty] | 2
| FIG |  | 7,26 |  | 7.26 | [15 empty] | 2
| FIG |  | Y.3.029 NEČISTÝ FILTR |  | 0 | [15 empty] | 2
| FIG |  | 6,76 |  | 6.76 | [15 empty] | 2
| FIG |  | Y.3.030 ČISTÝ FILTR |  | 0 | [15 empty] | 2
| FIG |  | 4,76 |  | 4.76 | [15 empty] | 2
| FIG |  | Y.3.031 ANDROLOGICKÁ LABORATOŘ |  | 0 | [15 empty] | 2
| FIG |  | 21,21 |  | 21.21 | [15 empty] | 2
| FIG |  | Y.3.032 ZPRACOVÁNÍ VZORKŮ |  | 0 | [15 empty] | 2
| FIG |  | 12,18 |  | 12.18 | [15 empty] | 2
| FIG |  | Y.3.032a FILTR |  | 0 | [15 empty] | 2
| FIG |  | 1,76 |  | 1.76 | [15 empty] | 2
| FIG |  | Y.3.033 PŘÍJEM VZORKŮ |  | 0 | [15 empty] | 2
| FIG |  | 4,81 |  | 4.81 | [15 empty] | 2
| FIG |  | Y.3.034 ČEKÁRNA |  | 0 | [15 empty] | 2
| FIG |  | 7,25 |  | 7.25 | [15 empty] | 2
| FIG |  | Y.3.035 CHODBA |  | 0 | [15 empty] | 2
| FIG |  | 3,58 |  | 3.58 | [15 empty] | 2
| FIG |  | Y.3.036 ODBĚR |  | 0 | [15 empty] | 2
| FIG |  | 10,08 |  | 10.08 | [15 empty] | 2
| FIG |  | Y.3.038 KRYOSKLAD |  | 0 | [15 empty] | 2
| FIG |  | 27,61 |  | 27.61 | [15 empty] | 2
| FIG |  | Y.3.039 SKLAD ZDRAVOTNICKÉHO MATERIÁLU |  | 0 | [15 empty] | 2
| FIG |  | 2,91 |  | 2.91 | [15 empty] | 2
| FIG |  | Y.3.039a STROJOVNA MP |  | 0 | [15 empty] | 2
| FIG |  | 2,94 |  | 2.94 | [15 empty] | 2
| FIG |  | Y.3.042 DENNÍ MÍST. PERSONÁLU |  | 0 | [15 empty] | 2
| FIG |  | 16,43 |  | 16.43 | [15 empty] | 2
| FIG |  | Y.3.043 PRACOVNA EMBRYOLOG |  | 0 | [15 empty] | 2
| FIG |  | 13,38 |  | 13.38 | [15 empty] | 2
| FIG |  | Y.3.044 PRACOVNA ANDROLOG |  | 0 | [15 empty] | 2
| FIG |  | 12,39 |  | 12.39 | [15 empty] | 2
| FIG |  | Y.3.045 DOSPÁVÁNÍ |  | 0 | [15 empty] | 2
| FIG |  | 16,23 |  | 16.23 | [15 empty] | 2
| FIG |  | Y.3.046 DOSPÁVÁNÍ |  | 0 | [15 empty] | 2
| FIG |  | 16,73 |  | 16.73 | [15 empty] | 2
| FIG |  | Y.3.047 DOSPÁVÁNÍ |  | 0 | [15 empty] | 2
| FIG |  | 16,73 |  | 16.73 | [15 empty] | 2
| FIG |  | Y.3.048 ČAJ. KUCH. |  | 0 | [15 empty] | 2
| FIG |  | 3,48 |  | 3.48 | [15 empty] | 2
| FIG |  | Y.3.050 STANOVIŠTĚ SESTER |  | 0 | [15 empty] | 2
| FIG |  | 16,17 |  | 16.17 | [15 empty] | 2
| FIG |  | Y.3.051 VÝUKOVÁ MÍSTNOST |  | 0 | [15 empty] | 2
| FIG |  | 14,94 |  | 14.94 | [15 empty] | 2
| FIG |  | Y.3.052 COFFEE POINT |  | 0 | [15 empty] | 2
| FIG |  | 11,73 |  | 11.73 | [15 empty] | 2
| FIG |  | Y.3.053 LÉKAŘI |  | 0 | [15 empty] | 2
| FIG |  | 14,52 |  | 14.52 | [15 empty] | 2
| FIG |  | Y.3.054 SESTRY |  | 0 | [15 empty] | 2
| FIG |  | 13,28 |  | 13.28 | [15 empty] | 2
| FIG |  | Y.3.055 KONZULTAČNÍ MÍSTNOST |  | 0 | [15 empty] | 2
| FIG |  | 14,06 |  | 14.06 | [15 empty] | 2
| FIG |  | Y.3.055a PŘEVL. BOX |  | 0 | [15 empty] | 2
| FIG |  | 3,85 |  | 3.85 | [15 empty] | 2
| FIG |  | Y.3.056 VYŠETŘOVNA ULTRAZVUK |  | 0 | [15 empty] | 2
| FIG |  | 17,94 |  | 17.94 | [15 empty] | 2
| FIG |  | Y.3.057 KONZULTAČNÍ MÍSTNOST |  | 0 | [15 empty] | 2
| FIG |  | 13,34 |  | 13.34 | [15 empty] | 2
| FIG |  | Y.3.057a PŘEVL. BOX |  | 0 | [15 empty] | 2
| FIG |  | 3,63 |  | 3.63 | [15 empty] | 2
| FIG |  | Y.3.058 ŠATNA - PACIENTKY |  | 0 | [15 empty] | 2
| FIG |  | 9,03 |  | 9.03 | [15 empty] | 2
| FIG |  | Y.3.059 SKLAD LÉKŮ |  | 0 | [15 empty] | 2
| FIG |  | 8,25 |  | 8.25 | [15 empty] | 2
| FIG |  | Y.3.060 DOKUMENTACE, KARTOTÉKA |  | 0 | [15 empty] | 2
| FIG |  | 8,11 |  | 8.11 | [15 empty] | 2
| FIG |  | Y.3.063 SESTRA ODBĚRY |  | 0 | [15 empty] | 2
| FIG |  | 8,21 |  | 8.21 | [15 empty] | 2
| FIG |  | Y.3.064 RERODUKČNÍ MEDICÍNA |  | 0 | [15 empty] | 2
| FIG |  | 18,52 |  | 18.52 | [15 empty] | 2
| FIG |  | Y.3.064a BOX |  | 0 | [15 empty] | 2
| FIG |  | 1,96 |  | 1.96 | [15 empty] | 2
| FIG |  | Y.3.065 SESTERNA |  | 0 | [15 empty] | 2
| FIG |  | 21 |  | 21 | [15 empty] | 2
| FIG |  | Y.3.067 ONKOLOGICKÁ PREVENCE |  | 0 | [15 empty] | 2
| FIG |  | 17,85 |  | 17.85 | [15 empty] | 2
| FIG |  | Y.3.067a BOX |  | 0 | [15 empty] | 2
| FIG |  | 1,96 |  | 1.96 | [15 empty] | 2
| FIG |  | Y.3.070 ONKOLOGICKÁ PREVENCE |  | 0 | [15 empty] | 2
| FIG |  | 18,75 |  | 18.75 | [15 empty] | 2
| FIG |  | Y.3.070a BOX |  | 0 | [15 empty] | 2
| FIG |  | 1,96 |  | 1.96 | [15 empty] | 2
| FIG |  | Y.3.072 AMBULANCE SENOLOGIE |  | 0 | [15 empty] | 2
| FIG |  | 17,85 |  | 17.85 | [15 empty] | 2
| FIG |  | Y.3.072a BOX |  | 0 | [15 empty] | 2
| FIG |  | 1,96 |  | 1.96 | [15 empty] | 2
| FIG |  | Y.3.073 SKLAD ZDR. MATERIÁLU - GPK |  | 0 | [15 empty] | 2
| FIG |  | 8,65 |  | 8.65 | [15 empty] | 2
| FIG |  | Y.3.074 DĚTSKÁ AMBULANCE |  | 0 | [15 empty] | 2
| FIG |  | 18,75 |  | 18.75 | [15 empty] | 2
| FIG |  | Y.3.074a BOX |  | 0 | [15 empty] | 2
| FIG |  | 1,96 |  | 1.96 | [15 empty] | 2
| FIG |  | Y.3.075 STANIČNÍ SESTRA |  | 0 | [15 empty] | 2
| FIG |  | 20,1 |  | 20.1 | [15 empty] | 2
| FIG |  | Y.3.076 DENNÍ MÍSTNOST PERSONÁLU |  | 0 | [15 empty] | 2
| FIG |  | 16,21 |  | 16.21 | [15 empty] | 2
| FIG |  | Y.3.077 ZÁKROKOVÝ SÁLEK |  | 0 | [15 empty] | 2
| FIG |  | 11,77 |  | 11.77 | [15 empty] | 2
| FIG |  | Y.3.077a PRACOVNA SESTER |  | 0 | [15 empty] | 2
| FIG |  | 8,41 |  | 8.41 | [15 empty] | 2
| FIG |  | Y.3.078 ONKO ODPAD |  | 0 | [15 empty] | 2
| FIG |  | 2,21 |  | 2.21 | [15 empty] | 2
| FIG |  | Y.3.079 ONKOLOGICKÝ STACIONÁŘ |  | 0 | [15 empty] | 2
| FIG |  | 37,06 |  | 37.06 | [15 empty] | 2
| FIG |  | Y.3.080 PRACOVNA LÉKAŘE |  | 0 | [15 empty] | 2
| FIG |  | 14,32 |  | 14.32 | [15 empty] | 2
| FIG |  | Y.3.081 SESTERNA |  | 0 | [15 empty] | 2
| FIG |  | 12,62 |  | 12.62 | [15 empty] | 2
| FIG |  | Y.3.082 PRACOVNA LĚKAŘE |  | 0 | [15 empty] | 2
| FIG |  | 12,86 |  | 12.86 | [15 empty] | 2
| FIG |  | Y.3.083 CHODBA |  | 0 | [15 empty] | 2
| FIG |  | 39,5 |  | 39.5 | [15 empty] | 2
| FIG |  | Y.3.083a ČEKÁRNA ONKOLOGIE |  | 0 | [15 empty] | 2
| FIG |  | 45,5 |  | 45.5 | [15 empty] | 2
| FIG |  | Y.3.084 SKLAD PŘÍSTROJŮ |  | 0 | [15 empty] | 2
| FIG |  | 18,51 |  | 18.51 | [15 empty] | 2
| FIG |  | Y.3.084a SKLAD ZDR. MATERIÁLU |  | 0 | [15 empty] | 2
| FIG |  | 15,96 |  | 15.96 | [15 empty] | 2
| FIG |  | Y.3.085 SKLAD PŘÍSTROJŮ |  | 0 | [15 empty] | 2
| FIG |  | 10,96 |  | 10.96 | [15 empty] | 2
| FIG |  | Y.3.085a SKLAD ZDR. MATERIÁLU |  | 0 | [15 empty] | 2
| FIG |  | 15,76 |  | 15.76 | [15 empty] | 2
| FIG |  | Y.3.085b ELEKTROROZVODNA |  | 0 | [15 empty] | 2
| FIG |  | 5,24 |  | 5.24 | [15 empty] | 2
| FIG |  | Y.3.086 DENNÍ MÍSTNOST LÉKAŘŮ |  | 0 | [15 empty] | 2
| FIG |  | 16,62 |  | 16.62 | [15 empty] | 2
| FIG |  | Y.3.087 DENNÍ MÍSTNOST SESTRY+SANITÁŘI |  | 0 | [15 empty] | 2
| FIG |  | 22,8 |  | 22.8 | [15 empty] | 2
| FIG |  | Y.3.088 SKLAD ARO |  | 0 | [15 empty] | 2
| FIG |  | 8,27 |  | 8.27 | [15 empty] | 2
| FIG |  | Y.3.089 PROTOKOLY |  | 0 | [15 empty] | 2
| FIG |  | 7,74 |  | 7.74 | [15 empty] | 2
| FIG |  | Y.3.090 ŠPINAVÉ PRÁDLO |  | 0 | [15 empty] | 2
| FIG |  | 5,83 |  | 5.83 | [15 empty] | 2
| FIG |  | Y.3.091 ČISTÉ PRÁDLO |  | 0 | [15 empty] | 2
| FIG |  | 7,14 |  | 7.14 | [15 empty] | 2
| FIG |  | Y.3.092 DOSPÁVÁNÍ 10 L |  | 0 | [15 empty] | 2
| FIG |  | 127,76 |  | 127.76 | [15 empty] | 2
| FIG |  | Y.3.095 ZÁKROKOVÝ SÁLEK |  | 0 | [15 empty] | 2
| FIG |  | 39,24 |  | 39.24 | [15 empty] | 2
| FIG |  | Y.3.095a PŘÍPRAVNA S MYTÍM |  | 0 | [15 empty] | 2
| FIG |  | 13,85 |  | 13.85 | [15 empty] | 2
| FIG |  | Y.3.096 DEKONTAMINACE |  | 0 | [15 empty] | 2
| FIG |  | 10,71 |  | 10.71 | [15 empty] | 2
| FIG |  | Y.3.097 ZÁKROKOVÝ SÁLEK |  | 0 | [15 empty] | 2
| FIG |  | 42,3 |  | 42.3 | [15 empty] | 2
| FIG |  | Y.3.097a PŘÍPRAVNA S MYTÍM |  | 0 | [15 empty] | 2
| FIG |  | 13,48 |  | 13.48 | [15 empty] | 2
| FIG |  | Y.3.104 VSTUPNÍ FILTR |  | 0 | [15 empty] | 2
| FIG |  | 13,68 |  | 13.68 | [15 empty] | 2
| FIG |  | Y.3.105 ODPAD+NEČISTÝ SKLAD |  | 0 | [15 empty] | 2
| FIG |  | 9,36 |  | 9.36 | [15 empty] | 2
| FIG |  | Y.3.106 MATERIÁLOVÝ FILTR |  | 0 | [15 empty] | 2
| FIG |  | 8,18 |  | 8.18 | [15 empty] | 2
| FIG |  | Y.3.108 ŠATNA PACIENTI |  | 0 | [15 empty] | 2
| FIG |  | 9,9 |  | 9.9 | [15 empty] | 2
| FIG |  | Y.3.109 ŠATNA PERSONÁL |  | 0 | [15 empty] | 2
| FIG |  | 23,08 |  | 23.08 | [15 empty] | 2
| FIG |  | Y.3.109d PŘEVL. KABINA |  | 0 | [15 empty] | 2
| FIG |  | 1,43 |  | 1.43 | [15 empty] | 2
| FIG |  | Y.3.109e PŘEVL. KABINA |  | 0 | [15 empty] | 2
| FIG |  | 1,43 |  | 1.43 | [15 empty] | 2
| FIG |  | Y.3.110 DENNÍ MÍSTNOST PERSONÁLU |  | 0 | [15 empty] | 2
| FIG |  | 23,38 |  | 23.38 | [15 empty] | 2
| FIG |  | Y.3.111 PRACOVNA LÉKAŘE ONKOLOGIE |  | 0 | [15 empty] | 2
| FIG |  | 23,8 |  | 23.8 | [15 empty] | 2
| FIG |  | Y.3.112 PŘÍJMOVÁ AMBULANCE |  | 0 | [15 empty] | 2
| FIG |  | 20,28 |  | 20.28 | [15 empty] | 2
| FIG |  | Y.3.112a BOX |  | 0 | [15 empty] | 2
| FIG |  | 1,96 |  | 1.96 | [15 empty] | 2
| FIG |  | Y.3.113 SESTERNA |  | 0 | [15 empty] | 2
| FIG |  | 23,69 |  | 23.69 | [15 empty] | 2
| FIG |  | Y.3.114 PŘÍJMOVÁ AMBULANCE |  | 0 | [15 empty] | 2
| FIG |  | 21,44 |  | 21.44 | [15 empty] | 2
| FIG |  | Y.3.114a BOX |  | 0 | [15 empty] | 2
| FIG |  | 1,96 |  | 1.96 | [15 empty] | 2
| FIG |  | Y.3.115 SKLAD ZDR. MATERIÁLU - ONKO |  | 0 | [15 empty] | 2
| FIG |  | 6,3 |  | 6.3 | [15 empty] | 2
| FIG |  | Y.3.116 SERVEROVNA |  | 0 | [15 empty] | 2
| FIG |  | 7,97 |  | 7.97 | [15 empty] | 2
| FIG |  | Y.3.117 UROGYNEKOLOGICKÁ AMBULANCE |  | 0 | [15 empty] | 2
| FIG |  | 20,63 |  | 20.63 | [15 empty] | 2
| FIG |  | Y.3.117a BOX |  | 0 | [15 empty] | 2
| FIG |  | 1,96 |  | 1.96 | [15 empty] | 2
| FIG |  | Y.3.119 URODYNAMIKA |  | 0 | [15 empty] | 2
| FIG |  | 20,09 |  | 20.09 | [15 empty] | 2
| FIG |  | Y.3.121 CENTRUM PROVÁZENÍ |  | 0 | [15 empty] | 2
| FIG |  | 23,84 |  | 23.84 | [15 empty] | 2
| FIG |  | Y.4.001 CHODBA |  | 0 | [15 empty] | 2
| FIG |  | 187,47 |  | 187.47 | [15 empty] | 2
| FIG |  | Y.4.001a PŘÍPRAVA PACIENTA |  | 0 | [15 empty] | 2
| FIG |  | 12,08 |  | 12.08 | [15 empty] | 2
| FIG |  | Y.4.001b PŘÍPRAVA PACIENTA |  | 0 | [15 empty] | 2
| FIG |  | 11,33 |  | 11.33 | [15 empty] | 2
| FIG |  | Y.4.001c PŘÍPRAVA PACIENTA |  | 0 | [15 empty] | 2
| FIG |  | 11,29 |  | 11.29 | [15 empty] | 2
| FIG |  | Y.4.001d PŘÍPRAVA PACIENTA |  | 0 | [15 empty] | 2
| FIG |  | 12,04 |  | 12.04 | [15 empty] | 2
| FIG |  | Y.4.002 CHODBA |  | 0 | [15 empty] | 2
| FIG |  | 29,49 |  | 29.49 | [15 empty] | 2
| FIG |  | Y.4.003 CHODBA |  | 0 | [15 empty] | 2
| FIG |  | 30,7 |  | 30.7 | [15 empty] | 2
| FIG |  | Y.4.007b CHODBA |  | 0 | [15 empty] | 2
| FIG |  | 9,93 |  | 9.93 | [15 empty] | 2
| FIG |  | Y.4.010 PROTOKOLY |  | 0 | [15 empty] | 2
| FIG |  | 16,8 |  | 16.8 | [15 empty] | 2
| FIG |  | Y.4.010a PROTOKOLY |  | 0 | [15 empty] | 2
| FIG |  | 23,55 |  | 23.55 | [15 empty] | 2
| FIG |  | Y.4.011 ČAJOVÁ KUCHYŇKA |  | 0 | [15 empty] | 2
| FIG |  | 21,33 |  | 21.33 | [15 empty] | 2
| FIG |  | Y.4.012 ODPOČINEK |  | 0 | [15 empty] | 2
| FIG |  | 62,18 |  | 62.18 | [15 empty] | 2
| FIG |  | Y.4.015 CHODBA |  | 0 | [15 empty] | 2
| FIG |  | 76,42 |  | 76.42 | [15 empty] | 2
| FIG |  | Y.4.017 CHODBA |  | 0 | [15 empty] | 2
| FIG |  | 126,81 |  | 126.81 | [15 empty] | 2
| FIG |  | Y.4.018 CHODBA |  | 0 | [15 empty] | 2
| FIG |  | 111,49 |  | 111.49 | [15 empty] | 2
| FIG |  | Y.4.019 CHODBA |  | 0 | [15 empty] | 2
| FIG |  | 74,43 |  | 74.43 | [15 empty] | 2
| FIG |  | Y.4.020 MRAZÍCÍ BOXY |  | 0 | [15 empty] | 2
| FIG |  | 13,2 |  | 13.2 | [15 empty] | 2
| FIG |  | Y.4.022 PŘELŮŽKOVÁNÍ |  | 0 | [15 empty] | 2
| FIG |  | 28,05 |  | 28.05 | [15 empty] | 2
| FIG |  | Y.4.023 SANITÁŘI |  | 0 | [15 empty] | 2
| FIG |  | 5,11 |  | 5.11 | [15 empty] | 2
| FIG |  | Y.4.024 DOSPÁVÁNÍ |  | 0 | [15 empty] | 2
| FIG |  | 41,35 |  | 41.35 | [15 empty] | 2
| FIG |  | Y.4.025 MYTÍ OP. DESEK |  | 0 | [15 empty] | 2
| FIG |  | 15,06 |  | 15.06 | [15 empty] | 2
| FIG |  | Y.4.026 SKLAD ZDR. MATERIÁLU |  | 0 | [15 empty] | 2
| FIG |  | 11,63 |  | 11.63 | [15 empty] | 2
| FIG |  | Y.4.026a ELEKTROROZVODNA |  | 0 | [15 empty] | 2
| FIG |  | 5,81 |  | 5.81 | [15 empty] | 2
| FIG |  | Y.4.027 SKLAD ARO |  | 0 | [15 empty] | 2
| FIG |  | 13,63 |  | 13.63 | [15 empty] | 2
| FIG |  | Y.4.028 MYTÍ LÉKAŘŮ |  | 0 | [15 empty] | 2
| FIG |  | 6,45 |  | 6.45 | [15 empty] | 2
| FIG |  | Y.4.029 SÁL 2 |  | 0 | [15 empty] | 2
| FIG |  | 50,27 |  | 50.27 | [15 empty] | 2
| FIG |  | Y.4.030 ODSUNOVÁ DEKONTAMINACE |  | 0 | [15 empty] | 2
| FIG |  | 9,02 |  | 9.02 | [15 empty] | 2
| FIG |  | Y.4.031 SÁL 1 |  | 0 | [15 empty] | 2
| FIG |  | 49,45 |  | 49.45 | [15 empty] | 2
| FIG |  | Y.4.032 MYTÍ LÉKAŘŮ |  | 0 | [15 empty] | 2
| FIG |  | 6,02 |  | 6.02 | [15 empty] | 2
| FIG |  | Y.4.035 MYTÍ LÉKAŘŮ |  | 0 | [15 empty] | 2
| FIG |  | 6,11 |  | 6.11 | [15 empty] | 2
| FIG |  | Y.4.036 SÁL 3 |  | 0 | [15 empty] | 2
| FIG |  | 49,45 |  | 49.45 | [15 empty] | 2
| FIG |  | Y.4.037 ODSUNOVÁ DEKONTAMINACE |  | 0 | [15 empty] | 2
| FIG |  | 9 |  | 9 | [15 empty] | 2
| FIG |  | Y.4.038 SÁL 4 |  | 0 | [15 empty] | 2
| FIG |  | 50,27 |  | 50.27 | [15 empty] | 2
| FIG |  | Y.4.039 MYTÍ LÉKAŘŮ |  | 0 | [15 empty] | 2
| FIG |  | 6,44 |  | 6.44 | [15 empty] | 2
| FIG |  | Y.4.040 NEONATOLOGIE - RESUSCITACE |  | 0 | [15 empty] | 2
| FIG |  | 34,34 |  | 34.34 | [15 empty] | 2
| FIG |  | Y.4.041 SKLAD PŘÍSTROJŮ |  | 0 | [15 empty] | 2
| FIG |  | 15,48 |  | 15.48 | [15 empty] | 2
| FIG |  | Y.4.042 MATERIÁLOVÝ FILTR |  | 0 | [15 empty] | 2
| FIG |  | 10,25 |  | 10.25 | [15 empty] | 2
| FIG |  | Y.4.043 STERILNÍ MATERIÁL |  | 0 | [15 empty] | 2
| FIG |  | 65,04 |  | 65.04 | [15 empty] | 2
| FIG |  | Y.4.043a ELEKTROROZVODNA |  | 0 | [15 empty] | 2
| FIG |  | 5,81 |  | 5.81 | [15 empty] | 2
| FIG |  | Y.4.044 ODPADY |  | 0 | [15 empty] | 2
| FIG |  | 6,46 |  | 6.46 | [15 empty] | 2
| FIG |  | Y.4.046 SANITÁŘI COS |  | 0 | [15 empty] | 2
| FIG |  | 11,29 |  | 11.29 | [15 empty] | 2
| FIG |  | Y.4.049 STANIČNÍ SESTRA ARO |  | 0 | [15 empty] | 2
| FIG |  | 15,61 |  | 15.61 | [15 empty] | 2
| FIG |  | Y.4.050 STANIČNÍ SESTRA |  | 0 | [15 empty] | 2
| FIG |  | 19,57 |  | 19.57 | [15 empty] | 2
| FIG |  | Y.4.051 JÍDELNA COS |  | 0 | [15 empty] | 2
| FIG |  | 26,28 |  | 26.28 | [15 empty] | 2
| FIG |  | Y.4.052 POHOTOVOSTNÍ POKOJ COS |  | 0 | [15 empty] | 2
| FIG |  | 26,09 |  | 26.09 | [15 empty] | 2
| FIG |  | Y.4.054 POHOTOVOSTNÍ POKOJ ARO |  | 0 | [15 empty] | 2
| FIG |  | 27,89 |  | 27.89 | [15 empty] | 2
| FIG |  | Y.4.055 ČISTÁ ČÁST |  | 0 | [15 empty] | 2
| FIG |  | 4,2 |  | 4.2 | [15 empty] | 2
| FIG |  | Y.4.056b ČISTÁ ČÁST |  | 0 | [15 empty] | 2
| FIG |  | 4,77 |  | 4.77 | [15 empty] | 2
| FIG |  | Y.4.057 PŘÍJEM VZORKŮ |  | 0 | [15 empty] | 2
| FIG |  | 11,34 |  | 11.34 | [15 empty] | 2
| FIG |  | Y.4.058 LABORATOŘ |  | 0 | [15 empty] | 2
| FIG |  | 55,45 |  | 55.45 | [15 empty] | 2
| FIG |  | Y.4.058a PŘÍKRAJOVNA |  | 0 | [15 empty] | 2
| FIG |  | 18,02 |  | 18.02 | [15 empty] | 2
| FIG |  | Y.4.059 ÚPRAV.VODY + V. M. |  | 0 | [15 empty] | 2
| FIG |  | 4,62 |  | 4.62 | [15 empty] | 2
| FIG |  | Y.4.061 ODPAD |  | 0 | [15 empty] | 2
| FIG |  | 5,12 |  | 5.12 | [15 empty] | 2
| FIG |  | Y.4.063 TECHNICKÁ MÍSTNOST 2 |  | 0 | [15 empty] | 2
| FIG |  | 4,73 |  | 4.73 | [15 empty] | 2
| FIG |  | Y.4.064 SKLAD PARAFÍNOVÝCH BLOKŮ |  | 0 | [15 empty] | 2
| FIG |  | 8,97 |  | 8.97 | [15 empty] | 2
| FIG |  | Y.4.065 SKLAD SKLÍČEK |  | 0 | [15 empty] | 2
| FIG |  | 10,22 |  | 10.22 | [15 empty] | 2
| FIG |  | Y.4.066 SKLAD CHEMIKÁLIÍ |  | 0 | [15 empty] | 2
| FIG |  | 8,79 |  | 8.79 | [15 empty] | 2
| FIG |  | Y.4.067 TECHNICKÁ MÍSTNOST |  | 0 | [15 empty] | 2
| FIG |  | 19,8 |  | 19.8 | [15 empty] | 2
| FIG |  | Y.4.068 ŠATNA PERSONÁL |  | 0 | [15 empty] | 2
| FIG |  | 6,28 |  | 6.28 | [15 empty] | 2
| FIG |  | Y.4.070 ADMINISTRATIVA |  | 0 | [15 empty] | 2
| FIG |  | 15,59 |  | 15.59 | [15 empty] | 2
| FIG |  | Y.4.071 PRACOVNA LÉKAŘ |  | 0 | [15 empty] | 2
| FIG |  | 14,03 |  | 14.03 | [15 empty] | 2
| FIG |  | Y.4.072 SKLAD ZDR. MATERIÁLU |  | 0 | [15 empty] | 2
| FIG |  | 5,89 |  | 5.89 | [15 empty] | 2
| FIG |  | Y.4.073 PRACOVNA LÉKAŘ 4 |  | 0 | [15 empty] | 2
| FIG |  | 12,15 |  | 12.15 | [15 empty] | 2
| FIG |  | Y.4.074 PRACOVNA LÉKAŘ 3 |  | 0 | [15 empty] | 2
| FIG |  | 15,17 |  | 15.17 | [15 empty] | 2
| FIG |  | Y.4.075 PRACOVNA LÉKAŘ 2 |  | 0 | [15 empty] | 2
| FIG |  | 20,48 |  | 20.48 | [15 empty] | 2
| FIG |  | Y.4.076 DENNÍ MÍSTNOST |  | 0 | [15 empty] | 2
| FIG |  | 26,26 |  | 26.26 | [15 empty] | 2
| FIG |  | Y.4.077 FILTR |  | 0 | [15 empty] | 2
| FIG |  | 8,82 |  | 8.82 | [15 empty] | 2
| FIG |  | Y.4.078 MANIPULACE SKLAD |  | 0 | [15 empty] | 2
| FIG |  | 13,63 |  | 13.63 | [15 empty] | 2
| FIG |  | Y.4.080 DENNÍ MÍSTNOST |  | 0 | [15 empty] | 2
| FIG |  | 21,6 |  | 21.6 | [15 empty] | 2
| FIG |  | Y.4.081 POKOJ ARO 1L |  | 0 | [15 empty] | 2
| FIG |  | 23,69 |  | 23.69 | [15 empty] | 2
| FIG |  | Y.4.083 ČISTÉ PRÁDLO |  | 0 | [15 empty] | 2
| FIG |  | 13,65 |  | 13.65 | [15 empty] | 2
| FIG |  | Y.4.084 SKLAD ZDR. MATERIÁLU |  | 0 | [15 empty] | 2
| FIG |  | 36,36 |  | 36.36 | [15 empty] | 2
| FIG |  | Y.4.084a PŘÍPRAVNA LÉKŮ |  | 0 | [15 empty] | 2
| FIG |  | 13,84 |  | 13.84 | [15 empty] | 2
| FIG |  | Y.4.085 ČAJOVÁ KUCHYŇKA |  | 0 | [15 empty] | 2
| FIG |  | 5,23 |  | 5.23 | [15 empty] | 2
| FIG |  | Y.4.086 POKOJ ARO 1L |  | 0 | [15 empty] | 2
| FIG |  | 24,01 |  | 24.01 | [15 empty] | 2
| FIG |  | Y.4.088 POKOJ ARO 1L |  | 0 | [15 empty] | 2
| FIG |  | 24,22 |  | 24.22 | [15 empty] | 2
| FIG |  | Y.4.089 STAN. PRAC. SESTER |  | 0 | [15 empty] | 2
| FIG |  | 21,09 |  | 21.09 | [15 empty] | 2
| FIG |  | Y.4.090 POKOJ ARO 1L |  | 0 | [15 empty] | 2
| FIG |  | 24,22 |  | 24.22 | [15 empty] | 2
| FIG |  | Y.4.091 POKOJ ARO 1L |  | 0 | [15 empty] | 2
| FIG |  | 24,24 |  | 24.24 | [15 empty] | 2
| FIG |  | Y.4.092 POKOJ ARO 1L |  | 0 | [15 empty] | 2
| FIG |  | 23,18 |  | 23.18 | [15 empty] | 2
| FIG |  | Y.4.093 PRACOVNA LÉKAŘE |  | 0 | [15 empty] | 2
| FIG |  | 13,54 |  | 13.54 | [15 empty] | 2
| FIG |  | Y.4.095 STANIČNÍ SESTRA |  | 0 | [15 empty] | 2
| FIG |  | 13,54 |  | 13.54 | [15 empty] | 2
| FIG |  | Y.4.096 COFFEE POINT-PERSONÁL |  | 0 | [15 empty] | 2
| FIG |  | 4,56 |  | 4.56 | [15 empty] | 2
| FIG |  | Y.4.097 PRACOVNA LÉKAŘE |  | 0 | [15 empty] | 2
| FIG |  | 13,49 |  | 13.49 | [15 empty] | 2
| FIG |  | Y.4.098 FILTR |  | 0 | [15 empty] | 2
| FIG |  | 5,89 |  | 5.89 | [15 empty] | 2
| FIG |  | Y.4.099 POKOJ JIP 1L |  | 0 | [15 empty] | 2
| FIG |  | 21,17 |  | 21.17 | [15 empty] | 2
| FIG |  | Y.4.100 FILTR |  | 0 | [15 empty] | 2
| FIG |  | 3,17 |  | 3.17 | [15 empty] | 2
| FIG |  | Y.4.101 POKOJ JIP 2L |  | 0 | [15 empty] | 2
| FIG |  | 36,02 |  | 36.02 | [15 empty] | 2
| FIG |  | Y.4.102 STAN. PRAC. SESTER |  | 0 | [15 empty] | 2
| FIG |  | 21,84 |  | 21.84 | [15 empty] | 2
| FIG |  | Y.4.103 VYŠETŘOVNA |  | 0 | [15 empty] | 2
| FIG |  | 12,6 |  | 12.6 | [15 empty] | 2
| FIG |  | Y.4.104 POKOJ JIP 2L |  | 0 | [15 empty] | 2
| FIG |  | 35,91 |  | 35.91 | [15 empty] | 2
| FIG |  | Y.4.105 FILTR |  | 0 | [15 empty] | 2
| FIG |  | 3,23 |  | 3.23 | [15 empty] | 2
| FIG |  | Y.4.106 ČAJOVÁ KUCHYŇKA |  | 0 | [15 empty] | 2
| FIG |  | 5,51 |  | 5.51 | [15 empty] | 2
| FIG |  | Y.4.108 ŠPINAVÉ PRÁDLO |  | 0 | [15 empty] | 2
| FIG |  | 14,12 |  | 14.12 | [15 empty] | 2
| FIG |  | Y.4.109 SKLAD PŘÍSTROJŮ |  | 0 | [15 empty] | 2
| FIG |  | 13,85 |  | 13.85 | [15 empty] | 2
| FIG |  | Y.4.110 FILTR |  | 0 | [15 empty] | 2
| FIG |  | 5,98 |  | 5.98 | [15 empty] | 2
| FIG |  | Y.4.111 POKOJ JIP 1L |  | 0 | [15 empty] | 2
| FIG |  | 22,09 |  | 22.09 | [15 empty] | 2
| FIG |  | Y.4.112 HOVORNA |  | 0 | [15 empty] | 2
| FIG |  | 4,66 |  | 4.66 | [15 empty] | 2
| FIG |  | Y.4.113 MANIPULACE ODPAD |  | 0 | [15 empty] | 2
| FIG |  | 14,84 |  | 14.84 | [15 empty] | 2
| FIG |  | Y.4.114 FILTR PACIENT |  | 0 | [15 empty] | 2
| FIG |  | 14,62 |  | 14.62 | [15 empty] | 2
| FIG |  | Y.4.115 FILTR ŽENY |  | 0 | [15 empty] | 2
| FIG |  | 12,03 |  | 12.03 | [15 empty] | 2
| FIG |  | Y.4.117 PRACOVNA PRIMÁŘE |  | 0 | [15 empty] | 2
| FIG |  | 14,6 |  | 14.6 | [15 empty] | 2
| FIG |  | Y.4.118 FILTR MUŽI |  | 0 | [15 empty] | 2
| FIG |  | 9,27 |  | 9.27 | [15 empty] | 2
| FIG |  | Y.4.119 INSPEKČNÍ POKOJ ARO |  | 0 | [15 empty] | 2
| FIG |  | 20,5 |  | 20.5 | [15 empty] | 2
| FIG |  | Y.4.120 INSPEKČNÍ POKOJ ARO |  | 0 | [15 empty] | 2
| FIG |  | 20,9 |  | 20.9 | [15 empty] | 2
| FIG |  | Y.4.121 KNIHOVNA |  | 0 | [15 empty] | 2
| FIG |  | 38,93 |  | 38.93 | [15 empty] | 2
| FIG |  | Y.4.122 PRACOVNY HOSTUJÍCÍ LÉKAŘ |  | 0 | [15 empty] | 2
| FIG |  | 21,06 |  | 21.06 | [15 empty] | 2
| FIG |  | Y.4.123 PRACOVNY HOSTUJÍCÍ LÉKAŘ |  | 0 | [15 empty] | 2
| FIG |  | 21,06 |  | 21.06 | [15 empty] | 2
| FIG |  | Y.4.124 FILTR ŽENY |  | 0 | [15 empty] | 2
| FIG |  | 18,47 |  | 18.47 | [15 empty] | 2
| FIG |  | Y.4.125 PRACOVNY POSTGRAD. STUDIUM |  | 0 | [15 empty] | 2
| FIG |  | 21,06 |  | 21.06 | [15 empty] | 2
| FIG |  | Y.4.126 PRACOVNY POSTGRAD. STUDIUM |  | 0 | [15 empty] | 2
| FIG |  | 18,63 |  | 18.63 | [15 empty] | 2
| FIG |  | Y.4.127 FILTR MUŽI |  | 0 | [15 empty] | 2
| FIG |  | 11,54 |  | 11.54 | [15 empty] | 2
| FIG |  | Y.4.128 SERVEROVNA |  | 0 | [15 empty] | 2
| FIG |  | 10,25 |  | 10.25 | [15 empty] | 2
| FIG |  | Y.5.001 CHODBA |  | 0 | [15 empty] | 2
| FIG |  | 205,32 |  | 205.32 | [15 empty] | 2
| FIG |  | Y.5.002 CHODBA |  | 0 | [15 empty] | 2
| FIG |  | 23,66 |  | 23.66 | [15 empty] | 2
| FIG |  | Y.5.002a CHODBA |  | 0 | [15 empty] | 2
| FIG |  | 21,91 |  | 21.91 | [15 empty] | 2
| FIG |  | Y.5.002b CHODBA |  | 0 | [15 empty] | 2
| FIG |  | 22,22 |  | 22.22 | [15 empty] | 2
| FIG |  | Y.5.003 CHODBA |  | 0 | [15 empty] | 2
| FIG |  | 46,2 |  | 46.2 | [15 empty] | 2
| FIG |  | Y.5.003a ČEKÁRNA |  | 0 | [15 empty] | 2
| FIG |  | 7,28 |  | 7.28 | [15 empty] | 2
| FIG |  | Y.5.005 CHODBA |  | 0 | [15 empty] | 2
| FIG |  | 20,14 |  | 20.14 | [15 empty] | 2
| FIG |  | Y.5.006 CHODBA |  | 0 | [15 empty] | 2
| FIG |  | 220,48 |  | 220.48 | [15 empty] | 2
| FIG |  | Y.5.010 CHODBA |  | 0 | [15 empty] | 2
| FIG |  | 69,22 |  | 69.22 | [15 empty] | 2
| FIG |  | Y.5.010a ČEKÁRNA |  | 0 | [15 empty] | 2
| FIG |  | 7,01 |  | 7.01 | [15 empty] | 2
| FIG |  | Y.5.017 STANIČNÍ SESTRA |  | 0 | [15 empty] | 2
| FIG |  | 22,89 |  | 22.89 | [15 empty] | 2
| FIG |  | Y.5.018 ODPADY+ ŠPINAVÉ PRÁDLO |  | 0 | [15 empty] | 2
| FIG |  | 13,7 |  | 13.7 | [15 empty] | 2
| FIG |  | Y.5.018a SKLAD ODPADU CYTO. |  | 0 | [15 empty] | 2
| FIG |  | 3,77 |  | 3.77 | [15 empty] | 2
| FIG |  | Y.5.019 VYŠETŘOVNA PRACOVNA LÉKAŘE |  | 0 | [15 empty] | 2
| FIG |  | 42,72 |  | 42.72 | [15 empty] | 2
| FIG |  | Y.5.020 ADMINISTRATIVA |  | 0 | [15 empty] | 2
| FIG |  | 7,18 |  | 7.18 | [15 empty] | 2
| FIG |  | Y.5.021 COFFE POINT-PERSONÁL |  | 0 | [15 empty] | 2
| FIG |  | 7,5 |  | 7.5 | [15 empty] | 2
| FIG |  | Y.5.022 ČAJOVÁ KUCH. |  | 0 | [15 empty] | 2
| FIG |  | 7,68 |  | 7.68 | [15 empty] | 2
| FIG |  | Y.5.025 SKLAD ZDR. MATERIÁLU |  | 0 | [15 empty] | 2
| FIG |  | 7,05 |  | 7.05 | [15 empty] | 2
| FIG |  | Y.5.027 SESTERNA PŘÍPRAVNA |  | 0 | [15 empty] | 2
| FIG |  | 36,66 |  | 36.66 | [15 empty] | 2
| FIG |  | Y.5.028 POKOJ POOPERAČNÍ |  | 0 | [15 empty] | 2
| FIG |  | 25,9 |  | 25.9 | [15 empty] | 2
| FIG |  | Y.5.029 POKOJ 2L |  | 0 | [15 empty] | 2
| FIG |  | 29,21 |  | 29.21 | [15 empty] | 2
| FIG |  | Y.5.030 FILTR |  | 0 | [15 empty] | 2
| FIG |  | 6,17 |  | 6.17 | [15 empty] | 2
| FIG |  | Y.5.031 POKOJ 2L |  | 0 | [15 empty] | 2
| FIG |  | 29,49 |  | 29.49 | [15 empty] | 2
| FIG |  | Y.5.032 POKOJ 2L |  | 0 | [15 empty] | 2
| FIG |  | 25,45 |  | 25.45 | [15 empty] | 2
| FIG |  | Y.5.033 POKOJ 1L |  | 0 | [15 empty] | 2
| FIG |  | 13,38 |  | 13.38 | [15 empty] | 2
| FIG |  | Y.5.035 SKLAD PŘÍSTROJŮ |  | 0 | [15 empty] | 2
| FIG |  | 7,26 |  | 7.26 | [15 empty] | 2
| FIG |  | Y.5.036 POKOJ 1L |  | 0 | [15 empty] | 2
| FIG |  | 13,29 |  | 13.29 | [15 empty] | 2
| FIG |  | Y.5.037 ÚKLID |  | 0 | [15 empty] | 2
| FIG |  | 7,78 |  | 7.78 | [15 empty] | 2
| FIG |  | Y.5.038 POKOJ 2L |  | 0 | [15 empty] | 2
| FIG |  | 25,28 |  | 25.28 | [15 empty] | 2
| FIG |  | Y.5.039 POKOJ 2L |  | 0 | [15 empty] | 2
| FIG |  | 29,49 |  | 29.49 | [15 empty] | 2
| FIG |  | Y.5.040 SKLAD VOZÍKŮ |  | 0 | [15 empty] | 2
| FIG |  | 5,3 |  | 5.3 | [15 empty] | 2
| FIG |  | Y.5.041 POKOJ 2L |  | 0 | [15 empty] | 2
| FIG |  | 29,04 |  | 29.04 | [15 empty] | 2
| FIG |  | Y.5.042 POKOJ 1L |  | 0 | [15 empty] | 2
| FIG |  | 21,23 |  | 21.23 | [15 empty] | 2
| FIG |  | Y.5.043 POKOJ 1L |  | 0 | [15 empty] | 2
| FIG |  | 22,62 |  | 22.62 | [15 empty] | 2
| FIG |  | Y.5.044 ARCHIV VAV 4 |  | 0 | [15 empty] | 2
| FIG |  | 20,37 |  | 20.37 | [15 empty] | 2
| FIG |  | Y.5.045 POKOJ 1L |  | 0 | [15 empty] | 2
| FIG |  | 21,65 |  | 21.65 | [15 empty] | 2
| FIG |  | Y.5.046 SKLAD ZDR. MATERIÁLU |  | 0 | [15 empty] | 2
| FIG |  | 20,87 |  | 20.87 | [15 empty] | 2
| FIG |  | Y.5.047 DENNÍ MÍSTNOST PERSONÁL |  | 0 | [15 empty] | 2
| FIG |  | 20 |  | 20 | [15 empty] | 2
| FIG |  | Y.5.048 PRACOVNA VAV 1 |  | 0 | [15 empty] | 2
| FIG |  | 26,6 |  | 26.6 | [15 empty] | 2
| FIG |  | Y.5.049 PRACOVNA VAV 2 |  | 0 | [15 empty] | 2
| FIG |  | 25,25 |  | 25.25 | [15 empty] | 2
| FIG |  | Y.5.050 PRACOVNA VAV 3 |  | 0 | [15 empty] | 2
| FIG |  | 26,58 |  | 26.58 | [15 empty] | 2
| FIG |  | Y.5.051 PRACOVNA VAV 5 |  | 0 | [15 empty] | 2
| FIG |  | 25,25 |  | 25.25 | [15 empty] | 2
| FIG |  | Y.5.052 PRACOVNA VAV 6 |  | 0 | [15 empty] | 2
| FIG |  | 25,18 |  | 25.18 | [15 empty] | 2
| FIG |  | Y.5.053 ARCHIV |  | 0 | [15 empty] | 2
| FIG |  | 34,14 |  | 34.14 | [15 empty] | 2
| FIG |  | Y.5.056 SEKRETARIAT |  | 0 | [15 empty] | 2
| FIG |  | 25,25 |  | 25.25 | [15 empty] | 2
| FIG |  | Y.5.057 VRCHNÍ SESTRA |  | 0 | [15 empty] | 2
| FIG |  | 25,21 |  | 25.21 | [15 empty] | 2
| FIG |  | Y.5.058 ÚKLID |  | 0 | [15 empty] | 2
| FIG |  | 3,94 |  | 3.94 | [15 empty] | 2
| FIG |  | Y.5.059 ČAJOVÁ KUCH. |  | 0 | [15 empty] | 2
| FIG |  | 7,81 |  | 7.81 | [15 empty] | 2
| FIG |  | Y.5.060 DOKUMENTACE |  | 0 | [15 empty] | 2
| FIG |  | 25,28 |  | 25.28 | [15 empty] | 2
| FIG |  | Y.5.061 VÝUKOVÁ MÍSTNOST |  | 0 | [15 empty] | 2
| FIG |  | 25,78 |  | 25.78 | [15 empty] | 2
| FIG |  | Y.5.062 ZASEDACÍ MÍSTNOST |  | 0 | [15 empty] | 2
| FIG |  | 55,27 |  | 55.27 | [15 empty] | 2
| FIG |  | Y.5.063 DENNÍ MÍSTNOST PERSONÁL |  | 0 | [15 empty] | 2
| FIG |  | 21,54 |  | 21.54 | [15 empty] | 2
| FIG |  | Y.5.064 POKOJ 1L |  | 0 | [15 empty] | 2
| FIG |  | 21,64 |  | 21.64 | [15 empty] | 2
| FIG |  | Y.5.065 POKOJ 1L |  | 0 | [15 empty] | 2
| FIG |  | 21,64 |  | 21.64 | [15 empty] | 2
| FIG |  | Y.5.066 SKLAD ZDR. MATERIÁLU |  | 0 | [15 empty] | 2
| FIG |  | 41,12 |  | 41.12 | [15 empty] | 2
| FIG |  | Y.5.067 POKOJ 1L |  | 0 | [15 empty] | 2
| FIG |  | 21,16 |  | 21.16 | [15 empty] | 2
| FIG |  | Y.5.068 POKOJ 1L |  | 0 | [15 empty] | 2
| FIG |  | 21,16 |  | 21.16 | [15 empty] | 2
| FIG |  | Y.5.069 POKOJ 2L |  | 0 | [15 empty] | 2
| FIG |  | 30,34 |  | 30.34 | [15 empty] | 2
| FIG |  | Y.5.070 SKLAD VOZÍKŮ |  | 0 | [15 empty] | 2
| FIG |  | 5,3 |  | 5.3 | [15 empty] | 2
| FIG |  | Y.5.071 POKOJ 2L |  | 0 | [15 empty] | 2
| FIG |  | 29,55 |  | 29.55 | [15 empty] | 2
| FIG |  | Y.5.072 POKOJ 2L |  | 0 | [15 empty] | 2
| FIG |  | 25,53 |  | 25.53 | [15 empty] | 2
| FIG |  | Y.5.073 ÚKLID |  | 0 | [15 empty] | 2
| FIG |  | 6,34 |  | 6.34 | [15 empty] | 2
| FIG |  | Y.5.074 POKOJ 1L |  | 0 | [15 empty] | 2
| FIG |  | 13,41 |  | 13.41 | [15 empty] | 2
| FIG |  | Y.5.075 ASIST. LÁZEŇ |  | 0 | [15 empty] | 2
| FIG |  | 8,39 |  | 8.39 | [15 empty] | 2
| FIG |  | Y.5.076 POKOJ 1L |  | 0 | [15 empty] | 2
| FIG |  | 13,4 |  | 13.4 | [15 empty] | 2
| FIG |  | Y.5.078 POKOJ 2L |  | 0 | [15 empty] | 2
| FIG |  | 25,53 |  | 25.53 | [15 empty] | 2
| FIG |  | Y.5.079 POKOJ 2L |  | 0 | [15 empty] | 2
| FIG |  | 29,54 |  | 29.54 | [15 empty] | 2
| FIG |  | Y.5.080 FILTR |  | 0 | [15 empty] | 2
| FIG |  | 4,69 |  | 4.69 | [15 empty] | 2
| FIG |  | Y.5.081 POKOJ 2L |  | 0 | [15 empty] | 2
| FIG |  | 30,28 |  | 30.28 | [15 empty] | 2
| FIG |  | Y.5.082 POKOJ POOPERAČNÍ |  | 0 | [15 empty] | 2
| FIG |  | 26,06 |  | 26.06 | [15 empty] | 2
| FIG |  | Y.5.084 SKLAD ZDR. MATERIÁLU |  | 0 | [15 empty] | 2
| FIG |  | 6,8 |  | 6.8 | [15 empty] | 2
| FIG |  | Y.5.087 ČAJOVÁ KUCH. |  | 0 | [15 empty] | 2
| FIG |  | 7,77 |  | 7.77 | [15 empty] | 2
| FIG |  | Y.5.088 COFFE POINT-PERSONÁL |  | 0 | [15 empty] | 2
| FIG |  | 7,57 |  | 7.57 | [15 empty] | 2
| FIG |  | Y.5.089 SESTERNA PŘÍPRAVNA |  | 0 | [15 empty] | 2
| FIG |  | 40,06 |  | 40.06 | [15 empty] | 2
| FIG |  | Y.5.090 VYŠETŘOVNA PRACOVNA LÉKAŘŮ |  | 0 | [15 empty] | 2
| FIG |  | 40,83 |  | 40.83 | [15 empty] | 2
| FIG |  | Y.5.091 ADMINISTRATIVA |  | 0 | [15 empty] | 2
| FIG |  | 6,12 |  | 6.12 | [15 empty] | 2
| FIG |  | Y.5.091a CHODBA |  | 0 | [15 empty] | 2
| FIG |  | 4,48 |  | 4.48 | [15 empty] | 2
| FIG |  | Y.5.092 ODPADY+ ŠPINAVÉ PRÁDLO |  | 0 | [15 empty] | 2
| FIG |  | 12,78 |  | 12.78 | [15 empty] | 2
| FIG |  | Y.5.093 STANIČNÍ SESTRA |  | 0 | [15 empty] | 2
| FIG |  | 23,64 |  | 23.64 | [15 empty] | 2
| FIG |  | Y.5.095 PRACOVNA SEKRETARIÁTU |  | 0 | [15 empty] | 2
| FIG |  | 25,12 |  | 25.12 | [15 empty] | 2
| FIG |  | Y.5.096 SEKRETARIÁT |  | 0 | [15 empty] | 2
| FIG |  | 25,25 |  | 25.25 | [15 empty] | 2
| FIG |  | Y.5.097 ČAJOVÁ KUCH. |  | 0 | [15 empty] | 2
| FIG |  | 8,54 |  | 8.54 | [15 empty] | 2
| FIG |  | Y.5.100 PŘEDNOSTA |  | 0 | [15 empty] | 2
| FIG |  | 25,25 |  | 25.25 | [15 empty] | 2
| FIG |  | Y.5.101 PRIMÁŘ |  | 0 | [15 empty] | 2
| FIG |  | 25,28 |  | 25.28 | [15 empty] | 2
| FIG |  | Y.5.103 ARCHIV, SKLAD-KANCELÁŘSKÉ POTŘEBY |  | 0 | [15 empty] | 2
| FIG |  | 4,84 |  | 4.84 | [15 empty] | 2
| FIG |  | Y.5.104 SEKRETARIÁT |  | 0 | [15 empty] | 2
| FIG |  | 24,49 |  | 24.49 | [15 empty] | 2
| FIG |  | Y.5.105 PRACOVNA ZÁSTUPCE VAV |  | 0 | [15 empty] | 2
| FIG |  | 23,49 |  | 23.49 | [15 empty] | 2
| FIG |  | Y.5.106 ZASEDACÍ MÍSTNOST |  | 0 | [15 empty] | 2
| FIG |  | 18,3 |  | 18.3 | [15 empty] | 2
| FIG |  | Y.5.107 SERVEROVNA |  | 0 | [15 empty] | 2
| FIG |  | 11,62 |  | 11.62 | [15 empty] | 2
| FIG |  | Y.6.001 CHODBA |  | 0 | [15 empty] | 2
| FIG |  | 197,75 |  | 197.75 | [15 empty] | 2
| FIG |  | Y.6.001a VOZÍKY INKUB. |  | 0 | [15 empty] | 2
| FIG |  | 6,61 |  | 6.61 | [15 empty] | 2
| FIG |  | Y.6.002 CHODBA |  | 0 | [15 empty] | 2
| FIG |  | 21,75 |  | 21.75 | [15 empty] | 2
| FIG |  | Y.6.003 CHODBA |  | 0 | [15 empty] | 2
| FIG |  | 67,09 |  | 67.09 | [15 empty] | 2
| FIG |  | Y.6.004b CHODBA |  | 0 | [15 empty] | 2
| FIG |  | 23,38 |  | 23.38 | [15 empty] | 2
| FIG |  | Y.6.005 CHODBA |  | 0 | [15 empty] | 2
| FIG |  | 21,39 |  | 21.39 | [15 empty] | 2
| FIG |  | Y.6.006 CHODBA |  | 0 | [15 empty] | 2
| FIG |  | 176,98 |  | 176.98 | [15 empty] | 2
| FIG |  | Y.6.007b CHODBA |  | 0 | [15 empty] | 2
| FIG |  | 23,02 |  | 23.02 | [15 empty] | 2
| FIG |  | Y.6.011a FILTR NAVŠTĚV-ŠATNA |  | 0 | [15 empty] | 2
| FIG |  | 4,09 |  | 4.09 | [15 empty] | 2
| FIG |  | Y.6.012 CHODBA |  | 0 | [15 empty] | 2
| FIG |  | 5,1 |  | 5.1 | [15 empty] | 2
| FIG |  | Y.6.012a SEMINÁRNÍ MÍSTNOST |  | 0 | [15 empty] | 2
| FIG |  | 17,38 |  | 17.38 | [15 empty] | 2
| FIG |  | Y.6.012b INSPEKČNÍ POKOJ |  | 0 | [15 empty] | 2
| FIG |  | 20,24 |  | 20.24 | [15 empty] | 2
| FIG |  | Y.6.013 ODPADY |  | 0 | [15 empty] | 2
| FIG |  | 7 |  | 7 | [15 empty] | 2
| FIG |  | Y.6.015 MANIPULACE |  | 0 | [15 empty] | 2
| FIG |  | 6,85 |  | 6.85 | [15 empty] | 2
| FIG |  | Y.6.016 MANIPULACE |  | 0 | [15 empty] | 2
| FIG |  | 6,84 |  | 6.84 | [15 empty] | 2
| FIG |  | Y.6.017 SKLAD ČISTÉ PRÁDLO |  | 0 | [15 empty] | 2
| FIG |  | 12,08 |  | 12.08 | [15 empty] | 2
| FIG |  | Y.6.018 LABORATOŘ |  | 0 | [15 empty] | 2
| FIG |  | 5,87 |  | 5.87 | [15 empty] | 2
| FIG |  | Y.6.019 ODSUN DEKONTAMINACE |  | 0 | [15 empty] | 2
| FIG |  | 5,41 |  | 5.41 | [15 empty] | 2
| FIG |  | Y.6.020 DENNÍ MÍSTNOST MATKY |  | 0 | [15 empty] | 2
| FIG |  | 21,49 |  | 21.49 | [15 empty] | 2
| FIG |  | Y.6.021 POKOJ 1L |  | 0 | [15 empty] | 2
| FIG |  | 22,45 |  | 22.45 | [15 empty] | 2
| FIG |  | Y.6.022 ZÁKROKOVÝ SÁL |  | 0 | [15 empty] | 2
| FIG |  | 26,18 |  | 26.18 | [15 empty] | 2
| FIG |  | Y.6.023 POKOJ 1L |  | 0 | [15 empty] | 2
| FIG |  | 22,45 |  | 22.45 | [15 empty] | 2
| FIG |  | Y.6.024 SKLAD STERILNÍHO MATERIÁLU |  | 0 | [15 empty] | 2
| FIG |  | 10,93 |  | 10.93 | [15 empty] | 2
| FIG |  | Y.6.025 POKOJ 1L |  | 0 | [15 empty] | 2
| FIG |  | 29,24 |  | 29.24 | [15 empty] | 2
| FIG |  | Y.6.027 POKOJ 1L |  | 0 | [15 empty] | 2
| FIG |  | 29,51 |  | 29.51 | [15 empty] | 2
| FIG |  | Y.6.028 POKOJ 1L |  | 0 | [15 empty] | 2
| FIG |  | 25,45 |  | 25.45 | [15 empty] | 2
| FIG |  | Y.6.029 SESTERNA |  | 0 | [15 empty] | 2
| FIG |  | 44,09 |  | 44.09 | [15 empty] | 2
| FIG |  | Y.6.030 PŘÍPRAVNA |  | 0 | [15 empty] | 2
| FIG |  | 12,3 |  | 12.3 | [15 empty] | 2
| FIG |  | Y.6.031 ČAJ. K. MATKY |  | 0 | [15 empty] | 2
| FIG |  | 8,39 |  | 8.39 | [15 empty] | 2
| FIG |  | Y.6.032 SKLAD + SKLAD PŘÍSTROJŮ |  | 0 | [15 empty] | 2
| FIG |  | 26,57 |  | 26.57 | [15 empty] | 2
| FIG |  | Y.6.033 MLÉČNÁ + ČAJ. K. |  | 0 | [15 empty] | 2
| FIG |  | 8,54 |  | 8.54 | [15 empty] | 2
| FIG |  | Y.6.033a ELEKTROROZVODNA |  | 0 | [15 empty] | 2
| FIG |  | 4,33 |  | 4.33 | [15 empty] | 2
| FIG |  | Y.6.034 POKOJ 1L |  | 0 | [15 empty] | 2
| FIG |  | 21,81 |  | 21.81 | [15 empty] | 2
| FIG |  | Y.6.035 POKOJ 1L |  | 0 | [15 empty] | 2
| FIG |  | 22,58 |  | 22.58 | [15 empty] | 2
| FIG |  | Y.6.036 POKOJ 1L |  | 0 | [15 empty] | 2
| FIG |  | 21,02 |  | 21.02 | [15 empty] | 2
| FIG |  | Y.6.040 NEOTATOLOG. BOXY |  | 0 | [15 empty] | 2
| FIG |  | 54,51 |  | 54.51 | [15 empty] | 2
| FIG |  | Y.6.042 VYŠETŘOVNA PŘÍPRAVNA+MYTÍ LÉK. |  | 0 | [15 empty] | 2
| FIG |  | 17,98 |  | 17.98 | [15 empty] | 2
| FIG |  | Y.6.043 POKOJ 1L |  | 0 | [15 empty] | 2
| FIG |  | 22,45 |  | 22.45 | [15 empty] | 2
| FIG |  | Y.6.044 POKOJ 1L |  | 0 | [15 empty] | 2
| FIG |  | 22,15 |  | 22.15 | [15 empty] | 2
| FIG |  | Y.6.045 STANIČNÍ SESTRA |  | 0 | [15 empty] | 2
| FIG |  | 21,05 |  | 21.05 | [15 empty] | 2
| FIG |  | Y.6.046 PRACOVNA LÉKAŘE |  | 0 | [15 empty] | 2
| FIG |  | 21,11 |  | 21.11 | [15 empty] | 2
| FIG |  | Y.6.049 DENNÍ MÍSTNOST SESTRY + SANITÁŘI |  | 0 | [15 empty] | 2
| FIG |  | 48,36 |  | 48.36 | [15 empty] | 2
| FIG |  | Y.6.051 INSPEKČNÍ POKOJ |  | 0 | [15 empty] | 2
| FIG |  | 18,7 |  | 18.7 | [15 empty] | 2
| FIG |  | Y.6.052 FILTR PACIENTI-INKUBÁTOR |  | 0 | [15 empty] | 2
| FIG |  | 22,46 |  | 22.46 | [15 empty] | 2
| FIG |  | Y.6.054 DENNÍ MÍSTNOST SESTRY+SANITÁŘI |  | 0 | [15 empty] | 2
| FIG |  | 42,77 |  | 42.77 | [15 empty] | 2
| FIG |  | Y.6.056 POKOJ 1L |  | 0 | [15 empty] | 2
| FIG |  | 20,87 |  | 20.87 | [15 empty] | 2
| FIG |  | Y.6.057 POKOJ 1L |  | 0 | [15 empty] | 2
| FIG |  | 21,06 |  | 21.06 | [15 empty] | 2
| FIG |  | Y.6.058 POKOJ 1L |  | 0 | [15 empty] | 2
| FIG |  | 21,06 |  | 21.06 | [15 empty] | 2
| FIG |  | Y.6.059 POKOJ 1L |  | 0 | [15 empty] | 2
| FIG |  | 21,06 |  | 21.06 | [15 empty] | 2
| FIG |  | Y.6.060 POKOJ 1L |  | 0 | [15 empty] | 2
| FIG |  | 20,91 |  | 20.91 | [15 empty] | 2
| FIG |  | Y.6.061 POKOJ 1L |  | 0 | [15 empty] | 2
| FIG |  | 20,91 |  | 20.91 | [15 empty] | 2
| FIG |  | Y.6.062 POKOJ 1L |  | 0 | [15 empty] | 2
| FIG |  | 21,03 |  | 21.03 | [15 empty] | 2
| FIG |  | Y.6.063 SESTERNA / LÉKAŘI |  | 0 | [15 empty] | 2
| FIG |  | 27,23 |  | 27.23 | [15 empty] | 2
| FIG |  | Y.6.064 POKOJ 1L |  | 0 | [15 empty] | 2
| FIG |  | 20,94 |  | 20.94 | [15 empty] | 2
| FIG |  | Y.6.065 POKOJ 2L |  | 0 | [15 empty] | 2
| FIG |  | 42,91 |  | 42.91 | [15 empty] | 2
| FIG |  | Y.6.066 SKLAD PŘÍSTROJŮ |  | 0 | [15 empty] | 2
| FIG |  | 29,5 |  | 29.5 | [15 empty] | 2
| FIG |  | Y.6.068 POKOJ 1L |  | 0 | [15 empty] | 2
| FIG |  | 21,14 |  | 21.14 | [15 empty] | 2
| FIG |  | Y.6.069 PRACOVNA LÉKAŘE |  | 0 | [15 empty] | 2
| FIG |  | 21,16 |  | 21.16 | [15 empty] | 2
| FIG |  | Y.6.070 DENNÍ MÍSTNOST MATKY |  | 0 | [15 empty] | 2
| FIG |  | 26,65 |  | 26.65 | [15 empty] | 2
| FIG |  | Y.6.071 STANIČNÍ SESTRA |  | 0 | [15 empty] | 2
| FIG |  | 12,79 |  | 12.79 | [15 empty] | 2
| FIG |  | Y.6.071a NEONATOLOGICKÉ BOXY - IZOLACE |  | 0 | [15 empty] | 2
| FIG |  | 20,57 |  | 20.57 | [15 empty] | 2
| FIG |  | Y.6.072 SKLAD ŠPINAVÉHO PRÁDLA |  | 0 | [15 empty] | 2
| FIG |  | 3,95 |  | 3.95 | [15 empty] | 2
| FIG |  | Y.6.073 PŘÍPRAVNA LÉKŮ |  | 0 | [15 empty] | 2
| FIG |  | 6,3 |  | 6.3 | [15 empty] | 2
| FIG |  | Y.6.074 VYŠETŘOVNA |  | 0 | [15 empty] | 2
| FIG |  | 13,1 |  | 13.1 | [15 empty] | 2
| FIG |  | Y.6.074a ELEKTROROZVODNA |  | 0 | [15 empty] | 2
| FIG |  | 5,82 |  | 5.82 | [15 empty] | 2
| FIG |  | Y.6.075 FILTR |  | 0 | [15 empty] | 2
| FIG |  | 5,34 |  | 5.34 | [15 empty] | 2
| FIG |  | Y.6.077 NEOTATOLOGICKÉ BOXY |  | 0 | [15 empty] | 2
| FIG |  | 50,27 |  | 50.27 | [15 empty] | 2
| FIG |  | Y.6.079 POKOJ 1L |  | 0 | [15 empty] | 2
| FIG |  | 21 |  | 21 | [15 empty] | 2
| FIG |  | Y.6.080 POKOJ 1L |  | 0 | [15 empty] | 2
| FIG |  | 42,07 |  | 42.07 | [15 empty] | 2
| FIG |  | Y.6.082 POKOJ 1L |  | 0 | [15 empty] | 2
| FIG |  | 21,71 |  | 21.71 | [15 empty] | 2
| FIG |  | Y.6.084 SESTERNA / LÉKAŘI |  | 0 | [15 empty] | 2
| FIG |  | 27,11 |  | 27.11 | [15 empty] | 2
| FIG |  | Y.6.086 ČAJ. K MATKY |  | 0 | [15 empty] | 2
| FIG |  | 10,48 |  | 10.48 | [15 empty] | 2
| FIG |  | Y.6.086a ELEKTROROZVODNA |  | 0 | [15 empty] | 2
| FIG |  | 4,32 |  | 4.32 | [15 empty] | 2
| FIG |  | Y.6.087 MLÉČNÁ KUCHYŇKA |  | 0 | [15 empty] | 2
| FIG |  | 8,68 |  | 8.68 | [15 empty] | 2
| FIG |  | Y.6.089 PRÁDELNA |  | 0 | [15 empty] | 2
| FIG |  | 5,25 |  | 5.25 | [15 empty] | 2
| FIG |  | Y.6.090 MANIPULACE |  | 0 | [15 empty] | 2
| FIG |  | 11,45 |  | 11.45 | [15 empty] | 2
| FIG |  | Y.6.090a SKLAD ČISTÉHO PRÁDLA |  | 0 | [15 empty] | 2
| FIG |  | 12,04 |  | 12.04 | [15 empty] | 2
| FIG |  | Y.6.091 SKLAD ZDR. MATERIÁLU |  | 0 | [15 empty] | 2
| FIG |  | 9,84 |  | 9.84 | [15 empty] | 2
| FIG |  | Y.6.092 POKOJ 1L |  | 0 | [15 empty] | 2
| FIG |  | 20,8 |  | 20.8 | [15 empty] | 2
| FIG |  | Y.6.093 POKOJ 1L |  | 0 | [15 empty] | 2
| FIG |  | 21,03 |  | 21.03 | [15 empty] | 2
| FIG |  | Y.6.094 ODPADY |  | 0 | [15 empty] | 2
| FIG |  | 17,2 |  | 17.2 | [15 empty] | 2
| FIG |  | Y.6.095 POKOJ 2L |  | 0 | [15 empty] | 2
| FIG |  | 38,88 |  | 38.88 | [15 empty] | 2
| FIG |  | Y.6.097a ŠATNA NÁVŠ. |  | 0 | [15 empty] | 2
| FIG |  | 6,04 |  | 6.04 | [15 empty] | 2
| FIG |  | Y.6.098 LÉKAŘSKÝ POKOJ |  | 0 | [15 empty] | 2
| FIG |  | 20,52 |  | 20.52 | [15 empty] | 2
| FIG |  | Y.6.099d ELEKTROROZVODNA |  | 0 | [15 empty] | 2
| FIG |  | 4,35 |  | 4.35 | [15 empty] | 2
| FIG |  | Y.6.099d FILTR PACIENTI-INKUBÁTOR |  | 0 | [15 empty] | 2
| FIG |  | 16,53 |  | 16.53 | [15 empty] | 2
| FIG |  | Y.6.100 LÉKAŘSKÝ POKOJ |  | 0 | [15 empty] | 2
| FIG |  | 21,06 |  | 21.06 | [15 empty] | 2
| FIG |  | Y.6.101 SERVEROVNA |  | 0 | [15 empty] | 2
| FIG |  | 7,47 |  | 7.47 | [15 empty] | 2
| FIG |  | Y.6.103 LÉKAŘSKÝ POKOJ |  | 0 | [15 empty] | 2
| FIG |  | 21,06 |  | 21.06 | [15 empty] | 2
| FIG |  | Y.6.104 LÉKAŘSKÝ POKOJ |  | 0 | [15 empty] | 2
| FIG |  | 21,06 |  | 21.06 | [15 empty] | 2
| FIG |  | Y.6.105 ČAJOVÁ KUCH. |  | 0 | [15 empty] | 2
| FIG |  | 7,17 |  | 7.17 | [15 empty] | 2
| FIG |  | Y.6.106 COPPY CENTRUM |  | 0 | [15 empty] | 2
| FIG |  | 6,03 |  | 6.03 | [15 empty] | 2
| FIG |  | Y.6.107 LÉKAŘSKÝ POKOJ |  | 0 | [15 empty] | 2
| FIG |  | 21,06 |  | 21.06 | [15 empty] | 2
| FIG |  | Y.6.108d PŘEVLÉKACÍ KABINA |  | 0 | [15 empty] | 2
| FIG |  | 1,44 |  | 1.44 | [15 empty] | 2
| FIG |  | Y.6.108e PŘEVLÉKACÍ KABINA |  | 0 | [15 empty] | 2
| FIG |  | 1,29 |  | 1.29 | [15 empty] | 2
| FIG |  | Y.6.109 LÉKAŘSKÝ POKOJ |  | 0 | [15 empty] | 2
| FIG |  | 18,78 |  | 18.78 | [15 empty] | 2
| FIG |  | Y.6.110 CHODBA |  | 0 | [15 empty] | 2
| FIG |  | 43,08 |  | 43.08 | [15 empty] | 2
| FIG |  | Y.6.111 CHODBA |  | 0 | [15 empty] | 2
| FIG |  | 67,51 |  | 67.51 | [15 empty] | 2
| FIG |  | Y.6.113 SKLAD ZDR. MATERIÁLU |  | 0 | [15 empty] | 2
| FIG |  | 19,19 |  | 19.19 | [15 empty] | 2
| FIG |  | Y.7.001 CHODBA |  | 0 | [15 empty] | 2
| FIG |  | 131,6 |  | 131.6 | [15 empty] | 2
| FIG |  | Y.7.001a NIKA PRO VOZÍKY |  | 0 | [15 empty] | 2
| FIG |  | 4,35 |  | 4.35 | [15 empty] | 2
| FIG |  | Y.7.002 CHODBA |  | 0 | [15 empty] | 2
| FIG |  | 97,66 |  | 97.66 | [15 empty] | 2
| FIG |  | Y.7.003 CHODBA |  | 0 | [15 empty] | 2
| FIG |  | 66,93 |  | 66.93 | [15 empty] | 2
| FIG |  | Y.7.004b CHODBA |  | 0 | [15 empty] | 2
| FIG |  | 20,33 |  | 20.33 | [15 empty] | 2
| FIG |  | Y.7.005 CHODBA |  | 0 | [15 empty] | 2
| FIG |  | 21,6 |  | 21.6 | [15 empty] | 2
| FIG |  | Y.7.006 CHODBA |  | 0 | [15 empty] | 2
| FIG |  | 176,5 |  | 176.5 | [15 empty] | 2
| FIG |  | Y.7.006a VOZÍKY INKUBÁTORY |  | 0 | [15 empty] | 2
| FIG |  | 3,45 |  | 3.45 | [15 empty] | 2
| FIG |  | Y.7.007b CHODBA |  | 0 | [15 empty] | 2
| FIG |  | 22,98 |  | 22.98 | [15 empty] | 2
| FIG |  | Y.7.008 CHODBA |  | 0 | [15 empty] | 2
| FIG |  | 42,92 |  | 42.92 | [15 empty] | 2
| FIG |  | Y.7.010 CHODBA |  | 0 | [15 empty] | 2
| FIG |  | 67,74 |  | 67.74 | [15 empty] | 2
| FIG |  | Y.7.011 STANIČNÍ SESTRA GPK + NO |  | 0 | [15 empty] | 2
| FIG |  | 19,77 |  | 19.77 | [15 empty] | 2
| FIG |  | Y.7.012 VYŠETŘOVNA LÉKŘSKÝ POKOJ |  | 0 | [15 empty] | 2
| FIG |  | 26,25 |  | 26.25 | [15 empty] | 2
| FIG |  | Y.7.013 ODPADY+ ŠPINAVÉ PRÁDLO |  | 0 | [15 empty] | 2
| FIG |  | 12,82 |  | 12.82 | [15 empty] | 2
| FIG |  | Y.7.015 OBSERVAČNÍ BOX |  | 0 | [15 empty] | 2
| FIG |  | 31,53 |  | 31.53 | [15 empty] | 2
| FIG |  | Y.7.020 ČISTÉ PRÁDLO |  | 0 | [15 empty] | 2
| FIG |  | 5,52 |  | 5.52 | [15 empty] | 2
| FIG |  | Y.7.021 MLÉČNÁ KUCH. |  | 0 | [15 empty] | 2
| FIG |  | 7,89 |  | 7.89 | [15 empty] | 2
| FIG |  | Y.7.022 SKLAD ZDR. MATERIÁLU |  | 0 | [15 empty] | 2
| FIG |  | 7,98 |  | 7.98 | [15 empty] | 2
| FIG |  | Y.7.023 ČAJOVÁ KUCH. |  | 0 | [15 empty] | 2
| FIG |  | 7,98 |  | 7.98 | [15 empty] | 2
| FIG |  | Y.7.024 COFFE POINT-PERSONÁL |  | 0 | [15 empty] | 2
| FIG |  | 7,89 |  | 7.89 | [15 empty] | 2
| FIG |  | Y.7.025 SESTERNA PŘÍPRAVNA |  | 0 | [15 empty] | 2
| FIG |  | 24,05 |  | 24.05 | [15 empty] | 2
| FIG |  | Y.7.026 POKOJ POOPERAČNÍ |  | 0 | [15 empty] | 2
| FIG |  | 27,14 |  | 27.14 | [15 empty] | 2
| FIG |  | Y.7.027 POKOJ 2L |  | 0 | [15 empty] | 2
| FIG |  | 29,24 |  | 29.24 | [15 empty] | 2
| FIG |  | Y.7.028 FILTR |  | 0 | [15 empty] | 2
| FIG |  | 5,3 |  | 5.3 | [15 empty] | 2
| FIG |  | Y.7.029 LAKTAČNÍ PORADNA |  | 0 | [15 empty] | 2
| FIG |  | 17,18 |  | 17.18 | [15 empty] | 2
| FIG |  | Y.7.030 POKOJ 2L |  | 0 | [15 empty] | 2
| FIG |  | 29,13 |  | 29.13 | [15 empty] | 2
| FIG |  | Y.7.031 POKOJ 2L |  | 0 | [15 empty] | 2
| FIG |  | 25,45 |  | 25.45 | [15 empty] | 2
| FIG |  | Y.7.032 SKLAD ZDR. MATERIÁLU |  | 0 | [15 empty] | 2
| FIG |  | 6,14 |  | 6.14 | [15 empty] | 2
| FIG |  | Y.7.034 PRACOVIŠTĚ NEONATOLOGIE |  | 0 | [15 empty] | 2
| FIG |  | 30,66 |  | 30.66 | [15 empty] | 2
| FIG |  | Y.7.036 POKOJ 2L |  | 0 | [15 empty] | 2
| FIG |  | 25,45 |  | 25.45 | [15 empty] | 2
| FIG |  | Y.7.037 POKOJ 2L |  | 0 | [15 empty] | 2
| FIG |  | 29,49 |  | 29.49 | [15 empty] | 2
| FIG |  | Y.7.038 SKLAD |  | 0 | [15 empty] | 2
| FIG |  | 5,13 |  | 5.13 | [15 empty] | 2
| FIG |  | Y.7.039 POKOJ 2L |  | 0 | [15 empty] | 2
| FIG |  | 29,27 |  | 29.27 | [15 empty] | 2
| FIG |  | Y.7.040 POKOJ 1L |  | 0 | [15 empty] | 2
| FIG |  | 19,73 |  | 19.73 | [15 empty] | 2
| FIG |  | Y.7.041 POKOJ 1L |  | 0 | [15 empty] | 2
| FIG |  | 19,73 |  | 19.73 | [15 empty] | 2
| FIG |  | Y.7.042 POKOJ 1L |  | 0 | [15 empty] | 2
| FIG |  | 19,73 |  | 19.73 | [15 empty] | 2
| FIG |  | Y.7.043 SKLAD ZDR. MATERIÁLU |  | 0 | [15 empty] | 2
| FIG |  | 27,27 |  | 27.27 | [15 empty] | 2
| FIG |  | Y.7.044 POKOJ 1L |  | 0 | [15 empty] | 2
| FIG |  | 19,73 |  | 19.73 | [15 empty] | 2
| FIG |  | Y.7.045 POKOJ 1L |  | 0 | [15 empty] | 2
| FIG |  | 20,55 |  | 20.55 | [15 empty] | 2
| FIG |  | Y.7.046 DENNÍ MÍSTNOST PERSONÁLU |  | 0 | [15 empty] | 2
| FIG |  | 26,27 |  | 26.27 | [15 empty] | 2
| FIG |  | Y.7.047 PRACOVNA BIOMED. ING. |  | 0 | [15 empty] | 2
| FIG |  | 22,46 |  | 22.46 | [15 empty] | 2
| FIG |  | Y.7.048 INSPEKČNÍ POKOJ |  | 0 | [15 empty] | 2
| FIG |  | 21,06 |  | 21.06 | [15 empty] | 2
| FIG |  | Y.7.049 SAMOOBSLUŽNÁ KUCHYŇKA MATKY |  | 0 | [15 empty] | 2
| FIG |  | 10,95 |  | 10.95 | [15 empty] | 2
| FIG |  | Y.7.049a ZASEDACÍ MÍSTNOST |  | 0 | [15 empty] | 2
| FIG |  | 17,84 |  | 17.84 | [15 empty] | 2
| FIG |  | Y.7.050 DENNÍ MÍSTNOST SESTRY+SANITÁŘI |  | 0 | [15 empty] | 2
| FIG |  | 41,12 |  | 41.12 | [15 empty] | 2
| FIG |  | Y.7.52a SKLAD ZDR. MATERIÁLU |  | 0 | [15 empty] | 2
| FIG |  | 14,02 |  | 14.02 | [15 empty] | 2
| FIG |  | Y.7.053 POKOJ 1L |  | 0 | [15 empty] | 2
| FIG |  | 20,87 |  | 20.87 | [15 empty] | 2
| FIG |  | Y.7.055 CHODBA |  | 0 | [15 empty] | 2
| FIG |  | 16,36 |  | 16.36 | [15 empty] | 2
| FIG |  | Y.7.055a SKLAD ZDR. MATERIÁLU |  | 0 | [15 empty] | 2
| FIG |  | 13,2 |  | 13.2 | [15 empty] | 2
| FIG |  | Y.7.055c SKLAD PŘÍSTROJŮ |  | 0 | [15 empty] | 2
| FIG |  | 15,39 |  | 15.39 | [15 empty] | 2
| FIG |  | Y.7.056 POKOJ 1L |  | 0 | [15 empty] | 2
| FIG |  | 21,05 |  | 21.05 | [15 empty] | 2
| FIG |  | Y.7.057 POKOJ 1L |  | 0 | [15 empty] | 2
| FIG |  | 21,06 |  | 21.06 | [15 empty] | 2
| FIG |  | Y.7.058 FILTR PACIENTI-INKUBÁTORY |  | 0 | [15 empty] | 2
| FIG |  | 17,29 |  | 17.29 | [15 empty] | 2
| FIG |  | Y.7.058a ELEKTROROZVODNA |  | 0 | [15 empty] | 2
| FIG |  | 4,35 |  | 4.35 | [15 empty] | 2
| FIG |  | Y.7.059 POKOJ 1L |  | 0 | [15 empty] | 2
| FIG |  | 21,06 |  | 21.06 | [15 empty] | 2
| FIG |  | Y.7.060 POKOJ 1L |  | 0 | [15 empty] | 2
| FIG |  | 20,91 |  | 20.91 | [15 empty] | 2
| FIG |  | Y.7.061 POKOJ 1L |  | 0 | [15 empty] | 2
| FIG |  | 20,91 |  | 20.91 | [15 empty] | 2
| FIG |  | Y.7.062 POKOJ 1L |  | 0 | [15 empty] | 2
| FIG |  | 21,03 |  | 21.03 | [15 empty] | 2
| FIG |  | Y.7.063 SESTERNA / LÉKAŘI |  | 0 | [15 empty] | 2
| FIG |  | 27,23 |  | 27.23 | [15 empty] | 2
| FIG |  | Y.7.064 POKOJ 1L |  | 0 | [15 empty] | 2
| FIG |  | 20,94 |  | 20.94 | [15 empty] | 2
| FIG |  | Y.7.065 POKOJ 1L |  | 0 | [15 empty] | 2
| FIG |  | 42,91 |  | 42.91 | [15 empty] | 2
| FIG |  | Y.7.066 SKLAD PŘÍSTROJŮ |  | 0 | [15 empty] | 2
| FIG |  | 29,61 |  | 29.61 | [15 empty] | 2
| FIG |  | Y.7.068 POKOJ 1L |  | 0 | [15 empty] | 2
| FIG |  | 21,14 |  | 21.14 | [15 empty] | 2
| FIG |  | Y.7.069 PRACOVNA LÉKAŘE |  | 0 | [15 empty] | 2
| FIG |  | 21,16 |  | 21.16 | [15 empty] | 2
| FIG |  | Y.7.070 DENNÍ MÍSTNOST MATEK |  | 0 | [15 empty] | 2
| FIG |  | 26,65 |  | 26.65 | [15 empty] | 2
| FIG |  | Y.7.071 NEONATOLOGICKÉ BOX - IZOLACE |  | 0 | [15 empty] | 2
| FIG |  | 20,57 |  | 20.57 | [15 empty] | 2
| FIG |  | Y.7.071a FILTR |  | 0 | [15 empty] | 2
| FIG |  | 5,34 |  | 5.34 | [15 empty] | 2
| FIG |  | Y.7.073 PŘÍPRAVNA LÉKŮ |  | 0 | [15 empty] | 2
| FIG |  | 6,3 |  | 6.3 | [15 empty] | 2
| FIG |  | Y.7.074 VYŠETŘOVNA |  | 0 | [15 empty] | 2
| FIG |  | 13,99 |  | 13.99 | [15 empty] | 2
| FIG |  | Y.7.075 STANIČNÍ SESTRA |  | 0 | [15 empty] | 2
| FIG |  | 12,79 |  | 12.79 | [15 empty] | 2
| FIG |  | Y.7.077 NEOTATOLOGICKÉ BOXY |  | 0 | [15 empty] | 2
| FIG |  | 50,27 |  | 50.27 | [15 empty] | 2
| FIG |  | Y.7.079 POKOJ 1L |  | 0 | [15 empty] | 2
| FIG |  | 21 |  | 21 | [15 empty] | 2
| FIG |  | Y.7.080 POKOJ 1L |  | 0 | [15 empty] | 2
| FIG |  | 42,02 |  | 42.02 | [15 empty] | 2
| FIG |  | Y.7.082 POKOJ 1L |  | 0 | [15 empty] | 2
| FIG |  | 21,71 |  | 21.71 | [15 empty] | 2
| FIG |  | Y.7.084 SESTERNA / LÉKAŘI |  | 0 | [15 empty] | 2
| FIG |  | 27,12 |  | 27.12 | [15 empty] | 2
| FIG |  | Y.01.014a WC |  | 0 | [15 empty] | 2
| FIG |  | 6,69 |  | 6.69 | [15 empty] | 2
| FIG |  | Y.01.014a.1 WC |  | 0 | [15 empty] | 2
| FIG |  | 1,57 |  | 1.57 | [15 empty] | 2
| FIG |  | Y.01.014a.2 WC |  | 0 | [15 empty] | 2
| FIG |  | 1,57 |  | 1.57 | [15 empty] | 2
| FIG |  | Y.01.014a.3 WC |  | 0 | [15 empty] | 2
| FIG |  | 1,57 |  | 1.57 | [15 empty] | 2
| FIG |  | Y.01.014b SPRCHA |  | 0 | [15 empty] | 2
| FIG |  | 7,82 |  | 7.82 | [15 empty] | 2
| FIG |  | Y.01.016a WC |  | 0 | [15 empty] | 2
| FIG |  | 9,12 |  | 9.12 | [15 empty] | 2
| FIG |  | Y.01.016a.1 WC |  | 0 | [15 empty] | 2
| FIG |  | 1,57 |  | 1.57 | [15 empty] | 2
| FIG |  | Y.01.016a.2 WC |  | 0 | [15 empty] | 2
| FIG |  | 1,57 |  | 1.57 | [15 empty] | 2
| FIG |  | Y.01.016a.3 WC |  | 0 | [15 empty] | 2
| FIG |  | 1,57 |  | 1.57 | [15 empty] | 2
| FIG |  | Y.01.016a.4 WC |  | 0 | [15 empty] | 2
| FIG |  | 1,57 |  | 1.57 | [15 empty] | 2
| FIG |  | Y.01.016b SPRCHA |  | 0 | [15 empty] | 2
| FIG |  | 14,78 |  | 14.78 | [15 empty] | 2
| FIG |  | Y.01.017a WC |  | 0 | [15 empty] | 2
| FIG |  | 9,12 |  | 9.12 | [15 empty] | 2
| FIG |  | Y.01.017a.1 WC |  | 0 | [15 empty] | 2
| FIG |  | 1,57 |  | 1.57 | [15 empty] | 2
| FIG |  | Y.01.017a.2 WC |  | 0 | [15 empty] | 2
| FIG |  | 1,57 |  | 1.57 | [15 empty] | 2
| FIG |  | Y.01.017a.3 WC |  | 0 | [15 empty] | 2
| FIG |  | 1,57 |  | 1.57 | [15 empty] | 2
| FIG |  | Y.01.017a.4 WC |  | 0 | [15 empty] | 2
| FIG |  | 1,57 |  | 1.57 | [15 empty] | 2
| FIG |  | Y.01.017b SPRCHA |  | 0 | [15 empty] | 2
| FIG |  | 14,78 |  | 14.78 | [15 empty] | 2
| FIG |  | Y.01.018a WC |  | 0 | [15 empty] | 2
| FIG |  | 9,12 |  | 9.12 | [15 empty] | 2
| FIG |  | Y.01.018a.1 WC |  | 0 | [15 empty] | 2
| FIG |  | 1,57 |  | 1.57 | [15 empty] | 2
| FIG |  | Y.01.018a.2 WC |  | 0 | [15 empty] | 2
| FIG |  | 1,57 |  | 1.57 | [15 empty] | 2
| FIG |  | Y.01.018a.3 WC |  | 0 | [15 empty] | 2
| FIG |  | 1,57 |  | 1.57 | [15 empty] | 2
| FIG |  | Y.01.018a.4 WC |  | 0 | [15 empty] | 2
| FIG |  | 1,57 |  | 1.57 | [15 empty] | 2
| FIG |  | Y.01.018b SPRCHA |  | 0 | [15 empty] | 2
| FIG |  | 14,78 |  | 14.78 | [15 empty] | 2
| FIG |  | Y.01.019a WC |  | 0 | [15 empty] | 2
| FIG |  | 9,12 |  | 9.12 | [15 empty] | 2
| FIG |  | Y.01.019a.1 WC |  | 0 | [15 empty] | 2
| FIG |  | 1,57 |  | 1.57 | [15 empty] | 2
| FIG |  | Y.01.019a.2 WC |  | 0 | [15 empty] | 2
| FIG |  | 1,57 |  | 1.57 | [15 empty] | 2
| FIG |  | Y.01.019a.3 WC |  | 0 | [15 empty] | 2
| FIG |  | 1,57 |  | 1.57 | [15 empty] | 2
| FIG |  | Y.01.019a.4 WC |  | 0 | [15 empty] | 2
| FIG |  | 1,57 |  | 1.57 | [15 empty] | 2
| FIG |  | Y.01.019b SPRCHA |  | 0 | [15 empty] | 2
| FIG |  | 14,78 |  | 14.78 | [15 empty] | 2
| FIG |  | Y.01.020 ÚKLID |  | 0 | [15 empty] | 2
| FIG |  | 18,49 |  | 18.49 | [15 empty] | 2
| FIG |  | Y.01.021 PRAČKA + SUŠIČKA |  | 0 | [15 empty] | 2
| FIG |  | 10,68 |  | 10.68 | [15 empty] | 2
| FIG |  | Y.01.022a WC - PŘEDSÍŇ |  | 0 | [15 empty] | 2
| FIG |  | 5,56 |  | 5.56 | [15 empty] | 2
| FIG |  | Y.01.022a.1 SPRCHA |  | 0 | [15 empty] | 2
| FIG |  | 1,62 |  | 1.62 | [15 empty] | 2
| FIG |  | Y.01.022a.2 WC |  | 0 | [15 empty] | 2
| FIG |  | 3,38 |  | 3.38 | [15 empty] | 2
| FIG |  | Y.01.022a.3 WC |  | 0 | [15 empty] | 2
| FIG |  | 1,78 |  | 1.78 | [15 empty] | 2
| FIG |  | Y.01.022b SPRCHA |  | 0 | [15 empty] | 2
| FIG |  | 3,33 |  | 3.33 | [15 empty] | 2
| FIG |  | Y.01.029 KOUPELNA WC |  | 0 | [15 empty] | 2
| FIG |  | 3,85 |  | 3.85 | [15 empty] | 2
| FIG |  | Y.01.031 ÚPRAVNA VODY |  | 0 | [15 empty] | 2
| FIG |  | 3,16 |  | 3.16 | [15 empty] | 2
| FIG |  | Y.01.033 PŘEDSÍŇ |  | 0 | [15 empty] | 2
| FIG |  | 2,94 |  | 2.94 | [15 empty] | 2
| FIG |  | Y.01.033a WC PERSONÁL |  | 0 | [15 empty] | 2
| FIG |  | 2,47 |  | 2.47 | [15 empty] | 2
| FIG |  | Y.01.033b SPRCHA PERSONÁL |  | 0 | [15 empty] | 2
| FIG |  | 1,97 |  | 1.97 | [15 empty] | 2
| FIG |  | Y.1.020 WC PACIENTI INV. + PŘEBAL. |  | 0 | [15 empty] | 2
| FIG |  | 5,75 |  | 5.75 | [15 empty] | 2
| FIG |  | Y.1.021 ÚKLID |  | 0 | [15 empty] | 2
| FIG |  | 7,65 |  | 7.65 | [15 empty] | 2
| FIG |  | Y.1.022 WC PACIENTI ŽENY - PŘEDSÍŃ |  | 0 | [15 empty] | 2
| FIG |  | 5,38 |  | 5.38 | [15 empty] | 2
| FIG |  | Y.1.022a WC PACIENTI ŽENY |  | 0 | [15 empty] | 2
| FIG |  | 3,9 |  | 3.9 | [15 empty] | 2
| FIG |  | Y.1.022b WC PACIENTI ŽENY |  | 0 | [15 empty] | 2
| FIG |  | 1,56 |  | 1.56 | [15 empty] | 2
| FIG |  | Y.1.022c WC PACIENTI ŽENY |  | 0 | [15 empty] | 2
| FIG |  | 1,56 |  | 1.56 | [15 empty] | 2
| FIG |  | Y.1.024a WC |  | 0 | [15 empty] | 2
| FIG |  | 1,62 |  | 1.62 | [15 empty] | 2
| FIG |  | Y.1.024b WC PŘEDSÍŃ |  | 0 | [15 empty] | 2
| FIG |  | 1,69 |  | 1.69 | [15 empty] | 2
| FIG |  | Y.1.024c SPRCHA |  | 0 | [15 empty] | 2
| FIG |  | 1,71 |  | 1.71 | [15 empty] | 2
| FIG |  | Y.1.024d WC |  | 0 | [15 empty] | 2
| FIG |  | 1,65 |  | 1.65 | [15 empty] | 2
| FIG |  | Y.1.024e WC PŘEDSÍŃ |  | 0 | [15 empty] | 2
| FIG |  | 1,68 |  | 1.68 | [15 empty] | 2
| FIG |  | Y.1.024f SPRCHA |  | 0 | [15 empty] | 2
| FIG |  | 1,68 |  | 1.68 | [15 empty] | 2
| FIG |  | Y.1.026a WC INV. PERS. |  | 0 | [15 empty] | 2
| FIG |  | 4,18 |  | 4.18 | [15 empty] | 2
| FIG |  | Y.1.033a KOUPELNA |  | 0 | [15 empty] | 2
| FIG |  | 4,15 |  | 4.15 | [15 empty] | 2
| FIG |  | Y.1.035 WC PACIENTI MUŽI - PŘEDSÍŃ |  | 0 | [15 empty] | 2
| FIG |  | 5,38 |  | 5.38 | [15 empty] | 2
| FIG |  | Y.1.035a WC PACIENTI MUŽI |  | 0 | [15 empty] | 2
| FIG |  | 5,06 |  | 5.06 | [15 empty] | 2
| FIG |  | Y.1.035b WC PACIENTI MUŽI |  | 0 | [15 empty] | 2
| FIG |  | 1,28 |  | 1.28 | [15 empty] | 2
| FIG |  | Y.1.035c WC PACIENTI MUŽI |  | 0 | [15 empty] | 2
| FIG |  | 1,28 |  | 1.28 | [15 empty] | 2
| FIG |  | Y.1.036 WC PACIENTI INV. + PŘEBAL. |  | 0 | [15 empty] | 2
| FIG |  | 5,75 |  | 5.75 | [15 empty] | 2
| FIG |  | Y.1.037 ÚKLID |  | 0 | [15 empty] | 2
| FIG |  | 3,88 |  | 3.88 | [15 empty] | 2
| FIG |  | Y.1.046 ÚKLID |  | 0 | [15 empty] | 2
| FIG |  | 3,95 |  | 3.95 | [15 empty] | 2
| FIG |  | Y.1.047 WC PERS. INV. |  | 0 | [15 empty] | 2
| FIG |  | 3,98 |  | 3.98 | [15 empty] | 2
| FIG |  | Y.1.048 WC PERSONÁL ŽENY |  | 0 | [15 empty] | 2
| FIG |  | 1,92 |  | 1.92 | [15 empty] | 2
| FIG |  | Y.1.048a WC PERSONÁL ŽENY- PŘEDSÍŃ |  | 0 | [15 empty] | 2
| FIG |  | 1,92 |  | 1.92 | [15 empty] | 2
| FIG |  | Y.1.049 WC PERSONÁL - PŘEDSÍŇ |  | 0 | [15 empty] | 2
| FIG |  | 1,92 |  | 1.92 | [15 empty] | 2
| FIG |  | Y.1.049a WC PERSONÁL |  | 0 | [15 empty] | 2
| FIG |  | 1,92 |  | 1.92 | [15 empty] | 2
| FIG |  | Y.1.053a SPRCHA - PŘEDSÍŇ |  | 0 | [15 empty] | 2
| FIG |  | 4 |  | 4 | [15 empty] | 2
| FIG |  | Y.1.053b SPRCHA PERSONÁL |  | 0 | [15 empty] | 2
| FIG |  | 1,9 |  | 1.9 | [15 empty] | 2
| FIG |  | Y.1.056 WC DOPROVOD - PŘED. |  | 0 | [15 empty] | 2
| FIG |  | 2,8 |  | 2.8 | [15 empty] | 2
| FIG |  | Y.1.056a WC DOPROVOD |  | 0 | [15 empty] | 2
| FIG |  | 2,33 |  | 2.33 | [15 empty] | 2
| FIG |  | Y.1.058 WC PACIENTI INV. + PŘEBAL. |  | 0 | [15 empty] | 2
| FIG |  | 5,24 |  | 5.24 | [15 empty] | 2
| FIG |  | Y.1.060 WC PACIENTI ŽENY - PŘEDSÍŃ |  | 0 | [15 empty] | 2
| FIG |  | 5,15 |  | 5.15 | [15 empty] | 2
| FIG |  | Y.1.060a WC PACIENTI ŽENY |  | 0 | [15 empty] | 2
| FIG |  | 4,51 |  | 4.51 | [15 empty] | 2
| FIG |  | Y.1.060a.1 WC PACIENTI ŽENY |  | 0 | [15 empty] | 2
| FIG |  | 1,43 |  | 1.43 | [15 empty] | 2
| FIG |  | Y.1.060a.2 WC PACIENTI ŽENY |  | 0 | [15 empty] | 2
| FIG |  | 1,43 |  | 1.43 | [15 empty] | 2
| FIG |  | Y.2.029 SPRCHA PERSONÁL MUŽI |  | 0 | [15 empty] | 2
| FIG |  | 3,47 |  | 3.47 | [15 empty] | 2
| FIG |  | Y.2.030 SPRCHA PERSONÁL ŽENY |  | 0 | [15 empty] | 2
| FIG |  | 2,86 |  | 2.86 | [15 empty] | 2
| FIG |  | Y.2.031 WC PERS. INV. |  | 0 | [15 empty] | 2
| FIG |  | 4,25 |  | 4.25 | [15 empty] | 2
| FIG |  | Y.2.032 WC PERSONÁL ŽENY - PŘEDSÍŃ |  | 0 | [15 empty] | 2
| FIG |  | 1,88 |  | 1.88 | [15 empty] | 2
| FIG |  | Y.2.032a WC PERSONÁL.ŽENY |  | 0 | [15 empty] | 2
| FIG |  | 2,1 |  | 2.1 | [15 empty] | 2
| FIG |  | Y.2.035 ÚKLID |  | 0 | [15 empty] | 2
| FIG |  | 5,61 |  | 5.61 | [15 empty] | 2
| FIG |  | Y.2.042 WC PACIENTI MUŽI - PŘEDSÍŃ |  | 0 | [15 empty] | 2
| FIG |  | 2,8 |  | 2.8 | [15 empty] | 2
| FIG |  | Y.2.042a WC PACIENTI MUŽI |  | 0 | [15 empty] | 2
| FIG |  | 1,64 |  | 1.64 | [15 empty] | 2
| FIG |  | Y.2.042b WC PACIENTI MUŽI |  | 0 | [15 empty] | 2
| FIG |  | 1,78 |  | 1.78 | [15 empty] | 2
| FIG |  | Y.2.043 WC PACIENTI ŽENY - PŘEDSÍŃ |  | 0 | [15 empty] | 2
| FIG |  | 9,14 |  | 9.14 | [15 empty] | 2
| FIG |  | Y.2.043a WC PACIENTI ŽENY |  | 0 | [15 empty] | 2
| FIG |  | 1,5 |  | 1.5 | [15 empty] | 2
| FIG |  | Y.2.043b WC PACIENTI ŽENY |  | 0 | [15 empty] | 2
| FIG |  | 1,97 |  | 1.97 | [15 empty] | 2
| FIG |  | Y.2.044 WC PACIENTI INV. |  | 0 | [15 empty] | 2
| FIG |  | 5,35 |  | 5.35 | [15 empty] | 2
| FIG |  | Y.2.048 WC PERS. INV. |  | 0 | [15 empty] | 2
| FIG |  | 4,58 |  | 4.58 | [15 empty] | 2
| FIG |  | Y.2.052b WC PACIENTI |  | 0 | [15 empty] | 2
| FIG |  | 3,27 |  | 3.27 | [15 empty] | 2
| FIG |  | Y.2.053 WC PACIENTI ŽENY - PŘEDSÍŃ |  | 0 | [15 empty] | 2
| FIG |  | 1,72 |  | 1.72 | [15 empty] | 2
| FIG |  | Y.2.053a WC PACIENTI ŽENY |  | 0 | [15 empty] | 2
| FIG |  | 1,72 |  | 1.72 | [15 empty] | 2
| FIG |  | Y.7.086 MLÉČNÁ KUCH |  | 0 | [15 empty] | 2
| FIG |  | 8,8 |  | 8.8 | [15 empty] | 2
| FIG |  | Y.7.086a ELEKTROROZVODNA |  | 0 | [15 empty] | 2
| FIG |  | 4,81 |  | 4.81 | [15 empty] | 2
| FIG |  | Y.7.087 ČAJ. K MATKY |  | 0 | [15 empty] | 2
| FIG |  | 10,48 |  | 10.48 | [15 empty] | 2
| FIG |  | Y.7.087a ELEKTROROZVODNA |  | 0 | [15 empty] | 2
| FIG |  | 4,32 |  | 4.32 | [15 empty] | 2
| FIG |  | Y.7.088 SKLAD ŠPINAVÉHO PRÁDLA |  | 0 | [15 empty] | 2
| FIG |  | 4,34 |  | 4.34 | [15 empty] | 2
| FIG |  | Y.7.089 PRÁDELNA |  | 0 | [15 empty] | 2
| FIG |  | 5,25 |  | 5.25 | [15 empty] | 2
| FIG |  | Y.7.090 MANIPULACE |  | 0 | [15 empty] | 2
| FIG |  | 11,45 |  | 11.45 | [15 empty] | 2
| FIG |  | Y.7.090a SKLAD ČISTÉHO PRÁDLA |  | 0 | [15 empty] | 2
| FIG |  | 11,83 |  | 11.83 | [15 empty] | 2
| FIG |  | Y.7.091 SKLAD ZDR. MATERIÁLU |  | 0 | [15 empty] | 2
| FIG |  | 9,57 |  | 9.57 | [15 empty] | 2
| FIG |  | Y.7.092 POKOJ 1L |  | 0 | [15 empty] | 2
| FIG |  | 20,94 |  | 20.94 | [15 empty] | 2
| FIG |  | Y.7.093 POKOJ 1L |  | 0 | [15 empty] | 2
| FIG |  | 21,07 |  | 21.07 | [15 empty] | 2
| FIG |  | Y.7.094 ODPADY |  | 0 | [15 empty] | 2
| FIG |  | 17,1 |  | 17.1 | [15 empty] | 2
| FIG |  | Y.7.095 POKOJ 2L |  | 0 | [15 empty] | 2
| FIG |  | 38,89 |  | 38.89 | [15 empty] | 2
| FIG |  | Y.7.097a ŠATNA NÁVŠTĚV |  | 0 | [15 empty] | 2
| FIG |  | 6,07 |  | 6.07 | [15 empty] | 2
| FIG |  | Y.7.098 LÉKAŘSKÝ POKOJ NO |  | 0 | [15 empty] | 2
| FIG |  | 20,62 |  | 20.62 | [15 empty] | 2
| FIG |  | Y.7.100 VÝUKOVÁ MÍSTNOST NO |  | 0 | [15 empty] | 2
| FIG |  | 20,96 |  | 20.96 | [15 empty] | 2
| FIG |  | Y.7.101 LÉKAŘSKÝ POKOJ GPK |  | 0 | [15 empty] | 2
| FIG |  | 21,06 |  | 21.06 | [15 empty] | 2
| FIG |  | Y.7.102 LÉKAŘSKÝ POKOJ GPK |  | 0 | [15 empty] | 2
| FIG |  | 21,03 |  | 21.03 | [15 empty] | 2
| FIG |  | Y.7.104 ČAJOVÁ KUCH. |  | 0 | [15 empty] | 2
| FIG |  | 6,81 |  | 6.81 | [15 empty] | 2
| FIG |  | Y.7.105 LÉKAŘSKÝ POKOJ GPK |  | 0 | [15 empty] | 2
| FIG |  | 20,96 |  | 20.96 | [15 empty] | 2
| FIG |  | Y.7.106 LÉKAŘSKÝ POKOJ GPK |  | 0 | [15 empty] | 2
| FIG |  | 18,88 |  | 18.88 | [15 empty] | 2
| FIG |  | Y.7.107 SKLAD ZDR. MATERIÁLU |  | 0 | [15 empty] | 2
| FIG |  | 5,54 |  | 5.54 | [15 empty] | 2
| FIG |  | Y.7.111 SERVEROVNA |  | 0 | [15 empty] | 2
| FIG |  | 7,5 |  | 7.5 | [15 empty] | 2
| FIG |  | Y.7.112 STANIČNÍ SESTRA NO |  | 0 | [15 empty] | 2
| FIG |  | 10,32 |  | 10.32 | [15 empty] | 2
| FIG |  | Y.8.001 CHODBA |  | 0 | [15 empty] | 2
| FIG |  | 190,41 |  | 190.41 | [15 empty] | 2
| FIG |  | Y.8.001a LEHÁTKA |  | 0 | [15 empty] | 2
| FIG |  | 4,21 |  | 4.21 | [15 empty] | 2
| FIG |  | Y.8.002 CHODBA |  | 0 | [15 empty] | 2
| FIG |  | 146,12 |  | 146.12 | [15 empty] | 2
| FIG |  | Y.8.002a NÁVŠTĚVNÍ MÍSTNOST |  | 0 | [15 empty] | 2
| FIG |  | 56,98 |  | 56.98 | [15 empty] | 2
| FIG |  | Y.8.003 CHODBA |  | 0 | [15 empty] | 2
| FIG |  | 194,08 |  | 194.08 | [15 empty] | 2
| FIG |  | Y.8.003a LEHÁTKA |  | 0 | [15 empty] | 2
| FIG |  | 4,21 |  | 4.21 | [15 empty] | 2
| FIG |  | Y.8.004b CHODBA |  | 0 | [15 empty] | 2
| FIG |  | 20,08 |  | 20.08 | [15 empty] | 2
| FIG |  | Y.8.005a STANOVIŠTĚ SESTER |  | 0 | [15 empty] | 2
| FIG |  | 18,57 |  | 18.57 | [15 empty] | 2
| FIG |  | Y.8.007b CHODBA |  | 0 | [15 empty] | 2
| FIG |  | 20,27 |  | 20.27 | [15 empty] | 2
| FIG |  | Y.8.016 POHOTOVOSTNÍ POKOJ |  | 0 | [15 empty] | 2
| FIG |  | 19,6 |  | 19.6 | [15 empty] | 2
| FIG |  | Y.8.017 ČISTÁ MANIPULACE + SANITÁŘKY |  | 0 | [15 empty] | 2
| FIG |  | 19,44 |  | 19.44 | [15 empty] | 2
| FIG |  | Y.8.018 NEČISTÁ MANIPULACE |  | 0 | [15 empty] | 2
| FIG |  | 6,64 |  | 6.64 | [15 empty] | 2
| FIG |  | Y.8.019 ODPAD |  | 0 | [15 empty] | 2
| FIG |  | 16,33 |  | 16.33 | [15 empty] | 2
| FIG |  | Y.8.020 LEHÁTKA |  | 0 | [15 empty] | 2
| FIG |  | 5,51 |  | 5.51 | [15 empty] | 2
| FIG |  | Y.8.021 STANIČNÍ SESTRA |  | 0 | [15 empty] | 2
| FIG |  | 20,63 |  | 20.63 | [15 empty] | 2
| FIG |  | Y.8.022 SÁL 1 |  | 0 | [15 empty] | 2
| FIG |  | 26,4 |  | 26.4 | [15 empty] | 2
| FIG |  | Y.8.023 DENNÍ MÍSTNOST PERSONÁLU |  | 0 | [15 empty] | 2
| FIG |  | 22,93 |  | 22.93 | [15 empty] | 2
| FIG |  | Y.8.025 NO RESUSCITACE NOVOROZENCE |  | 0 | [15 empty] | 2
| FIG |  | 42,71 |  | 42.71 | [15 empty] | 2
| FIG |  | Y.8.027 PORODNÍ BOX 4 |  | 0 | [15 empty] | 2
| FIG |  | 33,77 |  | 33.77 | [15 empty] | 2
| FIG |  | Y.8.028 PORODNÍ BOX 3 |  | 0 | [15 empty] | 2
| FIG |  | 33,8 |  | 33.8 | [15 empty] | 2
| FIG |  | Y.8.029 VÝUKOVÁ MÍSTNOST |  | 0 | [15 empty] | 2
| FIG |  | 14,4 |  | 14.4 | [15 empty] | 2
| FIG |  | Y.8.030 PORODNÍ BOX 2 |  | 0 | [15 empty] | 2
| FIG |  | 31,99 |  | 31.99 | [15 empty] | 2
| FIG |  | Y.8.031 PORODNÍ BOX 1 |  | 0 | [15 empty] | 2
| FIG |  | 30,91 |  | 30.91 | [15 empty] | 2
| FIG |  | Y.8.033 STANOVIŠTĚ SESTER |  | 0 | [15 empty] | 2
| FIG |  | 35,75 |  | 35.75 | [15 empty] | 2
| FIG |  | Y.8.034 ČAJOVÁ KUCHYŇKA |  | 0 | [15 empty] | 2
| FIG |  | 6 |  | 6 | [15 empty] | 2
| FIG |  | Y.8.037 PORODNÍ BOX 5 |  | 0 | [15 empty] | 2
| FIG |  | 30,91 |  | 30.91 | [15 empty] | 2
| FIG |  | Y.8.038 PORODNÍ BOX 6 |  | 0 | [15 empty] | 2
| FIG |  | 32,05 |  | 32.05 | [15 empty] | 2
| FIG |  | Y.8.039 PORODNÍ BOX 7 |  | 0 | [15 empty] | 2
| FIG |  | 28,81 |  | 28.81 | [15 empty] | 2
| FIG |  | Y.8.039a FILTR |  | 0 | [15 empty] | 2
| FIG |  | 4,7 |  | 4.7 | [15 empty] | 2
| FIG |  | Y.8.040 PORODNÍ BOX 8 |  | 0 | [15 empty] | 2
| FIG |  | 27,41 |  | 27.41 | [15 empty] | 2
| FIG |  | Y.8.040a FILTR |  | 0 | [15 empty] | 2
| FIG |  | 5,82 |  | 5.82 | [15 empty] | 2
| FIG |  | Y.8.041 SKLAD ZDR. MATERIÁLU |  | 0 | [15 empty] | 2
| FIG |  | 23,27 |  | 23.27 | [15 empty] | 2
| FIG |  | Y.8.044 PŘÍPRAVNA ARO |  | 0 | [15 empty] | 2
| FIG |  | 17,5 |  | 17.5 | [15 empty] | 2
| FIG |  | Y.8.045 ARO SKLAD + COS |  | 0 | [15 empty] | 2
| FIG |  | 23,27 |  | 23.27 | [15 empty] | 2
| FIG |  | Y.8.046 ODPOČINEK PERSONÁLU |  | 0 | [15 empty] | 2
| FIG |  | 14 |  | 14 | [15 empty] | 2
| FIG |  | Y.8.046a SKLAD ZDR. MATERIÁLU |  | 0 | [15 empty] | 2
| FIG |  | 10,86 |  | 10.86 | [15 empty] | 2
| FIG |  | Y.8.046b ELEKTROROZVODNA |  | 0 | [15 empty] | 2
| FIG |  | 6,44 |  | 6.44 | [15 empty] | 2
| FIG |  | Y.8.047 FILTR |  | 0 | [15 empty] | 2
| FIG |  | 5,46 |  | 5.46 | [15 empty] | 2
| FIG |  | Y.8.047a MYTÍ LÉKAŘŮ |  | 0 | [15 empty] | 2
| FIG |  | 5,39 |  | 5.39 | [15 empty] | 2
| FIG |  | Y.8.048 ČISTÝ SKLAD + PRÁDLO |  | 0 | [15 empty] | 2
| FIG |  | 18,01 |  | 18.01 | [15 empty] | 2
| FIG |  | Y.8.050 PŘEDSÍŇ |  | 0 | [15 empty] | 2
| FIG |  | 5,69 |  | 5.69 | [15 empty] | 2
| FIG |  | Y.8.051 ARO STANIČNÍ + AN. SESTRA |  | 0 | [15 empty] | 2
| FIG |  | 18,64 |  | 18.64 | [15 empty] | 2
| FIG |  | Y.8.052 ARO PRACOVNA LÉKAŘE |  | 0 | [15 empty] | 2
| FIG |  | 20,26 |  | 20.26 | [15 empty] | 2
| FIG |  | Y.8.054 POKOJ 2L |  | 0 | [15 empty] | 2
| FIG |  | 32,06 |  | 32.06 | [15 empty] | 2
| FIG |  | Y.8.055 SKLAD PŘÍSTROJŮ |  | 0 | [15 empty] | 2
| FIG |  | 8,92 |  | 8.92 | [15 empty] | 2
| FIG |  | Y.8.056 POKOJ 2L |  | 0 | [15 empty] | 2
| FIG |  | 29,42 |  | 29.42 | [15 empty] | 2
| FIG |  | Y.8.057 VYŠETŘOVNA |  | 0 | [15 empty] | 2
| FIG |  | 20,32 |  | 20.32 | [15 empty] | 2
| FIG |  | Y.8.058 POKOJ 1L |  | 0 | [15 empty] | 2
| FIG |  | 16,29 |  | 16.29 | [15 empty] | 2
| FIG |  | Y.8.058b FILTR |  | 0 | [15 empty] | 2
| FIG |  | 4,33 |  | 4.33 | [15 empty] | 2
| FIG |  | Y.8.059 STANIČNÍ SESTRA |  | 0 | [15 empty] | 2
| FIG |  | 22,46 |  | 22.46 | [15 empty] | 2
| FIG |  | Y.8.060 PRACOVNA LÉKAŘE |  | 0 | [15 empty] | 2
| FIG |  | 22,11 |  | 22.11 | [15 empty] | 2
| FIG |  | Y.8.061 PŘÍPRAVNA |  | 0 | [15 empty] | 2
| FIG |  | 12,6 |  | 12.6 | [15 empty] | 2
| FIG |  | Y.8.062 COFFEE POINT-PERSONÁL |  | 0 | [15 empty] | 2
| FIG |  | 6,46 |  | 6.46 | [15 empty] | 2
| FIG |  | Y.8.063 POKOJ 2L |  | 0 | [15 empty] | 2
| FIG |  | 29,42 |  | 29.42 | [15 empty] | 2
| FIG |  | Y.8.065 ČAJ. KUCH. |  | 0 | [15 empty] | 2
| FIG |  | 6,11 |  | 6.11 | [15 empty] | 2
| FIG |  | Y.8.067 POKOJ 2L |  | 0 | [15 empty] | 2
| FIG |  | 32,05 |  | 32.05 | [15 empty] | 2
| FIG |  | Y.8.068 POKOJ 1L |  | 0 | [15 empty] | 2
| FIG |  | 17,77 |  | 17.77 | [15 empty] | 2
| FIG |  | Y.8.068b FILTR |  | 0 | [15 empty] | 2
| FIG |  | 4,05 |  | 4.05 | [15 empty] | 2
| FIG |  | Y.8.069 DENNÍ MÍSTNOST PERSONÁLU |  | 0 | [15 empty] | 2
| FIG |  | 21,11 |  | 21.11 | [15 empty] | 2
| FIG |  | Y.8.070 PŘEDSÍŇ |  | 0 | [15 empty] | 2
| FIG |  | 5,8 |  | 5.8 | [15 empty] | 2
| FIG |  | Y.8.073 PRACOVNA LÉKAŘE NO |  | 0 | [15 empty] | 2
| FIG |  | 20,79 |  | 20.79 | [15 empty] | 2
| FIG |  | Y.8.074 PRACOVNA SESTER NEONATOLOGIE |  | 0 | [15 empty] | 2
| FIG |  | 20,22 |  | 20.22 | [15 empty] | 2
| FIG |  | Y.8.075 ČISTÝ SKLAD + PRÁDLO |  | 0 | [15 empty] | 2
| FIG |  | 18,33 |  | 18.33 | [15 empty] | 2
| FIG |  | Y.8.076 FILTR |  | 0 | [15 empty] | 2
| FIG |  | 5,32 |  | 5.32 | [15 empty] | 2
| FIG |  | Y.8.076a MYTÍ LÉKAŘŮ |  | 0 | [15 empty] | 2
| FIG |  | 5,04 |  | 5.04 | [15 empty] | 2
| FIG |  | Y.8.078 ARO SKLAD + COS |  | 0 | [15 empty] | 2
| FIG |  | 21,63 |  | 21.63 | [15 empty] | 2
| FIG |  | Y.8.079 PŘÍPRAVNA ARO |  | 0 | [15 empty] | 2
| FIG |  | 17,65 |  | 17.65 | [15 empty] | 2
| FIG |  | Y.8.081 NO RESUSCITACE NOVOROZENCE |  | 0 | [15 empty] | 2
| FIG |  | 44,18 |  | 44.18 | [15 empty] | 2
| FIG |  | Y.8.082 SKLAD ZDR. MATERIÁLU |  | 0 | [15 empty] | 2
| FIG |  | 6,73 |  | 6.73 | [15 empty] | 2
| FIG |  | Y.8.083 SKLAD ZDR. MATERIÁLU |  | 0 | [15 empty] | 2
| FIG |  | 10,9 |  | 10.9 | [15 empty] | 2
| FIG |  | Y.8.083a ODPOČINEK PERSONÁLU |  | 0 | [15 empty] | 2
| FIG |  | 14,16 |  | 14.16 | [15 empty] | 2
| FIG |  | Y.8.083b VÝUKOVÁ MÍSTNOST |  | 0 | [15 empty] | 2
| FIG |  | 14,4 |  | 14.4 | [15 empty] | 2
| FIG |  | Y.8.083c ELEKTROROZVODNA |  | 0 | [15 empty] | 2
| FIG |  | 6,12 |  | 6.12 | [15 empty] | 2
| FIG |  | Y.8.084 PORODNÍ BOX 8 |  | 0 | [15 empty] | 2
| FIG |  | 34,19 |  | 34.19 | [15 empty] | 2
| FIG |  | Y.8.085 PORODNÍ BOX 7 |  | 0 | [15 empty] | 2
| FIG |  | 33,61 |  | 33.61 | [15 empty] | 2
| FIG |  | Y.8.086 PORODNÍ BOX 6 |  | 0 | [15 empty] | 2
| FIG |  | 32,17 |  | 32.17 | [15 empty] | 2
| FIG |  | Y.8.087 PORODNÍ BOX 5 |  | 0 | [15 empty] | 2
| FIG |  | 30,64 |  | 30.64 | [15 empty] | 2
| FIG |  | Y.8.088 ČAJOVÁ KUCHYŇKA |  | 0 | [15 empty] | 2
| FIG |  | 6 |  | 6 | [15 empty] | 2
| FIG |  | Y.8.089 STANOVIŠTĚ SESTER |  | 0 | [15 empty] | 2
| FIG |  | 36,4 |  | 36.4 | [15 empty] | 2
| FIG |  | Y.8.090 STANIČNÍ SESTRA |  | 0 | [15 empty] | 2
| FIG |  | 20,24 |  | 20.24 | [15 empty] | 2
| FIG |  | Y.8.094 PORODNÍ BOX 1 |  | 0 | [15 empty] | 2
| FIG |  | 30,62 |  | 30.62 | [15 empty] | 2
| FIG |  | Y.8.095 PORODNÍ BOX 2 |  | 0 | [15 empty] | 2
| FIG |  | 32,13 |  | 32.13 | [15 empty] | 2
| FIG |  | Y.8.096 PORODNÍ BOX 3 |  | 0 | [15 empty] | 2
| FIG |  | 33,57 |  | 33.57 | [15 empty] | 2
| FIG |  | Y.8.097 PORODNÍ BOX 4 |  | 0 | [15 empty] | 2
| FIG |  | 34,01 |  | 34.01 | [15 empty] | 2
| FIG |  | Y.8.098 DENNÍ MÍSTNOST PERSONÁLU |  | 0 | [15 empty] | 2
| FIG |  | 21,73 |  | 21.73 | [15 empty] | 2
| FIG |  | Y.8.099 POHOTOVOSTNÍ POKOJ |  | 0 | [15 empty] | 2
| FIG |  | 22,43 |  | 22.43 | [15 empty] | 2
| FIG |  | Y.8.100 SÁL 2 |  | 0 | [15 empty] | 2
| FIG |  | 26,56 |  | 26.56 | [15 empty] | 2
| FIG |  | Y.8.101 NEČISTÁ MANIPULACE |  | 0 | [15 empty] | 2
| FIG |  | 5,58 |  | 5.58 | [15 empty] | 2
| FIG |  | Y.8.103 ODPAD |  | 0 | [15 empty] | 2
| FIG |  | 15,47 |  | 15.47 | [15 empty] | 2
| FIG |  | Y.8.104 ČISTÁ MANIPULACE + SANITÁŘKY |  | 0 | [15 empty] | 2
| FIG |  | 18,94 |  | 18.94 | [15 empty] | 2
| FIG |  | Y.8.105 VYŠETŘOVNA |  | 0 | [15 empty] | 2
| FIG |  | 20,49 |  | 20.49 | [15 empty] | 2
| FIG |  | Y.8.106 ÚKLID |  | 0 | [15 empty] | 2
| FIG |  | 2,63 |  | 2.63 | [15 empty] | 2
| FIG |  | Y.8.109 POKOJ 2L |  | 0 | [15 empty] | 2
| FIG |  | 32,02 |  | 32.02 | [15 empty] | 2
| FIG |  | Y.8.110 SKLAD + ČISTÉ PRÁDLO |  | 0 | [15 empty] | 2
| FIG |  | 14,31 |  | 14.31 | [15 empty] | 2
| FIG |  | Y.8.113 POKOJ 2L |  | 0 | [15 empty] | 2
| FIG |  | 29,25 |  | 29.25 | [15 empty] | 2
| FIG |  | Y.8.114 POKOJ 2L |  | 0 | [15 empty] | 2
| FIG |  | 29,25 |  | 29.25 | [15 empty] | 2
| FIG |  | Y.8.115 SERVEROVNA |  | 0 | [15 empty] | 2
| FIG |  | 8,97 |  | 8.97 | [15 empty] | 2
| FIG |  | Y.8.116 POKOJ 2L |  | 0 | [15 empty] | 2
| FIG |  | 30,01 |  | 30.01 | [15 empty] | 2
| FIG |  | Y.8.117 SKLAD ZDR. MATERIÁLU |  | 0 | [15 empty] | 2
| FIG |  | 16,25 |  | 16.25 | [15 empty] | 2
| FIG |  | Y.9.001 CHODBA |  | 0 | [15 empty] | 2
| FIG |  | 216,58 |  | 216.58 | [15 empty] | 2
| FIG |  | Y.9.001a NIKA PRO VOZÍKY |  | 0 | [15 empty] | 2
| FIG |  | 233,36 |  | 233.36 | [15 empty] | 2
| FIG |  | Y.9.002 CHODBA |  | 0 | [15 empty] | 2
| FIG |  | 22,09 |  | 22.09 | [15 empty] | 2
| FIG |  | Y.9.003 CHODBA |  | 0 | [15 empty] | 2
| FIG |  | 31,62 |  | 31.62 | [15 empty] | 2
| FIG |  | Y.9.004b CHODBA |  | 0 | [15 empty] | 2
| FIG |  | 23,43 |  | 23.43 | [15 empty] | 2
| FIG |  | Y.9.005 CHODBA |  | 0 | [15 empty] | 2
| FIG |  | 31,96 |  | 31.96 | [15 empty] | 2
| FIG |  | Y.9.006 CHODBA |  | 0 | [15 empty] | 2
| FIG |  | 22,23 |  | 22.23 | [15 empty] | 2
| FIG |  | Y.9.007b CHODBA |  | 0 | [15 empty] | 2
| FIG |  | 23,4 |  | 23.4 | [15 empty] | 2
| FIG |  | Y.9.010 CHODBA |  | 0 | [15 empty] | 2
| FIG |  | 285,32 |  | 285.32 | [15 empty] | 2
| FIG |  | Y.9.010a NIKA PRO VOZÍKY |  | 0 | [15 empty] | 2
| FIG |  | 238,99 |  | 238.99 | [15 empty] | 2
| FIG |  | Y.9.015 STANIČNÍ SESTRA GPK + NO |  | 0 | [15 empty] | 2
| FIG |  | 19,87 |  | 19.87 | [15 empty] | 2
| FIG |  | Y.9.016 VYŠETŘOVNA LÉKAŘSKÝ POKOJ |  | 0 | [15 empty] | 2
| FIG |  | 26 |  | 26 | [15 empty] | 2
| FIG |  | Y.9.017 ODPADY + ŠPINAVÉ PRÁDLO |  | 0 | [15 empty] | 2
| FIG |  | 12,47 |  | 12.47 | [15 empty] | 2
| FIG |  | Y.9.019 OBSERVAČNÍ BOX |  | 0 | [15 empty] | 2
| FIG |  | 31,27 |  | 31.27 | [15 empty] | 2
| FIG |  | Y.9.020 SESTERNA PŘÍPRAVNA |  | 0 | [15 empty] | 2
| FIG |  | 23,59 |  | 23.59 | [15 empty] | 2
| FIG |  | Y.9.025 ČISTÉ PRÁDLO |  | 0 | [15 empty] | 2
| FIG |  | 5,94 |  | 5.94 | [15 empty] | 2
| FIG |  | Y.9.026 MLÉČNÁ KUCHYŇKA |  | 0 | [15 empty] | 2
| FIG |  | 8,15 |  | 8.15 | [15 empty] | 2
| FIG |  | Y.9.027 SKLAD ZDR. MATERIÁLU |  | 0 | [15 empty] | 2
| FIG |  | 8,81 |  | 8.81 | [15 empty] | 2
| FIG |  | Y.9.028 ČAJOVÁ KUCHYŇKA |  | 0 | [15 empty] | 2
| FIG |  | 8,17 |  | 8.17 | [15 empty] | 2
| FIG |  | Y.9.029 COFFEE POINT-PERSONÁL |  | 0 | [15 empty] | 2
| FIG |  | 9,14 |  | 9.14 | [15 empty] | 2
| FIG |  | Y.9.030 POKOJ POOPERAČNÍ |  | 0 | [15 empty] | 2
| FIG |  | 27,14 |  | 27.14 | [15 empty] | 2
| FIG |  | Y.9.031 POKOJ 2L |  | 0 | [15 empty] | 2
| FIG |  | 29,21 |  | 29.21 | [15 empty] | 2
| FIG |  | Y.9.032 FILTR |  | 0 | [15 empty] | 2
| FIG |  | 4,66 |  | 4.66 | [15 empty] | 2
| FIG |  | Y.9.033 LAKTAČNÍ PORADNA |  | 0 | [15 empty] | 2
| FIG |  | 14,21 |  | 14.21 | [15 empty] | 2
| FIG |  | Y.9.034 POKOJ 2L |  | 0 | [15 empty] | 2
| FIG |  | 29,14 |  | 29.14 | [15 empty] | 2
| FIG |  | Y.9.035 POKOJ 2L |  | 0 | [15 empty] | 2
| FIG |  | 25,4 |  | 25.4 | [15 empty] | 2
| FIG |  | Y.9.036 ČAJOVÁ KUCHYŇKA MATKY |  | 0 | [15 empty] | 2
| FIG |  | 6,59 |  | 6.59 | [15 empty] | 2
| FIG |  | Y.9.038 PRACOVIŠTĚ NEONATOLOGIE |  | 0 | [15 empty] | 2
| FIG |  | 31,39 |  | 31.39 | [15 empty] | 2
| FIG |  | Y.9.039 SKLAD ZDR. MATERIÁLU |  | 0 | [15 empty] | 2
| FIG |  | 17,88 |  | 17.88 | [15 empty] | 2
| FIG |  | Y.9.040 POKOJ 1L |  | 0 | [15 empty] | 2
| FIG |  | 18,93 |  | 18.93 | [15 empty] | 2
| FIG |  | Y.9.041 POKOJ 1L |  | 0 | [15 empty] | 2
| FIG |  | 20 |  | 20 | [15 empty] | 2
| FIG |  | Y.9.042 POKOJ 1L |  | 0 | [15 empty] | 2
| FIG |  | 19,61 |  | 19.61 | [15 empty] | 2
| FIG |  | Y.9.043 POKOJ 1L |  | 0 | [15 empty] | 2
| FIG |  | 19,61 |  | 19.61 | [15 empty] | 2
| FIG |  | Y.9.044 POKOJ 1L |  | 0 | [15 empty] | 2
| FIG |  | 20 |  | 20 | [15 empty] | 2
| FIG |  | Y.9.045 POKOJ 1L |  | 0 | [15 empty] | 2
| FIG |  | 20 |  | 20 | [15 empty] | 2
| FIG |  | Y.9.046 POKOJ 1L |  | 0 | [15 empty] | 2
| FIG |  | 19,73 |  | 19.73 | [15 empty] | 2
| FIG |  | Y.9.047 SKLAD ZDR. MATERIÁLU |  | 0 | [15 empty] | 2
| FIG |  | 26,2 |  | 26.2 | [15 empty] | 2
| FIG |  | Y.9.048 POKOJ 1L |  | 0 | [15 empty] | 2
| FIG |  | 19,73 |  | 19.73 | [15 empty] | 2
| FIG |  | Y.9.049 POKOJ 1L |  | 0 | [15 empty] | 2
| FIG |  | 19,74 |  | 19.74 | [15 empty] | 2
| FIG |  | Y.9.050 POKOJ L1 |  | 0 | [15 empty] | 2
| FIG |  | 19,92 |  | 19.92 | [15 empty] | 2
| FIG |  | Y.9.051 POKOJ 1L |  | 0 | [15 empty] | 2
| FIG |  | 19,92 |  | 19.92 | [15 empty] | 2
| FIG |  | Y.9.052 DENNÍ MÍSTNOST PERSONÁLU |  | 0 | [15 empty] | 2
| FIG |  | 27,08 |  | 27.08 | [15 empty] | 2
| FIG |  | Y.9.053 INSPEKČNÍ POKOJ |  | 0 | [15 empty] | 2
| FIG |  | 23,27 |  | 23.27 | [15 empty] | 2
| FIG |  | Y.9.054 VÝUKOVÁ MÍSTNOST |  | 0 | [15 empty] | 2
| FIG |  | 26,63 |  | 26.63 | [15 empty] | 2
| FIG |  | Y.9.055 VÝUKOVÁ MÍSTNOST |  | 0 | [15 empty] | 2
| FIG |  | 26,63 |  | 26.63 | [15 empty] | 2
| FIG |  | Y.9.056 INSPEKČNÍ POKOJ |  | 0 | [15 empty] | 2
| FIG |  | 23,27 |  | 23.27 | [15 empty] | 2
| FIG |  | Y.9.057 DENNÍ MÍSTNOST PERSONÁLU |  | 0 | [15 empty] | 2
| FIG |  | 26,83 |  | 26.83 | [15 empty] | 2
| FIG |  | Y.9.058 POKOJ 1L |  | 0 | [15 empty] | 2
| FIG |  | 19,92 |  | 19.92 | [15 empty] | 2
| FIG |  | Y.9.059 POKOJ 1L |  | 0 | [15 empty] | 2
| FIG |  | 19,89 |  | 19.89 | [15 empty] | 2
| FIG |  | Y.9.060 POKOJ 1L |  | 0 | [15 empty] | 2
| FIG |  | 19,89 |  | 19.89 | [15 empty] | 2
| FIG |  | Y.9.061 POKOJ 1L |  | 0 | [15 empty] | 2
| FIG |  | 19,92 |  | 19.92 | [15 empty] | 2
| FIG |  | Y.9.062 SKLAD ZDR. MATERIÁLU |  | 0 | [15 empty] | 2
| FIG |  | 27,05 |  | 27.05 | [15 empty] | 2
| FIG |  | Y.9.063 POKOJ 1L |  | 0 | [15 empty] | 2
| FIG |  | 19,92 |  | 19.92 | [15 empty] | 2
| FIG |  | Y.9.064 POKOJ 1L |  | 0 | [15 empty] | 2
| FIG |  | 19,96 |  | 19.96 | [15 empty] | 2
| FIG |  | Y.9.065 POKOJ 1L |  | 0 | [15 empty] | 2
| FIG |  | 19,96 |  | 19.96 | [15 empty] | 2
| FIG |  | Y.9.066 POKOJ 1L |  | 0 | [15 empty] | 2
| FIG |  | 19,75 |  | 19.75 | [15 empty] | 2
| FIG |  | Y.9.067 POKOJ 1L |  | 0 | [15 empty] | 2
| FIG |  | 19,75 |  | 19.75 | [15 empty] | 2
| FIG |  | Y.9.068 POKOJ 1L |  | 0 | [15 empty] | 2
| FIG |  | 20,03 |  | 20.03 | [15 empty] | 2
| FIG |  | Y.9.069 POKOJ 1L |  | 0 | [15 empty] | 2
| FIG |  | 19,06 |  | 19.06 | [15 empty] | 2
| FIG |  | Y.9.070 SKLAD ZDR. MATERIÁLU |  | 0 | [15 empty] | 2
| FIG |  | 18,71 |  | 18.71 | [15 empty] | 2
| FIG |  | Y.9.071 PRACOVIŠTĚ NEONATOLOGIE |  | 0 | [15 empty] | 2
| FIG |  | 30,59 |  | 30.59 | [15 empty] | 2
| FIG |  | Y.9.073 ČAJOVÁ KUCHYŇKA MATKY |  | 0 | [15 empty] | 2
| FIG |  | 6,12 |  | 6.12 | [15 empty] | 2
| FIG |  | Y.9.074 POKOJ 2L |  | 0 | [15 empty] | 2
| FIG |  | 28,76 |  | 28.76 | [15 empty] | 2
| FIG |  | Y.9.075 POKOJ 2L |  | 0 | [15 empty] | 2
| FIG |  | 25,92 |  | 25.92 | [15 empty] | 2
| FIG |  | Y.9.076 FILTR |  | 0 | [15 empty] | 2
| FIG |  | 4,75 |  | 4.75 | [15 empty] | 2
| FIG |  | Y.9.077 LAKTAČNÍ PORADNA |  | 0 | [15 empty] | 2
| FIG |  | 14,58 |  | 14.58 | [15 empty] | 2
| FIG |  | Y.9.078 POKOJ 2L |  | 0 | [15 empty] | 2
| FIG |  | 30,3 |  | 30.3 | [15 empty] | 2
| FIG |  | Y.9.079 POKOJ POOPERAČNÍ |  | 0 | [15 empty] | 2
| FIG |  | 27 |  | 27 | [15 empty] | 2
| FIG |  | Y.9.080 SESTERNA PŘÍPRAVNA |  | 0 | [15 empty] | 2
| FIG |  | 24,62 |  | 24.62 | [15 empty] | 2
| FIG |  | Y.9.081 COFFEE POINT-PERSONÁL |  | 0 | [15 empty] | 2
| FIG |  | 7,96 |  | 7.96 | [15 empty] | 2
| FIG |  | Y.9.082 ČAJOVÁ KUCHYŇKA |  | 0 | [15 empty] | 2
| FIG |  | 7,08 |  | 7.08 | [15 empty] | 2
| FIG |  | Y.9.083 SKLAD ZDR. MATERIÁLU |  | 0 | [15 empty] | 2
| FIG |  | 7,68 |  | 7.68 | [15 empty] | 2
| FIG |  | Y.9.084 MLÉČNÁ KUCHYŇKA |  | 0 | [15 empty] | 2
| FIG |  | 7,96 |  | 7.96 | [15 empty] | 2
| FIG |  | Y.9.085 SKLAD ČISTÉHO PRÁDLA |  | 0 | [15 empty] | 2
| FIG |  | 5,48 |  | 5.48 | [15 empty] | 2
| FIG |  | Y.9.090 OBSERVAČNÍ BOX |  | 0 | [15 empty] | 2
| FIG |  | 30,6 |  | 30.6 | [15 empty] | 2
| FIG |  | Y.9.092 ODPADY + ŠPINAVÉ PRÁDLO |  | 0 | [15 empty] | 2
| FIG |  | 11,83 |  | 11.83 | [15 empty] | 2
| FIG |  | Y.9.093 VYŠETŘOVNA LÉKAŘSKÝ POKOJ |  | 0 | [15 empty] | 2
| FIG |  | 25,58 |  | 25.58 | [15 empty] | 2
| FIG |  | Y.9.094 STANIČNÍ SESTRA GPK + NO |  | 0 | [15 empty] | 2
| FIG |  | 19,53 |  | 19.53 | [15 empty] | 2
| FIG |  | Y.9.095 NÁVŠTĚVNÍ MÍSTNOST |  | 0 | [15 empty] | 2
| FIG |  | 34,88 |  | 34.88 | [15 empty] | 2
| FIG |  | Y.9.096 PRACOVNA LÉKAŘŮ |  | 0 | [15 empty] | 2
| FIG |  | 22,04 |  | 22.04 | [15 empty] | 2
| FIG |  | Y.9.097 PRACOVNA LÉKAŘŮ |  | 0 | [15 empty] | 2
| FIG |  | 23,27 |  | 23.27 | [15 empty] | 2
| FIG |  | Y.9.099 VÝUKOVÁ MÍSTNOST |  | 0 | [15 empty] | 2
| FIG |  | 41,86 |  | 41.86 | [15 empty] | 2
| FIG |  | Y.9.100 SERVEROVNA |  | 0 | [15 empty] | 2
| FIG |  | 8,59 |  | 8.59 | [15 empty] | 2
| FIG |  | Y.9.103 MATRIKA |  | 0 | [15 empty] | 2
| FIG |  | 22,78 |  | 22.78 | [15 empty] | 2
| FIG |  | Y.9.104 POHOTOVOSTNÍ POKOJ |  | 0 | [15 empty] | 2
| FIG |  | 19,93 |  | 19.93 | [15 empty] | 2
| FIG |  | Y.9.105 NÁVŠTĚVNÍ MÍSTNOST |  | 0 | [15 empty] | 2
| FIG |  | 35,01 |  | 35.01 | [15 empty] | 2
| FIG |  | Y.9.106 STANIČNÍ SESTRA NO |  | 0 | [15 empty] | 2
| FIG |  | 10,52 |  | 10.52 | [15 empty] | 2
| FIG |  | Y.9.107 STANIČNÍ SESTRA NO |  | 0 | [15 empty] | 2
| FIG |  | 10,54 |  | 10.54 | [15 empty] | 2
| FIG |  | Součet |  | 20714.15 | [15 empty] | 2
| FIG |  | Rozpad figury: Cem_potěr_55mm | [17 empty] | 2
| FIG |  | Y.02.003 CHODBA |  | 0 | [15 empty] | 2
| FIG |  | 50,36 |  | 50.36 | [15 empty] | 2
| FIG |  | Y.02.004 CHODBA |  | 0 | [15 empty] | 2
| FIG |  | 56,63 |  | 56.63 | [15 empty] | 2
| FIG |  | Y.02.007 CHODBA |  | 0 | [15 empty] | 2
| FIG |  | 106,8 |  | 106.8 | [15 empty] | 2
| FIG |  | Y.02.008 SCHODIŠTĚ |  | 0 | [15 empty] | 2
| FIG |  | 40,59 |  | 40.59 | [15 empty] | 2
| FIG |  | Y.02.009 SCHODIŠTĚ |  | 0 | [15 empty] | 2
| FIG |  | 40,55 |  | 40.55 | [15 empty] | 2
| FIG |  | Y.02.010 ENERGOKANÁL |  | 0 | [15 empty] | 2
| FIG |  | 18,54 |  | 18.54 | [15 empty] | 2
| FIG |  | Y.02.012 ENERGOKANÁL |  | 0 | [15 empty] | 2
| FIG |  | 8,18 |  | 8.18 | [15 empty] | 2
| FIG |  | Y.01.004 CHODBA |  | 0 | [15 empty] | 2
| FIG |  | 57,05 |  | 57.05 | [15 empty] | 2
| FIG |  | Y.01.004a CHODBA |  | 0 | [15 empty] | 2
| FIG |  | 7,48 |  | 7.48 | [15 empty] | 2
| FIG |  | Y.01.004b CHODBA |  | 0 | [15 empty] | 2
| FIG |  | 39,59 |  | 39.59 | [15 empty] | 2
| FIG |  | Y.01.004c CHODBA |  | 0 | [15 empty] | 2
| FIG |  | 8,67 |  | 8.67 | [15 empty] | 2
| FIG |  | Y.01.007 CHODBA |  | 0 | [15 empty] | 2
| FIG |  | 57,05 |  | 57.05 | [15 empty] | 2
| FIG |  | Y.01.007a CHODBA |  | 0 | [15 empty] | 2
| FIG |  | 7,48 |  | 7.48 | [15 empty] | 2
| FIG |  | Y.01.007b CHODBA |  | 0 | [15 empty] | 2
| FIG |  | 39,38 |  | 39.38 | [15 empty] | 2
| FIG |  | Y.01.008 SCHODIŠTĚ |  | 0 | [15 empty] | 2
| FIG |  | 40,66 |  | 40.66 | [15 empty] | 2
| FIG |  | Y.01.009 SCHODIŠTĚ |  | 0 | [15 empty] | 2
| FIG |  | 40,66 |  | 40.66 | [15 empty] | 2
| FIG |  | Y.01.010a WC - PŘEDSÍŇ |  | 0 | [15 empty] | 2
| FIG |  | 6,89 |  | 6.89 | [15 empty] | 2
| FIG |  | Y.01.010a.1 WC |  | 0 | [15 empty] | 2
| FIG |  | 1,57 |  | 1.57 | [15 empty] | 2
| FIG |  | Y.01.010a.2 WC |  | 0 | [15 empty] | 2
| FIG |  | 1,57 |  | 1.57 | [15 empty] | 2
| FIG |  | Y.01.010a.3 WC |  | 0 | [15 empty] | 2
| FIG |  | 1,79 |  | 1.79 | [15 empty] | 2
| FIG |  | Y.01.010b SPRCHA |  | 0 | [15 empty] | 2
| FIG |  | 10,88 |  | 10.88 | [15 empty] | 2
| FIG |  | Y.01.011a WC |  | 0 | [15 empty] | 2
| FIG |  | 4,34 |  | 4.34 | [15 empty] | 2
| FIG |  | Y.01.011a.1 WC |  | 0 | [15 empty] | 2
| FIG |  | 4,51 |  | 4.51 | [15 empty] | 2
| FIG |  | Y.01.011a.2 WC |  | 0 | [15 empty] | 2
| FIG |  | 1,8 |  | 1.8 | [15 empty] | 2
| FIG |  | Y.01.011a.3 WC |  | 0 | [15 empty] | 2
| FIG |  | 4,32 |  | 4.32 | [15 empty] | 2
| FIG |  | Y.01.012a WC - PŘEDSÍŇ |  | 0 | [15 empty] | 2
| FIG |  | 3,12 |  | 3.12 | [15 empty] | 2
| FIG |  | Y.01.012b WC |  | 0 | [15 empty] | 2
| FIG |  | 1,29 |  | 1.29 | [15 empty] | 2
| FIG |  | Y.01.012c WC INV. |  | 0 | [15 empty] | 2
| FIG |  | 5,61 |  | 5.61 | [15 empty] | 2
| FIG |  | Y.01.012d SPRCHA |  | 0 | [15 empty] | 2
| FIG |  | 8,36 |  | 8.36 | [15 empty] | 2
| FIG |  | Y.01.014a WC |  | 0 | [15 empty] | 2
| FIG |  | 6,69 |  | 6.69 | [15 empty] | 2
| FIG |  | Y.01.014a.1 WC |  | 0 | [15 empty] | 2
| FIG |  | 1,57 |  | 1.57 | [15 empty] | 2
| FIG |  | Y.01.014a.2 WC |  | 0 | [15 empty] | 2
| FIG |  | 1,57 |  | 1.57 | [15 empty] | 2
| FIG |  | Y.01.014a.3 WC |  | 0 | [15 empty] | 2
| FIG |  | 1,57 |  | 1.57 | [15 empty] | 2
| FIG |  | Y.01.014b SPRCHA |  | 0 | [15 empty] | 2
| FIG |  | 7,82 |  | 7.82 | [15 empty] | 2
| FIG |  | Y.01.016a WC |  | 0 | [15 empty] | 2
| FIG |  | 9,12 |  | 9.12 | [15 empty] | 2
| FIG |  | Y.01.016a.1 WC |  | 0 | [15 empty] | 2
| FIG |  | 1,57 |  | 1.57 | [15 empty] | 2
| FIG |  | Y.01.016a.2 WC |  | 0 | [15 empty] | 2
| FIG |  | 1,57 |  | 1.57 | [15 empty] | 2
| FIG |  | Y.01.016a.3 WC |  | 0 | [15 empty] | 2
| FIG |  | 1,57 |  | 1.57 | [15 empty] | 2
| FIG |  | Y.01.016a.4 WC |  | 0 | [15 empty] | 2
| FIG |  | 1,57 |  | 1.57 | [15 empty] | 2
| FIG |  | Y.01.016b SPRCHA |  | 0 | [15 empty] | 2
| FIG |  | 14,78 |  | 14.78 | [15 empty] | 2
| FIG |  | Y.01.017a WC |  | 0 | [15 empty] | 2
| FIG |  | 9,12 |  | 9.12 | [15 empty] | 2
| FIG |  | Y.01.017a.1 WC |  | 0 | [15 empty] | 2
| FIG |  | 1,57 |  | 1.57 | [15 empty] | 2
| FIG |  | Y.01.017a.2 WC |  | 0 | [15 empty] | 2
| FIG |  | 1,57 |  | 1.57 | [15 empty] | 2
| FIG |  | Y.01.017a.3 WC |  | 0 | [15 empty] | 2
| FIG |  | 1,57 |  | 1.57 | [15 empty] | 2
| FIG |  | Y.01.017a.4 WC |  | 0 | [15 empty] | 2
| FIG |  | 1,57 |  | 1.57 | [15 empty] | 2
| FIG |  | Y.01.017b SPRCHA |  | 0 | [15 empty] | 2
| FIG |  | 14,78 |  | 14.78 | [15 empty] | 2
| FIG |  | Y.01.018a WC |  | 0 | [15 empty] | 2
| FIG |  | 9,12 |  | 9.12 | [15 empty] | 2
| FIG |  | Y.01.018a.1 WC |  | 0 | [15 empty] | 2
| FIG |  | 1,57 |  | 1.57 | [15 empty] | 2
| FIG |  | Y.01.018a.2 WC |  | 0 | [15 empty] | 2
| FIG |  | 1,57 |  | 1.57 | [15 empty] | 2
| FIG |  | Y.01.018a.3 WC |  | 0 | [15 empty] | 2
| FIG |  | 1,57 |  | 1.57 | [15 empty] | 2
| FIG |  | Y.01.018a.4 WC |  | 0 | [15 empty] | 2
| FIG |  | 1,57 |  | 1.57 | [15 empty] | 2
| FIG |  | Y.01.018b SPRCHA |  | 0 | [15 empty] | 2
| FIG |  | 14,78 |  | 14.78 | [15 empty] | 2
| FIG |  | Y.01.019a WC |  | 0 | [15 empty] | 2
| FIG |  | 9,12 |  | 9.12 | [15 empty] | 2
| FIG |  | Y.01.019a.1 WC |  | 0 | [15 empty] | 2
| FIG |  | 1,57 |  | 1.57 | [15 empty] | 2
| FIG |  | Y.01.019a.2 WC |  | 0 | [15 empty] | 2
| FIG |  | 1,57 |  | 1.57 | [15 empty] | 2
| FIG |  | Y.01.019a.3 WC |  | 0 | [15 empty] | 2
| FIG |  | 1,57 |  | 1.57 | [15 empty] | 2
| FIG |  | Y.01.019a.4 WC |  | 0 | [15 empty] | 2
| FIG |  | 1,57 |  | 1.57 | [15 empty] | 2
| FIG |  | Y.01.019b SPRCHA |  | 0 | [15 empty] | 2
| FIG |  | 14,78 |  | 14.78 | [15 empty] | 2
| FIG |  | Y.01.020 ÚKLID |  | 0 | [15 empty] | 2
| FIG |  | 18,49 |  | 18.49 | [15 empty] | 2
| FIG |  | Y.01.021 PRAČKA + SUŠIČKA |  | 0 | [15 empty] | 2
| FIG |  | 10,68 |  | 10.68 | [15 empty] | 2
| FIG |  | Y.01.022a WC - PŘEDSÍŇ |  | 0 | [15 empty] | 2
| FIG |  | 5,56 |  | 5.56 | [15 empty] | 2
| FIG |  | Y.01.022a.1 SPRCHA |  | 0 | [15 empty] | 2
| FIG |  | 1,62 |  | 1.62 | [15 empty] | 2
| FIG |  | Y.01.022a.2 WC |  | 0 | [15 empty] | 2
| FIG |  | 3,38 |  | 3.38 | [15 empty] | 2
| FIG |  | Y.01.022a.3 WC |  | 0 | [15 empty] | 2
| FIG |  | 1,78 |  | 1.78 | [15 empty] | 2
| FIG |  | Y.01.022b SPRCHA |  | 0 | [15 empty] | 2
| FIG |  | 3,33 |  | 3.33 | [15 empty] | 2
| FIG |  | Y.01.025 SKLAD ZDR. MATERIÁLU |  | 0 | [15 empty] | 2
| FIG |  | 3,77 |  | 3.77 | [15 empty] | 2
| FIG |  | Y.01.029 KOUPELNA WC |  | 0 | [15 empty] | 2
| FIG |  | 3,85 |  | 3.85 | [15 empty] | 2
| FIG |  | Y.01.031 ÚPRAVNA VODY |  | 0 | [15 empty] | 2
| FIG |  | 3,16 |  | 3.16 | [15 empty] | 2
| FIG |  | Y.01.033 PŘEDSÍŇ |  | 0 | [15 empty] | 2
| FIG |  | 2,94 |  | 2.94 | [15 empty] | 2
| FIG |  | Y.01.033a WC PERSONÁL |  | 0 | [15 empty] | 2
| FIG |  | 2,47 |  | 2.47 | [15 empty] | 2
| FIG |  | Y.01.033b SPRCHA PERSONÁL |  | 0 | [15 empty] | 2
| FIG |  | 1,97 |  | 1.97 | [15 empty] | 2
| FIG |  | Y.1.004 CHODBA |  | 0 | [15 empty] | 2
| FIG |  | 57,05 |  | 57.05 | [15 empty] | 2
| FIG |  | Y.1.004a CHODBA |  | 0 | [15 empty] | 2
| FIG |  | 7,48 |  | 7.48 | [15 empty] | 2
| FIG |  | Y.1.007 CHODBA |  | 0 | [15 empty] | 2
| FIG |  | 56,84 |  | 56.84 | [15 empty] | 2
| FIG |  | Y.1.007a CHODBA |  | 0 | [15 empty] | 2
| FIG |  | 7,48 |  | 7.48 | [15 empty] | 2
| FIG |  | Y.1.008 SCHODIŠTĚ |  | 0 | [15 empty] | 2
| FIG |  | 40,61 |  | 40.61 | [15 empty] | 2
| FIG |  | Y.1.009 SCHODIŠTĚ |  | 0 | [15 empty] | 2
| FIG |  | 40,62 |  | 40.62 | [15 empty] | 2
| FIG |  | Y.1.020 WC PACIENTI INV. + PŘEBAL. |  | 0 | [15 empty] | 2
| FIG |  | 5,75 |  | 5.75 | [15 empty] | 2
| FIG |  | Y.1.021 ÚKLID |  | 0 | [15 empty] | 2
| FIG |  | 7,65 |  | 7.65 | [15 empty] | 2
| FIG |  | Y.1.022 WC PACIENTI ŽENY - PŘEDSÍŃ |  | 0 | [15 empty] | 2
| FIG |  | 5,38 |  | 5.38 | [15 empty] | 2
| FIG |  | Y.1.022a WC PACIENTI ŽENY |  | 0 | [15 empty] | 2
| FIG |  | 3,9 |  | 3.9 | [15 empty] | 2
| FIG |  | Y.1.022b WC PACIENTI ŽENY |  | 0 | [15 empty] | 2
| FIG |  | 1,56 |  | 1.56 | [15 empty] | 2
| FIG |  | Y.1.022c WC PACIENTI ŽENY |  | 0 | [15 empty] | 2
| FIG |  | 1,56 |  | 1.56 | [15 empty] | 2
| FIG |  | Y.1.024a WC |  | 0 | [15 empty] | 2
| FIG |  | 1,62 |  | 1.62 | [15 empty] | 2
| FIG |  | Y.1.024b WC PŘEDSÍŃ |  | 0 | [15 empty] | 2
| FIG |  | 1,69 |  | 1.69 | [15 empty] | 2
| FIG |  | Y.1.024c SPRCHA |  | 0 | [15 empty] | 2
| FIG |  | 1,71 |  | 1.71 | [15 empty] | 2
| FIG |  | Y.1.024d WC |  | 0 | [15 empty] | 2
| FIG |  | 1,65 |  | 1.65 | [15 empty] | 2
| FIG |  | Y.1.024e WC PŘEDSÍŃ |  | 0 | [15 empty] | 2
| FIG |  | 1,68 |  | 1.68 | [15 empty] | 2
| FIG |  | Y.1.024f SPRCHA |  | 0 | [15 empty] | 2
| FIG |  | 1,68 |  | 1.68 | [15 empty] | 2
| FIG |  | Y.1.033a KOUPELNA |  | 0 | [15 empty] | 2
| FIG |  | 4,15 |  | 4.15 | [15 empty] | 2
| FIG |  | Y.1.035 WC PACIENTI MUŽI - PŘEDSÍŃ |  | 0 | [15 empty] | 2
| FIG |  | 5,38 |  | 5.38 | [15 empty] | 2
| FIG |  | Y.1.035a WC PACIENTI MUŽI |  | 0 | [15 empty] | 2
| FIG |  | 5,06 |  | 5.06 | [15 empty] | 2
| FIG |  | Y.1.035b WC PACIENTI MUŽI |  | 0 | [15 empty] | 2
| FIG |  | 1,28 |  | 1.28 | [15 empty] | 2
| FIG |  | Y.1.035c WC PACIENTI MUŽI |  | 0 | [15 empty] | 2
| FIG |  | 1,28 |  | 1.28 | [15 empty] | 2
| FIG |  | Y.1.036 WC PACIENTI INV. + PŘEBAL. |  | 0 | [15 empty] | 2
| FIG |  | 5,75 |  | 5.75 | [15 empty] | 2
| FIG |  | Y.1.037 ÚKLID |  | 0 | [15 empty] | 2
| FIG |  | 3,88 |  | 3.88 | [15 empty] | 2
| FIG |  | Y.1.046 ÚKLID |  | 0 | [15 empty] | 2
| FIG |  | 3,95 |  | 3.95 | [15 empty] | 2
| FIG |  | Y.1.047 WC PERS. INV. |  | 0 | [15 empty] | 2
| FIG |  | 3,98 |  | 3.98 | [15 empty] | 2
| FIG |  | Y.1.048 WC PERSONÁL ŽENY |  | 0 | [15 empty] | 2
| FIG |  | 1,92 |  | 1.92 | [15 empty] | 2
| FIG |  | Y.1.048a WC PERSONÁL ŽENY- PŘEDSÍŃ |  | 0 | [15 empty] | 2
| FIG |  | 1,92 |  | 1.92 | [15 empty] | 2
| FIG |  | Y.1.049 WC PERSONÁL - PŘEDSÍŇ |  | 0 | [15 empty] | 2
| FIG |  | 1,92 |  | 1.92 | [15 empty] | 2
| FIG |  | Y.1.049a WC PERSONÁL |  | 0 | [15 empty] | 2
| FIG |  | 1,92 |  | 1.92 | [15 empty] | 2
| FIG |  | Y.1.053a SPRCHA - PŘEDSÍŇ |  | 0 | [15 empty] | 2
| FIG |  | 4 |  | 4 | [15 empty] | 2
| FIG |  | Y.1.053b SPRCHA PERSONÁL |  | 0 | [15 empty] | 2
| FIG |  | 1,9 |  | 1.9 | [15 empty] | 2
| FIG |  | Y.1.056 WC DOPROVOD - PŘED. |  | 0 | [15 empty] | 2
| FIG |  | 2,8 |  | 2.8 | [15 empty] | 2
| FIG |  | Y.1.056a WC DOPROVOD |  | 0 | [15 empty] | 2
| FIG |  | 2,33 |  | 2.33 | [15 empty] | 2
| FIG |  | Y.1.058 WC PACIENTI INV. + PŘEBAL. |  | 0 | [15 empty] | 2
| FIG |  | 5,24 |  | 5.24 | [15 empty] | 2
| FIG |  | Y.1.060 WC PACIENTI ŽENY - PŘEDSÍŃ |  | 0 | [15 empty] | 2
| FIG |  | 5,15 |  | 5.15 | [15 empty] | 2
| FIG |  | Y.1.060a WC PACIENTI ŽENY |  | 0 | [15 empty] | 2
| FIG |  | 4,51 |  | 4.51 | [15 empty] | 2
| FIG |  | Y.1.060a.1 WC PACIENTI ŽENY |  | 0 | [15 empty] | 2
| FIG |  | 1,43 |  | 1.43 | [15 empty] | 2
| FIG |  | Y.1.060a.2 WC PACIENTI ŽENY |  | 0 | [15 empty] | 2
| FIG |  | 1,43 |  | 1.43 | [15 empty] | 2
| FIG |  | Y.2.004 CHODBA |  | 0 | [15 empty] | 2
| FIG |  | 57,04 |  | 57.04 | [15 empty] | 2
| FIG |  | Y.2.004a CHODBA |  | 0 | [15 empty] | 2
| FIG |  | 7,48 |  | 7.48 | [15 empty] | 2
| FIG |  | Y.2.007 CHODBA |  | 0 | [15 empty] | 2
| FIG |  | 57,04 |  | 57.04 | [15 empty] | 2
| FIG |  | Y.2.007a CHODBA |  | 0 | [15 empty] | 2
| FIG |  | 7,86 |  | 7.86 | [15 empty] | 2
| FIG |  | Y.2.008 SCHODIŠTĚ |  | 0 | [15 empty] | 2
| FIG |  | 40,66 |  | 40.66 | [15 empty] | 2
| FIG |  | Y.2.009 CHODBA |  | 0 | [15 empty] | 2
| FIG |  | 13 |  | 13 | [15 empty] | 2
| FIG |  | Y.2.009 SCHODIŠTĚ |  | 0 | [15 empty] | 2
| FIG |  | 40,62 |  | 40.62 | [15 empty] | 2
| FIG |  | Y.2.029 SPRCHA PERSONÁL MUŽI |  | 0 | [15 empty] | 2
| FIG |  | 3,47 |  | 3.47 | [15 empty] | 2
| FIG |  | Y.2.030 SPRCHA PERSONÁL ŽENY |  | 0 | [15 empty] | 2
| FIG |  | 2,86 |  | 2.86 | [15 empty] | 2
| FIG |  | Y.2.031 WC PERS. INV. |  | 0 | [15 empty] | 2
| FIG |  | 4,25 |  | 4.25 | [15 empty] | 2
| FIG |  | Y.2.032 WC PERSONÁL ŽENY - PŘEDSÍŃ |  | 0 | [15 empty] | 2
| FIG |  | 1,88 |  | 1.88 | [15 empty] | 2
| FIG |  | Y.2.032a WC PERSONÁL.ŽENY |  | 0 | [15 empty] | 2
| FIG |  | 2,1 |  | 2.1 | [15 empty] | 2
| FIG |  | Y.2.035 ÚKLID |  | 0 | [15 empty] | 2
| FIG |  | 5,61 |  | 5.61 | [15 empty] | 2
| FIG |  | Y.2.042 WC PACIENTI MUŽI - PŘEDSÍŃ |  | 0 | [15 empty] | 2
| FIG |  | 2,8 |  | 2.8 | [15 empty] | 2
| FIG |  | Y.2.042a WC PACIENTI MUŽI |  | 0 | [15 empty] | 2
| FIG |  | 1,64 |  | 1.64 | [15 empty] | 2
| FIG |  | Y.2.042b WC PACIENTI MUŽI |  | 0 | [15 empty] | 2
| FIG |  | 1,78 |  | 1.78 | [15 empty] | 2
| FIG |  | Y.2.043 WC PACIENTI ŽENY - PŘEDSÍŃ |  | 0 | [15 empty] | 2
| FIG |  | 9,14 |  | 9.14 | [15 empty] | 2
| FIG |  | Y.2.043a WC PACIENTI ŽENY |  | 0 | [15 empty] | 2
| FIG |  | 1,5 |  | 1.5 | [15 empty] | 2
| FIG |  | Y.2.043b WC PACIENTI ŽENY |  | 0 | [15 empty] | 2
| FIG |  | 1,97 |  | 1.97 | [15 empty] | 2
| FIG |  | Y.2.044 WC PACIENTI INV. |  | 0 | [15 empty] | 2
| FIG |  | 5,35 |  | 5.35 | [15 empty] | 2
| FIG |  | Y.2.048 WC PERS. INV. |  | 0 | [15 empty] | 2
| FIG |  | 4,58 |  | 4.58 | [15 empty] | 2
| FIG |  | Y.2.052b WC PACIENTI |  | 0 | [15 empty] | 2
| FIG |  | 3,27 |  | 3.27 | [15 empty] | 2
| FIG |  | Y.2.053 WC PACIENTI ŽENY - PŘEDSÍŃ |  | 0 | [15 empty] | 2
| FIG |  | 1,72 |  | 1.72 | [15 empty] | 2
| FIG |  | Y.2.053a WC PACIENTI ŽENY |  | 0 | [15 empty] | 2
| FIG |  | 1,72 |  | 1.72 | [15 empty] | 2
| FIG |  | Y.2.054 WC PACIENTI INV. |  | 0 | [15 empty] | 2
| FIG |  | 3,9 |  | 3.9 | [15 empty] | 2
| FIG |  | Y.2.061 ÚKLID |  | 0 | [15 empty] | 2
| FIG |  | 5,06 |  | 5.06 | [15 empty] | 2
| FIG |  | Y.2.064 WC PERSONÁL MUŽI |  | 0 | [15 empty] | 2
| FIG |  | 4,84 |  | 4.84 | [15 empty] | 2
| FIG |  | Y.2.064b WC PERS. MUŽI |  | 0 | [15 empty] | 2
| FIG |  | 1,64 |  | 1.64 | [15 empty] | 2
| FIG |  | Y.2.064c SPRCHA PERS. MUŽI |  | 0 | [15 empty] | 2
| FIG |  | 1,64 |  | 1.64 | [15 empty] | 2
| FIG |  | Y.2.065 WC PERSONÁL ŽENY |  | 0 | [15 empty] | 2
| FIG |  | 4,8 |  | 4.8 | [15 empty] | 2
| FIG |  | Y.2.065a WC PERS. ŽENY |  | 0 | [15 empty] | 2
| FIG |  | 1,64 |  | 1.64 | [15 empty] | 2
| FIG |  | Y.2.065c SPRCHA PERS. ŽENY |  | 0 | [15 empty] | 2
| FIG |  | 1,64 |  | 1.64 | [15 empty] | 2
| FIG |  | Y.2.071 WC PERS. INV. |  | 0 | [15 empty] | 2
| FIG |  | 4,3 |  | 4.3 | [15 empty] | 2
| FIG |  | Y.2.072 WC PERSONÁL ŽENY |  | 0 | [15 empty] | 2
| FIG |  | 4,85 |  | 4.85 | [15 empty] | 2
| FIG |  | Y.2.072a WC PERSONÁL ŽENY |  | 0 | [15 empty] | 2
| FIG |  | 1,31 |  | 1.31 | [15 empty] | 2
| FIG |  | Y.2.072b WC PERSONÁL ŽENY |  | 0 | [15 empty] | 2
| FIG |  | 1,31 |  | 1.31 | [15 empty] | 2
| FIG |  | Y.2.075 WC PACIENTI MUŽI |  | 0 | [15 empty] | 2
| FIG |  | 2,26 |  | 2.26 | [15 empty] | 2
| FIG |  | Y.2.075a WC PACIENTI MUŽI |  | 0 | [15 empty] | 2
| FIG |  | 1,61 |  | 1.61 | [15 empty] | 2
| FIG |  | Y.2.076 WC PACIENTI INV. |  | 0 | [15 empty] | 2
| FIG |  | 4,38 |  | 4.38 | [15 empty] | 2
| FIG |  | Y.2.077 WC PACIENTI ŽENY |  | 0 | [15 empty] | 2
| FIG |  | 2,38 |  | 2.38 | [15 empty] | 2
| FIG |  | Y.2.077a WC PACIENTI ŽENY |  | 0 | [15 empty] | 2
| FIG |  | 1,61 |  | 1.61 | [15 empty] | 2
| FIG |  | Y.3.004 CHODBA |  | 0 | [15 empty] | 2
| FIG |  | 57,05 |  | 57.05 | [15 empty] | 2
| FIG |  | Y.3.004a CHODBA |  | 0 | [15 empty] | 2
| FIG |  | 7,48 |  | 7.48 | [15 empty] | 2
| FIG |  | Y.3.007 CHODBA |  | 0 | [15 empty] | 2
| FIG |  | 57,05 |  | 57.05 | [15 empty] | 2
| FIG |  | Y.3.007a CHODBA |  | 0 | [15 empty] | 2
| FIG |  | 7,48 |  | 7.48 | [15 empty] | 2
| FIG |  | Y.3.007b CHODBA |  | 0 | [15 empty] | 2
| FIG |  | 9,09 |  | 9.09 | [15 empty] | 2
| FIG |  | Y.3.008 SCHODIŠTĚ |  | 0 | [15 empty] | 2
| FIG |  | 40,66 |  | 40.66 | [15 empty] | 2
| FIG |  | Y.3.009 SCHODIŠTĚ |  | 0 | [15 empty] | 2
| FIG |  | 40,66 |  | 40.66 | [15 empty] | 2
| FIG |  | Y.3.020 WC PERSONÁL - PŘEDSÍŇ |  | 0 | [15 empty] | 2
| FIG |  | 1,85 |  | 1.85 | [15 empty] | 2
| FIG |  | Y.3.020a WC PERSONÁL |  | 0 | [15 empty] | 2
| FIG |  | 1,6 |  | 1.6 | [15 empty] | 2
| FIG |  | Y.3.021 SPRCHA PERSONÁL |  | 0 | [15 empty] | 2
| FIG |  | 1,85 |  | 1.85 | [15 empty] | 2
| FIG |  | Y.3.027 WC PERSONÁL - PŘEDSÍŇ |  | 0 | [15 empty] | 2
| FIG |  | 1,76 |  | 1.76 | [15 empty] | 2
| FIG |  | Y.3.027a WC PERSONÁL |  | 0 | [15 empty] | 2
| FIG |  | 1,78 |  | 1.78 | [15 empty] | 2
| FIG |  | Y.3.037 BEZBARIÉROVÉ WC |  | 0 | [15 empty] | 2
| FIG |  | 4,05 |  | 4.05 | [15 empty] | 2
| FIG |  | Y.3.040 ÚKLID |  | 0 | [15 empty] | 2
| FIG |  | 2,46 |  | 2.46 | [15 empty] | 2
| FIG |  | Y.3.041 WC PERSONÁL INV. |  | 0 | [15 empty] | 2
| FIG |  | 4,19 |  | 4.19 | [15 empty] | 2
| FIG |  | Y.3.045a KOUPELNA |  | 0 | [15 empty] | 2
| FIG |  | 4,32 |  | 4.32 | [15 empty] | 2
| FIG |  | Y.3.046a KOUPELNA |  | 0 | [15 empty] | 2
| FIG |  | 4,32 |  | 4.32 | [15 empty] | 2
| FIG |  | Y.3.047a BEZBARIÉROVÁ KOUPELNA |  | 0 | [15 empty] | 2
| FIG |  | 6,09 |  | 6.09 | [15 empty] | 2
| FIG |  | Y.3.049 ÚKLID |  | 0 | [15 empty] | 2
| FIG |  | 4,16 |  | 4.16 | [15 empty] | 2
| FIG |  | Y.3.061 WC PACIENTI |  | 0 | [15 empty] | 2
| FIG |  | 4,73 |  | 4.73 | [15 empty] | 2
| FIG |  | Y.3.061a WC PACIENTI - PŘEDSÍŇ |  | 0 | [15 empty] | 2
| FIG |  | 1,71 |  | 1.71 | [15 empty] | 2
| FIG |  | Y.3.062 WC INV. |  | 0 | [15 empty] | 2
| FIG |  | 6,27 |  | 6.27 | [15 empty] | 2
| FIG |  | Y.3.066 WC DOPROVOD - MUŽI |  | 0 | [15 empty] | 2
| FIG |  | 4,36 |  | 4.36 | [15 empty] | 2
| FIG |  | Y.3.066 WC PACIENTI INV. |  | 0 | [15 empty] | 2
| FIG |  | 4,26 |  | 4.26 | [15 empty] | 2
| FIG |  | Y.3.066a WC DOPROVOD-MUŽI |  | 0 | [15 empty] | 2
| FIG |  | 1,14 |  | 1.14 | [15 empty] | 2
| FIG |  | Y.3.066b WC DOPROVOD-MUŽI |  | 0 | [15 empty] | 2
| FIG |  | 1,14 |  | 1.14 | [15 empty] | 2
| FIG |  | Y.3.068 WC PERSONÁL-ŽENY |  | 0 | [15 empty] | 2
| FIG |  | 2 |  | 2 | [15 empty] | 2
| FIG |  | Y.3.068a WC PERSONÁL-ŽENY |  | 0 | [15 empty] | 2
| FIG |  | 2 |  | 2 | [15 empty] | 2
| FIG |  | Y.3.069 WC PERS. INV. |  | 0 | [15 empty] | 2
| FIG |  | 4,3 |  | 4.3 | [15 empty] | 2
| FIG |  | Y.3.071 ÚKLID |  | 0 | [15 empty] | 2
| FIG |  | 3,75 |  | 3.75 | [15 empty] | 2
| FIG |  | Y.3.076a SPRCHA PERSONÁL - PŘEDSÍŇ |  | 0 | [15 empty] | 2
| FIG |  | 4 |  | 4 | [15 empty] | 2
| FIG |  | Y.3.076b SPRCHA PERSONÁL |  | 0 | [15 empty] | 2
| FIG |  | 1,9 |  | 1.9 | [15 empty] | 2
| FIG |  | Y.3.093 WC PACIENTI INV. |  | 0 | [15 empty] | 2
| FIG |  | 4,02 |  | 4.02 | [15 empty] | 2
| FIG |  | Y.3.094 WC PACIENTI - PŘEDSÍŇ |  | 0 | [15 empty] | 2
| FIG |  | 2,05 |  | 2.05 | [15 empty] | 2
| FIG |  | Y.3.094a WC PACIENTI |  | 0 | [15 empty] | 2
| FIG |  | 1,67 |  | 1.67 | [15 empty] | 2
| FIG |  | Y.3.098 PACIENTY WC INV. |  | 0 | [15 empty] | 2
| FIG |  | 6,53 |  | 6.53 | [15 empty] | 2
| FIG |  | Y.3.100 WC PERS. PŘEDSÍŇ |  | 0 | [15 empty] | 2
| FIG |  | 2,27 |  | 2.27 | [15 empty] | 2
| FIG |  | Y.3.100a WC PERS. |  | 0 | [15 empty] | 2
| FIG |  | 2,05 |  | 2.05 | [15 empty] | 2
| FIG |  | Y.3.102 WC PERSONÁL-PŘEDSÍŇ |  | 0 | [15 empty] | 2
| FIG |  | 2,74 |  | 2.74 | [15 empty] | 2
| FIG |  | Y.3.102a WC PERSONÁL |  | 0 | [15 empty] | 2
| FIG |  | 1,62 |  | 1.62 | [15 empty] | 2
| FIG |  | Y.3.103 ÚKLID |  | 0 | [15 empty] | 2
| FIG |  | 3,75 |  | 3.75 | [15 empty] | 2
| FIG |  | Y.3.107 WC PACIENTI - PŘEDSÍŇ |  | 0 | [15 empty] | 2
| FIG |  | 2,05 |  | 2.05 | [15 empty] | 2
| FIG |  | Y.3.107a WC PACIENTI |  | 0 | [15 empty] | 2
| FIG |  | 2,37 |  | 2.37 | [15 empty] | 2
| FIG |  | Y.3.109a WC PERSONÁL - PŘEDSÍŇ |  | 0 | [15 empty] | 2
| FIG |  | 1,84 |  | 1.84 | [15 empty] | 2
| FIG |  | Y.3.109b SPRCHA |  | 0 | [15 empty] | 2
| FIG |  | 2,05 |  | 2.05 | [15 empty] | 2
| FIG |  | Y.3.109c WC ŽENY PERS. |  | 0 | [15 empty] | 2
| FIG |  | 1,83 |  | 1.83 | [15 empty] | 2
| FIG |  | Y.3.110a WC PERSONÁL-PŘESÍŇ |  | 0 | [15 empty] | 2
| FIG |  | 1,9 |  | 1.9 | [15 empty] | 2
| FIG |  | Y.3.110b WC PERSONÁL |  | 0 | [15 empty] | 2
| FIG |  | 3,9 |  | 3.9 | [15 empty] | 2
| FIG |  | Y.3.119a BEZBARIÉROVÉ WC |  | 0 | [15 empty] | 2
| FIG |  | 4,01 |  | 4.01 | [15 empty] | 2
| FIG |  | Y.3.120 ÚKLID |  | 0 | [15 empty] | 2
| FIG |  | 4,94 |  | 4.94 | [15 empty] | 2
| FIG |  | Y.3.122 WC PACIENTI - ŽENY |  | 0 | [15 empty] | 2
| FIG |  | 6,65 |  | 6.65 | [15 empty] | 2
| FIG |  | Y.3.122a WC PAC. ŽENY |  | 0 | [15 empty] | 2
| FIG |  | 1,14 |  | 1.14 | [15 empty] | 2
| FIG |  | Y.3.122b WC PAC. ŽENY |  | 0 | [15 empty] | 2
| FIG |  | 1,14 |  | 1.14 | [15 empty] | 2
| FIG |  | Y.3.122c WC PAC. ŽENY |  | 0 | [15 empty] | 2
| FIG |  | 1,14 |  | 1.14 | [15 empty] | 2
| FIG |  | Y.4.004 CHODBA |  | 0 | [15 empty] | 2
| FIG |  | 35,95 |  | 35.95 | [15 empty] | 2
| FIG |  | Y.4.004a CHODBA |  | 0 | [15 empty] | 2
| FIG |  | 7,48 |  | 7.48 | [15 empty] | 2
| FIG |  | Y.4.007 CHODBA |  | 0 | [15 empty] | 2
| FIG |  | 57,05 |  | 57.05 | [15 empty] | 2
| FIG |  | Y.4.007a CHODBA |  | 0 | [15 empty] | 2
| FIG |  | 7,48 |  | 7.48 | [15 empty] | 2
| FIG |  | Y.4.008 SCHODIŠTĚ |  | 0 | [15 empty] | 2
| FIG |  | 40,66 |  | 40.66 | [15 empty] | 2
| FIG |  | Y.4.009 SCHODIŠTĚ |  | 0 | [15 empty] | 2
| FIG |  | 40,63 |  | 40.63 | [15 empty] | 2
| FIG |  | Y.4.021 CHODBA |  | 0 | [15 empty] | 2
| FIG |  | 20,86 |  | 20.86 | [15 empty] | 2
| FIG |  | Y.4.033 WC PERSONÁL ŽENY - PŘEDSÍŇ |  | 0 | [15 empty] | 2
| FIG |  | 2,1 |  | 2.1 | [15 empty] | 2
| FIG |  | Y.4.033a WC PERSONÁL ŽENY |  | 0 | [15 empty] | 2
| FIG |  | 2,04 |  | 2.04 | [15 empty] | 2
| FIG |  | Y.4.034 WC PERSONÁL MUŽI - PŘEDSÍŇ |  | 0 | [15 empty] | 2
| FIG |  | 2,04 |  | 2.04 | [15 empty] | 2
| FIG |  | Y.4.034a WC PERSONÁL MUŽI |  | 0 | [15 empty] | 2
| FIG |  | 2,04 |  | 2.04 | [15 empty] | 2
| FIG |  | Y.4.047 WC PERSONÁL ŽENY - PŘEDSÍŇ |  | 0 | [15 empty] | 2
| FIG |  | 2,16 |  | 2.16 | [15 empty] | 2
| FIG |  | Y.4.047a WC PERSONÁL ŽENY |  | 0 | [15 empty] | 2
| FIG |  | 1,57 |  | 1.57 | [15 empty] | 2
| FIG |  | Y.4.048 WC PERSONÁL MUŽI - PŘEDSÍŇ |  | 0 | [15 empty] | 2
| FIG |  | 2,35 |  | 2.35 | [15 empty] | 2
| FIG |  | Y.4.048a WC PERSONÁL MUŽI |  | 0 | [15 empty] | 2
| FIG |  | 1,62 |  | 1.62 | [15 empty] | 2
| FIG |  | Y.4.053 NEČISTÁ ČÁST |  | 0 | [15 empty] | 2
| FIG |  | 3,09 |  | 3.09 | [15 empty] | 2
| FIG |  | Y.4.053a FILTR - WC MUŽI |  | 0 | [15 empty] | 2
| FIG |  | 16,25 |  | 16.25 | [15 empty] | 2
| FIG |  | Y.4.056 NEČISTÁ ČÁST |  | 0 | [15 empty] | 2
| FIG |  | 2,62 |  | 2.62 | [15 empty] | 2
| FIG |  | Y.4.056a FILTR-WC-ŽENY |  | 0 | [15 empty] | 2
| FIG |  | 16,11 |  | 16.11 | [15 empty] | 2
| FIG |  | Y.4.060 WC PERS. INV. |  | 0 | [15 empty] | 2
| FIG |  | 6,81 |  | 6.81 | [15 empty] | 2
| FIG |  | Y.4.062 WC PERSONÁL ŽENY - PŘEDSÍŇ |  | 0 | [15 empty] | 2
| FIG |  | 2,51 |  | 2.51 | [15 empty] | 2
| FIG |  | Y.4.062a WC PERSONÁL ŽENY |  | 0 | [15 empty] | 2
| FIG |  | 1,71 |  | 1.71 | [15 empty] | 2
| FIG |  | Y.4.062b SPRCHA PERSONÁL ŽENY |  | 0 | [15 empty] | 2
| FIG |  | 1,98 |  | 1.98 | [15 empty] | 2
| FIG |  | Y.4.068a WC PERSONÁL - PŘEDSÍŇ |  | 0 | [15 empty] | 2
| FIG |  | 3,64 |  | 3.64 | [15 empty] | 2
| FIG |  | Y.4.068b WC PERSONÁL |  | 0 | [15 empty] | 2
| FIG |  | 1,51 |  | 1.51 | [15 empty] | 2
| FIG |  | Y.4.068c SPRCHA PERSONÁL |  | 0 | [15 empty] | 2
| FIG |  | 1,72 |  | 1.72 | [15 empty] | 2
| FIG |  | Y.4.069 ÚKLID |  | 0 | [15 empty] | 2
| FIG |  | 3,58 |  | 3.58 | [15 empty] | 2
| FIG |  | Y.4.080a WC PERSONÁL - PŘEDSÍŇ |  | 0 | [15 empty] | 2
| FIG |  | 1,9 |  | 1.9 | [15 empty] | 2
| FIG |  | Y.4.080b WC PERSONÁL |  | 0 | [15 empty] | 2
| FIG |  | 1,9 |  | 1.9 | [15 empty] | 2
| FIG |  | Y.4.082 WC PERSONÁL - PŘEDSÍŇ |  | 0 | [15 empty] | 2
| FIG |  | 2,02 |  | 2.02 | [15 empty] | 2
| FIG |  | Y.4.082a SPRCHA PERSONÁL |  | 0 | [15 empty] | 2
| FIG |  | 1,83 |  | 1.83 | [15 empty] | 2
| FIG |  | Y.4.082b WC PERSONÁL |  | 0 | [15 empty] | 2
| FIG |  | 1,83 |  | 1.83 | [15 empty] | 2
| FIG |  | Y.4.087 ASIST. SPRCHA WC PACIENTY |  | 0 | [15 empty] | 2
| FIG |  | 11,57 |  | 11.57 | [15 empty] | 2
| FIG |  | Y.4.094 WC PERS. INV. |  | 0 | [15 empty] | 2
| FIG |  | 4,18 |  | 4.18 | [15 empty] | 2
| FIG |  | Y.4.099a BEZB. KOUPELNA |  | 0 | [15 empty] | 2
| FIG |  | 6,04 |  | 6.04 | [15 empty] | 2
| FIG |  | Y.4.101a KOUPELNA |  | 0 | [15 empty] | 2
| FIG |  | 5,99 |  | 5.99 | [15 empty] | 2
| FIG |  | Y.4.104a KOUPELNA |  | 0 | [15 empty] | 2
| FIG |  | 6,1 |  | 6.1 | [15 empty] | 2
| FIG |  | Y.4.111a BEZB. KOUPELNA |  | 0 | [15 empty] | 2
| FIG |  | 6,15 |  | 6.15 | [15 empty] | 2
| FIG |  | Y.4.115a WC PERSONÁL ŽENY |  | 0 | [15 empty] | 2
| FIG |  | 3,98 |  | 3.98 | [15 empty] | 2
| FIG |  | Y.4.115b WC PERSONÁL ŽENY |  | 0 | [15 empty] | 2
| FIG |  | 2,25 |  | 2.25 | [15 empty] | 2
| FIG |  | Y.4.116 ÚKLID |  | 0 | [15 empty] | 2
| FIG |  | 2,15 |  | 2.15 | [15 empty] | 2
| FIG |  | Y.4.117a KOUPELNA |  | 0 | [15 empty] | 2
| FIG |  | 4,64 |  | 4.64 | [15 empty] | 2
| FIG |  | Y.4.118a WC PERSONÁL MUŽI |  | 0 | [15 empty] | 2
| FIG |  | 4,43 |  | 4.43 | [15 empty] | 2
| FIG |  | Y.4.118b WC PERSONÁL MUŽI |  | 0 | [15 empty] | 2
| FIG |  | 2,24 |  | 2.24 | [15 empty] | 2
| FIG |  | Y.4.119a KOUPELNA |  | 0 | [15 empty] | 2
| FIG |  | 4 |  | 4 | [15 empty] | 2
| FIG |  | Y.4.120a KOUPELNA |  | 0 | [15 empty] | 2
| FIG |  | 4 |  | 4 | [15 empty] | 2
| FIG |  | Y.4.122a KOUPELNA |  | 0 | [15 empty] | 2
| FIG |  | 4 |  | 4 | [15 empty] | 2
| FIG |  | Y.4.123a KOUPELNA |  | 0 | [15 empty] | 2
| FIG |  | 4 |  | 4 | [15 empty] | 2
| FIG |  | Y.4.125a KOUPELNA |  | 0 | [15 empty] | 2
| FIG |  | 4 |  | 4 | [15 empty] | 2
| FIG |  | Y.4.126a KOUPELNA |  | 0 | [15 empty] | 2
| FIG |  | 3,8 |  | 3.8 | [15 empty] | 2
| FIG |  | Y.5.001a CHODBA |  | 0 | [15 empty] | 2
| FIG |  | 8,85 |  | 8.85 | [15 empty] | 2
| FIG |  | Y.5.004 CHODBA |  | 0 | [15 empty] | 2
| FIG |  | 57,05 |  | 57.05 | [15 empty] | 2
| FIG |  | Y.5.004a CHODBA |  | 0 | [15 empty] | 2
| FIG |  | 7,48 |  | 7.48 | [15 empty] | 2
| FIG |  | Y.5.007 CHODBA |  | 0 | [15 empty] | 2
| FIG |  | 57,05 |  | 57.05 | [15 empty] | 2
| FIG |  | Y.5.007a CHODBA |  | 0 | [15 empty] | 2
| FIG |  | 7,48 |  | 7.48 | [15 empty] | 2
| FIG |  | Y.5.007c CHODBA |  | 0 | [15 empty] | 2
| FIG |  | 8,91 |  | 8.91 | [15 empty] | 2
| FIG |  | Y.5.008 SCHODIŠTĚ |  | 0 | [15 empty] | 2
| FIG |  | 40,66 |  | 40.66 | [15 empty] | 2
| FIG |  | Y.5.009 SCHODIŠTĚ |  | 0 | [15 empty] | 2
| FIG |  | 40,63 |  | 40.63 | [15 empty] | 2
| FIG |  | Y.5.023 WC PERSONÁL ŽENY - PŘEDSÍŇ |  | 0 | [15 empty] | 2
| FIG |  | 3,15 |  | 3.15 | [15 empty] | 2
| FIG |  | Y.5.023a WC PERSONÁL ŽENY |  | 0 | [15 empty] | 2
| FIG |  | 3,08 |  | 3.08 | [15 empty] | 2
| FIG |  | Y.5.024 WC PERS. INV. |  | 0 | [15 empty] | 2
| FIG |  | 6,65 |  | 6.65 | [15 empty] | 2
| FIG |  | Y.5.026 ASIST. KOUPELNA |  | 0 | [15 empty] | 2
| FIG |  | 7,97 |  | 7.97 | [15 empty] | 2
| FIG |  | Y.5.029a KOUPELNA |  | 0 | [15 empty] | 2
| FIG |  | 5,33 |  | 5.33 | [15 empty] | 2
| FIG |  | Y.5.031a KOUPELNA |  | 0 | [15 empty] | 2
| FIG |  | 4,56 |  | 4.56 | [15 empty] | 2
| FIG |  | Y.5.032a KOUPELNA |  | 0 | [15 empty] | 2
| FIG |  | 4,22 |  | 4.22 | [15 empty] | 2
| FIG |  | Y.5.033a KOUPELNA |  | 0 | [15 empty] | 2
| FIG |  | 6 |  | 6 | [15 empty] | 2
| FIG |  | Y.5.036a KOUPELNA |  | 0 | [15 empty] | 2
| FIG |  | 6 |  | 6 | [15 empty] | 2
| FIG |  | Y.5.038a KOUPELNA |  | 0 | [15 empty] | 2
| FIG |  | 4,29 |  | 4.29 | [15 empty] | 2
| FIG |  | Y.5.039a KOUPELNA |  | 0 | [15 empty] | 2
| FIG |  | 4,4 |  | 4.4 | [15 empty] | 2
| FIG |  | Y.5.041a KOUPELNA |  | 0 | [15 empty] | 2
| FIG |  | 5,35 |  | 5.35 | [15 empty] | 2
| FIG |  | Y.5.042a KOUPELNA |  | 0 | [15 empty] | 2
| FIG |  | 5,94 |  | 5.94 | [15 empty] | 2
| FIG |  | Y.5.043a KOUPELNA |  | 0 | [15 empty] | 2
| FIG |  | 4,86 |  | 4.86 | [15 empty] | 2
| FIG |  | Y.5.045a KOUPELNA |  | 0 | [15 empty] | 2
| FIG |  | 4,73 |  | 4.73 | [15 empty] | 2
| FIG |  | Y.5.047a SPRCHA PERSONÁL - PŘEDSÍŇ |  | 0 | [15 empty] | 2
| FIG |  | 4,72 |  | 4.72 | [15 empty] | 2
| FIG |  | Y.5.047b SPRCHA PERSONÁL |  | 0 | [15 empty] | 2
| FIG |  | 2,71 |  | 2.71 | [15 empty] | 2
| FIG |  | Y.5.054 WC PERSONÁL-MUŽI |  | 0 | [15 empty] | 2
| FIG |  | 2,48 |  | 2.48 | [15 empty] | 2
| FIG |  | Y.5.054a WC PERSONÁL-MUŽI |  | 0 | [15 empty] | 2
| FIG |  | 1,92 |  | 1.92 | [15 empty] | 2
| FIG |  | Y.5.055 WC PERSONÁL-ŽENY |  | 0 | [15 empty] | 2
| FIG |  | 2,48 |  | 2.48 | [15 empty] | 2
| FIG |  | Y.5.055a WC PER.-ŽENY |  | 0 | [15 empty] | 2
| FIG |  | 1,92 |  | 1.92 | [15 empty] | 2
| FIG |  | Y.5.055b SPRCHA-ŽENY |  | 0 | [15 empty] | 2
| FIG |  | 2,09 |  | 2.09 | [15 empty] | 2
| FIG |  | Y.5.063a SPRCHA PERSONÁL - PŘEDSÍŇ |  | 0 | [15 empty] | 2
| FIG |  | 4,86 |  | 4.86 | [15 empty] | 2
| FIG |  | Y.5.063b SPRCHA PERSONÁL |  | 0 | [15 empty] | 2
| FIG |  | 2,79 |  | 2.79 | [15 empty] | 2
| FIG |  | Y.5.064a KOUPELNA |  | 0 | [15 empty] | 2
| FIG |  | 4,72 |  | 4.72 | [15 empty] | 2
| FIG |  | Y.5.065a KOUPELNA |  | 0 | [15 empty] | 2
| FIG |  | 4,73 |  | 4.73 | [15 empty] | 2
| FIG |  | Y.5.067a KOUPELNA |  | 0 | [15 empty] | 2
| FIG |  | 5,94 |  | 5.94 | [15 empty] | 2
| FIG |  | Y.5.068a KOUPELNA |  | 0 | [15 empty] | 2
| FIG |  | 4,86 |  | 4.86 | [15 empty] | 2
| FIG |  | Y.5.069a KOUPELNA |  | 0 | [15 empty] | 2
| FIG |  | 5,37 |  | 5.37 | [15 empty] | 2
| FIG |  | Y.5.071a KOUPELNA |  | 0 | [15 empty] | 2
| FIG |  | 4,54 |  | 4.54 | [15 empty] | 2
| FIG |  | Y.5.072a KOUPELNA |  | 0 | [15 empty] | 2
| FIG |  | 4,26 |  | 4.26 | [15 empty] | 2
| FIG |  | Y.5.074a KOUPELNA |  | 0 | [15 empty] | 2
| FIG |  | 5,81 |  | 5.81 | [15 empty] | 2
| FIG |  | Y.5.076a KOUPELNA |  | 0 | [15 empty] | 2
| FIG |  | 5,81 |  | 5.81 | [15 empty] | 2
| FIG |  | Y.5.078a KOUPELNA |  | 0 | [15 empty] | 2
| FIG |  | 4,31 |  | 4.31 | [15 empty] | 2
| FIG |  | Y.5.079a KOUPELNA |  | 0 | [15 empty] | 2
| FIG |  | 4,54 |  | 4.54 | [15 empty] | 2
| FIG |  | Y.5.081a KOUPELNA |  | 0 | [15 empty] | 2
| FIG |  | 5,37 |  | 5.37 | [15 empty] | 2
| FIG |  | Y.5.083 ASIST. KOUPELNA |  | 0 | [15 empty] | 2
| FIG |  | 7,99 |  | 7.99 | [15 empty] | 2
| FIG |  | Y.5.085 WC PERS. INV. |  | 0 | [15 empty] | 2
| FIG |  | 6,53 |  | 6.53 | [15 empty] | 2
| FIG |  | Y.5.086 WC PERSONÁL MUŽI |  | 0 | [15 empty] | 2
| FIG |  | 3,02 |  | 3.02 | [15 empty] | 2
| FIG |  | Y.5.086a WC PERSONÁL MUŽI |  | 0 | [15 empty] | 2
| FIG |  | 3,09 |  | 3.09 | [15 empty] | 2
| FIG |  | Y.5.098 SPRCHA PERSONÁL |  | 0 | [15 empty] | 2
| FIG |  | 1,95 |  | 1.95 | [15 empty] | 2
| FIG |  | Y.5.098a SPRCHA PERSONÁL |  | 0 | [15 empty] | 2
| FIG |  | 1,84 |  | 1.84 | [15 empty] | 2
| FIG |  | Y.5.099 WC PERSONÁL ŽENY |  | 0 | [15 empty] | 2
| FIG |  | 1,95 |  | 1.95 | [15 empty] | 2
| FIG |  | Y.5.099a WC PERSONÁL ŽENY |  | 0 | [15 empty] | 2
| FIG |  | 1,76 |  | 1.76 | [15 empty] | 2
| FIG |  | Y.5.102 WC PERS. INV. |  | 0 | [15 empty] | 2
| FIG |  | 4,07 |  | 4.07 | [15 empty] | 2
| FIG |  | Y.5.108 WC PERS. ŽENY - PŘEDSÍŇ |  | 0 | [15 empty] | 2
| FIG |  | 1,61 |  | 1.61 | [15 empty] | 2
| FIG |  | Y.5.108a WC PERSONÁL ŽENY |  | 0 | [15 empty] | 2
| FIG |  | 1,62 |  | 1.62 | [15 empty] | 2
| FIG |  | Y.5.108b WC PERSONÁL ŽENY |  | 0 | [15 empty] | 2
| FIG |  | 1,61 |  | 1.61 | [15 empty] | 2
| FIG |  | Y.6.004 CHODBA |  | 0 | [15 empty] | 2
| FIG |  | 57,05 |  | 57.05 | [15 empty] | 2
| FIG |  | Y.6.004a CHODBA |  | 0 | [15 empty] | 2
| FIG |  | 7,48 |  | 7.48 | [15 empty] | 2
| FIG |  | Y.6.007 CHODBA |  | 0 | [15 empty] | 2
| FIG |  | 57,05 |  | 57.05 | [15 empty] | 2
| FIG |  | Y.6.007a CHODBA |  | 0 | [15 empty] | 2
| FIG |  | 7,48 |  | 7.48 | [15 empty] | 2
| FIG |  | Y.6.008 SCHODIŠTĚ |  | 0 | [15 empty] | 2
| FIG |  | 40,66 |  | 40.66 | [15 empty] | 2
| FIG |  | Y.6.009 SCHODIŠTĚ |  | 0 | [15 empty] | 2
| FIG |  | 40,63 |  | 40.63 | [15 empty] | 2
| FIG |  | Y.6.011 FILTR NAVŠTĚV |  | 0 | [15 empty] | 2
| FIG |  | 9,12 |  | 9.12 | [15 empty] | 2
| FIG |  | Y.6.012c WC PERSONÁL - PŘEDSÍŇ |  | 0 | [15 empty] | 2
| FIG |  | 1,9 |  | 1.9 | [15 empty] | 2
| FIG |  | Y.6.012d WC PERSONÁL |  | 0 | [15 empty] | 2
| FIG |  | 1,9 |  | 1.9 | [15 empty] | 2
| FIG |  | Y.6.014 PRÁDELNA |  | 0 | [15 empty] | 2
| FIG |  | 4,14 |  | 4.14 | [15 empty] | 2
| FIG |  | Y.6.021a KOUPELNA |  | 0 | [15 empty] | 2
| FIG |  | 4 |  | 4 | [15 empty] | 2
| FIG |  | Y.6.023a KOUPELNA |  | 0 | [15 empty] | 2
| FIG |  | 4 |  | 4 | [15 empty] | 2
| FIG |  | Y.6.025a KOUPELNA |  | 0 | [15 empty] | 2
| FIG |  | 5,33 |  | 5.33 | [15 empty] | 2
| FIG |  | Y.6.026 ÚKLID |  | 0 | [15 empty] | 2
| FIG |  | 3,63 |  | 3.63 | [15 empty] | 2
| FIG |  | Y.6.026a ELEKTROROZVODNA |  | 0 | [15 empty] | 2
| FIG |  | 4,98 |  | 4.98 | [15 empty] | 2
| FIG |  | Y.6.027a KOUPELNA |  | 0 | [15 empty] | 2
| FIG |  | 4,53 |  | 4.53 | [15 empty] | 2
| FIG |  | Y.6.028a KOUPELNA |  | 0 | [15 empty] | 2
| FIG |  | 4,21 |  | 4.21 | [15 empty] | 2
| FIG |  | Y.6.034a KOUPELNA |  | 0 | [15 empty] | 2
| FIG |  | 3,6 |  | 3.6 | [15 empty] | 2
| FIG |  | Y.6.035a KOUPELNA |  | 0 | [15 empty] | 2
| FIG |  | 4 |  | 4 | [15 empty] | 2
| FIG |  | Y.6.036a BEZBARIÉROVÁ KOUPELNA |  | 0 | [15 empty] | 2
| FIG |  | 6,04 |  | 6.04 | [15 empty] | 2
| FIG |  | Y.6.037 WC PERSONÁL MUŽI - PŘEDSÍŇ |  | 0 | [15 empty] | 2
| FIG |  | 2,14 |  | 2.14 | [15 empty] | 2
| FIG |  | Y.6.037a WC PERSONÁL MUŽI |  | 0 | [15 empty] | 2
| FIG |  | 1,8 |  | 1.8 | [15 empty] | 2
| FIG |  | Y.6.038 WC PERS. INV. ŽENY |  | 0 | [15 empty] | 2
| FIG |  | 4,07 |  | 4.07 | [15 empty] | 2
| FIG |  | Y.6.039 WC INV. |  | 0 | [15 empty] | 2
| FIG |  | 3,96 |  | 3.96 | [15 empty] | 2
| FIG |  | Y.6.043a KOUPELNA |  | 0 | [15 empty] | 2
| FIG |  | 4 |  | 4 | [15 empty] | 2
| FIG |  | Y.6.044a KOUPELNA |  | 0 | [15 empty] | 2
| FIG |  | 3,56 |  | 3.56 | [15 empty] | 2
| FIG |  | Y.6.045a KOUPELNA |  | 0 | [15 empty] | 2
| FIG |  | 3,42 |  | 3.42 | [15 empty] | 2
| FIG |  | Y.6.047 WC PERSONÁL - PŘEDSÍŇ |  | 0 | [15 empty] | 2
| FIG |  | 1,85 |  | 1.85 | [15 empty] | 2
| FIG |  | Y.6.047a WC PERSONÁL |  | 0 | [15 empty] | 2
| FIG |  | 1,85 |  | 1.85 | [15 empty] | 2
| FIG |  | Y.6.048 SPRCHA PERSONÁL - PŘEDSÍŇ |  | 0 | [15 empty] | 2
| FIG |  | 1,9 |  | 1.9 | [15 empty] | 2
| FIG |  | Y.6.048a SPRCHA PERSONÁL |  | 0 | [15 empty] | 2
| FIG |  | 1,9 |  | 1.9 | [15 empty] | 2
| FIG |  | Y.6.050 SPRCHA PERSONÁL |  | 0 | [15 empty] | 2
| FIG |  | 1,85 |  | 1.85 | [15 empty] | 2
| FIG |  | Y.6.050a SPRCHA PERSONÁL - PŘEDSÍŇ |  | 0 | [15 empty] | 2
| FIG |  | 1,85 |  | 1.85 | [15 empty] | 2
| FIG |  | Y.6.051 WC PERSONÁL ŽENY - PŘEDSÍŇ |  | 0 | [15 empty] | 2
| FIG |  | 1,85 |  | 1.85 | [15 empty] | 2
| FIG |  | Y.6.051a WC PERSONÁL ŽENY |  | 0 | [15 empty] | 2
| FIG |  | 1,85 |  | 1.85 | [15 empty] | 2
| FIG |  | Y.6.053 WC PERSONÁL MUŽI - PŘEDSÍŇ |  | 0 | [15 empty] | 2
| FIG |  | 1,9 |  | 1.9 | [15 empty] | 2
| FIG |  | Y.6.053a WC PERSONÁL MUŽI |  | 0 | [15 empty] | 2
| FIG |  | 1,9 |  | 1.9 | [15 empty] | 2
| FIG |  | Y.6.055 KOUPELNA |  | 0 | [15 empty] | 2
| FIG |  | 4 |  | 4 | [15 empty] | 2
| FIG |  | Y.6.056a BEZB. KOUPELNA |  | 0 | [15 empty] | 2
| FIG |  | 5,94 |  | 5.94 | [15 empty] | 2
| FIG |  | Y.6.057a KOUPELNA |  | 0 | [15 empty] | 2
| FIG |  | 4 |  | 4 | [15 empty] | 2
| FIG |  | Y.6.058a KOUPELNA |  | 0 | [15 empty] | 2
| FIG |  | 3,8 |  | 3.8 | [15 empty] | 2
| FIG |  | Y.6.059a KOUPELNA |  | 0 | [15 empty] | 2
| FIG |  | 4 |  | 4 | [15 empty] | 2
| FIG |  | Y.6.060a KOUPELNA |  | 0 | [15 empty] | 2
| FIG |  | 4 |  | 4 | [15 empty] | 2
| FIG |  | Y.6.061a KOUPELNA |  | 0 | [15 empty] | 2
| FIG |  | 4 |  | 4 | [15 empty] | 2
| FIG |  | Y.6.062a KOUPELNA |  | 0 | [15 empty] | 2
| FIG |  | 4 |  | 4 | [15 empty] | 2
| FIG |  | Y.6.064a KOUPELNA |  | 0 | [15 empty] | 2
| FIG |  | 3,8 |  | 3.8 | [15 empty] | 2
| FIG |  | Y.6.065a FILTR |  | 0 | [15 empty] | 2
| FIG |  | 4 |  | 4 | [15 empty] | 2
| FIG |  | Y.6.065b KOUPELNA |  | 0 | [15 empty] | 2
| FIG |  | 4 |  | 4 | [15 empty] | 2
| FIG |  | Y.6.068a KOUPELNA |  | 0 | [15 empty] | 2
| FIG |  | 4 |  | 4 | [15 empty] | 2
| FIG |  | Y.6.078 SPRCHA PERSONÁL |  | 0 | [15 empty] | 2
| FIG |  | 2,18 |  | 2.18 | [15 empty] | 2
| FIG |  | Y.6.078a SPRCHA PERSONÁL - PŘEDSÍŇ |  | 0 | [15 empty] | 2
| FIG |  | 1,97 |  | 1.97 | [15 empty] | 2
| FIG |  | Y.6.079a KOUPELNA |  | 0 | [15 empty] | 2
| FIG |  | 3,6 |  | 3.6 | [15 empty] | 2
| FIG |  | Y.6.080a KOUPELNA |  | 0 | [15 empty] | 2
| FIG |  | 4 |  | 4 | [15 empty] | 2
| FIG |  | Y.6.081 SKLAD INKUBÁTORŮ |  | 0 | [15 empty] | 2
| FIG |  | 3,65 |  | 3.65 | [15 empty] | 2
| FIG |  | Y.6.082a KOUPELNA |  | 0 | [15 empty] | 2
| FIG |  | 3,42 |  | 3.42 | [15 empty] | 2
| FIG |  | Y.6.083 WC PERS. INV. |  | 0 | [15 empty] | 2
| FIG |  | 4,3 |  | 4.3 | [15 empty] | 2
| FIG |  | Y.6.085 WC PERSONÁL ŽENY - PŘEDSÍŇ |  | 0 | [15 empty] | 2
| FIG |  | 1,88 |  | 1.88 | [15 empty] | 2
| FIG |  | Y.6.085a WC PERSONÁL ŽENY |  | 0 | [15 empty] | 2
| FIG |  | 1,67 |  | 1.67 | [15 empty] | 2
| FIG |  | Y.6.088 ÚKLID |  | 0 | [15 empty] | 2
| FIG |  | 5,02 |  | 5.02 | [15 empty] | 2
| FIG |  | Y.6.092a KOUPELNA |  | 0 | [15 empty] | 2
| FIG |  | 3,8 |  | 3.8 | [15 empty] | 2
| FIG |  | Y.6.093a KOUPELNA |  | 0 | [15 empty] | 2
| FIG |  | 3,8 |  | 3.8 | [15 empty] | 2
| FIG |  | Y.6.095a KOUPELNA |  | 0 | [15 empty] | 2
| FIG |  | 4 |  | 4 | [15 empty] | 2
| FIG |  | Y.6.097 FILTR NÁVŠ. |  | 0 | [15 empty] | 2
| FIG |  | 8,85 |  | 8.85 | [15 empty] | 2
| FIG |  | Y.6.098a KOUPELNA |  | 0 | [15 empty] | 2
| FIG |  | 3,8 |  | 3.8 | [15 empty] | 2
| FIG |  | Y.6.099 FILTR PERSONÁL MUŽI |  | 0 | [15 empty] | 2
| FIG |  | 15,19 |  | 15.19 | [15 empty] | 2
| FIG |  | Y.6.099a SPRCHA MUŽI |  | 0 | [15 empty] | 2
| FIG |  | 1,86 |  | 1.86 | [15 empty] | 2
| FIG |  | Y.6.099b WC PŘEDSÍŇ |  | 0 | [15 empty] | 2
| FIG |  | 1,76 |  | 1.76 | [15 empty] | 2
| FIG |  | Y.6.099c WC MUŽI |  | 0 | [15 empty] | 2
| FIG |  | 1,73 |  | 1.73 | [15 empty] | 2
| FIG |  | Y.6.100a KOUPELNA |  | 0 | [15 empty] | 2
| FIG |  | 4 |  | 4 | [15 empty] | 2
| FIG |  | Y.6.102 ÚKLID |  | 0 | [15 empty] | 2
| FIG |  | 5,43 |  | 5.43 | [15 empty] | 2
| FIG |  | Y.6.103a KOUPELNA |  | 0 | [15 empty] | 2
| FIG |  | 4 |  | 4 | [15 empty] | 2
| FIG |  | Y.6.104a KOUPELNA |  | 0 | [15 empty] | 2
| FIG |  | 4 |  | 4 | [15 empty] | 2
| FIG |  | Y.6.107a KOUPELNA |  | 0 | [15 empty] | 2
| FIG |  | 4 |  | 4 | [15 empty] | 2
| FIG |  | Y.6.108 FILTR PERSONÁL ŽENY |  | 0 | [15 empty] | 2
| FIG |  | 10,66 |  | 10.66 | [15 empty] | 2
| FIG |  | Y.6.108a SPRCHA ŽENY |  | 0 | [15 empty] | 2
| FIG |  | 2,2 |  | 2.2 | [15 empty] | 2
| FIG |  | Y.6.108b WC ŽENY - PŘEDSÍŇ |  | 0 | [15 empty] | 2
| FIG |  | 1,76 |  | 1.76 | [15 empty] | 2
| FIG |  | Y.6.108c WC ŽENY |  | 0 | [15 empty] | 2
| FIG |  | 1,65 |  | 1.65 | [15 empty] | 2
| FIG |  | Y.6.109a KOUPELNA |  | 0 | [15 empty] | 2
| FIG |  | 3,8 |  | 3.8 | [15 empty] | 2
| FIG |  | Y.6.112 WC NÁVŠTĚVY |  | 0 | [15 empty] | 2
| FIG |  | 4,94 |  | 4.94 | [15 empty] | 2
| FIG |  | Y.7.001a CHODBA |  | 0 | [15 empty] | 2
| FIG |  | 9,09 |  | 9.09 | [15 empty] | 2
| FIG |  | Y.7.004 CHODBA |  | 0 | [15 empty] | 2
| FIG |  | 57,05 |  | 57.05 | [15 empty] | 2
| FIG |  | Y.7.004a CHODBA |  | 0 | [15 empty] | 2
| FIG |  | 7,48 |  | 7.48 | [15 empty] | 2
| FIG |  | Y.7.007 CHODBA |  | 0 | [15 empty] | 2
| FIG |  | 57,05 |  | 57.05 | [15 empty] | 2
| FIG |  | Y.7.007a CHODBA |  | 0 | [15 empty] | 2
| FIG |  | 7,48 |  | 7.48 | [15 empty] | 2
| FIG |  | Y.7.008 SCHODIŠTĚ |  | 0 | [15 empty] | 2
| FIG |  | 40,1 |  | 40.1 | [15 empty] | 2
| FIG |  | Y.7.009 SCHODIŠTĚ |  | 0 | [15 empty] | 2
| FIG |  | 40,06 |  | 40.06 | [15 empty] | 2
| FIG |  | Y.7.016 WC ASISTOVANÉ PAC. |  | 0 | [15 empty] | 2
| FIG |  | 5,39 |  | 5.39 | [15 empty] | 2
| FIG |  | Y.7.017 WC PERS. INV. |  | 0 | [15 empty] | 2
| FIG |  | 4,12 |  | 4.12 | [15 empty] | 2
| FIG |  | Y.7.018 WC PERSONÁL MUŽI - PŘEDSÍŇ |  | 0 | [15 empty] | 2
| FIG |  | 2,19 |  | 2.19 | [15 empty] | 2
| FIG |  | Y.7.018a WC PERSONÁL MUŽI |  | 0 | [15 empty] | 2
| FIG |  | 2,09 |  | 2.09 | [15 empty] | 2
| FIG |  | Y.7.019 SPRCHA PERSONÁL - PŘEDSÍŇ |  | 0 | [15 empty] | 2
| FIG |  | 2,19 |  | 2.19 | [15 empty] | 2
| FIG |  | Y.7.019a SPRCHA PERSONÁL |  | 0 | [15 empty] | 2
| FIG |  | 2,19 |  | 2.19 | [15 empty] | 2
| FIG |  | Y.7.027a KOUPELNA |  | 0 | [15 empty] | 2
| FIG |  | 5,33 |  | 5.33 | [15 empty] | 2
| FIG |  | Y.7.030a KOUPELNA |  | 0 | [15 empty] | 2
| FIG |  | 4,54 |  | 4.54 | [15 empty] | 2
| FIG |  | Y.7.031a KOUPELNA |  | 0 | [15 empty] | 2
| FIG |  | 4,21 |  | 4.21 | [15 empty] | 2
| FIG |  | Y.7.033 ÚKLID |  | 0 | [15 empty] | 2
| FIG |  | 6,41 |  | 6.41 | [15 empty] | 2
| FIG |  | Y.7.035 WC STUDENTI |  | 0 | [15 empty] | 2
| FIG |  | 1,8 |  | 1.8 | [15 empty] | 2
| FIG |  | Y.7.035a WC STUDENTI |  | 0 | [15 empty] | 2
| FIG |  | 1,58 |  | 1.58 | [15 empty] | 2
| FIG |  | Y.7.036a KOUPELNA |  | 0 | [15 empty] | 2
| FIG |  | 4,48 |  | 4.48 | [15 empty] | 2
| FIG |  | Y.7.037a KOUPELNA |  | 0 | [15 empty] | 2
| FIG |  | 4,21 |  | 4.21 | [15 empty] | 2
| FIG |  | Y.7.039a KOUPELNA |  | 0 | [15 empty] | 2
| FIG |  | 5,34 |  | 5.34 | [15 empty] | 2
| FIG |  | Y.7.040a KOUPELNA |  | 0 | [15 empty] | 2
| FIG |  | 5,94 |  | 5.94 | [15 empty] | 2
| FIG |  | Y.7.041a KOUPELNA |  | 0 | [15 empty] | 2
| FIG |  | 4,86 |  | 4.86 | [15 empty] | 2
| FIG |  | Y.7.042a KOUPELNA |  | 0 | [15 empty] | 2
| FIG |  | 4,68 |  | 4.68 | [15 empty] | 2
| FIG |  | Y.7.044a KOUPELNA |  | 0 | [15 empty] | 2
| FIG |  | 4,68 |  | 4.68 | [15 empty] | 2
| FIG |  | Y.7.045a KOUPELNA |  | 0 | [15 empty] | 2
| FIG |  | 5,13 |  | 5.13 | [15 empty] | 2
| FIG |  | Y.7.047a WC PERSONÁL - PŘEDSÍŇ |  | 0 | [15 empty] | 2
| FIG |  | 1,9 |  | 1.9 | [15 empty] | 2
| FIG |  | Y.7.047b WC PERSONÁL |  | 0 | [15 empty] | 2
| FIG |  | 1,9 |  | 1.9 | [15 empty] | 2
| FIG |  | Y.7.048a KOUPELNA |  | 0 | [15 empty] | 2
| FIG |  | 4 |  | 4 | [15 empty] | 2
| FIG |  | Y.7.051 BEZB. KOUPELNA |  | 0 | [15 empty] | 2
| FIG |  | 6,35 |  | 6.35 | [15 empty] | 2
| FIG |  | Y.7.053a BEZBARIÉROVÁ KOUPELNA |  | 0 | [15 empty] | 2
| FIG |  | 5,94 |  | 5.94 | [15 empty] | 2
| FIG |  | Y.7.054 ÚKLID |  | 0 | [15 empty] | 2
| FIG |  | 6,51 |  | 6.51 | [15 empty] | 2
| FIG |  | Y.7.056a KOUPELNA |  | 0 | [15 empty] | 2
| FIG |  | 4 |  | 4 | [15 empty] | 2
| FIG |  | Y.7.057a KOUPELNA |  | 0 | [15 empty] | 2
| FIG |  | 3,8 |  | 3.8 | [15 empty] | 2
| FIG |  | Y.7.059a KOUPELNA |  | 0 | [15 empty] | 2
| FIG |  | 4 |  | 4 | [15 empty] | 2
| FIG |  | Y.7.060a KOUPELNA |  | 0 | [15 empty] | 2
| FIG |  | 4 |  | 4 | [15 empty] | 2
| FIG |  | Y.7.061a KOUPELNA |  | 0 | [15 empty] | 2
| FIG |  | 4 |  | 4 | [15 empty] | 2
| FIG |  | Y.7.062a KOUPELNA |  | 0 | [15 empty] | 2
| FIG |  | 3,8 |  | 3.8 | [15 empty] | 2
| FIG |  | Y.7.064a KOUPELNA |  | 0 | [15 empty] | 2
| FIG |  | 3,8 |  | 3.8 | [15 empty] | 2
| FIG |  | Y.7.065a FILTR |  | 0 | [15 empty] | 2
| FIG |  | 4 |  | 4 | [15 empty] | 2
| FIG |  | Y.7.065b KOUPELNA |  | 0 | [15 empty] | 2
| FIG |  | 4 |  | 4 | [15 empty] | 2
| FIG |  | Y.7.068a KOUPELNA |  | 0 | [15 empty] | 2
| FIG |  | 4 |  | 4 | [15 empty] | 2
| FIG |  | Y.7.069a KOUPELNA |  | 0 | [15 empty] | 2
| FIG |  | 3,8 |  | 3.8 | [15 empty] | 2
| FIG |  | Y.7.078 SPRCHA - PERSONÁL |  | 0 | [15 empty] | 2
| FIG |  | 1,92 |  | 1.92 | [15 empty] | 2
| FIG |  | Y.7.078a SPRCHA - PERSONÁL |  | 0 | [15 empty] | 2
| FIG |  | 2,11 |  | 2.11 | [15 empty] | 2
| FIG |  | Y.7.079a KOUPELNA |  | 0 | [15 empty] | 2
| FIG |  | 3,6 |  | 3.6 | [15 empty] | 2
| FIG |  | Y.7.080a KOUPELNA |  | 0 | [15 empty] | 2
| FIG |  | 4 |  | 4 | [15 empty] | 2
| FIG |  | Y.7.081 SKLAD INKUBÁTORŮ |  | 0 | [15 empty] | 2
| FIG |  | 3,75 |  | 3.75 | [15 empty] | 2
| FIG |  | Y.7.082a KOUPELNA |  | 0 | [15 empty] | 2
| FIG |  | 3,6 |  | 3.6 | [15 empty] | 2
| FIG |  | Y.7.083 WC PERS. |  | 0 | [15 empty] | 2
| FIG |  | 1,74 |  | 1.74 | [15 empty] | 2
| FIG |  | Y.7.083a WC PERS. |  | 0 | [15 empty] | 2
| FIG |  | 1,83 |  | 1.83 | [15 empty] | 2
| FIG |  | Y.7.085 WC PERSONÁL ŽENY PŘEDSÍŇ |  | 0 | [15 empty] | 2
| FIG |  | 1,9 |  | 1.9 | [15 empty] | 2
| FIG |  | Y.7.085a WC PERSONÁL ŽENY |  | 0 | [15 empty] | 2
| FIG |  | 1,69 |  | 1.69 | [15 empty] | 2
| FIG |  | Y.7.092a KOUPELNA |  | 0 | [15 empty] | 2
| FIG |  | 3,85 |  | 3.85 | [15 empty] | 2
| FIG |  | Y.7.093a KOUPELNA |  | 0 | [15 empty] | 2
| FIG |  | 3,8 |  | 3.8 | [15 empty] | 2
| FIG |  | Y.7.095a KOUPELNA |  | 0 | [15 empty] | 2
| FIG |  | 4 |  | 4 | [15 empty] | 2
| FIG |  | Y.7.096a WC NÁVŠTĚVY |  | 0 | [15 empty] | 2
| FIG |  | 4,94 |  | 4.94 | [15 empty] | 2
| FIG |  | Y.7.097 FILTR NÁVŠTĚV |  | 0 | [15 empty] | 2
| FIG |  | 8,85 |  | 8.85 | [15 empty] | 2
| FIG |  | Y.7.098a KOUPELNA |  | 0 | [15 empty] | 2
| FIG |  | 3,8 |  | 3.8 | [15 empty] | 2
| FIG |  | Y.7.099 FILTR PERSONÁL |  | 0 | [15 empty] | 2
| FIG |  | 11,66 |  | 11.66 | [15 empty] | 2
| FIG |  | Y.7.099a SPRCHA PERSONÁL |  | 0 | [15 empty] | 2
| FIG |  | 1,95 |  | 1.95 | [15 empty] | 2
| FIG |  | Y.7.099b WC PERSONÁL - PŘESDSÍŇ |  | 0 | [15 empty] | 2
| FIG |  | 2,16 |  | 2.16 | [15 empty] | 2
| FIG |  | Y.7.099c WC PERSONÁL |  | 0 | [15 empty] | 2
| FIG |  | 2,05 |  | 2.05 | [15 empty] | 2
| FIG |  | Y.7.099d PŘEVLÉKACÍ KABINA |  | 0 | [15 empty] | 2
| FIG |  | 2,34 |  | 2.34 | [15 empty] | 2
| FIG |  | Y.7.099e PŘEVLÉKACÍ KABINA |  | 0 | [15 empty] | 2
| FIG |  | 2,29 |  | 2.29 | [15 empty] | 2
| FIG |  | Y.7.100a WC STUDENTI - PŘESDSÍŇ |  | 0 | [15 empty] | 2
| FIG |  | 1,9 |  | 1.9 | [15 empty] | 2
| FIG |  | Y.7.100b WC STUDENTI |  | 0 | [15 empty] | 2
| FIG |  | 1,9 |  | 1.9 | [15 empty] | 2
| FIG |  | Y.7.101a KOUPELNA |  | 0 | [15 empty] | 2
| FIG |  | 4 |  | 4 | [15 empty] | 2
| FIG |  | Y.7.102a KOUPELNA |  | 0 | [15 empty] | 2
| FIG |  | 3,95 |  | 3.95 | [15 empty] | 2
| FIG |  | Y.7.103 ÚKLID |  | 0 | [15 empty] | 2
| FIG |  | 4,56 |  | 4.56 | [15 empty] | 2
| FIG |  | Y.7.105a KOUPELNA |  | 0 | [15 empty] | 2
| FIG |  | 4 |  | 4 | [15 empty] | 2
| FIG |  | Y.7.106a KOUPELNA |  | 0 | [15 empty] | 2
| FIG |  | 3,8 |  | 3.8 | [15 empty] | 2
| FIG |  | Y.7.109 SPRCHA PERSONÁL - PŘEDSÍŇ |  | 0 | [15 empty] | 2
| FIG |  | 1,9 |  | 1.9 | [15 empty] | 2
| FIG |  | Y.7.109a SPRCHA PERSONÁL |  | 0 | [15 empty] | 2
| FIG |  | 1,9 |  | 1.9 | [15 empty] | 2
| FIG |  | Y.7.110 WC PERSONÁL - PŘEDSÍŇ |  | 0 | [15 empty] | 2
| FIG |  | 1,9 |  | 1.9 | [15 empty] | 2
| FIG |  | Y.7.110a WC PERSONÁL |  | 0 | [15 empty] | 2
| FIG |  | 1,9 |  | 1.9 | [15 empty] | 2
| FIG |  | Y.8.004 CHODBA |  | 0 | [15 empty] | 2
| FIG |  | 57,07 |  | 57.07 | [15 empty] | 2
| FIG |  | Y.8.004a CHODBA |  | 0 | [15 empty] | 2
| FIG |  | 8,71 |  | 8.71 | [15 empty] | 2
| FIG |  | Y.8.007 CHODBA |  | 0 | [15 empty] | 2
| FIG |  | 57,45 |  | 57.45 | [15 empty] | 2
| FIG |  | Y.8.007a CHODBA |  | 0 | [15 empty] | 2
| FIG |  | 8,71 |  | 8.71 | [15 empty] | 2
| FIG |  | Y.8.008 SCHODIŠTĚ |  | 0 | [15 empty] | 2
| FIG |  | 40,1 |  | 40.1 | [15 empty] | 2
| FIG |  | Y.8.009 SCHODIŠTĚ |  | 0 | [15 empty] | 2
| FIG |  | 40,06 |  | 40.06 | [15 empty] | 2
| FIG |  | Y.8.016a KOUPELNA |  | 0 | [15 empty] | 2
| FIG |  | 3,42 |  | 3.42 | [15 empty] | 2
| FIG |  | Y.8.024 WC PERS. INV. |  | 0 | [15 empty] | 2
| FIG |  | 3,92 |  | 3.92 | [15 empty] | 2
| FIG |  | Y.8.027a KOUPELNA |  | 0 | [15 empty] | 2
| FIG |  | 7,05 |  | 7.05 | [15 empty] | 2
| FIG |  | Y.8.028a KOUPELNA |  | 0 | [15 empty] | 2
| FIG |  | 7,39 |  | 7.39 | [15 empty] | 2
| FIG |  | Y.8.030a KOUPELNA |  | 0 | [15 empty] | 2
| FIG |  | 9,3 |  | 9.3 | [15 empty] | 2
| FIG |  | Y.8.031a KOUPELNA |  | 0 | [15 empty] | 2
| FIG |  | 8,67 |  | 8.67 | [15 empty] | 2
| FIG |  | Y.8.037a KOUPELNA |  | 0 | [15 empty] | 2
| FIG |  | 8,67 |  | 8.67 | [15 empty] | 2
| FIG |  | Y.8.038a KOUPELNA |  | 0 | [15 empty] | 2
| FIG |  | 9,3 |  | 9.3 | [15 empty] | 2
| FIG |  | Y.8.039a BEZB. KOUPELNA |  | 0 | [15 empty] | 2
| FIG |  | 7,07 |  | 7.07 | [15 empty] | 2
| FIG |  | Y.8.040a KOUPELNA |  | 0 | [15 empty] | 2
| FIG |  | 7,79 |  | 7.79 | [15 empty] | 2
| FIG |  | Y.8.043 WC PERSONÁL ŽENY - PŘEDSÍŇ |  | 0 | [15 empty] | 2
| FIG |  | 1,9 |  | 1.9 | [15 empty] | 2
| FIG |  | Y.8.043a WC PERSONÁL ŽENY |  | 0 | [15 empty] | 2
| FIG |  | 1,74 |  | 1.74 | [15 empty] | 2
| FIG |  | Y.8.046 ÚKLID |  | 0 | [15 empty] | 2
| FIG |  | 3,78 |  | 3.78 | [15 empty] | 2
| FIG |  | Y.8.049 SPRCHA PERSONÁL - PŘEDSÍŇ |  | 0 | [15 empty] | 2
| FIG |  | 1,69 |  | 1.69 | [15 empty] | 2
| FIG |  | Y.8.049a SPRCHA PERSONÁL |  | 0 | [15 empty] | 2
| FIG |  | 1,9 |  | 1.9 | [15 empty] | 2
| FIG |  | Y.8.053 KOUPELNA |  | 0 | [15 empty] | 2
| FIG |  | 3,8 |  | 3.8 | [15 empty] | 2
| FIG |  | Y.8.054a KOUPELNA |  | 0 | [15 empty] | 2
| FIG |  | 4,05 |  | 4.05 | [15 empty] | 2
| FIG |  | Y.8.056a KOUPELNA |  | 0 | [15 empty] | 2
| FIG |  | 4,43 |  | 4.43 | [15 empty] | 2
| FIG |  | Y.8.058a BEZBARIÉROVÁ KOUPELNA |  | 0 | [15 empty] | 2
| FIG |  | 5,78 |  | 5.78 | [15 empty] | 2
| FIG |  | Y.8.059a KOUPELNA |  | 0 | [15 empty] | 2
| FIG |  | 3,8 |  | 3.8 | [15 empty] | 2
| FIG |  | Y.8.063a KOUPELNA |  | 0 | [15 empty] | 2
| FIG |  | 4,43 |  | 4.43 | [15 empty] | 2
| FIG |  | Y.8.064 WC PERS. INV. |  | 0 | [15 empty] | 2
| FIG |  | 4,84 |  | 4.84 | [15 empty] | 2
| FIG |  | Y.8.064b ÚKLID |  | 0 | [15 empty] | 2
| FIG |  | 3,12 |  | 3.12 | [15 empty] | 2
| FIG |  | Y.8.067a KOUPELNA |  | 0 | [15 empty] | 2
| FIG |  | 4,05 |  | 4.05 | [15 empty] | 2
| FIG |  | Y.8.068a KOUPELNA |  | 0 | [15 empty] | 2
| FIG |  | 5,1 |  | 5.1 | [15 empty] | 2
| FIG |  | Y.8.069 SPRCHA PERSONÁL - PŘEDSÍŇ |  | 0 | [15 empty] | 2
| FIG |  | 1,9 |  | 1.9 | [15 empty] | 2
| FIG |  | Y.8.069a SPRCHA PERSONÁL |  | 0 | [15 empty] | 2
| FIG |  | 1,9 |  | 1.9 | [15 empty] | 2
| FIG |  | Y.8.070a KOUPELNA |  | 0 | [15 empty] | 2
| FIG |  | 4 |  | 4 | [15 empty] | 2
| FIG |  | Y.8.072 WC PERSONÁL - PŘEDSÍŇ |  | 0 | [15 empty] | 2
| FIG |  | 1,9 |  | 1.9 | [15 empty] | 2
| FIG |  | Y.8.072a WC PERSONÁL |  | 0 | [15 empty] | 2
| FIG |  | 1,9 |  | 1.9 | [15 empty] | 2
| FIG |  | Y.8.077 WC PERSONÁL ŽENY - PŘEDSÍŇ |  | 0 | [15 empty] | 2
| FIG |  | 1,9 |  | 1.9 | [15 empty] | 2
| FIG |  | Y.8.077a WC PERSONÁL ŽENY |  | 0 | [15 empty] | 2
| FIG |  | 1,9 |  | 1.9 | [15 empty] | 2
| FIG |  | Y.8.084a BEZBARIÉROVÁ KOUPELNA |  | 0 | [15 empty] | 2
| FIG |  | 7,75 |  | 7.75 | [15 empty] | 2
| FIG |  | Y.8.085a KOUPELNA |  | 0 | [15 empty] | 2
| FIG |  | 7,09 |  | 7.09 | [15 empty] | 2
| FIG |  | Y.8.086a KOUPELNA |  | 0 | [15 empty] | 2
| FIG |  | 9,3 |  | 9.3 | [15 empty] | 2
| FIG |  | Y.8.087a KOUPELNA |  | 0 | [15 empty] | 2
| FIG |  | 8,68 |  | 8.68 | [15 empty] | 2
| FIG |  | Y.8.094a KOUPELNA |  | 0 | [15 empty] | 2
| FIG |  | 8,68 |  | 8.68 | [15 empty] | 2
| FIG |  | Y.8.095a KOUPELNA |  | 0 | [15 empty] | 2
| FIG |  | 9,3 |  | 9.3 | [15 empty] | 2
| FIG |  | Y.8.096a KOUPELNA |  | 0 | [15 empty] | 2
| FIG |  | 6,93 |  | 6.93 | [15 empty] | 2
| FIG |  | Y.8.097a KOUPELNA |  | 0 | [15 empty] | 2
| FIG |  | 6,79 |  | 6.79 | [15 empty] | 2
| FIG |  | Y.8.098b WC PERS. INV. |  | 0 | [15 empty] | 2
| FIG |  | 3,87 |  | 3.87 | [15 empty] | 2
| FIG |  | Y.8.102 KOUPELNA |  | 0 | [15 empty] | 2
| FIG |  | 3,52 |  | 3.52 | [15 empty] | 2
| FIG |  | Y.8.109a KOUPELNA |  | 0 | [15 empty] | 2
| FIG |  | 4,11 |  | 4.11 | [15 empty] | 2
| FIG |  | Y.8.112 WC PERSONÁL ŽENY - PŘEDSÍŇ |  | 0 | [15 empty] | 2
| FIG |  | 2,59 |  | 2.59 | [15 empty] | 2
| FIG |  | Y.8.112a ÚKLID |  | 0 | [15 empty] | 2
| FIG |  | 2,85 |  | 2.85 | [15 empty] | 2
| FIG |  | Y.8.112b WC PERSONÁL ŽENY |  | 0 | [15 empty] | 2
| FIG |  | 2,22 |  | 2.22 | [15 empty] | 2
| FIG |  | Y.8.113a KOUPELNA |  | 0 | [15 empty] | 2
| FIG |  | 4,42 |  | 4.42 | [15 empty] | 2
| FIG |  | Y.8.114a KOUPELNA |  | 0 | [15 empty] | 2
| FIG |  | 4,43 |  | 4.43 | [15 empty] | 2
| FIG |  | Y.8.116a KOUPELNA |  | 0 | [15 empty] | 2
| FIG |  | 4,12 |  | 4.12 | [15 empty] | 2
| FIG |  | Y.8.118 WC NÁVŠTĚVY |  | 0 | [15 empty] | 2
| FIG |  | 4,18 |  | 4.18 | [15 empty] | 2
| FIG |  | Y.8.119 FILTR |  | 0 | [15 empty] | 2
| FIG |  | 7,44 |  | 7.44 | [15 empty] | 2
| FIG |  | Y.8.120 FILTR |  | 0 | [15 empty] | 2
| FIG |  | 7,44 |  | 7.44 | [15 empty] | 2
| FIG |  | Y.9.004 CHODBA |  | 0 | [15 empty] | 2
| FIG |  | 57,05 |  | 57.05 | [15 empty] | 2
| FIG |  | Y.9.004a CHODBA |  | 0 | [15 empty] | 2
| FIG |  | 7,48 |  | 7.48 | [15 empty] | 2
| FIG |  | Y.9.004c CHODBA |  | 0 | [15 empty] | 2
| FIG |  | 8,85 |  | 8.85 | [15 empty] | 2
| FIG |  | Y.9.007 CHODBA |  | 0 | [15 empty] | 2
| FIG |  | 57,05 |  | 57.05 | [15 empty] | 2
| FIG |  | Y.9.007a CHODBA |  | 0 | [15 empty] | 2
| FIG |  | 7,48 |  | 7.48 | [15 empty] | 2
| FIG |  | Y.9.007c CHODBA |  | 0 | [15 empty] | 2
| FIG |  | 8,85 |  | 8.85 | [15 empty] | 2
| FIG |  | Y.9.008 SCHODIŠTĚ |  | 0 | [15 empty] | 2
| FIG |  | 40,59 |  | 40.59 | [15 empty] | 2
| FIG |  | Y.9.009 SCHODIŠTĚ |  | 0 | [15 empty] | 2
| FIG |  | 40,63 |  | 40.63 | [15 empty] | 2
| FIG |  | Y.9.014 WC STUD.+NÁVŠ. - PŘEDSÍŇ |  | 0 | [15 empty] | 2
| FIG |  | 1,76 |  | 1.76 | [15 empty] | 2
| FIG |  | Y.9.014a WC STUDENTI+NÁVŠTĚVY |  | 0 | [15 empty] | 2
| FIG |  | 1,58 |  | 1.58 | [15 empty] | 2
| FIG |  | Y.9.021 WC ASISTOVANÉ PAC. |  | 0 | [15 empty] | 2
| FIG |  | 5,39 |  | 5.39 | [15 empty] | 2
| FIG |  | Y.9.022 WC PERS. INV. |  | 0 | [15 empty] | 2
| FIG |  | 4,07 |  | 4.07 | [15 empty] | 2
| FIG |  | Y.9.023 WC PERSONÁL ŽENY - PŘEDSÍŇ |  | 0 | [15 empty] | 2
| FIG |  | 2,09 |  | 2.09 | [15 empty] | 2
| FIG |  | Y.9.023a WC PERSONÁL ŽENY |  | 0 | [15 empty] | 2
| FIG |  | 2,09 |  | 2.09 | [15 empty] | 2
| FIG |  | Y.9.024 SPRCHA PERSONÁL - PŘEDSÍŇ |  | 0 | [15 empty] | 2
| FIG |  | 2,09 |  | 2.09 | [15 empty] | 2
| FIG |  | Y.9.024a SPRCHA PERSONÁL |  | 0 | [15 empty] | 2
| FIG |  | 2,09 |  | 2.09 | [15 empty] | 2
| FIG |  | Y.9.031a KOUPELNA |  | 0 | [15 empty] | 2
| FIG |  | 5,22 |  | 5.22 | [15 empty] | 2
| FIG |  | Y.9.034a KOUPELNA |  | 0 | [15 empty] | 2
| FIG |  | 4,47 |  | 4.47 | [15 empty] | 2
| FIG |  | Y.9.035a KOUPELNA |  | 0 | [15 empty] | 2
| FIG |  | 4,26 |  | 4.26 | [15 empty] | 2
| FIG |  | Y.9.037 ÚKLID |  | 0 | [15 empty] | 2
| FIG |  | 4,14 |  | 4.14 | [15 empty] | 2
| FIG |  | Y.9.040a KOUPELNA |  | 0 | [15 empty] | 2
| FIG |  | 4,52 |  | 4.52 | [15 empty] | 2
| FIG |  | Y.9.041a KOUPELNA |  | 0 | [15 empty] | 2
| FIG |  | 4,52 |  | 4.52 | [15 empty] | 2
| FIG |  | Y.9.042a KOUPELNA |  | 0 | [15 empty] | 2
| FIG |  | 4,86 |  | 4.86 | [15 empty] | 2
| FIG |  | Y.9.043a BEZBARIÉROVÁ KOUPELNA |  | 0 | [15 empty] | 2
| FIG |  | 5,94 |  | 5.94 | [15 empty] | 2
| FIG |  | Y.9.044a KOUPELNA |  | 0 | [15 empty] | 2
| FIG |  | 4,86 |  | 4.86 | [15 empty] | 2
| FIG |  | Y.9.045a KOUPELNA |  | 0 | [15 empty] | 2
| FIG |  | 4,86 |  | 4.86 | [15 empty] | 2
| FIG |  | Y.9.046a KOUPELNA |  | 0 | [15 empty] | 2
| FIG |  | 4,68 |  | 4.68 | [15 empty] | 2
| FIG |  | Y.9.048a KOUPELNA |  | 0 | [15 empty] | 2
| FIG |  | 4,94 |  | 4.94 | [15 empty] | 2
| FIG |  | Y.9.049a KOUPELNA |  | 0 | [15 empty] | 2
| FIG |  | 4,79 |  | 4.79 | [15 empty] | 2
| FIG |  | Y.9.050a KOUPELNA |  | 0 | [15 empty] | 2
| FIG |  | 4,79 |  | 4.79 | [15 empty] | 2
| FIG |  | Y.9.051a KOUPELNA |  | 0 | [15 empty] | 2
| FIG |  | 4,86 |  | 4.86 | [15 empty] | 2
| FIG |  | Y.9.053a KOUPELNA |  | 0 | [15 empty] | 2
| FIG |  | 4 |  | 4 | [15 empty] | 2
| FIG |  | Y.9.056a KOUPELNA |  | 0 | [15 empty] | 2
| FIG |  | 4 |  | 4 | [15 empty] | 2
| FIG |  | Y.9.058a KOUPELNA |  | 0 | [15 empty] | 2
| FIG |  | 4,86 |  | 4.86 | [15 empty] | 2
| FIG |  | Y.9.059a KOUPELNA |  | 0 | [15 empty] | 2
| FIG |  | 4,86 |  | 4.86 | [15 empty] | 2
| FIG |  | Y.9.060a KOUPELNA |  | 0 | [15 empty] | 2
| FIG |  | 4,86 |  | 4.86 | [15 empty] | 2
| FIG |  | Y.9.061a KOUPELNA |  | 0 | [15 empty] | 2
| FIG |  | 4,46 |  | 4.46 | [15 empty] | 2
| FIG |  | Y.9.063a KOUPELNA |  | 0 | [15 empty] | 2
| FIG |  | 4,46 |  | 4.46 | [15 empty] | 2
| FIG |  | Y.9.064a KOUPELNA |  | 0 | [15 empty] | 2
| FIG |  | 4,52 |  | 4.52 | [15 empty] | 2
| FIG |  | Y.9.065a KOUPELNA |  | 0 | [15 empty] | 2
| FIG |  | 4,52 |  | 4.52 | [15 empty] | 2
| FIG |  | Y.9.066a BEZBARIÉROVÁ KOUPELNA |  | 0 | [15 empty] | 2
| FIG |  | 5,94 |  | 5.94 | [15 empty] | 2
| FIG |  | Y.9.067a KOUPELNA |  | 0 | [15 empty] | 2
| FIG |  | 4,86 |  | 4.86 | [15 empty] | 2
| FIG |  | Y.9.068a KOUPELNA |  | 0 | [15 empty] | 2
| FIG |  | 4,86 |  | 4.86 | [15 empty] | 2
| FIG |  | Y.9.069a KOUPELNA |  | 0 | [15 empty] | 2
| FIG |  | 4,86 |  | 4.86 | [15 empty] | 2
| FIG |  | Y.9.072 ÚKLID |  | 0 | [15 empty] | 2
| FIG |  | 3,85 |  | 3.85 | [15 empty] | 2
| FIG |  | Y.9.074a KOUPELNA |  | 0 | [15 empty] | 2
| FIG |  | 4,55 |  | 4.55 | [15 empty] | 2
| FIG |  | Y.9.075a KOUPELNA |  | 0 | [15 empty] | 2
| FIG |  | 4,1 |  | 4.1 | [15 empty] | 2
| FIG |  | Y.9.078a KOUPELNA |  | 0 | [15 empty] | 2
| FIG |  | 5,13 |  | 5.13 | [15 empty] | 2
| FIG |  | Y.9.086 SPRCHA PERSONÁL- PŘEDSÍŇ |  | 0 | [15 empty] | 2
| FIG |  | 2,14 |  | 2.14 | [15 empty] | 2
| FIG |  | Y.9.086a SPRCHA PERSONÁL |  | 0 | [15 empty] | 2
| FIG |  | 2,14 |  | 2.14 | [15 empty] | 2
| FIG |  | Y.9.087 WC PERSONÁL ŽENY - PŘEDSÍŇ |  | 0 | [15 empty] | 2
| FIG |  | 2,14 |  | 2.14 | [15 empty] | 2
| FIG |  | Y.9.087a WC PERSONÁL ŽENY |  | 0 | [15 empty] | 2
| FIG |  | 2,14 |  | 2.14 | [15 empty] | 2
| FIG |  | Y.9.088 WC PERS. INV. |  | 0 | [15 empty] | 2
| FIG |  | 4,16 |  | 4.16 | [15 empty] | 2
| FIG |  | Y.9.089 WC ASISTOVANÉ PAC. |  | 0 | [15 empty] | 2
| FIG |  | 5,51 |  | 5.51 | [15 empty] | 2
| FIG |  | Y.9.096a SPRCHA PERSONÁL - PŘEDSÍŇ |  | 0 | [15 empty] | 2
| FIG |  | 1,81 |  | 1.81 | [15 empty] | 2
| FIG |  | Y.9.096b SPRCHA PERSONÁL |  | 0 | [15 empty] | 2
| FIG |  | 1,85 |  | 1.85 | [15 empty] | 2
| FIG |  | Y.9.098 WC PERSONÁL ŽENY - PŘEDSÍŇ |  | 0 | [15 empty] | 2
| FIG |  | 3,8 |  | 3.8 | [15 empty] | 2
| FIG |  | Y.9.098a WC PERSONÁL ŽENY |  | 0 | [15 empty] | 2
| FIG |  | 3,8 |  | 3.8 | [15 empty] | 2
| FIG |  | Y.9.101 WC STUD.+NÁVŠŤ. - PŘEDSÍŇ |  | 0 | [15 empty] | 2
| FIG |  | 1,72 |  | 1.72 | [15 empty] | 2
| FIG |  | Y.9.101a WC STUDENTI+NÁVŠTĚVY |  | 0 | [15 empty] | 2
| FIG |  | 1,6 |  | 1.6 | [15 empty] | 2
| FIG |  | Y.9.102 WC INV. PERS. |  | 0 | [15 empty] | 2
| FIG |  | 4,57 |  | 4.57 | [15 empty] | 2
| FIG |  | Y.9.104a KOUPELNA |  | 0 | [15 empty] | 2
| FIG |  | 3,9 |  | 3.9 | [15 empty] | 2
| FIG |  | Součet |  | 4569.72 | [15 empty] | 2
| FIG |  | Rozpad figury: Cem_potěr_67mm | [17 empty] | 2
| FIG |  | Y.2.090 TECHNICKÉ ZÁZEMÍ |  | 0 | [15 empty] | 2
| FIG |  | 534,72 |  | 534.72 | [15 empty] | 2
| FIG |  | Y.5.110 STROJOVNA VZT |  | 0 | [15 empty] | 2
| FIG |  | 76,44 |  | 76.44 | [15 empty] | 2
| FIG |  | Y.5.111 STROJOVNA VZT |  | 0 | [15 empty] | 2
| FIG |  | 94,1 |  | 94.1 | [15 empty] | 2
| FIG |  | Y.5.112 STROJOVNA VZT |  | 0 | [15 empty] | 2
| FIG |  | 77,19 |  | 77.19 | [15 empty] | 2
| FIG |  | Y.6.096 STROJOVNA VZT |  | 0 | [15 empty] | 2
| FIG |  | 119,83 |  | 119.83 | [15 empty] | 2
| FIG |  | Y.7.052 STROJOVNA RTCH |  | 0 | [15 empty] | 2
| FIG |  | 27,23 |  | 27.23 | [15 empty] | 2
| FIG |  | Y.7.108 STROJOVNA VZT |  | 0 | [15 empty] | 2
| FIG |  | 83,59 |  | 83.59 | [15 empty] | 2
| FIG |  | Součet |  | 1013.1 | [15 empty] | 2
| FIG |  | Rozpad figury: Cem_potěr_63mm | [17 empty] | 2
| FIG |  | Y.01.024 SETOVNA A BALENÍ |  | 0 | [15 empty] | 2
| FIG |  | 47,77 |  | 47.77 | [15 empty] | 2
| FIG |  | Y.01.026 ČISTÍCÍ MÍSTNOST |  | 0 | [15 empty] | 2
| FIG |  | 4,28 |  | 4.28 | [15 empty] | 2
| FIG |  | Y.01.027 DEKONTAMINACE A MYTÍ |  | 0 | [15 empty] | 2
| FIG |  | 33,93 |  | 33.93 | [15 empty] | 2
| FIG |  | Y.1.044 ČISTÍCÍ M. |  | 0 | [15 empty] | 2
| FIG |  | 7,4 |  | 7.4 | [15 empty] | 2
| FIG |  | Y.2.070a ČISTÍCÍ MÍSTNOST |  | 0 | [15 empty] | 2
| FIG |  | 8,76 |  | 8.76 | [15 empty] | 2
| FIG |  | Y.3.099 ČISTÍCÍ MÍST. |  | 0 | [15 empty] | 2
| FIG |  | 6,9 |  | 6.9 | [15 empty] | 2
| FIG |  | Y.3.101 ČISTÍCÍ MÍST. |  | 0 | [15 empty] | 2
| FIG |  | 6,64 |  | 6.64 | [15 empty] | 2
| FIG |  | Y.3.118 ČISTÍCÍ MÍSTNOST |  | 0 | [15 empty] | 2
| FIG |  | 8,81 |  | 8.81 | [15 empty] | 2
| FIG |  | Y.4.045 ÚKLID+ČISTÍCÍ MÍSTNOST |  | 0 | [15 empty] | 2
| FIG |  | 8,52 |  | 8.52 | [15 empty] | 2
| FIG |  | Y.4.079 ČISTÍCÍ MÍSTNOST |  | 0 | [15 empty] | 2
| FIG |  | 10,69 |  | 10.69 | [15 empty] | 2
| FIG |  | Y.4.107 ČISTÍCÍ MÍSTNOST - OBUV |  | 0 | [15 empty] | 2
| FIG |  | 7,82 |  | 7.82 | [15 empty] | 2
| FIG |  | Y.5.034 ČISTÍCÍ MÍSTNOST |  | 0 | [15 empty] | 2
| FIG |  | 16,5 |  | 16.5 | [15 empty] | 2
| FIG |  | Y.5.077 ČISTÍCÍ MÍSTNOST |  | 0 | [15 empty] | 2
| FIG |  | 12,01 |  | 12.01 | [15 empty] | 2
| FIG |  | Y.6.041 ČISTÍCÍ MÍSTNOST |  | 0 | [15 empty] | 2
| FIG |  | 14,65 |  | 14.65 | [15 empty] | 2
| FIG |  | Y.6.076 ČISTÍCÍ MÍSTNOST |  | 0 | [15 empty] | 2
| FIG |  | 9,36 |  | 9.36 | [15 empty] | 2
| FIG |  | Y.7.014 ČISTÍCÍ MÍSTNOST |  | 0 | [15 empty] | 2
| FIG |  | 12,46 |  | 12.46 | [15 empty] | 2
| FIG |  | Y.7.055b MYTÍ, DEZINFEKCE |  | 0 | [15 empty] | 2
| FIG |  | 16 |  | 16 | [15 empty] | 2
| FIG |  | Y.7.076 ČISTÍCÍ MÍSTNOST |  | 0 | [15 empty] | 2
| FIG |  | 11,24 |  | 11.24 | [15 empty] | 2
| FIG |  | Y.8.066 ČISTÍCÍ MÍSTNOST + ŠPINAVÉ PR. |  | 0 | [15 empty] | 2
| FIG |  | 18,9 |  | 18.9 | [15 empty] | 2
| FIG |  | Y.9.018 ČISTÍCÍ MÍSTNOST |  | 0 | [15 empty] | 2
| FIG |  | 11,93 |  | 11.93 | [15 empty] | 2
| FIG |  | Y.9.091 ČISTÍCÍ MÍSTNOST |  | 0 | [15 empty] | 2
| FIG |  | 12,31 |  | 12.31 | [15 empty] | 2
| FIG |  | Součet |  | 286.88 | [15 empty] | 2
| FIG |  | Rozpad figury: Cem_potěr_100mm | [17 empty] | 2
| FIG |  | "odhad" 120 |  | 120 | [15 empty] | 2
197 | K | 632481213 | Separační vrstva z PE fólie | m2 | 30494.939 |  | 0 |  |  |  | základní |  | 0 | 0.00013 | 3.9643 | 0 | 0 | FIDIC - měřená položka | 4 | K | 2 |  |  |  | ROZPOCET | [5 empty] | 0 | 0 | 0 | 0 | 0 | 1 | 0 | 4 | 1651889191
| P |  | Poznámka k položce: D.1.1-SO-01-A-01 Technická zpráva D.1.1-SO-01-A-02 Výpis skladeb D.1.1-SO-01-A-03 Tabulky místností D.1.1-SO-01-B-02 Půdorys 2.PP - celkový D.1.1-SO-01-B-03 Půdorys 1.PP - celkový D.1.1-SO-01-B-04 Půdorys 1.PP - sever D.1.1-SO-01-B-05 Půdorys 1.PP - jih D.1.1-SO-01-B-06 Půdorys 1.NP - celkový D.1.1-SO-01-B-07 Půdorys 1.NP - sever D.1.1-SO-01-B-08 Půdorys 1.NP - jih D.1.1-SO-01-B-09 Půdorys 2.NP - celkový D.1.1-SO-01-B-10 Půdorys 2.NP - sever D.1.1-SO-01-B-11 Půdorys 2.NP - jih D.1.1-SO-01-B-12 Půdorys 3.NP - celkový D.1.1-SO-01-B-13 Půdorys 3.NP - sever D.1.1-SO-01-B-14 Půdorys 3.NP - jih D.1.1-SO-01-B-15 Půdorys 4.NP - celkový D.1.1-SO-01-B-16 Půdorys 4.NP - sever D.1.1-SO-01-B-17 Půdorys 4.NP - jih D.1.1-SO-01-B-18 Půdorys 5.NP - celkový D.1.1-SO-01-B-19 Půdorys 5.NP - sever D.1.1-SO-01-B-20 Půdorys 5.NP - jih D.1.1-SO-01-B-21 Půdorys 6.NP - celkový D.1.1-SO-01-B-22 Půdorys 6.NP - sever D.1.1-SO-01-B-23 Půdorys 6.NP - jih D.1.1-SO-01-B-24 Půdorys 7.NP - celkový D.1.1-SO-01-B-25 Půdorys 7.NP - sever D.1.1-SO-01-B-26 Půdorys 7.NP - jih D.1.1-SO-01-B-27 Půdorys 8.NP - celkový D.1.1-SO-01-B-28 Půdorys 8.NP - sever D.1.1-SO-01-B-29 Půdorys 8.NP - jih D.1.1-SO-01-B-30 Půdorys 9.NP - celkový D.1.1-SO-01-B-31 Půdorys 9.NP - sever D.1.1-SO-01-B-32 Půdorys 9.NP - jih D.1.1-SO-01-B-38 Příčný řez C-C D.1.1-SO-01-B-41 Příčný řez G-G D.1.1-SO-01-B-42 Podélný řez 1-1 - celkový D.1.1-SO-01-B-43 Podélný řez 1-1 - sever D.1.1-SO-01-B-44 Podélný řez 1-1 - jih D.1.1-SO-01-B-45 Podélný řez 2-2 - celkový D.1.1-SO-01-B-46 Podélný řez 2-2 - sever D.1.1-SO-01-B-47 Podélný řez 2-2 - jih | [16 empty] | P | 2
| VV |  | "výměra byla odměřena z výkresů uvedených v poznámce této položky" | [16 empty] | VV | 2 | 1 | True | 0 | ROZPOCET
| VV |  | Separační_PE |  | 26842.79 | [14 empty] | VV | 2 | 2 | True | 0 | ROZPOCET
| VV |  | Střecha_S1 |  | 3225.569 | [14 empty] | VV | 2 | 2 | True | 0 | ROZPOCET
| VV |  | Střecha_S2 |  | 214.32 | [14 empty] | VV | 2 | 2 | True | 0 | ROZPOCET
| VV |  | Střecha_S4 |  | 212.26 | [14 empty] | VV | 2 | 2 | True | 0 | ROZPOCET
| VV |  | Součet |  | 30494.939 | [14 empty] | VV | 2 | 4 | True | 1 | ROZPOCET
| FIG |  | Rozpad figury: Separační_PE | [17 empty] | 2
| FIG |  | Y.02.001 ENERGOKANÁL |  | 0 | [15 empty] | 2
| FIG |  | 112,91 |  | 112.91 | [15 empty] | 2
| FIG |  | Y.02.002 ENERGOKANÁL |  | 0 | [15 empty] | 2
| FIG |  | 77,08 |  | 77.08 | [15 empty] | 2
| FIG |  | Y.02.003 CHODBA |  | 0 | [15 empty] | 2
| FIG |  | 50,36 |  | 50.36 | [15 empty] | 2
| FIG |  | Y.02.004 CHODBA |  | 0 | [15 empty] | 2
| FIG |  | 56,63 |  | 56.63 | [15 empty] | 2
| FIG |  | Y.02.007 CHODBA |  | 0 | [15 empty] | 2
| FIG |  | 106,8 |  | 106.8 | [15 empty] | 2
| FIG |  | Y.02.008 SCHODIŠTĚ |  | 0 | [15 empty] | 2
| FIG |  | 40,59 |  | 40.59 | [15 empty] | 2
| FIG |  | Y.02.009 SCHODIŠTĚ |  | 0 | [15 empty] | 2
| FIG |  | 40,55 |  | 40.55 | [15 empty] | 2
| FIG |  | Y.02.010 ENERGOKANÁL |  | 0 | [15 empty] | 2
| FIG |  | 18,54 |  | 18.54 | [15 empty] | 2
| FIG |  | Y.02.011 ENERGOKANÁL |  | 0 | [15 empty] | 2
| FIG |  | 94,86 |  | 94.86 | [15 empty] | 2
| FIG |  | Y.02.012 ENERGOKANÁL |  | 0 | [15 empty] | 2
| FIG |  | 8,18 |  | 8.18 | [15 empty] | 2
| FIG |  | Y.01.001 CHODBA |  | 0 | [15 empty] | 2
| FIG |  | 51,41 |  | 51.41 | [15 empty] | 2
| FIG |  | Y.01.002 CHODBA |  | 0 | [15 empty] | 2
| FIG |  | 101,2 |  | 101.2 | [15 empty] | 2
| FIG |  | Y.01.003 CHODBA |  | 0 | [15 empty] | 2
| FIG |  | 33,61 |  | 33.61 | [15 empty] | 2
| FIG |  | Y.01.004 CHODBA |  | 0 | [15 empty] | 2
| FIG |  | 57,05 |  | 57.05 | [15 empty] | 2
| FIG |  | Y.01.004a CHODBA |  | 0 | [15 empty] | 2
| FIG |  | 7,48 |  | 7.48 | [15 empty] | 2
| FIG |  | Y.01.004b CHODBA |  | 0 | [15 empty] | 2
| FIG |  | 39,59 |  | 39.59 | [15 empty] | 2
| FIG |  | Y.01.004c CHODBA |  | 0 | [15 empty] | 2
| FIG |  | 8,67 |  | 8.67 | [15 empty] | 2
| FIG |  | Y.01.005 CHODBA |  | 0 | [15 empty] | 2
| FIG |  | 59,85 |  | 59.85 | [15 empty] | 2
| FIG |  | Y.01.007 CHODBA |  | 0 | [15 empty] | 2
| FIG |  | 57,05 |  | 57.05 | [15 empty] | 2
| FIG |  | Y.01.007a CHODBA |  | 0 | [15 empty] | 2
| FIG |  | 7,48 |  | 7.48 | [15 empty] | 2
| FIG |  | Y.01.007b CHODBA |  | 0 | [15 empty] | 2
| FIG |  | 39,38 |  | 39.38 | [15 empty] | 2
| FIG |  | Y.01.008 SCHODIŠTĚ |  | 0 | [15 empty] | 2
| FIG |  | 40,66 |  | 40.66 | [15 empty] | 2
| FIG |  | Y.01.009 SCHODIŠTĚ |  | 0 | [15 empty] | 2
| FIG |  | 40,66 |  | 40.66 | [15 empty] | 2
| FIG |  | Y.01.010 ŠATNA |  | 0 | [15 empty] | 2
| FIG |  | 39,85 |  | 39.85 | [15 empty] | 2
| FIG |  | Y.01.010a WC - PŘEDSÍŇ |  | 0 | [15 empty] | 2
| FIG |  | 6,89 |  | 6.89 | [15 empty] | 2
| FIG |  | Y.01.010a.1 WC |  | 0 | [15 empty] | 2
| FIG |  | 1,57 |  | 1.57 | [15 empty] | 2
| FIG |  | Y.01.010a.2 WC |  | 0 | [15 empty] | 2
| FIG |  | 1,57 |  | 1.57 | [15 empty] | 2
| FIG |  | Y.01.010a.3 WC |  | 0 | [15 empty] | 2
| FIG |  | 1,79 |  | 1.79 | [15 empty] | 2
| FIG |  | Y.01.010b SPRCHA |  | 0 | [15 empty] | 2
| FIG |  | 10,88 |  | 10.88 | [15 empty] | 2
| FIG |  | Y.01.011 ŠATNA |  | 0 | [15 empty] | 2
| FIG |  | 21,95 |  | 21.95 | [15 empty] | 2
| FIG |  | Y.01.011a WC |  | 0 | [15 empty] | 2
| FIG |  | 4,34 |  | 4.34 | [15 empty] | 2
| FIG |  | Y.01.011a.1 WC |  | 0 | [15 empty] | 2
| FIG |  | 4,51 |  | 4.51 | [15 empty] | 2
| FIG |  | Y.01.011a.2 WC |  | 0 | [15 empty] | 2
| FIG |  | 1,8 |  | 1.8 | [15 empty] | 2
| FIG |  | Y.01.011a.3 WC |  | 0 | [15 empty] | 2
| FIG |  | 4,32 |  | 4.32 | [15 empty] | 2
| FIG |  | Y.01.012 ŠATNA |  | 0 | [15 empty] | 2
| FIG |  | 25,26 |  | 25.26 | [15 empty] | 2
| FIG |  | Y.01.012a WC - PŘEDSÍŇ |  | 0 | [15 empty] | 2
| FIG |  | 3,12 |  | 3.12 | [15 empty] | 2
| FIG |  | Y.01.012b WC |  | 0 | [15 empty] | 2
| FIG |  | 1,29 |  | 1.29 | [15 empty] | 2
| FIG |  | Y.01.012c WC INV. |  | 0 | [15 empty] | 2
| FIG |  | 5,61 |  | 5.61 | [15 empty] | 2
| FIG |  | Y.01.012d SPRCHA |  | 0 | [15 empty] | 2
| FIG |  | 8,36 |  | 8.36 | [15 empty] | 2
| FIG |  | Y.01.013 SKLAD ČISTÉHO PRÁDLA |  | 0 | [15 empty] | 2
| FIG |  | 9,61 |  | 9.61 | [15 empty] | 2
| FIG |  | Y.01.014 ŠATNA |  | 0 | [15 empty] | 2
| FIG |  | 35,14 |  | 35.14 | [15 empty] | 2
| FIG |  | Y.01.014a WC |  | 0 | [15 empty] | 2
| FIG |  | 6,69 |  | 6.69 | [15 empty] | 2
| FIG |  | Y.01.014a.1 WC |  | 0 | [15 empty] | 2
| FIG |  | 1,57 |  | 1.57 | [15 empty] | 2
| FIG |  | Y.01.014a.2 WC |  | 0 | [15 empty] | 2
| FIG |  | 1,57 |  | 1.57 | [15 empty] | 2
| FIG |  | Y.01.014a.3 WC |  | 0 | [15 empty] | 2
| FIG |  | 1,57 |  | 1.57 | [15 empty] | 2
| FIG |  | Y.01.014b SPRCHA |  | 0 | [15 empty] | 2
| FIG |  | 7,82 |  | 7.82 | [15 empty] | 2
| FIG |  | Y.01.015 HLAVNÍ SERVEROVNA |  | 0 | [15 empty] | 2
| FIG |  | 30,39 |  | 30.39 | [15 empty] | 2
| FIG |  | Y.01.016 ŠATNA |  | 0 | [15 empty] | 2
| FIG |  | 57,03 |  | 57.03 | [15 empty] | 2
| FIG |  | Y.01.016a WC |  | 0 | [15 empty] | 2
| FIG |  | 9,12 |  | 9.12 | [15 empty] | 2
| FIG |  | Y.01.016a.1 WC |  | 0 | [15 empty] | 2
| FIG |  | 1,57 |  | 1.57 | [15 empty] | 2
| FIG |  | Y.01.016a.2 WC |  | 0 | [15 empty] | 2
| FIG |  | 1,57 |  | 1.57 | [15 empty] | 2
| FIG |  | Y.01.016a.3 WC |  | 0 | [15 empty] | 2
| FIG |  | 1,57 |  | 1.57 | [15 empty] | 2
| FIG |  | Y.01.016a.4 WC |  | 0 | [15 empty] | 2
| FIG |  | 1,57 |  | 1.57 | [15 empty] | 2
| FIG |  | Y.01.016b SPRCHA |  | 0 | [15 empty] | 2
| FIG |  | 14,78 |  | 14.78 | [15 empty] | 2
| FIG |  | Y.01.017 ŠATNA |  | 0 | [15 empty] | 2
| FIG |  | 57,89 |  | 57.89 | [15 empty] | 2
| FIG |  | Y.01.017a WC |  | 0 | [15 empty] | 2
| FIG |  | 9,12 |  | 9.12 | [15 empty] | 2
| FIG |  | Y.01.017a.1 WC |  | 0 | [15 empty] | 2
| FIG |  | 1,57 |  | 1.57 | [15 empty] | 2
| FIG |  | Y.01.017a.2 WC |  | 0 | [15 empty] | 2
| FIG |  | 1,57 |  | 1.57 | [15 empty] | 2
| FIG |  | Y.01.017a.3 WC |  | 0 | [15 empty] | 2
| FIG |  | 1,57 |  | 1.57 | [15 empty] | 2
| FIG |  | Y.01.017a.4 WC |  | 0 | [15 empty] | 2
| FIG |  | 1,57 |  | 1.57 | [15 empty] | 2
| FIG |  | Y.01.017b SPRCHA |  | 0 | [15 empty] | 2
| FIG |  | 14,78 |  | 14.78 | [15 empty] | 2
| FIG |  | Y.01.018 ŠATNA |  | 0 | [15 empty] | 2
| FIG |  | 57,89 |  | 57.89 | [15 empty] | 2
| FIG |  | Y.01.018a WC |  | 0 | [15 empty] | 2
| FIG |  | 9,12 |  | 9.12 | [15 empty] | 2
| FIG |  | Y.01.018a.1 WC |  | 0 | [15 empty] | 2
| FIG |  | 1,57 |  | 1.57 | [15 empty] | 2
| FIG |  | Y.01.018a.2 WC |  | 0 | [15 empty] | 2
| FIG |  | 1,57 |  | 1.57 | [15 empty] | 2
| FIG |  | Y.01.018a.3 WC |  | 0 | [15 empty] | 2
| FIG |  | 1,57 |  | 1.57 | [15 empty] | 2
| FIG |  | Y.01.018a.4 WC |  | 0 | [15 empty] | 2
| FIG |  | 1,57 |  | 1.57 | [15 empty] | 2
| FIG |  | Y.01.018b SPRCHA |  | 0 | [15 empty] | 2
| FIG |  | 14,78 |  | 14.78 | [15 empty] | 2
| FIG |  | Y.01.019 ŠATNA |  | 0 | [15 empty] | 2
| FIG |  | 57,03 |  | 57.03 | [15 empty] | 2
| FIG |  | Y.01.019a WC |  | 0 | [15 empty] | 2
| FIG |  | 9,12 |  | 9.12 | [15 empty] | 2
| FIG |  | Y.01.019a.1 WC |  | 0 | [15 empty] | 2
| FIG |  | 1,57 |  | 1.57 | [15 empty] | 2
| FIG |  | Y.01.019a.2 WC |  | 0 | [15 empty] | 2
| FIG |  | 1,57 |  | 1.57 | [15 empty] | 2
| FIG |  | Y.01.019a.3 WC |  | 0 | [15 empty] | 2
| FIG |  | 1,57 |  | 1.57 | [15 empty] | 2
| FIG |  | Y.01.019a.4 WC |  | 0 | [15 empty] | 2
| FIG |  | 1,57 |  | 1.57 | [15 empty] | 2
| FIG |  | Y.01.019b SPRCHA |  | 0 | [15 empty] | 2
| FIG |  | 14,78 |  | 14.78 | [15 empty] | 2
| FIG |  | Y.01.020 ÚKLID |  | 0 | [15 empty] | 2
| FIG |  | 18,49 |  | 18.49 | [15 empty] | 2
| FIG |  | Y.01.021 PRAČKA + SUŠIČKA |  | 0 | [15 empty] | 2
| FIG |  | 10,68 |  | 10.68 | [15 empty] | 2
| FIG |  | Y.01.022 ŠATNA |  | 0 | [15 empty] | 2
| FIG |  | 16,09 |  | 16.09 | [15 empty] | 2
| FIG |  | Y.01.022a WC - PŘEDSÍŇ |  | 0 | [15 empty] | 2
| FIG |  | 5,56 |  | 5.56 | [15 empty] | 2
| FIG |  | Y.01.022a.1 SPRCHA |  | 0 | [15 empty] | 2
| FIG |  | 1,62 |  | 1.62 | [15 empty] | 2
| FIG |  | Y.01.022a.2 WC |  | 0 | [15 empty] | 2
| FIG |  | 3,38 |  | 3.38 | [15 empty] | 2
| FIG |  | Y.01.022a.3 WC |  | 0 | [15 empty] | 2
| FIG |  | 1,78 |  | 1.78 | [15 empty] | 2
| FIG |  | Y.01.022b SPRCHA |  | 0 | [15 empty] | 2
| FIG |  | 3,33 |  | 3.33 | [15 empty] | 2
| FIG |  | Y.01.023 ŠATNA/FILTR |  | 0 | [15 empty] | 2
| FIG |  | 5,78 |  | 5.78 | [15 empty] | 2
| FIG |  | Y.01.024 SETOVNA A BALENÍ |  | 0 | [15 empty] | 2
| FIG |  | 47,77 |  | 47.77 | [15 empty] | 2
| FIG |  | Y.01.025 SKLAD ZDR. MATERIÁLU |  | 0 | [15 empty] | 2
| FIG |  | 3,77 |  | 3.77 | [15 empty] | 2
| FIG |  | Y.01.026 ČISTÍCÍ MÍSTNOST |  | 0 | [15 empty] | 2
| FIG |  | 4,28 |  | 4.28 | [15 empty] | 2
| FIG |  | Y.01.027 DEKONTAMINACE A MYTÍ |  | 0 | [15 empty] | 2
| FIG |  | 33,93 |  | 33.93 | [15 empty] | 2
| FIG |  | Y.01.028 CHODBA |  | 0 | [15 empty] | 2
| FIG |  | 5,4 |  | 5.4 | [15 empty] | 2
| FIG |  | Y.01.029 KOUPELNA WC |  | 0 | [15 empty] | 2
| FIG |  | 3,85 |  | 3.85 | [15 empty] | 2
| FIG |  | Y.01.030 COFEE POINT-PERSONÁL |  | 0 | [15 empty] | 2
| FIG |  | 4,33 |  | 4.33 | [15 empty] | 2
| FIG |  | Y.01.031 ÚPRAVNA VODY |  | 0 | [15 empty] | 2
| FIG |  | 3,16 |  | 3.16 | [15 empty] | 2
| FIG |  | Y.01.032 DM + ŠATNA PRO ÚKLID |  | 0 | [15 empty] | 2
| FIG |  | 37,83 |  | 37.83 | [15 empty] | 2
| FIG |  | Y.01.033 PŘEDSÍŇ |  | 0 | [15 empty] | 2
| FIG |  | 2,94 |  | 2.94 | [15 empty] | 2
| FIG |  | Y.01.033a WC PERSONÁL |  | 0 | [15 empty] | 2
| FIG |  | 2,47 |  | 2.47 | [15 empty] | 2
| FIG |  | Y.01.033b SPRCHA PERSONÁL |  | 0 | [15 empty] | 2
| FIG |  | 1,97 |  | 1.97 | [15 empty] | 2
| FIG |  | Y.01.034 ŠPINAVÉ PRÁDLO |  | 0 | [15 empty] | 2
| FIG |  | 7,7 |  | 7.7 | [15 empty] | 2
| FIG |  | Y.01.035 STROJOVNA VZT |  | 0 | [15 empty] | 2
| FIG |  | 124,05 |  | 124.05 | [15 empty] | 2
| FIG |  | Y.01.036 STROJOVNA RTCH |  | 0 | [15 empty] | 2
| FIG |  | 154 |  | 154 | [15 empty] | 2
| FIG |  | Y.01.037 ENERGOKANÁL |  | 0 | [15 empty] | 2
| FIG |  | 77,17 |  | 77.17 | [15 empty] | 2
| FIG |  | Y.01.038 ENERGOKANÁL |  | 0 | [15 empty] | 2
| FIG |  | 48,08 |  | 48.08 | [15 empty] | 2
| FIG |  | Y.01.039 ROZVODNA MDO, RH |  | 0 | [15 empty] | 2
| FIG |  | 112,26 |  | 112.26 | [15 empty] | 2
| FIG |  | Y.1.001 VSTUPNÍ HALA |  | 0 | [15 empty] | 2
| FIG |  | 427,86 |  | 427.86 | [15 empty] | 2
| FIG |  | Y.1.001a ZÁDVEŘÍ |  | 0 | [15 empty] | 2
| FIG |  | 17,25 |  | 17.25 | [15 empty] | 2
| FIG |  | Y.1.001b KAVÁRNA |  | 0 | [15 empty] | 2
| FIG |  | 23,68 |  | 23.68 | [15 empty] | 2
| FIG |  | Y.1.002 CENTRÁLNÍ EVIDENCE - ZÁZEMÍ |  | 0 | [15 empty] | 2
| FIG |  | 120,95 |  | 120.95 | [15 empty] | 2
| FIG |  | Y.1.003 CHODBA |  | 0 | [15 empty] | 2
| FIG |  | 19,14 |  | 19.14 | [15 empty] | 2
| FIG |  | Y.1.004 CHODBA |  | 0 | [15 empty] | 2
| FIG |  | 57,05 |  | 57.05 | [15 empty] | 2
| FIG |  | Y.1.004a CHODBA |  | 0 | [15 empty] | 2
| FIG |  | 7,48 |  | 7.48 | [15 empty] | 2
| FIG |  | Y.1.004b CHODBA |  | 0 | [15 empty] | 2
| FIG |  | 9,93 |  | 9.93 | [15 empty] | 2
| FIG |  | Y.1.005 CHODBA |  | 0 | [15 empty] | 2
| FIG |  | 82,9 |  | 82.9 | [15 empty] | 2
| FIG |  | Y.1.005a ZÁDVĚŘÍ |  | 0 | [15 empty] | 2
| FIG |  | 8,76 |  | 8.76 | [15 empty] | 2
| FIG |  | Y.1.006 ČEKÁRNA |  | 0 | [15 empty] | 2
| FIG |  | 154,57 |  | 154.57 | [15 empty] | 2
| FIG |  | Y.1.007 CHODBA |  | 0 | [15 empty] | 2
| FIG |  | 56,84 |  | 56.84 | [15 empty] | 2
| FIG |  | Y.1.007a CHODBA |  | 0 | [15 empty] | 2
| FIG |  | 7,48 |  | 7.48 | [15 empty] | 2
| FIG |  | Y.1.007b CHODBA |  | 0 | [15 empty] | 2
| FIG |  | 11,67 |  | 11.67 | [15 empty] | 2
| FIG |  | Y.1.008 SCHODIŠTĚ |  | 0 | [15 empty] | 2
| FIG |  | 40,61 |  | 40.61 | [15 empty] | 2
| FIG |  | Y.1.009 SCHODIŠTĚ |  | 0 | [15 empty] | 2
| FIG |  | 40,62 |  | 40.62 | [15 empty] | 2
| FIG |  | Y.1.010 CHODBA |  | 0 | [15 empty] | 2
| FIG |  | 5,82 |  | 5.82 | [15 empty] | 2
| FIG |  | Y.1.010 CHODBA |  | 0 | [15 empty] | 2
| FIG |  | 82,04 |  | 82.04 | [15 empty] | 2
| FIG |  | Y.1.011 CHODBA |  | 0 | [15 empty] | 2
| FIG |  | 26,02 |  | 26.02 | [15 empty] | 2
| FIG |  | Y.1.017 CHODBA |  | 0 | [15 empty] | 2
| FIG |  | 24,23 |  | 24.23 | [15 empty] | 2
| FIG |  | Y.1.019 SERVEROVNA |  | 0 | [15 empty] | 2
| FIG |  | 8,73 |  | 8.73 | [15 empty] | 2
| FIG |  | Y.1.020 WC PACIENTI INV. + PŘEBAL. |  | 0 | [15 empty] | 2
| FIG |  | 5,75 |  | 5.75 | [15 empty] | 2
| FIG |  | Y.1.021 ÚKLID |  | 0 | [15 empty] | 2
| FIG |  | 7,65 |  | 7.65 | [15 empty] | 2
| FIG |  | Y.1.022 WC PACIENTI ŽENY - PŘEDSÍŃ |  | 0 | [15 empty] | 2
| FIG |  | 5,38 |  | 5.38 | [15 empty] | 2
| FIG |  | Y.1.022a WC PACIENTI ŽENY |  | 0 | [15 empty] | 2
| FIG |  | 3,9 |  | 3.9 | [15 empty] | 2
| FIG |  | Y.1.022b WC PACIENTI ŽENY |  | 0 | [15 empty] | 2
| FIG |  | 1,56 |  | 1.56 | [15 empty] | 2
| FIG |  | Y.1.022c WC PACIENTI ŽENY |  | 0 | [15 empty] | 2
| FIG |  | 1,56 |  | 1.56 | [15 empty] | 2
| FIG |  | Y.1.023 DENNÍ MÍSTNOST SANITÁŘI |  | 0 | [15 empty] | 2
| FIG |  | 33,71 |  | 33.71 | [15 empty] | 2
| FIG |  | Y.1.024 ŠATNA SANITÁŘŮ |  | 0 | [15 empty] | 2
| FIG |  | 8,53 |  | 8.53 | [15 empty] | 2
| FIG |  | Y.1.024a WC |  | 0 | [15 empty] | 2
| FIG |  | 1,62 |  | 1.62 | [15 empty] | 2
| FIG |  | Y.1.024b WC PŘEDSÍŃ |  | 0 | [15 empty] | 2
| FIG |  | 1,69 |  | 1.69 | [15 empty] | 2
| FIG |  | Y.1.024c SPRCHA |  | 0 | [15 empty] | 2
| FIG |  | 1,71 |  | 1.71 | [15 empty] | 2
| FIG |  | Y.1.024d WC |  | 0 | [15 empty] | 2
| FIG |  | 1,65 |  | 1.65 | [15 empty] | 2
| FIG |  | Y.1.024e WC PŘEDSÍŃ |  | 0 | [15 empty] | 2
| FIG |  | 1,68 |  | 1.68 | [15 empty] | 2
| FIG |  | Y.1.024f SPRCHA |  | 0 | [15 empty] | 2
| FIG |  | 1,68 |  | 1.68 | [15 empty] | 2
| FIG |  | Y.1.025 PRACOVNA THP |  | 0 | [15 empty] | 2
| FIG |  | 18,11 |  | 18.11 | [15 empty] | 2
| FIG |  | Y.1.026 ŠATNA CEP |  | 0 | [15 empty] | 2
| FIG |  | 7,44 |  | 7.44 | [15 empty] | 2
| FIG |  | Y.1.026a WC INV. PERS. |  | 0 | [15 empty] | 2
| FIG |  | 4,18 |  | 4.18 | [15 empty] | 2
| FIG |  | Y.1.027 KARTOTÉKA |  | 0 | [15 empty] | 2
| FIG |  | 56,88 |  | 56.88 | [15 empty] | 2
| FIG |  | Y.1.028 DENNÍ MÍSTNOST |  | 0 | [15 empty] | 2
| FIG |  | 20,86 |  | 20.86 | [15 empty] | 2
| FIG |  | Y.1.030 SKLAD |  | 0 | [15 empty] | 2
| FIG |  | 3,74 |  | 3.74 | [15 empty] | 2
| FIG |  | Y.1.030a SKLAD NÁPOJŮ |  | 0 | [15 empty] | 2
| FIG |  | 4,3 |  | 4.3 | [15 empty] | 2
| FIG |  | Y.1.030b SKLAD |  | 0 | [15 empty] | 2
| FIG |  | 5,66 |  | 5.66 | [15 empty] | 2
| FIG |  | Y.1.031 PŘÍPRAVNA |  | 0 | [15 empty] | 2
| FIG |  | 7,81 |  | 7.81 | [15 empty] | 2
| FIG |  | Y.1.032 DENNÍ MÍSTNOST |  | 0 | [15 empty] | 2
| FIG |  | 8,74 |  | 8.74 | [15 empty] | 2
| FIG |  | Y.1.033 ŠATNA |  | 0 | [15 empty] | 2
| FIG |  | 3,18 |  | 3.18 | [15 empty] | 2
| FIG |  | Y.1.033a KOUPELNA |  | 0 | [15 empty] | 2
| FIG |  | 4,15 |  | 4.15 | [15 empty] | 2
| FIG |  | Y.1.034 ODPAD |  | 0 | [15 empty] | 2
| FIG |  | 2,93 |  | 2.93 | [15 empty] | 2
| FIG |  | Y.1.035 WC PACIENTI MUŽI - PŘEDSÍŃ |  | 0 | [15 empty] | 2
| FIG |  | 5,38 |  | 5.38 | [15 empty] | 2
| FIG |  | Y.1.035a WC PACIENTI MUŽI |  | 0 | [15 empty] | 2
| FIG |  | 5,06 |  | 5.06 | [15 empty] | 2
| FIG |  | Y.1.035b WC PACIENTI MUŽI |  | 0 | [15 empty] | 2
| FIG |  | 1,28 |  | 1.28 | [15 empty] | 2
| FIG |  | Y.1.035c WC PACIENTI MUŽI |  | 0 | [15 empty] | 2
| FIG |  | 1,28 |  | 1.28 | [15 empty] | 2
| FIG |  | Y.1.036 WC PACIENTI INV. + PŘEBAL. |  | 0 | [15 empty] | 2
| FIG |  | 5,75 |  | 5.75 | [15 empty] | 2
| FIG |  | Y.1.037 ÚKLID |  | 0 | [15 empty] | 2
| FIG |  | 3,88 |  | 3.88 | [15 empty] | 2
| FIG |  | Y.1.038 STANIČNÍ SESTRA |  | 0 | [15 empty] | 2
| FIG |  | 26,27 |  | 26.27 | [15 empty] | 2
| FIG |  | Y.1.039 KTG |  | 0 | [15 empty] | 2
| FIG |  | 26,27 |  | 26.27 | [15 empty] | 2
| FIG |  | Y.1.040 POHOT. AMBULANCE/RIZIKOVÉ TĚH. |  | 0 | [15 empty] | 2
| FIG |  | 44,29 |  | 44.29 | [15 empty] | 2
| FIG |  | Y.1.040a BEZBARIÉROVÝ BOX |  | 0 | [15 empty] | 2
| FIG |  | 6,56 |  | 6.56 | [15 empty] | 2
| FIG |  | Y.1.041 RIZIKOVÉ TĚHOTENSTVÍ |  | 0 | [15 empty] | 2
| FIG |  | 24,54 |  | 24.54 | [15 empty] | 2
| FIG |  | Y.1.041a BOX |  | 0 | [15 empty] | 2
| FIG |  | 2,4 |  | 2.4 | [15 empty] | 2
| FIG |  | Y.1.042 SESTERNA |  | 0 | [15 empty] | 2
| FIG |  | 26,45 |  | 26.45 | [15 empty] | 2
| FIG |  | Y.1.043 RIZIKOVÉ TĚHOTENSTVÍ |  | 0 | [15 empty] | 2
| FIG |  | 24,98 |  | 24.98 | [15 empty] | 2
| FIG |  | Y.1.043a BOX |  | 0 | [15 empty] | 2
| FIG |  | 2,4 |  | 2.4 | [15 empty] | 2
| FIG |  | Y.1.044 ČISTÍCÍ M. |  | 0 | [15 empty] | 2
| FIG |  | 7,4 |  | 7.4 | [15 empty] | 2
| FIG |  | Y.1.045 CHODBA |  | 0 | [15 empty] | 2
| FIG |  | 12,78 |  | 12.78 | [15 empty] | 2
| FIG |  | Y.1.046 ÚKLID |  | 0 | [15 empty] | 2
| FIG |  | 3,95 |  | 3.95 | [15 empty] | 2
| FIG |  | Y.1.047 WC PERS. INV. |  | 0 | [15 empty] | 2
| FIG |  | 3,98 |  | 3.98 | [15 empty] | 2
| FIG |  | Y.1.048 WC PERSONÁL ŽENY |  | 0 | [15 empty] | 2
| FIG |  | 1,92 |  | 1.92 | [15 empty] | 2
| FIG |  | Y.1.048a WC PERSONÁL ŽENY- PŘEDSÍŃ |  | 0 | [15 empty] | 2
| FIG |  | 1,92 |  | 1.92 | [15 empty] | 2
| FIG |  | Y.1.049 WC PERSONÁL - PŘEDSÍŇ |  | 0 | [15 empty] | 2
| FIG |  | 1,92 |  | 1.92 | [15 empty] | 2
| FIG |  | Y.1.049a WC PERSONÁL |  | 0 | [15 empty] | 2
| FIG |  | 1,92 |  | 1.92 | [15 empty] | 2
| FIG |  | Y.1.050 SKLAD ZDR. MATERIÁLU |  | 0 | [15 empty] | 2
| FIG |  | 15,87 |  | 15.87 | [15 empty] | 2
| FIG |  | Y.1.051 ULTRAZVUK |  | 0 | [15 empty] | 2
| FIG |  | 24,91 |  | 24.91 | [15 empty] | 2
| FIG |  | Y.1.051a BOX |  | 0 | [15 empty] | 2
| FIG |  | 2,4 |  | 2.4 | [15 empty] | 2
| FIG |  | Y.1.052 ULTRAZVUK |  | 0 | [15 empty] | 2
| FIG |  | 24,54 |  | 24.54 | [15 empty] | 2
| FIG |  | Y.1.052a BOX |  | 0 | [15 empty] | 2
| FIG |  | 2,4 |  | 2.4 | [15 empty] | 2
| FIG |  | Y.1.053 DENNÍ MÍSTNOST |  | 0 | [15 empty] | 2
| FIG |  | 23,36 |  | 23.36 | [15 empty] | 2
| FIG |  | Y.1.053a SPRCHA - PŘEDSÍŇ |  | 0 | [15 empty] | 2
| FIG |  | 4 |  | 4 | [15 empty] | 2
| FIG |  | Y.1.053b SPRCHA PERSONÁL |  | 0 | [15 empty] | 2
| FIG |  | 1,9 |  | 1.9 | [15 empty] | 2
| FIG |  | Y.1.055 AMBULANCE ARO |  | 0 | [15 empty] | 2
| FIG |  | 23,88 |  | 23.88 | [15 empty] | 2
| FIG |  | Y.1.056 WC DOPROVOD - PŘED. |  | 0 | [15 empty] | 2
| FIG |  | 2,8 |  | 2.8 | [15 empty] | 2
| FIG |  | Y.1.056a WC DOPROVOD |  | 0 | [15 empty] | 2
| FIG |  | 2,33 |  | 2.33 | [15 empty] | 2
| FIG |  | Y.1.057 SKLAD ZDR. MATERIÁLU |  | 0 | [15 empty] | 2
| FIG |  | 4,12 |  | 4.12 | [15 empty] | 2
| FIG |  | Y.1.058 WC PACIENTI INV. + PŘEBAL. |  | 0 | [15 empty] | 2
| FIG |  | 5,24 |  | 5.24 | [15 empty] | 2
| FIG |  | Y.1.059 AMBULANCE PŘEDPORODNÍ PÉČE |  | 0 | [15 empty] | 2
| FIG |  | 21,01 |  | 21.01 | [15 empty] | 2
| FIG |  | Y.1.059a BOX |  | 0 | [15 empty] | 2
| FIG |  | 2,29 |  | 2.29 | [15 empty] | 2
| FIG |  | Y.1.060 WC PACIENTI ŽENY - PŘEDSÍŃ |  | 0 | [15 empty] | 2
| FIG |  | 5,15 |  | 5.15 | [15 empty] | 2
| FIG |  | Y.1.060a WC PACIENTI ŽENY |  | 0 | [15 empty] | 2
| FIG |  | 4,51 |  | 4.51 | [15 empty] | 2
| FIG |  | Y.1.060a.1 WC PACIENTI ŽENY |  | 0 | [15 empty] | 2
| FIG |  | 1,43 |  | 1.43 | [15 empty] | 2
| FIG |  | Y.1.060a.2 WC PACIENTI ŽENY |  | 0 | [15 empty] | 2
| FIG |  | 1,43 |  | 1.43 | [15 empty] | 2
| FIG |  | Y.1.061 SESTERNA |  | 0 | [15 empty] | 2
| FIG |  | 23,73 |  | 23.73 | [15 empty] | 2
| FIG |  | Y.1.062 AMBULANCE PŘEDPORODNÍ PÉČE |  | 0 | [15 empty] | 2
| FIG |  | 21,01 |  | 21.01 | [15 empty] | 2
| FIG |  | Y.1.062a BOX |  | 0 | [15 empty] | 2
| FIG |  | 2,4 |  | 2.4 | [15 empty] | 2
| FIG |  | Y.1.063 FYZIOTERAPIE |  | 0 | [15 empty] | 2
| FIG |  | 21,01 |  | 21.01 | [15 empty] | 2
| FIG |  | Y.1.063a BOX |  | 0 | [15 empty] | 2
| FIG |  | 2,4 |  | 2.4 | [15 empty] | 2
| FIG |  | Y.1.064 FYZIOTERAPIE |  | 0 | [15 empty] | 2
| FIG |  | 20,37 |  | 20.37 | [15 empty] | 2
| FIG |  | Y.1.064a BOX |  | 0 | [15 empty] | 2
| FIG |  | 2,4 |  | 2.4 | [15 empty] | 2
| FIG |  | Y.1.065 CHODBA |  | 0 | [15 empty] | 2
| FIG |  | 40,89 |  | 40.89 | [15 empty] | 2
| FIG |  | Y.1.066 ROZVODNA VN |  | 0 | [15 empty] | 2
| FIG |  | 9,45 |  | 9.45 | [15 empty] | 2
| FIG |  | Y.1.067 TRANSFORMÁTOR 1 |  | 0 | [15 empty] | 2
| FIG |  | 7,54 |  | 7.54 | [15 empty] | 2
| FIG |  | Y.1.068 TRANSFORMÁTOR 2 |  | 0 | [15 empty] | 2
| FIG |  | 7,54 |  | 7.54 | [15 empty] | 2
| FIG |  | Y.1.068 TRANSFORMÁTOR 4 |  | 0 | [15 empty] | 2
| FIG |  | 8,17 |  | 8.17 | [15 empty] | 2
| FIG |  | Y.1.069 TRANSFORMÁTOR 3 |  | 0 | [15 empty] | 2
| FIG |  | 7,4 |  | 7.4 | [15 empty] | 2
| FIG |  | Y.1.070 DIESELAGREGÁT |  | 0 | [15 empty] | 2
| FIG |  | 76,81 |  | 76.81 | [15 empty] | 2
| FIG |  | Y.1.071 ROZVODNA DO |  | 0 | [15 empty] | 2
| FIG |  | 44,78 |  | 44.78 | [15 empty] | 2
| FIG |  | Y.1.073 ROZVODNA VDO |  | 0 | [15 empty] | 2
| FIG |  | 31,44 |  | 31.44 | [15 empty] | 2
| FIG |  | Y.1.074 ROZVODNA RPO, CBS |  | 0 | [15 empty] | 2
| FIG |  | 7,19 |  | 7.19 | [15 empty] | 2
| FIG |  | Y.1.075 CHODBA |  | 0 | [15 empty] | 2
| FIG |  | 13,18 |  | 13.18 | [15 empty] | 2
| FIG |  | Y.1.075a CHODBA |  | 0 | [15 empty] | 2
| FIG |  | 18,21 |  | 18.21 | [15 empty] | 2
| FIG |  | Y.1.076 STROJOVNA MEDIPLYNY 1 |  | 0 | [15 empty] | 2
| FIG |  | 16,35 |  | 16.35 | [15 empty] | 2
| FIG |  | Y.1.076a STROJOVNA MEDIPLYNY 3 |  | 0 | [15 empty] | 2
| FIG |  | 6,72 |  | 6.72 | [15 empty] | 2
| FIG |  | Y.1.077 STROJOVNA MEDIPLYNY 2 |  | 0 | [15 empty] | 2
| FIG |  | 23,19 |  | 23.19 | [15 empty] | 2
| FIG |  | Y.1.078 STROJOVNA RTCH |  | 0 | [15 empty] | 2
| FIG |  | 136,07 |  | 136.07 | [15 empty] | 2
| FIG |  | Y.1.079 PROSTUP 1.PP |  | 0 | [15 empty] | 2
| FIG |  | 6,41 |  | 6.41 | [15 empty] | 2
| FIG |  | Y.1.080 ROZVODNA EPS |  | 0 | [15 empty] | 2
| FIG |  | 7,24 |  | 7.24 | [15 empty] | 2
| FIG |  | Y.1.081 ROZVODNA EZS |  | 0 | [15 empty] | 2
| FIG |  | 3,05 |  | 3.05 | [15 empty] | 2
| FIG |  | Y.2.004 CHODBA |  | 0 | [15 empty] | 2
| FIG |  | 57,04 |  | 57.04 | [15 empty] | 2
| FIG |  | Y.2.004a CHODBA |  | 0 | [15 empty] | 2
| FIG |  | 7,48 |  | 7.48 | [15 empty] | 2
| FIG |  | Y.2.004b CHODBA |  | 0 | [15 empty] | 2
| FIG |  | 20,07 |  | 20.07 | [15 empty] | 2
| FIG |  | Y.2.007 CHODBA |  | 0 | [15 empty] | 2
| FIG |  | 57,04 |  | 57.04 | [15 empty] | 2
| FIG |  | Y.2.007a CHODBA |  | 0 | [15 empty] | 2
| FIG |  | 7,86 |  | 7.86 | [15 empty] | 2
| FIG |  | Y.2.008 SCHODIŠTĚ |  | 0 | [15 empty] | 2
| FIG |  | 40,66 |  | 40.66 | [15 empty] | 2
| FIG |  | Y.2.009 CHODBA |  | 0 | [15 empty] | 2
| FIG |  | 13 |  | 13 | [15 empty] | 2
| FIG |  | Y.2.009 SCHODIŠTĚ |  | 0 | [15 empty] | 2
| FIG |  | 40,62 |  | 40.62 | [15 empty] | 2
| FIG |  | Y.2.009a ČEKÁRNA |  | 0 | [15 empty] | 2
| FIG |  | 132,47 |  | 132.47 | [15 empty] | 2
| FIG |  | Y.2.010 CHODBA |  | 0 | [15 empty] | 2
| FIG |  | 35,63 |  | 35.63 | [15 empty] | 2
| FIG |  | Y.2.011 CHODBA |  | 0 | [15 empty] | 2
| FIG |  | 26,5 |  | 26.5 | [15 empty] | 2
| FIG |  | Y.2.012 CHODBA |  | 0 | [15 empty] | 2
| FIG |  | 37,34 |  | 37.34 | [15 empty] | 2
| FIG |  | Y.2.012a KUCHYŇKA |  | 0 | [15 empty] | 2
| FIG |  | 7,5 |  | 7.5 | [15 empty] | 2
| FIG |  | Y.2.014 CHODBA |  | 0 | [15 empty] | 2
| FIG |  | 134,61 |  | 134.61 | [15 empty] | 2
| FIG |  | Y.2.014a ČEKÁRNA |  | 0 | [15 empty] | 2
| FIG |  | 35,23 |  | 35.23 | [15 empty] | 2
| FIG |  | Y.2.014b HERNA |  | 0 | [15 empty] | 2
| FIG |  | 34,15 |  | 34.15 | [15 empty] | 2
| FIG |  | Y.2.015 CHODBA |  | 0 | [15 empty] | 2
| FIG |  | 29,63 |  | 29.63 | [15 empty] | 2
| FIG |  | Y.2.016 CHODBA |  | 0 | [15 empty] | 2
| FIG |  | 20,26 |  | 20.26 | [15 empty] | 2
| FIG |  | Y.2.020 SERVEROVNA |  | 0 | [15 empty] | 2
| FIG |  | 6,84 |  | 6.84 | [15 empty] | 2
| FIG |  | Y.2.021 RECEPCE |  | 0 | [15 empty] | 2
| FIG |  | 10,47 |  | 10.47 | [15 empty] | 2
| FIG |  | Y.2.022 ZÁZEMÍ RECEPCE |  | 0 | [15 empty] | 2
| FIG |  | 19,1 |  | 19.1 | [15 empty] | 2
| FIG |  | Y.2.023 VÝUKOVÁ MÍSTNOST/MAMÁRNÍ KOMISE RDG |  | 0 | [15 empty] | 2
| FIG |  | 23,97 |  | 23.97 | [15 empty] | 2
| FIG |  | Y.2.024 ČEKÁRNA |  | 0 | [15 empty] | 2
| FIG |  | 5,59 |  | 5.59 | [15 empty] | 2
| FIG |  | Y.2.025 PRACOVNA VEDOUCÍHO LÉKAŘE |  | 0 | [15 empty] | 2
| FIG |  | 16,66 |  | 16.66 | [15 empty] | 2
| FIG |  | Y.2.026 ŠATNA LAB+SZP+THP |  | 0 | [15 empty] | 2
| FIG |  | 10,24 |  | 10.24 | [15 empty] | 2
| FIG |  | Y.2.027 PRACOVNA VEDOUCÍHO LABORANTA |  | 0 | [15 empty] | 2
| FIG |  | 15,11 |  | 15.11 | [15 empty] | 2
| FIG |  | Y.2.028 DENNÍ MÍSTNOST PERSONÁLU |  | 0 | [15 empty] | 2
| FIG |  | 21,36 |  | 21.36 | [15 empty] | 2
| FIG |  | Y.2.029 SPRCHA PERSONÁL MUŽI |  | 0 | [15 empty] | 2
| FIG |  | 3,47 |  | 3.47 | [15 empty] | 2
| FIG |  | Y.2.030 SPRCHA PERSONÁL ŽENY |  | 0 | [15 empty] | 2
| FIG |  | 2,86 |  | 2.86 | [15 empty] | 2
| FIG |  | Y.2.031 WC PERS. INV. |  | 0 | [15 empty] | 2
| FIG |  | 4,25 |  | 4.25 | [15 empty] | 2
| FIG |  | Y.2.032 WC PERSONÁL ŽENY - PŘEDSÍŃ |  | 0 | [15 empty] | 2
| FIG |  | 1,88 |  | 1.88 | [15 empty] | 2
| FIG |  | Y.2.032a WC PERSONÁL.ŽENY |  | 0 | [15 empty] | 2
| FIG |  | 2,1 |  | 2.1 | [15 empty] | 2
| FIG |  | Y.2.033 INSPEKČNÍ POKOJ |  | 0 | [15 empty] | 2
| FIG |  | 28,67 |  | 28.67 | [15 empty] | 2
| FIG |  | Y.2.034 RTG SKIAGRAF - VYŠETŘOVNA |  | 0 | [15 empty] | 2
| FIG |  | 33,9 |  | 33.9 | [15 empty] | 2
| FIG |  | Y.2.034a OVLADOVNA |  | 0 | [15 empty] | 2
| FIG |  | 4,55 |  | 4.55 | [15 empty] | 2
| FIG |  | Y.2.034b BOX |  | 0 | [15 empty] | 2
| FIG |  | 1,85 |  | 1.85 | [15 empty] | 2
| FIG |  | Y.2.034c BOX |  | 0 | [15 empty] | 2
| FIG |  | 2,61 |  | 2.61 | [15 empty] | 2
| FIG |  | Y.2.035 ÚKLID |  | 0 | [15 empty] | 2
| FIG |  | 5,61 |  | 5.61 | [15 empty] | 2
| FIG |  | Y.2.036 ULTRAZVUK - DIAGNOSTIKA |  | 0 | [15 empty] | 2
| FIG |  | 30,4 |  | 30.4 | [15 empty] | 2
| FIG |  | Y.2.036a BOX |  | 0 | [15 empty] | 2
| FIG |  | 1,93 |  | 1.93 | [15 empty] | 2
| FIG |  | Y.2.037 MAMOGRAF - DIAGNOSTIKA |  | 0 | [15 empty] | 2
| FIG |  | 26,46 |  | 26.46 | [15 empty] | 2
| FIG |  | Y.2.037a BOX |  | 0 | [15 empty] | 2
| FIG |  | 1,95 |  | 1.95 | [15 empty] | 2
| FIG |  | Y.2.037b BOX |  | 0 | [15 empty] | 2
| FIG |  | 1,96 |  | 1.96 | [15 empty] | 2
| FIG |  | Y.2.038 VYDÁVÁNÍ NÁLEZŮ |  | 0 | [15 empty] | 2
| FIG |  | 3,88 |  | 3.88 | [15 empty] | 2
| FIG |  | Y.2.039 POPISOVNA |  | 0 | [15 empty] | 2
| FIG |  | 26,92 |  | 26.92 | [15 empty] | 2
| FIG |  | Y.2.040 SCREENING-MAMOGRAF |  | 0 | [15 empty] | 2
| FIG |  | 30,58 |  | 30.58 | [15 empty] | 2
| FIG |  | Y.2.040a BOX |  | 0 | [15 empty] | 2
| FIG |  | 1,79 |  | 1.79 | [15 empty] | 2
| FIG |  | Y.2.040b BOX |  | 0 | [15 empty] | 2
| FIG |  | 1,79 |  | 1.79 | [15 empty] | 2
| FIG |  | Y.2.041 ULTRAZVUK-SCREENING |  | 0 | [15 empty] | 2
| FIG |  | 32,29 |  | 32.29 | [15 empty] | 2
| FIG |  | Y.2.041a BOX |  | 0 | [15 empty] | 2
| FIG |  | 2,04 |  | 2.04 | [15 empty] | 2
| FIG |  | Y.2.042 WC PACIENTI MUŽI - PŘEDSÍŃ |  | 0 | [15 empty] | 2
| FIG |  | 2,8 |  | 2.8 | [15 empty] | 2
| FIG |  | Y.2.042a WC PACIENTI MUŽI |  | 0 | [15 empty] | 2
| FIG |  | 1,64 |  | 1.64 | [15 empty] | 2
| FIG |  | Y.2.042b WC PACIENTI MUŽI |  | 0 | [15 empty] | 2
| FIG |  | 1,78 |  | 1.78 | [15 empty] | 2
| FIG |  | Y.2.043 WC PACIENTI ŽENY - PŘEDSÍŃ |  | 0 | [15 empty] | 2
| FIG |  | 9,14 |  | 9.14 | [15 empty] | 2
| FIG |  | Y.2.043a WC PACIENTI ŽENY |  | 0 | [15 empty] | 2
| FIG |  | 1,5 |  | 1.5 | [15 empty] | 2
| FIG |  | Y.2.043b WC PACIENTI ŽENY |  | 0 | [15 empty] | 2
| FIG |  | 1,97 |  | 1.97 | [15 empty] | 2
| FIG |  | Y.2.044 WC PACIENTI INV. |  | 0 | [15 empty] | 2
| FIG |  | 5,35 |  | 5.35 | [15 empty] | 2
| FIG |  | Y.2.045 SKLAD ZDR. MATERIÁLU |  | 0 | [15 empty] | 2
| FIG |  | 13,09 |  | 13.09 | [15 empty] | 2
| FIG |  | Y.2.046 CHODBA |  | 0 | [15 empty] | 2
| FIG |  | 7,9 |  | 7.9 | [15 empty] | 2
| FIG |  | Y.2.047 PRACOVNA |  | 0 | [15 empty] | 2
| FIG |  | 15,74 |  | 15.74 | [15 empty] | 2
| FIG |  | Y.2.048 WC PERS. INV. |  | 0 | [15 empty] | 2
| FIG |  | 4,58 |  | 4.58 | [15 empty] | 2
| FIG |  | Y.2.049 PRACOVNA |  | 0 | [15 empty] | 2
| FIG |  | 12,93 |  | 12.93 | [15 empty] | 2
| FIG |  | Y.2.050 PRACOVNA |  | 0 | [15 empty] | 2
| FIG |  | 16,2 |  | 16.2 | [15 empty] | 2
| FIG |  | Y.2.051a SEMINÁRNÍ MÍSTNOST |  | 0 | [15 empty] | 2
| FIG |  | 27,47 |  | 27.47 | [15 empty] | 2
| FIG |  | Y.2.051b SEMINÁRNÍ MÍSTNOST |  | 0 | [15 empty] | 2
| FIG |  | 27,84 |  | 27.84 | [15 empty] | 2
| FIG |  | Y.2.052 CPA/APA |  | 0 | [15 empty] | 2
| FIG |  | 37,63 |  | 37.63 | [15 empty] | 2
| FIG |  | Y.2.052a ŠATNA |  | 0 | [15 empty] | 2
| FIG |  | 3,6 |  | 3.6 | [15 empty] | 2
| FIG |  | Y.2.052b WC PACIENTI |  | 0 | [15 empty] | 2
| FIG |  | 3,27 |  | 3.27 | [15 empty] | 2
| FIG |  | Y.2.053 WC PACIENTI ŽENY - PŘEDSÍŃ |  | 0 | [15 empty] | 2
| FIG |  | 1,72 |  | 1.72 | [15 empty] | 2
| FIG |  | Y.2.053a WC PACIENTI ŽENY |  | 0 | [15 empty] | 2
| FIG |  | 1,72 |  | 1.72 | [15 empty] | 2
| FIG |  | Y.2.054 WC PACIENTI INV. |  | 0 | [15 empty] | 2
| FIG |  | 3,9 |  | 3.9 | [15 empty] | 2
| FIG |  | Y.2.055 PSYCHOLOG |  | 0 | [15 empty] | 2
| FIG |  | 27,89 |  | 27.89 | [15 empty] | 2
| FIG |  | Y.2.056 LAKTAČNÍ PORADNA |  | 0 | [15 empty] | 2
| FIG |  | 27,89 |  | 27.89 | [15 empty] | 2
| FIG |  | Y.2.057 DENNÍ MÍSTNOST PERS. |  | 0 | [15 empty] | 2
| FIG |  | 26,27 |  | 26.27 | [15 empty] | 2
| FIG |  | Y.2.058 LOGOPEDIE |  | 0 | [15 empty] | 2
| FIG |  | 27,89 |  | 27.89 | [15 empty] | 2
| FIG |  | Y.2.059 PSYCHOLOGIE |  | 0 | [15 empty] | 2
| FIG |  | 26,27 |  | 26.27 | [15 empty] | 2
| FIG |  | Y.2.060 VRCHNÍ SESTRA |  | 0 | [15 empty] | 2
| FIG |  | 27,89 |  | 27.89 | [15 empty] | 2
| FIG |  | Y.2.061 ÚKLID |  | 0 | [15 empty] | 2
| FIG |  | 5,06 |  | 5.06 | [15 empty] | 2
| FIG |  | Y.2.062 SEKRETARIÁT |  | 0 | [15 empty] | 2
| FIG |  | 26,27 |  | 26.27 | [15 empty] | 2
| FIG |  | Y.2.063 ČAJ. KUCH. |  | 0 | [15 empty] | 2
| FIG |  | 6,45 |  | 6.45 | [15 empty] | 2
| FIG |  | Y.2.064 WC PERSONÁL MUŽI |  | 0 | [15 empty] | 2
| FIG |  | 4,84 |  | 4.84 | [15 empty] | 2
| FIG |  | Y.2.064b WC PERS. MUŽI |  | 0 | [15 empty] | 2
| FIG |  | 1,64 |  | 1.64 | [15 empty] | 2
| FIG |  | Y.2.064c SPRCHA PERS. MUŽI |  | 0 | [15 empty] | 2
| FIG |  | 1,64 |  | 1.64 | [15 empty] | 2
| FIG |  | Y.2.065 WC PERSONÁL ŽENY |  | 0 | [15 empty] | 2
| FIG |  | 4,8 |  | 4.8 | [15 empty] | 2
| FIG |  | Y.2.065a WC PERS. ŽENY |  | 0 | [15 empty] | 2
| FIG |  | 1,64 |  | 1.64 | [15 empty] | 2
| FIG |  | Y.2.065c SPRCHA PERS. ŽENY |  | 0 | [15 empty] | 2
| FIG |  | 1,64 |  | 1.64 | [15 empty] | 2
| FIG |  | Y.2.066 PRIMAŘ |  | 0 | [15 empty] | 2
| FIG |  | 27,89 |  | 27.89 | [15 empty] | 2
| FIG |  | Y.2.067 ZASEDACÍ MÍSTNOST |  | 0 | [15 empty] | 2
| FIG |  | 56,78 |  | 56.78 | [15 empty] | 2
| FIG |  | Y.2.069 REHABILITACE |  | 0 | [15 empty] | 2
| FIG |  | 26,26 |  | 26.26 | [15 empty] | 2
| FIG |  | Y.2.070 CHODBA |  | 0 | [15 empty] | 2
| FIG |  | 3,1 |  | 3.1 | [15 empty] | 2
| FIG |  | Y.2.070a ČISTÍCÍ MÍSTNOST |  | 0 | [15 empty] | 2
| FIG |  | 8,76 |  | 8.76 | [15 empty] | 2
| FIG |  | Y.2.070b SKLAD ZDR. MATERIÁLU |  | 0 | [15 empty] | 2
| FIG |  | 9,14 |  | 9.14 | [15 empty] | 2
| FIG |  | Y.2.071 WC PERS. INV. |  | 0 | [15 empty] | 2
| FIG |  | 4,3 |  | 4.3 | [15 empty] | 2
| FIG |  | Y.2.072 WC PERSONÁL ŽENY |  | 0 | [15 empty] | 2
| FIG |  | 4,85 |  | 4.85 | [15 empty] | 2
| FIG |  | Y.2.072a WC PERSONÁL ŽENY |  | 0 | [15 empty] | 2
| FIG |  | 1,31 |  | 1.31 | [15 empty] | 2
| FIG |  | Y.2.072b WC PERSONÁL ŽENY |  | 0 | [15 empty] | 2
| FIG |  | 1,31 |  | 1.31 | [15 empty] | 2
| FIG |  | Y.2.073 REHABILITACE |  | 0 | [15 empty] | 2
| FIG |  | 26,27 |  | 26.27 | [15 empty] | 2
| FIG |  | Y.2.074 REHABILITACE |  | 0 | [15 empty] | 2
| FIG |  | 27,69 |  | 27.69 | [15 empty] | 2
| FIG |  | Y.2.075 WC PACIENTI MUŽI |  | 0 | [15 empty] | 2
| FIG |  | 2,26 |  | 2.26 | [15 empty] | 2
| FIG |  | Y.2.075a WC PACIENTI MUŽI |  | 0 | [15 empty] | 2
| FIG |  | 1,61 |  | 1.61 | [15 empty] | 2
| FIG |  | Y.2.076 WC PACIENTI INV. |  | 0 | [15 empty] | 2
| FIG |  | 4,38 |  | 4.38 | [15 empty] | 2
| FIG |  | Y.2.077 WC PACIENTI ŽENY |  | 0 | [15 empty] | 2
| FIG |  | 2,38 |  | 2.38 | [15 empty] | 2
| FIG |  | Y.2.077a WC PACIENTI ŽENY |  | 0 | [15 empty] | 2
| FIG |  | 1,61 |  | 1.61 | [15 empty] | 2
| FIG |  | Y.2.079 PŘEBALOVÁNÍ |  | 0 | [15 empty] | 2
| FIG |  | 12,31 |  | 12.31 | [15 empty] | 2
| FIG |  | Y.2.080 REHABILITACE |  | 0 | [15 empty] | 2
| FIG |  | 27,89 |  | 27.89 | [15 empty] | 2
| FIG |  | Y.2.081 NEONATOLOGIE |  | 0 | [15 empty] | 2
| FIG |  | 26,27 |  | 26.27 | [15 empty] | 2
| FIG |  | Y.2.082 NEUROLOGIE |  | 0 | [15 empty] | 2
| FIG |  | 26,04 |  | 26.04 | [15 empty] | 2
| FIG |  | Y.2.083 MÍSTNOST PRO KOJENÍ |  | 0 | [15 empty] | 2
| FIG |  | 12,18 |  | 12.18 | [15 empty] | 2
| FIG |  | Y.2.084 INTERVENČNÍ |  | 0 | [15 empty] | 2
| FIG |  | 15,18 |  | 15.18 | [15 empty] | 2
| FIG |  | Y.3.004 CHODBA |  | 0 | [15 empty] | 2
| FIG |  | 57,05 |  | 57.05 | [15 empty] | 2
| FIG |  | Y.3.004a CHODBA |  | 0 | [15 empty] | 2
| FIG |  | 7,48 |  | 7.48 | [15 empty] | 2
| FIG |  | Y.3.004b CHODBA |  | 0 | [15 empty] | 2
| FIG |  | 20,58 |  | 20.58 | [15 empty] | 2
| FIG |  | Y.3.007 CHODBA |  | 0 | [15 empty] | 2
| FIG |  | 57,05 |  | 57.05 | [15 empty] | 2
| FIG |  | Y.3.007a CHODBA |  | 0 | [15 empty] | 2
| FIG |  | 7,48 |  | 7.48 | [15 empty] | 2
| FIG |  | Y.3.007b CHODBA |  | 0 | [15 empty] | 2
| FIG |  | 9,09 |  | 9.09 | [15 empty] | 2
| FIG |  | Y.3.008 SCHODIŠTĚ |  | 0 | [15 empty] | 2
| FIG |  | 40,66 |  | 40.66 | [15 empty] | 2
| FIG |  | Y.3.009 SCHODIŠTĚ |  | 0 | [15 empty] | 2
| FIG |  | 40,66 |  | 40.66 | [15 empty] | 2
| FIG |  | Y.3.010a CHODBA |  | 0 | [15 empty] | 2
| FIG |  | 11,02 |  | 11.02 | [15 empty] | 2
| FIG |  | Y.3.010b ČISTÝ FILTR |  | 0 | [15 empty] | 2
| FIG |  | 3,54 |  | 3.54 | [15 empty] | 2
| FIG |  | Y.3.010c NEČISTÝ FILTR |  | 0 | [15 empty] | 2
| FIG |  | 3,53 |  | 3.53 | [15 empty] | 2
| FIG |  | Y.3.010d CHODBA |  | 0 | [15 empty] | 2
| FIG |  | 22,47 |  | 22.47 | [15 empty] | 2
| FIG |  | Y.3.011 CHODBA |  | 0 | [15 empty] | 2
| FIG |  | 50,23 |  | 50.23 | [15 empty] | 2
| FIG |  | Y.3.012 CHODBA |  | 0 | [15 empty] | 2
| FIG |  | 46,61 |  | 46.61 | [15 empty] | 2
| FIG |  | Y.3.012a ČEKÁRNA |  | 0 | [15 empty] | 2
| FIG |  | 48,22 |  | 48.22 | [15 empty] | 2
| FIG |  | Y.3.012b RECEPCE |  | 0 | [15 empty] | 2
| FIG |  | 6,44 |  | 6.44 | [15 empty] | 2
| FIG |  | Y.3.013 CHODBA |  | 0 | [15 empty] | 2
| FIG |  | 34,47 |  | 34.47 | [15 empty] | 2
| FIG |  | Y.3.013a SKLAD ARO |  | 0 | [15 empty] | 2
| FIG |  | 36,09 |  | 36.09 | [15 empty] | 2
| FIG |  | Y.3.014 CHODBA |  | 0 | [15 empty] | 2
| FIG |  | 216,79 |  | 216.79 | [15 empty] | 2
| FIG |  | Y.3.014a ČEKÁRNA |  | 0 | [15 empty] | 2
| FIG |  | 46,04 |  | 46.04 | [15 empty] | 2
| FIG |  | Y.3.014b ČEKÁRNA |  | 0 | [15 empty] | 2
| FIG |  | 44,34 |  | 44.34 | [15 empty] | 2
| FIG |  | Y.3.015 CHODBA |  | 0 | [15 empty] | 2
| FIG |  | 20,14 |  | 20.14 | [15 empty] | 2
| FIG |  | Y.3.016 CHODBA |  | 0 | [15 empty] | 2
| FIG |  | 38,03 |  | 38.03 | [15 empty] | 2
| FIG |  | Y.3.016a ČEKÁRNA JEDNODENNÍ CHIRURGIE |  | 0 | [15 empty] | 2
| FIG |  | 38,03 |  | 38.03 | [15 empty] | 2
| FIG |  | Y.3.017 CHODBA |  | 0 | [15 empty] | 2
| FIG |  | 138,51 |  | 138.51 | [15 empty] | 2
| FIG |  | Y.3.018 CHODBA |  | 0 | [15 empty] | 2
| FIG |  | 4,99 |  | 4.99 | [15 empty] | 2
| FIG |  | Y.3.019 FILTR |  | 0 | [15 empty] | 2
| FIG |  | 11,11 |  | 11.11 | [15 empty] | 2
| FIG |  | Y.3.020 WC PERSONÁL - PŘEDSÍŇ |  | 0 | [15 empty] | 2
| FIG |  | 1,85 |  | 1.85 | [15 empty] | 2
| FIG |  | Y.3.020a WC PERSONÁL |  | 0 | [15 empty] | 2
| FIG |  | 1,6 |  | 1.6 | [15 empty] | 2
| FIG |  | Y.3.021 SPRCHA PERSONÁL |  | 0 | [15 empty] | 2
| FIG |  | 1,85 |  | 1.85 | [15 empty] | 2
| FIG |  | Y.3.022 PŘEVLÉKACÍ KABINA |  | 0 | [15 empty] | 2
| FIG |  | 1,81 |  | 1.81 | [15 empty] | 2
| FIG |  | Y.3.023 SKLAD ŠPINAVÉHO PRÁDLA |  | 0 | [15 empty] | 2
| FIG |  | 4,56 |  | 4.56 | [15 empty] | 2
| FIG |  | Y.3.024 ODPAD |  | 0 | [15 empty] | 2
| FIG |  | 7,19 |  | 7.19 | [15 empty] | 2
| FIG |  | Y.3.025 SKLAD ZDR. MATERIÁLU |  | 0 | [15 empty] | 2
| FIG |  | 9,12 |  | 9.12 | [15 empty] | 2
| FIG |  | Y.3.025a MATERIÁLOVÝ FILTR |  | 0 | [15 empty] | 2
| FIG |  | 6,66 |  | 6.66 | [15 empty] | 2
| FIG |  | Y.3.025b SKLAD PŘÍSTROJŮ |  | 0 | [15 empty] | 2
| FIG |  | 6,88 |  | 6.88 | [15 empty] | 2
| FIG |  | Y.3.026 PŘÍPRAVNA PACIENTEK |  | 0 | [15 empty] | 2
| FIG |  | 12,78 |  | 12.78 | [15 empty] | 2
| FIG |  | Y.3.026a ZÁKROKOVÝ SÁL |  | 0 | [15 empty] | 2
| FIG |  | 20,66 |  | 20.66 | [15 empty] | 2
| FIG |  | Y.3.026b EMBRYOLOGICKÁ LABORATOŘ |  | 0 | [15 empty] | 2
| FIG |  | 33,55 |  | 33.55 | [15 empty] | 2
| FIG |  | Y.3.027 WC PERSONÁL - PŘEDSÍŇ |  | 0 | [15 empty] | 2
| FIG |  | 1,76 |  | 1.76 | [15 empty] | 2
| FIG |  | Y.3.027a WC PERSONÁL |  | 0 | [15 empty] | 2
| FIG |  | 1,78 |  | 1.78 | [15 empty] | 2
| FIG |  | Y.3.028 PŘÍPRAVNA PACIENTEK |  | 0 | [15 empty] | 2
| FIG |  | 12,25 |  | 12.25 | [15 empty] | 2
| FIG |  | Y.3.028a ZÁKROKOVÝ SÁL |  | 0 | [15 empty] | 2
| FIG |  | 20,66 |  | 20.66 | [15 empty] | 2
| FIG |  | Y.3.028b MYTÍ LÉKAŘŮ |  | 0 | [15 empty] | 2
| FIG |  | 7,26 |  | 7.26 | [15 empty] | 2
| FIG |  | Y.3.029 NEČISTÝ FILTR |  | 0 | [15 empty] | 2
| FIG |  | 6,76 |  | 6.76 | [15 empty] | 2
| FIG |  | Y.3.030 ČISTÝ FILTR |  | 0 | [15 empty] | 2
| FIG |  | 4,76 |  | 4.76 | [15 empty] | 2
| FIG |  | Y.3.031 ANDROLOGICKÁ LABORATOŘ |  | 0 | [15 empty] | 2
| FIG |  | 21,21 |  | 21.21 | [15 empty] | 2
| FIG |  | Y.3.032 ZPRACOVÁNÍ VZORKŮ |  | 0 | [15 empty] | 2
| FIG |  | 12,18 |  | 12.18 | [15 empty] | 2
| FIG |  | Y.3.032a FILTR |  | 0 | [15 empty] | 2
| FIG |  | 1,76 |  | 1.76 | [15 empty] | 2
| FIG |  | Y.3.033 PŘÍJEM VZORKŮ |  | 0 | [15 empty] | 2
| FIG |  | 4,81 |  | 4.81 | [15 empty] | 2
| FIG |  | Y.3.034 ČEKÁRNA |  | 0 | [15 empty] | 2
| FIG |  | 7,25 |  | 7.25 | [15 empty] | 2
| FIG |  | Y.3.035 CHODBA |  | 0 | [15 empty] | 2
| FIG |  | 3,58 |  | 3.58 | [15 empty] | 2
| FIG |  | Y.3.036 ODBĚR |  | 0 | [15 empty] | 2
| FIG |  | 10,08 |  | 10.08 | [15 empty] | 2
| FIG |  | Y.3.037 BEZBARIÉROVÉ WC |  | 0 | [15 empty] | 2
| FIG |  | 4,05 |  | 4.05 | [15 empty] | 2
| FIG |  | Y.3.038 KRYOSKLAD |  | 0 | [15 empty] | 2
| FIG |  | 27,61 |  | 27.61 | [15 empty] | 2
| FIG |  | Y.3.039 SKLAD ZDRAVOTNICKÉHO MATERIÁLU |  | 0 | [15 empty] | 2
| FIG |  | 2,91 |  | 2.91 | [15 empty] | 2
| FIG |  | Y.3.039a STROJOVNA MP |  | 0 | [15 empty] | 2
| FIG |  | 2,94 |  | 2.94 | [15 empty] | 2
| FIG |  | Y.3.040 ÚKLID |  | 0 | [15 empty] | 2
| FIG |  | 2,46 |  | 2.46 | [15 empty] | 2
| FIG |  | Y.3.041 WC PERSONÁL INV. |  | 0 | [15 empty] | 2
| FIG |  | 4,19 |  | 4.19 | [15 empty] | 2
| FIG |  | Y.3.042 DENNÍ MÍST. PERSONÁLU |  | 0 | [15 empty] | 2
| FIG |  | 16,43 |  | 16.43 | [15 empty] | 2
| FIG |  | Y.3.043 PRACOVNA EMBRYOLOG |  | 0 | [15 empty] | 2
| FIG |  | 13,38 |  | 13.38 | [15 empty] | 2
| FIG |  | Y.3.044 PRACOVNA ANDROLOG |  | 0 | [15 empty] | 2
| FIG |  | 12,39 |  | 12.39 | [15 empty] | 2
| FIG |  | Y.3.045 DOSPÁVÁNÍ |  | 0 | [15 empty] | 2
| FIG |  | 16,23 |  | 16.23 | [15 empty] | 2
| FIG |  | Y.3.045a KOUPELNA |  | 0 | [15 empty] | 2
| FIG |  | 4,32 |  | 4.32 | [15 empty] | 2
| FIG |  | Y.3.046 DOSPÁVÁNÍ |  | 0 | [15 empty] | 2
| FIG |  | 16,73 |  | 16.73 | [15 empty] | 2
| FIG |  | Y.3.046a KOUPELNA |  | 0 | [15 empty] | 2
| FIG |  | 4,32 |  | 4.32 | [15 empty] | 2
| FIG |  | Y.3.047 DOSPÁVÁNÍ |  | 0 | [15 empty] | 2
| FIG |  | 16,73 |  | 16.73 | [15 empty] | 2
| FIG |  | Y.3.047a BEZBARIÉROVÁ KOUPELNA |  | 0 | [15 empty] | 2
| FIG |  | 6,09 |  | 6.09 | [15 empty] | 2
| FIG |  | Y.3.048 ČAJ. KUCH. |  | 0 | [15 empty] | 2
| FIG |  | 3,48 |  | 3.48 | [15 empty] | 2
| FIG |  | Y.3.049 ÚKLID |  | 0 | [15 empty] | 2
| FIG |  | 4,16 |  | 4.16 | [15 empty] | 2
| FIG |  | Y.3.050 STANOVIŠTĚ SESTER |  | 0 | [15 empty] | 2
| FIG |  | 16,17 |  | 16.17 | [15 empty] | 2
| FIG |  | Y.3.051 VÝUKOVÁ MÍSTNOST |  | 0 | [15 empty] | 2
| FIG |  | 14,94 |  | 14.94 | [15 empty] | 2
| FIG |  | Y.3.052 COFFEE POINT |  | 0 | [15 empty] | 2
| FIG |  | 11,73 |  | 11.73 | [15 empty] | 2
| FIG |  | Y.3.053 LÉKAŘI |  | 0 | [15 empty] | 2
| FIG |  | 14,52 |  | 14.52 | [15 empty] | 2
| FIG |  | Y.3.054 SESTRY |  | 0 | [15 empty] | 2
| FIG |  | 13,28 |  | 13.28 | [15 empty] | 2
| FIG |  | Y.3.055 KONZULTAČNÍ MÍSTNOST |  | 0 | [15 empty] | 2
| FIG |  | 14,06 |  | 14.06 | [15 empty] | 2
| FIG |  | Y.3.055a PŘEVL. BOX |  | 0 | [15 empty] | 2
| FIG |  | 3,85 |  | 3.85 | [15 empty] | 2
| FIG |  | Y.3.056 VYŠETŘOVNA ULTRAZVUK |  | 0 | [15 empty] | 2
| FIG |  | 17,94 |  | 17.94 | [15 empty] | 2
| FIG |  | Y.3.057 KONZULTAČNÍ MÍSTNOST |  | 0 | [15 empty] | 2
| FIG |  | 13,34 |  | 13.34 | [15 empty] | 2
| FIG |  | Y.3.057a PŘEVL. BOX |  | 0 | [15 empty] | 2
| FIG |  | 3,63 |  | 3.63 | [15 empty] | 2
| FIG |  | Y.3.058 ŠATNA - PACIENTKY |  | 0 | [15 empty] | 2
| FIG |  | 9,03 |  | 9.03 | [15 empty] | 2
| FIG |  | Y.3.059 SKLAD LÉKŮ |  | 0 | [15 empty] | 2
| FIG |  | 8,25 |  | 8.25 | [15 empty] | 2
| FIG |  | Y.3.060 DOKUMENTACE, KARTOTÉKA |  | 0 | [15 empty] | 2
| FIG |  | 8,11 |  | 8.11 | [15 empty] | 2
| FIG |  | Y.3.061 WC PACIENTI |  | 0 | [15 empty] | 2
| FIG |  | 4,73 |  | 4.73 | [15 empty] | 2
| FIG |  | Y.3.061a WC PACIENTI - PŘEDSÍŇ |  | 0 | [15 empty] | 2
| FIG |  | 1,71 |  | 1.71 | [15 empty] | 2
| FIG |  | Y.3.062 WC INV. |  | 0 | [15 empty] | 2
| FIG |  | 6,27 |  | 6.27 | [15 empty] | 2
| FIG |  | Y.3.063 SESTRA ODBĚRY |  | 0 | [15 empty] | 2
| FIG |  | 8,21 |  | 8.21 | [15 empty] | 2
| FIG |  | Y.3.064 RERODUKČNÍ MEDICÍNA |  | 0 | [15 empty] | 2
| FIG |  | 18,52 |  | 18.52 | [15 empty] | 2
| FIG |  | Y.3.064a BOX |  | 0 | [15 empty] | 2
| FIG |  | 1,96 |  | 1.96 | [15 empty] | 2
| FIG |  | Y.3.065 SESTERNA |  | 0 | [15 empty] | 2
| FIG |  | 21 |  | 21 | [15 empty] | 2
| FIG |  | Y.3.066 WC DOPROVOD - MUŽI |  | 0 | [15 empty] | 2
| FIG |  | 4,36 |  | 4.36 | [15 empty] | 2
| FIG |  | Y.3.066 WC PACIENTI INV. |  | 0 | [15 empty] | 2
| FIG |  | 4,26 |  | 4.26 | [15 empty] | 2
| FIG |  | Y.3.066a WC DOPROVOD-MUŽI |  | 0 | [15 empty] | 2
| FIG |  | 1,14 |  | 1.14 | [15 empty] | 2
| FIG |  | Y.3.066b WC DOPROVOD-MUŽI |  | 0 | [15 empty] | 2
| FIG |  | 1,14 |  | 1.14 | [15 empty] | 2
| FIG |  | Y.3.067 ONKOLOGICKÁ PREVENCE |  | 0 | [15 empty] | 2
| FIG |  | 17,85 |  | 17.85 | [15 empty] | 2
| FIG |  | Y.3.067a BOX |  | 0 | [15 empty] | 2
| FIG |  | 1,96 |  | 1.96 | [15 empty] | 2
| FIG |  | Y.3.068 WC PERSONÁL-ŽENY |  | 0 | [15 empty] | 2
| FIG |  | 2 |  | 2 | [15 empty] | 2
| FIG |  | Y.3.068a WC PERSONÁL-ŽENY |  | 0 | [15 empty] | 2
| FIG |  | 2 |  | 2 | [15 empty] | 2
| FIG |  | Y.3.069 WC PERS. INV. |  | 0 | [15 empty] | 2
| FIG |  | 4,3 |  | 4.3 | [15 empty] | 2
| FIG |  | Y.3.070 ONKOLOGICKÁ PREVENCE |  | 0 | [15 empty] | 2
| FIG |  | 18,75 |  | 18.75 | [15 empty] | 2
| FIG |  | Y.3.070a BOX |  | 0 | [15 empty] | 2
| FIG |  | 1,96 |  | 1.96 | [15 empty] | 2
| FIG |  | Y.3.071 ÚKLID |  | 0 | [15 empty] | 2
| FIG |  | 3,75 |  | 3.75 | [15 empty] | 2
| FIG |  | Y.3.072 AMBULANCE SENOLOGIE |  | 0 | [15 empty] | 2
| FIG |  | 17,85 |  | 17.85 | [15 empty] | 2
| FIG |  | Y.3.072a BOX |  | 0 | [15 empty] | 2
| FIG |  | 1,96 |  | 1.96 | [15 empty] | 2
| FIG |  | Y.3.073 SKLAD ZDR. MATERIÁLU - GPK |  | 0 | [15 empty] | 2
| FIG |  | 8,65 |  | 8.65 | [15 empty] | 2
| FIG |  | Y.3.074 DĚTSKÁ AMBULANCE |  | 0 | [15 empty] | 2
| FIG |  | 18,75 |  | 18.75 | [15 empty] | 2
| FIG |  | Y.3.074a BOX |  | 0 | [15 empty] | 2
| FIG |  | 1,96 |  | 1.96 | [15 empty] | 2
| FIG |  | Y.3.075 STANIČNÍ SESTRA |  | 0 | [15 empty] | 2
| FIG |  | 20,1 |  | 20.1 | [15 empty] | 2
| FIG |  | Y.3.076 DENNÍ MÍSTNOST PERSONÁLU |  | 0 | [15 empty] | 2
| FIG |  | 16,21 |  | 16.21 | [15 empty] | 2
| FIG |  | Y.3.076a SPRCHA PERSONÁL - PŘEDSÍŇ |  | 0 | [15 empty] | 2
| FIG |  | 4 |  | 4 | [15 empty] | 2
| FIG |  | Y.3.076b SPRCHA PERSONÁL |  | 0 | [15 empty] | 2
| FIG |  | 1,9 |  | 1.9 | [15 empty] | 2
| FIG |  | Y.3.077 ZÁKROKOVÝ SÁLEK |  | 0 | [15 empty] | 2
| FIG |  | 11,77 |  | 11.77 | [15 empty] | 2
| FIG |  | Y.3.077a PRACOVNA SESTER |  | 0 | [15 empty] | 2
| FIG |  | 8,41 |  | 8.41 | [15 empty] | 2
| FIG |  | Y.3.078 ONKO ODPAD |  | 0 | [15 empty] | 2
| FIG |  | 2,21 |  | 2.21 | [15 empty] | 2
| FIG |  | Y.3.079 ONKOLOGICKÝ STACIONÁŘ |  | 0 | [15 empty] | 2
| FIG |  | 37,06 |  | 37.06 | [15 empty] | 2
| FIG |  | Y.3.080 PRACOVNA LÉKAŘE |  | 0 | [15 empty] | 2
| FIG |  | 14,32 |  | 14.32 | [15 empty] | 2
| FIG |  | Y.3.081 SESTERNA |  | 0 | [15 empty] | 2
| FIG |  | 12,62 |  | 12.62 | [15 empty] | 2
| FIG |  | Y.3.082 PRACOVNA LĚKAŘE |  | 0 | [15 empty] | 2
| FIG |  | 12,86 |  | 12.86 | [15 empty] | 2
| FIG |  | Y.3.083 CHODBA |  | 0 | [15 empty] | 2
| FIG |  | 39,5 |  | 39.5 | [15 empty] | 2
| FIG |  | Y.3.083a ČEKÁRNA ONKOLOGIE |  | 0 | [15 empty] | 2
| FIG |  | 45,5 |  | 45.5 | [15 empty] | 2
| FIG |  | Y.3.084 SKLAD PŘÍSTROJŮ |  | 0 | [15 empty] | 2
| FIG |  | 18,51 |  | 18.51 | [15 empty] | 2
| FIG |  | Y.3.084a SKLAD ZDR. MATERIÁLU |  | 0 | [15 empty] | 2
| FIG |  | 15,96 |  | 15.96 | [15 empty] | 2
| FIG |  | Y.3.085 SKLAD PŘÍSTROJŮ |  | 0 | [15 empty] | 2
| FIG |  | 10,96 |  | 10.96 | [15 empty] | 2
| FIG |  | Y.3.085a SKLAD ZDR. MATERIÁLU |  | 0 | [15 empty] | 2
| FIG |  | 15,76 |  | 15.76 | [15 empty] | 2
| FIG |  | Y.3.085b ELEKTROROZVODNA |  | 0 | [15 empty] | 2
| FIG |  | 5,24 |  | 5.24 | [15 empty] | 2
| FIG |  | Y.3.086 DENNÍ MÍSTNOST LÉKAŘŮ |  | 0 | [15 empty] | 2
| FIG |  | 16,62 |  | 16.62 | [15 empty] | 2
| FIG |  | Y.3.087 DENNÍ MÍSTNOST SESTRY+SANITÁŘI |  | 0 | [15 empty] | 2
| FIG |  | 22,8 |  | 22.8 | [15 empty] | 2
| FIG |  | Y.3.088 SKLAD ARO |  | 0 | [15 empty] | 2
| FIG |  | 8,27 |  | 8.27 | [15 empty] | 2
| FIG |  | Y.3.089 PROTOKOLY |  | 0 | [15 empty] | 2
| FIG |  | 7,74 |  | 7.74 | [15 empty] | 2
| FIG |  | Y.3.090 ŠPINAVÉ PRÁDLO |  | 0 | [15 empty] | 2
| FIG |  | 5,83 |  | 5.83 | [15 empty] | 2
| FIG |  | Y.3.091 ČISTÉ PRÁDLO |  | 0 | [15 empty] | 2
| FIG |  | 7,14 |  | 7.14 | [15 empty] | 2
| FIG |  | Y.3.092 DOSPÁVÁNÍ 10 L |  | 0 | [15 empty] | 2
| FIG |  | 127,76 |  | 127.76 | [15 empty] | 2
| FIG |  | Y.3.093 WC PACIENTI INV. |  | 0 | [15 empty] | 2
| FIG |  | 4,02 |  | 4.02 | [15 empty] | 2
| FIG |  | Y.3.094 WC PACIENTI - PŘEDSÍŇ |  | 0 | [15 empty] | 2
| FIG |  | 2,05 |  | 2.05 | [15 empty] | 2
| FIG |  | Y.3.094a WC PACIENTI |  | 0 | [15 empty] | 2
| FIG |  | 1,67 |  | 1.67 | [15 empty] | 2
| FIG |  | Y.3.095 ZÁKROKOVÝ SÁLEK |  | 0 | [15 empty] | 2
| FIG |  | 39,24 |  | 39.24 | [15 empty] | 2
| FIG |  | Y.3.095a PŘÍPRAVNA S MYTÍM |  | 0 | [15 empty] | 2
| FIG |  | 13,85 |  | 13.85 | [15 empty] | 2
| FIG |  | Y.3.096 DEKONTAMINACE |  | 0 | [15 empty] | 2
| FIG |  | 10,71 |  | 10.71 | [15 empty] | 2
| FIG |  | Y.3.097 ZÁKROKOVÝ SÁLEK |  | 0 | [15 empty] | 2
| FIG |  | 42,3 |  | 42.3 | [15 empty] | 2
| FIG |  | Y.3.097a PŘÍPRAVNA S MYTÍM |  | 0 | [15 empty] | 2
| FIG |  | 13,48 |  | 13.48 | [15 empty] | 2
| FIG |  | Y.3.098 PACIENTY WC INV. |  | 0 | [15 empty] | 2
| FIG |  | 6,53 |  | 6.53 | [15 empty] | 2
| FIG |  | Y.3.099 ČISTÍCÍ MÍST. |  | 0 | [15 empty] | 2
| FIG |  | 6,9 |  | 6.9 | [15 empty] | 2
| FIG |  | Y.3.100 WC PERS. PŘEDSÍŇ |  | 0 | [15 empty] | 2
| FIG |  | 2,27 |  | 2.27 | [15 empty] | 2
| FIG |  | Y.3.100a WC PERS. |  | 0 | [15 empty] | 2
| FIG |  | 2,05 |  | 2.05 | [15 empty] | 2
| FIG |  | Y.3.101 ČISTÍCÍ MÍST. |  | 0 | [15 empty] | 2
| FIG |  | 6,64 |  | 6.64 | [15 empty] | 2
| FIG |  | Y.3.102 WC PERSONÁL-PŘEDSÍŇ |  | 0 | [15 empty] | 2
| FIG |  | 2,74 |  | 2.74 | [15 empty] | 2
| FIG |  | Y.3.102a WC PERSONÁL |  | 0 | [15 empty] | 2
| FIG |  | 1,62 |  | 1.62 | [15 empty] | 2
| FIG |  | Y.3.103 ÚKLID |  | 0 | [15 empty] | 2
| FIG |  | 3,75 |  | 3.75 | [15 empty] | 2
| FIG |  | Y.3.104 VSTUPNÍ FILTR |  | 0 | [15 empty] | 2
| FIG |  | 13,68 |  | 13.68 | [15 empty] | 2
| FIG |  | Y.3.105 ODPAD+NEČISTÝ SKLAD |  | 0 | [15 empty] | 2
| FIG |  | 9,36 |  | 9.36 | [15 empty] | 2
| FIG |  | Y.3.106 MATERIÁLOVÝ FILTR |  | 0 | [15 empty] | 2
| FIG |  | 8,18 |  | 8.18 | [15 empty] | 2
| FIG |  | Y.3.107 WC PACIENTI - PŘEDSÍŇ |  | 0 | [15 empty] | 2
| FIG |  | 2,05 |  | 2.05 | [15 empty] | 2
| FIG |  | Y.3.107a WC PACIENTI |  | 0 | [15 empty] | 2
| FIG |  | 2,37 |  | 2.37 | [15 empty] | 2
| FIG |  | Y.3.108 ŠATNA PACIENTI |  | 0 | [15 empty] | 2
| FIG |  | 9,9 |  | 9.9 | [15 empty] | 2
| FIG |  | Y.3.109 ŠATNA PERSONÁL |  | 0 | [15 empty] | 2
| FIG |  | 23,08 |  | 23.08 | [15 empty] | 2
| FIG |  | Y.3.109a WC PERSONÁL - PŘEDSÍŇ |  | 0 | [15 empty] | 2
| FIG |  | 1,84 |  | 1.84 | [15 empty] | 2
| FIG |  | Y.3.109b SPRCHA |  | 0 | [15 empty] | 2
| FIG |  | 2,05 |  | 2.05 | [15 empty] | 2
| FIG |  | Y.3.109c WC ŽENY PERS. |  | 0 | [15 empty] | 2
| FIG |  | 1,83 |  | 1.83 | [15 empty] | 2
| FIG |  | Y.3.109d PŘEVL. KABINA |  | 0 | [15 empty] | 2
| FIG |  | 1,43 |  | 1.43 | [15 empty] | 2
| FIG |  | Y.3.109e PŘEVL. KABINA |  | 0 | [15 empty] | 2
| FIG |  | 1,43 |  | 1.43 | [15 empty] | 2
| FIG |  | Y.3.110 DENNÍ MÍSTNOST PERSONÁLU |  | 0 | [15 empty] | 2
| FIG |  | 23,38 |  | 23.38 | [15 empty] | 2
| FIG |  | Y.3.110a WC PERSONÁL-PŘESÍŇ |  | 0 | [15 empty] | 2
| FIG |  | 1,9 |  | 1.9 | [15 empty] | 2
| FIG |  | Y.3.110b WC PERSONÁL |  | 0 | [15 empty] | 2
| FIG |  | 3,9 |  | 3.9 | [15 empty] | 2
| FIG |  | Y.3.111 PRACOVNA LÉKAŘE ONKOLOGIE |  | 0 | [15 empty] | 2
| FIG |  | 23,8 |  | 23.8 | [15 empty] | 2
| FIG |  | Y.3.112 PŘÍJMOVÁ AMBULANCE |  | 0 | [15 empty] | 2
| FIG |  | 20,28 |  | 20.28 | [15 empty] | 2
| FIG |  | Y.3.112a BOX |  | 0 | [15 empty] | 2
| FIG |  | 1,96 |  | 1.96 | [15 empty] | 2
| FIG |  | Y.3.113 SESTERNA |  | 0 | [15 empty] | 2
| FIG |  | 23,69 |  | 23.69 | [15 empty] | 2
| FIG |  | Y.3.114 PŘÍJMOVÁ AMBULANCE |  | 0 | [15 empty] | 2
| FIG |  | 21,44 |  | 21.44 | [15 empty] | 2
| FIG |  | Y.3.114a BOX |  | 0 | [15 empty] | 2
| FIG |  | 1,96 |  | 1.96 | [15 empty] | 2
| FIG |  | Y.3.115 SKLAD ZDR. MATERIÁLU - ONKO |  | 0 | [15 empty] | 2
| FIG |  | 6,3 |  | 6.3 | [15 empty] | 2
| FIG |  | Y.3.116 SERVEROVNA |  | 0 | [15 empty] | 2
| FIG |  | 7,97 |  | 7.97 | [15 empty] | 2
| FIG |  | Y.3.117 UROGYNEKOLOGICKÁ AMBULANCE |  | 0 | [15 empty] | 2
| FIG |  | 20,63 |  | 20.63 | [15 empty] | 2
| FIG |  | Y.3.117a BOX |  | 0 | [15 empty] | 2
| FIG |  | 1,96 |  | 1.96 | [15 empty] | 2
| FIG |  | Y.3.118 ČISTÍCÍ MÍSTNOST |  | 0 | [15 empty] | 2
| FIG |  | 8,81 |  | 8.81 | [15 empty] | 2
| FIG |  | Y.3.119 URODYNAMIKA |  | 0 | [15 empty] | 2
| FIG |  | 20,09 |  | 20.09 | [15 empty] | 2
| FIG |  | Y.3.119a BEZBARIÉROVÉ WC |  | 0 | [15 empty] | 2
| FIG |  | 4,01 |  | 4.01 | [15 empty] | 2
| FIG |  | Y.3.120 ÚKLID |  | 0 | [15 empty] | 2
| FIG |  | 4,94 |  | 4.94 | [15 empty] | 2
| FIG |  | Y.3.121 CENTRUM PROVÁZENÍ |  | 0 | [15 empty] | 2
| FIG |  | 23,84 |  | 23.84 | [15 empty] | 2
| FIG |  | Y.3.122 WC PACIENTI - ŽENY |  | 0 | [15 empty] | 2
| FIG |  | 6,65 |  | 6.65 | [15 empty] | 2
| FIG |  | Y.3.122a WC PAC. ŽENY |  | 0 | [15 empty] | 2
| FIG |  | 1,14 |  | 1.14 | [15 empty] | 2
| FIG |  | Y.3.122b WC PAC. ŽENY |  | 0 | [15 empty] | 2
| FIG |  | 1,14 |  | 1.14 | [15 empty] | 2
| FIG |  | Y.3.122c WC PAC. ŽENY |  | 0 | [15 empty] | 2
| FIG |  | 1,14 |  | 1.14 | [15 empty] | 2
| FIG |  | Y.4.001 CHODBA |  | 0 | [15 empty] | 2
| FIG |  | 187,47 |  | 187.47 | [15 empty] | 2
| FIG |  | Y.4.001a PŘÍPRAVA PACIENTA |  | 0 | [15 empty] | 2
| FIG |  | 12,08 |  | 12.08 | [15 empty] | 2
| FIG |  | Y.4.001b PŘÍPRAVA PACIENTA |  | 0 | [15 empty] | 2
| FIG |  | 11,33 |  | 11.33 | [15 empty] | 2
| FIG |  | Y.4.001c PŘÍPRAVA PACIENTA |  | 0 | [15 empty] | 2
| FIG |  | 11,29 |  | 11.29 | [15 empty] | 2
| FIG |  | Y.4.001d PŘÍPRAVA PACIENTA |  | 0 | [15 empty] | 2
| FIG |  | 12,04 |  | 12.04 | [15 empty] | 2
| FIG |  | Y.4.002 CHODBA |  | 0 | [15 empty] | 2
| FIG |  | 29,49 |  | 29.49 | [15 empty] | 2
| FIG |  | Y.4.003 CHODBA |  | 0 | [15 empty] | 2
| FIG |  | 30,7 |  | 30.7 | [15 empty] | 2
| FIG |  | Y.4.004 CHODBA |  | 0 | [15 empty] | 2
| FIG |  | 35,95 |  | 35.95 | [15 empty] | 2
| FIG |  | Y.4.004a CHODBA |  | 0 | [15 empty] | 2
| FIG |  | 7,48 |  | 7.48 | [15 empty] | 2
| FIG |  | Y.4.007 CHODBA |  | 0 | [15 empty] | 2
| FIG |  | 57,05 |  | 57.05 | [15 empty] | 2
| FIG |  | Y.4.007a CHODBA |  | 0 | [15 empty] | 2
| FIG |  | 7,48 |  | 7.48 | [15 empty] | 2
| FIG |  | Y.4.007b CHODBA |  | 0 | [15 empty] | 2
| FIG |  | 9,93 |  | 9.93 | [15 empty] | 2
| FIG |  | Y.4.008 SCHODIŠTĚ |  | 0 | [15 empty] | 2
| FIG |  | 40,66 |  | 40.66 | [15 empty] | 2
| FIG |  | Y.4.009 SCHODIŠTĚ |  | 0 | [15 empty] | 2
| FIG |  | 40,63 |  | 40.63 | [15 empty] | 2
| FIG |  | Y.4.010 PROTOKOLY |  | 0 | [15 empty] | 2
| FIG |  | 16,8 |  | 16.8 | [15 empty] | 2
| FIG |  | Y.4.010a PROTOKOLY |  | 0 | [15 empty] | 2
| FIG |  | 23,55 |  | 23.55 | [15 empty] | 2
| FIG |  | Y.4.011 ČAJOVÁ KUCHYŇKA |  | 0 | [15 empty] | 2
| FIG |  | 21,33 |  | 21.33 | [15 empty] | 2
| FIG |  | Y.4.012 ODPOČINEK |  | 0 | [15 empty] | 2
| FIG |  | 62,18 |  | 62.18 | [15 empty] | 2
| FIG |  | Y.4.015 CHODBA |  | 0 | [15 empty] | 2
| FIG |  | 76,42 |  | 76.42 | [15 empty] | 2
| FIG |  | Y.4.017 CHODBA |  | 0 | [15 empty] | 2
| FIG |  | 126,81 |  | 126.81 | [15 empty] | 2
| FIG |  | Y.4.018 CHODBA |  | 0 | [15 empty] | 2
| FIG |  | 111,49 |  | 111.49 | [15 empty] | 2
| FIG |  | Y.4.019 CHODBA |  | 0 | [15 empty] | 2
| FIG |  | 74,43 |  | 74.43 | [15 empty] | 2
| FIG |  | Y.4.020 MRAZÍCÍ BOXY |  | 0 | [15 empty] | 2
| FIG |  | 13,2 |  | 13.2 | [15 empty] | 2
| FIG |  | Y.4.021 CHODBA |  | 0 | [15 empty] | 2
| FIG |  | 20,86 |  | 20.86 | [15 empty] | 2
| FIG |  | Y.4.022 PŘELŮŽKOVÁNÍ |  | 0 | [15 empty] | 2
| FIG |  | 28,05 |  | 28.05 | [15 empty] | 2
| FIG |  | Y.4.023 SANITÁŘI |  | 0 | [15 empty] | 2
| FIG |  | 5,11 |  | 5.11 | [15 empty] | 2
| FIG |  | Y.4.024 DOSPÁVÁNÍ |  | 0 | [15 empty] | 2
| FIG |  | 41,35 |  | 41.35 | [15 empty] | 2
| FIG |  | Y.4.025 MYTÍ OP. DESEK |  | 0 | [15 empty] | 2
| FIG |  | 15,06 |  | 15.06 | [15 empty] | 2
| FIG |  | Y.4.026 SKLAD ZDR. MATERIÁLU |  | 0 | [15 empty] | 2
| FIG |  | 11,63 |  | 11.63 | [15 empty] | 2
| FIG |  | Y.4.026a ELEKTROROZVODNA |  | 0 | [15 empty] | 2
| FIG |  | 5,81 |  | 5.81 | [15 empty] | 2
| FIG |  | Y.4.027 SKLAD ARO |  | 0 | [15 empty] | 2
| FIG |  | 13,63 |  | 13.63 | [15 empty] | 2
| FIG |  | Y.4.028 MYTÍ LÉKAŘŮ |  | 0 | [15 empty] | 2
| FIG |  | 6,45 |  | 6.45 | [15 empty] | 2
| FIG |  | Y.4.029 SÁL 2 |  | 0 | [15 empty] | 2
| FIG |  | 50,27 |  | 50.27 | [15 empty] | 2
| FIG |  | Y.4.030 ODSUNOVÁ DEKONTAMINACE |  | 0 | [15 empty] | 2
| FIG |  | 9,02 |  | 9.02 | [15 empty] | 2
| FIG |  | Y.4.031 SÁL 1 |  | 0 | [15 empty] | 2
| FIG |  | 49,45 |  | 49.45 | [15 empty] | 2
| FIG |  | Y.4.032 MYTÍ LÉKAŘŮ |  | 0 | [15 empty] | 2
| FIG |  | 6,02 |  | 6.02 | [15 empty] | 2
| FIG |  | Y.4.033 WC PERSONÁL ŽENY - PŘEDSÍŇ |  | 0 | [15 empty] | 2
| FIG |  | 2,1 |  | 2.1 | [15 empty] | 2
| FIG |  | Y.4.033a WC PERSONÁL ŽENY |  | 0 | [15 empty] | 2
| FIG |  | 2,04 |  | 2.04 | [15 empty] | 2
| FIG |  | Y.4.034 WC PERSONÁL MUŽI - PŘEDSÍŇ |  | 0 | [15 empty] | 2
| FIG |  | 2,04 |  | 2.04 | [15 empty] | 2
| FIG |  | Y.4.034a WC PERSONÁL MUŽI |  | 0 | [15 empty] | 2
| FIG |  | 2,04 |  | 2.04 | [15 empty] | 2
| FIG |  | Y.4.035 MYTÍ LÉKAŘŮ |  | 0 | [15 empty] | 2
| FIG |  | 6,11 |  | 6.11 | [15 empty] | 2
| FIG |  | Y.4.036 SÁL 3 |  | 0 | [15 empty] | 2
| FIG |  | 49,45 |  | 49.45 | [15 empty] | 2
| FIG |  | Y.4.037 ODSUNOVÁ DEKONTAMINACE |  | 0 | [15 empty] | 2
| FIG |  | 9 |  | 9 | [15 empty] | 2
| FIG |  | Y.4.038 SÁL 4 |  | 0 | [15 empty] | 2
| FIG |  | 50,27 |  | 50.27 | [15 empty] | 2
| FIG |  | Y.4.039 MYTÍ LÉKAŘŮ |  | 0 | [15 empty] | 2
| FIG |  | 6,44 |  | 6.44 | [15 empty] | 2
| FIG |  | Y.4.040 NEONATOLOGIE - RESUSCITACE |  | 0 | [15 empty] | 2
| FIG |  | 34,34 |  | 34.34 | [15 empty] | 2
| FIG |  | Y.4.041 SKLAD PŘÍSTROJŮ |  | 0 | [15 empty] | 2
| FIG |  | 15,48 |  | 15.48 | [15 empty] | 2
| FIG |  | Y.4.042 MATERIÁLOVÝ FILTR |  | 0 | [15 empty] | 2
| FIG |  | 10,25 |  | 10.25 | [15 empty] | 2
| FIG |  | Y.4.043 STERILNÍ MATERIÁL |  | 0 | [15 empty] | 2
| FIG |  | 65,04 |  | 65.04 | [15 empty] | 2
| FIG |  | Y.4.043a ELEKTROROZVODNA |  | 0 | [15 empty] | 2
| FIG |  | 5,81 |  | 5.81 | [15 empty] | 2
| FIG |  | Y.4.044 ODPADY |  | 0 | [15 empty] | 2
| FIG |  | 6,46 |  | 6.46 | [15 empty] | 2
| FIG |  | Y.4.045 ÚKLID+ČISTÍCÍ MÍSTNOST |  | 0 | [15 empty] | 2
| FIG |  | 8,52 |  | 8.52 | [15 empty] | 2
| FIG |  | Y.4.046 SANITÁŘI COS |  | 0 | [15 empty] | 2
| FIG |  | 11,29 |  | 11.29 | [15 empty] | 2
| FIG |  | Y.4.047 WC PERSONÁL ŽENY - PŘEDSÍŇ |  | 0 | [15 empty] | 2
| FIG |  | 2,16 |  | 2.16 | [15 empty] | 2
| FIG |  | Y.4.047a WC PERSONÁL ŽENY |  | 0 | [15 empty] | 2
| FIG |  | 1,57 |  | 1.57 | [15 empty] | 2
| FIG |  | Y.4.048 WC PERSONÁL MUŽI - PŘEDSÍŇ |  | 0 | [15 empty] | 2
| FIG |  | 2,35 |  | 2.35 | [15 empty] | 2
| FIG |  | Y.4.048a WC PERSONÁL MUŽI |  | 0 | [15 empty] | 2
| FIG |  | 1,62 |  | 1.62 | [15 empty] | 2
| FIG |  | Y.4.049 STANIČNÍ SESTRA ARO |  | 0 | [15 empty] | 2
| FIG |  | 15,61 |  | 15.61 | [15 empty] | 2
| FIG |  | Y.4.050 STANIČNÍ SESTRA |  | 0 | [15 empty] | 2
| FIG |  | 19,57 |  | 19.57 | [15 empty] | 2
| FIG |  | Y.4.051 JÍDELNA COS |  | 0 | [15 empty] | 2
| FIG |  | 26,28 |  | 26.28 | [15 empty] | 2
| FIG |  | Y.4.052 POHOTOVOSTNÍ POKOJ COS |  | 0 | [15 empty] | 2
| FIG |  | 26,09 |  | 26.09 | [15 empty] | 2
| FIG |  | Y.4.053 NEČISTÁ ČÁST |  | 0 | [15 empty] | 2
| FIG |  | 3,09 |  | 3.09 | [15 empty] | 2
| FIG |  | Y.4.053a FILTR - WC MUŽI |  | 0 | [15 empty] | 2
| FIG |  | 16,25 |  | 16.25 | [15 empty] | 2
| FIG |  | Y.4.054 POHOTOVOSTNÍ POKOJ ARO |  | 0 | [15 empty] | 2
| FIG |  | 27,89 |  | 27.89 | [15 empty] | 2
| FIG |  | Y.4.055 ČISTÁ ČÁST |  | 0 | [15 empty] | 2
| FIG |  | 4,2 |  | 4.2 | [15 empty] | 2
| FIG |  | Y.4.056 NEČISTÁ ČÁST |  | 0 | [15 empty] | 2
| FIG |  | 2,62 |  | 2.62 | [15 empty] | 2
| FIG |  | Y.4.056a FILTR-WC-ŽENY |  | 0 | [15 empty] | 2
| FIG |  | 16,11 |  | 16.11 | [15 empty] | 2
| FIG |  | Y.4.056b ČISTÁ ČÁST |  | 0 | [15 empty] | 2
| FIG |  | 4,77 |  | 4.77 | [15 empty] | 2
| FIG |  | Y.4.057 PŘÍJEM VZORKŮ |  | 0 | [15 empty] | 2
| FIG |  | 11,34 |  | 11.34 | [15 empty] | 2
| FIG |  | Y.4.058 LABORATOŘ |  | 0 | [15 empty] | 2
| FIG |  | 55,45 |  | 55.45 | [15 empty] | 2
| FIG |  | Y.4.058a PŘÍKRAJOVNA |  | 0 | [15 empty] | 2
| FIG |  | 18,02 |  | 18.02 | [15 empty] | 2
| FIG |  | Y.4.059 ÚPRAV.VODY + V. M. |  | 0 | [15 empty] | 2
| FIG |  | 4,62 |  | 4.62 | [15 empty] | 2
| FIG |  | Y.4.060 WC PERS. INV. |  | 0 | [15 empty] | 2
| FIG |  | 6,81 |  | 6.81 | [15 empty] | 2
| FIG |  | Y.4.061 ODPAD |  | 0 | [15 empty] | 2
| FIG |  | 5,12 |  | 5.12 | [15 empty] | 2
| FIG |  | Y.4.062 WC PERSONÁL ŽENY - PŘEDSÍŇ |  | 0 | [15 empty] | 2
| FIG |  | 2,51 |  | 2.51 | [15 empty] | 2
| FIG |  | Y.4.062a WC PERSONÁL ŽENY |  | 0 | [15 empty] | 2
| FIG |  | 1,71 |  | 1.71 | [15 empty] | 2
| FIG |  | Y.4.062b SPRCHA PERSONÁL ŽENY |  | 0 | [15 empty] | 2
| FIG |  | 1,98 |  | 1.98 | [15 empty] | 2
| FIG |  | Y.4.063 TECHNICKÁ MÍSTNOST 2 |  | 0 | [15 empty] | 2
| FIG |  | 4,73 |  | 4.73 | [15 empty] | 2
| FIG |  | Y.4.064 SKLAD PARAFÍNOVÝCH BLOKŮ |  | 0 | [15 empty] | 2
| FIG |  | 8,97 |  | 8.97 | [15 empty] | 2
| FIG |  | Y.4.065 SKLAD SKLÍČEK |  | 0 | [15 empty] | 2
| FIG |  | 10,22 |  | 10.22 | [15 empty] | 2
| FIG |  | Y.4.066 SKLAD CHEMIKÁLIÍ |  | 0 | [15 empty] | 2
| FIG |  | 8,79 |  | 8.79 | [15 empty] | 2
| FIG |  | Y.4.067 TECHNICKÁ MÍSTNOST |  | 0 | [15 empty] | 2
| FIG |  | 19,8 |  | 19.8 | [15 empty] | 2
| FIG |  | Y.4.068 ŠATNA PERSONÁL |  | 0 | [15 empty] | 2
| FIG |  | 6,28 |  | 6.28 | [15 empty] | 2
| FIG |  | Y.4.068a WC PERSONÁL - PŘEDSÍŇ |  | 0 | [15 empty] | 2
| FIG |  | 3,64 |  | 3.64 | [15 empty] | 2
| FIG |  | Y.4.068b WC PERSONÁL |  | 0 | [15 empty] | 2
| FIG |  | 1,51 |  | 1.51 | [15 empty] | 2
| FIG |  | Y.4.068c SPRCHA PERSONÁL |  | 0 | [15 empty] | 2
| FIG |  | 1,72 |  | 1.72 | [15 empty] | 2
| FIG |  | Y.4.069 ÚKLID |  | 0 | [15 empty] | 2
| FIG |  | 3,58 |  | 3.58 | [15 empty] | 2
| FIG |  | Y.4.070 ADMINISTRATIVA |  | 0 | [15 empty] | 2
| FIG |  | 15,59 |  | 15.59 | [15 empty] | 2
| FIG |  | Y.4.071 PRACOVNA LÉKAŘ |  | 0 | [15 empty] | 2
| FIG |  | 14,03 |  | 14.03 | [15 empty] | 2
| FIG |  | Y.4.072 SKLAD ZDR. MATERIÁLU |  | 0 | [15 empty] | 2
| FIG |  | 5,89 |  | 5.89 | [15 empty] | 2
| FIG |  | Y.4.073 PRACOVNA LÉKAŘ 4 |  | 0 | [15 empty] | 2
| FIG |  | 12,15 |  | 12.15 | [15 empty] | 2
| FIG |  | Y.4.074 PRACOVNA LÉKAŘ 3 |  | 0 | [15 empty] | 2
| FIG |  | 15,17 |  | 15.17 | [15 empty] | 2
| FIG |  | Y.4.075 PRACOVNA LÉKAŘ 2 |  | 0 | [15 empty] | 2
| FIG |  | 20,48 |  | 20.48 | [15 empty] | 2
| FIG |  | Y.4.076 DENNÍ MÍSTNOST |  | 0 | [15 empty] | 2
| FIG |  | 26,26 |  | 26.26 | [15 empty] | 2
| FIG |  | Y.4.077 FILTR |  | 0 | [15 empty] | 2
| FIG |  | 8,82 |  | 8.82 | [15 empty] | 2
| FIG |  | Y.4.078 MANIPULACE SKLAD |  | 0 | [15 empty] | 2
| FIG |  | 13,63 |  | 13.63 | [15 empty] | 2
| FIG |  | Y.4.079 ČISTÍCÍ MÍSTNOST |  | 0 | [15 empty] | 2
| FIG |  | 10,69 |  | 10.69 | [15 empty] | 2
| FIG |  | Y.4.080 DENNÍ MÍSTNOST |  | 0 | [15 empty] | 2
| FIG |  | 21,6 |  | 21.6 | [15 empty] | 2
| FIG |  | Y.4.080a WC PERSONÁL - PŘEDSÍŇ |  | 0 | [15 empty] | 2
| FIG |  | 1,9 |  | 1.9 | [15 empty] | 2
| FIG |  | Y.4.080b WC PERSONÁL |  | 0 | [15 empty] | 2
| FIG |  | 1,9 |  | 1.9 | [15 empty] | 2
| FIG |  | Y.4.081 POKOJ ARO 1L |  | 0 | [15 empty] | 2
| FIG |  | 23,69 |  | 23.69 | [15 empty] | 2
| FIG |  | Y.4.082 WC PERSONÁL - PŘEDSÍŇ |  | 0 | [15 empty] | 2
| FIG |  | 2,02 |  | 2.02 | [15 empty] | 2
| FIG |  | Y.4.082a SPRCHA PERSONÁL |  | 0 | [15 empty] | 2
| FIG |  | 1,83 |  | 1.83 | [15 empty] | 2
| FIG |  | Y.4.082b WC PERSONÁL |  | 0 | [15 empty] | 2
| FIG |  | 1,83 |  | 1.83 | [15 empty] | 2
| FIG |  | Y.4.083 ČISTÉ PRÁDLO |  | 0 | [15 empty] | 2
| FIG |  | 13,65 |  | 13.65 | [15 empty] | 2
| FIG |  | Y.4.084 SKLAD ZDR. MATERIÁLU |  | 0 | [15 empty] | 2
| FIG |  | 36,36 |  | 36.36 | [15 empty] | 2
| FIG |  | Y.4.084a PŘÍPRAVNA LÉKŮ |  | 0 | [15 empty] | 2
| FIG |  | 13,84 |  | 13.84 | [15 empty] | 2
| FIG |  | Y.4.085 ČAJOVÁ KUCHYŇKA |  | 0 | [15 empty] | 2
| FIG |  | 5,23 |  | 5.23 | [15 empty] | 2
| FIG |  | Y.4.086 POKOJ ARO 1L |  | 0 | [15 empty] | 2
| FIG |  | 24,01 |  | 24.01 | [15 empty] | 2
| FIG |  | Y.4.087 ASIST. SPRCHA WC PACIENTY |  | 0 | [15 empty] | 2
| FIG |  | 11,57 |  | 11.57 | [15 empty] | 2
| FIG |  | Y.4.088 POKOJ ARO 1L |  | 0 | [15 empty] | 2
| FIG |  | 24,22 |  | 24.22 | [15 empty] | 2
| FIG |  | Y.4.089 STAN. PRAC. SESTER |  | 0 | [15 empty] | 2
| FIG |  | 21,09 |  | 21.09 | [15 empty] | 2
| FIG |  | Y.4.090 POKOJ ARO 1L |  | 0 | [15 empty] | 2
| FIG |  | 24,22 |  | 24.22 | [15 empty] | 2
| FIG |  | Y.4.091 POKOJ ARO 1L |  | 0 | [15 empty] | 2
| FIG |  | 24,24 |  | 24.24 | [15 empty] | 2
| FIG |  | Y.4.092 POKOJ ARO 1L |  | 0 | [15 empty] | 2
| FIG |  | 23,18 |  | 23.18 | [15 empty] | 2
| FIG |  | Y.4.093 PRACOVNA LÉKAŘE |  | 0 | [15 empty] | 2
| FIG |  | 13,54 |  | 13.54 | [15 empty] | 2
| FIG |  | Y.4.094 WC PERS. INV. |  | 0 | [15 empty] | 2
| FIG |  | 4,18 |  | 4.18 | [15 empty] | 2
| FIG |  | Y.4.095 STANIČNÍ SESTRA |  | 0 | [15 empty] | 2
| FIG |  | 13,54 |  | 13.54 | [15 empty] | 2
| FIG |  | Y.4.096 COFFEE POINT-PERSONÁL |  | 0 | [15 empty] | 2
| FIG |  | 4,56 |  | 4.56 | [15 empty] | 2
| FIG |  | Y.4.097 PRACOVNA LÉKAŘE |  | 0 | [15 empty] | 2
| FIG |  | 13,49 |  | 13.49 | [15 empty] | 2
| FIG |  | Y.4.098 FILTR |  | 0 | [15 empty] | 2
| FIG |  | 5,89 |  | 5.89 | [15 empty] | 2
| FIG |  | Y.4.099 POKOJ JIP 1L |  | 0 | [15 empty] | 2
| FIG |  | 21,17 |  | 21.17 | [15 empty] | 2
| FIG |  | Y.4.099a BEZB. KOUPELNA |  | 0 | [15 empty] | 2
| FIG |  | 6,04 |  | 6.04 | [15 empty] | 2
| FIG |  | Y.4.100 FILTR |  | 0 | [15 empty] | 2
| FIG |  | 3,17 |  | 3.17 | [15 empty] | 2
| FIG |  | Y.4.101 POKOJ JIP 2L |  | 0 | [15 empty] | 2
| FIG |  | 36,02 |  | 36.02 | [15 empty] | 2
| FIG |  | Y.4.101a KOUPELNA |  | 0 | [15 empty] | 2
| FIG |  | 5,99 |  | 5.99 | [15 empty] | 2
| FIG |  | Y.4.102 STAN. PRAC. SESTER |  | 0 | [15 empty] | 2
| FIG |  | 21,84 |  | 21.84 | [15 empty] | 2
| FIG |  | Y.4.103 VYŠETŘOVNA |  | 0 | [15 empty] | 2
| FIG |  | 12,6 |  | 12.6 | [15 empty] | 2
| FIG |  | Y.4.104 POKOJ JIP 2L |  | 0 | [15 empty] | 2
| FIG |  | 35,91 |  | 35.91 | [15 empty] | 2
| FIG |  | Y.4.104a KOUPELNA |  | 0 | [15 empty] | 2
| FIG |  | 6,1 |  | 6.1 | [15 empty] | 2
| FIG |  | Y.4.105 FILTR |  | 0 | [15 empty] | 2
| FIG |  | 3,23 |  | 3.23 | [15 empty] | 2
| FIG |  | Y.4.106 ČAJOVÁ KUCHYŇKA |  | 0 | [15 empty] | 2
| FIG |  | 5,51 |  | 5.51 | [15 empty] | 2
| FIG |  | Y.4.107 ČISTÍCÍ MÍSTNOST - OBUV |  | 0 | [15 empty] | 2
| FIG |  | 7,82 |  | 7.82 | [15 empty] | 2
| FIG |  | Y.4.108 ŠPINAVÉ PRÁDLO |  | 0 | [15 empty] | 2
| FIG |  | 14,12 |  | 14.12 | [15 empty] | 2
| FIG |  | Y.4.109 SKLAD PŘÍSTROJŮ |  | 0 | [15 empty] | 2
| FIG |  | 13,85 |  | 13.85 | [15 empty] | 2
| FIG |  | Y.4.110 FILTR |  | 0 | [15 empty] | 2
| FIG |  | 5,98 |  | 5.98 | [15 empty] | 2
| FIG |  | Y.4.111 POKOJ JIP 1L |  | 0 | [15 empty] | 2
| FIG |  | 22,09 |  | 22.09 | [15 empty] | 2
| FIG |  | Y.4.111a BEZB. KOUPELNA |  | 0 | [15 empty] | 2
| FIG |  | 6,15 |  | 6.15 | [15 empty] | 2
| FIG |  | Y.4.112 HOVORNA |  | 0 | [15 empty] | 2
| FIG |  | 4,66 |  | 4.66 | [15 empty] | 2
| FIG |  | Y.4.113 MANIPULACE ODPAD |  | 0 | [15 empty] | 2
| FIG |  | 14,84 |  | 14.84 | [15 empty] | 2
| FIG |  | Y.4.114 FILTR PACIENT |  | 0 | [15 empty] | 2
| FIG |  | 14,62 |  | 14.62 | [15 empty] | 2
| FIG |  | Y.4.115 FILTR ŽENY |  | 0 | [15 empty] | 2
| FIG |  | 12,03 |  | 12.03 | [15 empty] | 2
| FIG |  | Y.4.115a WC PERSONÁL ŽENY |  | 0 | [15 empty] | 2
| FIG |  | 3,98 |  | 3.98 | [15 empty] | 2
| FIG |  | Y.4.115b WC PERSONÁL ŽENY |  | 0 | [15 empty] | 2
| FIG |  | 2,25 |  | 2.25 | [15 empty] | 2
| FIG |  | Y.4.116 ÚKLID |  | 0 | [15 empty] | 2
| FIG |  | 2,15 |  | 2.15 | [15 empty] | 2
| FIG |  | Y.4.117 PRACOVNA PRIMÁŘE |  | 0 | [15 empty] | 2
| FIG |  | 14,6 |  | 14.6 | [15 empty] | 2
| FIG |  | Y.4.117a KOUPELNA |  | 0 | [15 empty] | 2
| FIG |  | 4,64 |  | 4.64 | [15 empty] | 2
| FIG |  | Y.4.118 FILTR MUŽI |  | 0 | [15 empty] | 2
| FIG |  | 9,27 |  | 9.27 | [15 empty] | 2
| FIG |  | Y.4.118a WC PERSONÁL MUŽI |  | 0 | [15 empty] | 2
| FIG |  | 4,43 |  | 4.43 | [15 empty] | 2
| FIG |  | Y.4.118b WC PERSONÁL MUŽI |  | 0 | [15 empty] | 2
| FIG |  | 2,24 |  | 2.24 | [15 empty] | 2
| FIG |  | Y.4.119 INSPEKČNÍ POKOJ ARO |  | 0 | [15 empty] | 2
| FIG |  | 20,5 |  | 20.5 | [15 empty] | 2
| FIG |  | Y.4.119a KOUPELNA |  | 0 | [15 empty] | 2
| FIG |  | 4 |  | 4 | [15 empty] | 2
| FIG |  | Y.4.120 INSPEKČNÍ POKOJ ARO |  | 0 | [15 empty] | 2
| FIG |  | 20,9 |  | 20.9 | [15 empty] | 2
| FIG |  | Y.4.120a KOUPELNA |  | 0 | [15 empty] | 2
| FIG |  | 4 |  | 4 | [15 empty] | 2
| FIG |  | Y.4.121 KNIHOVNA |  | 0 | [15 empty] | 2
| FIG |  | 38,93 |  | 38.93 | [15 empty] | 2
| FIG |  | Y.4.122 PRACOVNY HOSTUJÍCÍ LÉKAŘ |  | 0 | [15 empty] | 2
| FIG |  | 21,06 |  | 21.06 | [15 empty] | 2
| FIG |  | Y.4.122a KOUPELNA |  | 0 | [15 empty] | 2
| FIG |  | 4 |  | 4 | [15 empty] | 2
| FIG |  | Y.4.123 PRACOVNY HOSTUJÍCÍ LÉKAŘ |  | 0 | [15 empty] | 2
| FIG |  | 21,06 |  | 21.06 | [15 empty] | 2
| FIG |  | Y.4.123a KOUPELNA |  | 0 | [15 empty] | 2
| FIG |  | 4 |  | 4 | [15 empty] | 2
| FIG |  | Y.4.124 FILTR ŽENY |  | 0 | [15 empty] | 2
| FIG |  | 18,47 |  | 18.47 | [15 empty] | 2
| FIG |  | Y.4.125 PRACOVNY POSTGRAD. STUDIUM |  | 0 | [15 empty] | 2
| FIG |  | 21,06 |  | 21.06 | [15 empty] | 2
| FIG |  | Y.4.125a KOUPELNA |  | 0 | [15 empty] | 2
| FIG |  | 4 |  | 4 | [15 empty] | 2
| FIG |  | Y.4.126 PRACOVNY POSTGRAD. STUDIUM |  | 0 | [15 empty] | 2
| FIG |  | 18,63 |  | 18.63 | [15 empty] | 2
| FIG |  | Y.4.126a KOUPELNA |  | 0 | [15 empty] | 2
| FIG |  | 3,8 |  | 3.8 | [15 empty] | 2
| FIG |  | Y.4.127 FILTR MUŽI |  | 0 | [15 empty] | 2
| FIG |  | 11,54 |  | 11.54 | [15 empty] | 2
| FIG |  | Y.4.128 SERVEROVNA |  | 0 | [15 empty] | 2
| FIG |  | 10,25 |  | 10.25 | [15 empty] | 2
| FIG |  | Y.5.001 CHODBA |  | 0 | [15 empty] | 2
| FIG |  | 205,32 |  | 205.32 | [15 empty] | 2
| FIG |  | Y.5.001a CHODBA |  | 0 | [15 empty] | 2
| FIG |  | 8,85 |  | 8.85 | [15 empty] | 2
| FIG |  | Y.5.002 CHODBA |  | 0 | [15 empty] | 2
| FIG |  | 23,66 |  | 23.66 | [15 empty] | 2
| FIG |  | Y.5.002a CHODBA |  | 0 | [15 empty] | 2
| FIG |  | 21,91 |  | 21.91 | [15 empty] | 2
| FIG |  | Y.5.002b CHODBA |  | 0 | [15 empty] | 2
| FIG |  | 22,22 |  | 22.22 | [15 empty] | 2
| FIG |  | Y.5.003 CHODBA |  | 0 | [15 empty] | 2
| FIG |  | 46,2 |  | 46.2 | [15 empty] | 2
| FIG |  | Y.5.003a ČEKÁRNA |  | 0 | [15 empty] | 2
| FIG |  | 7,28 |  | 7.28 | [15 empty] | 2
| FIG |  | Y.5.004 CHODBA |  | 0 | [15 empty] | 2
| FIG |  | 57,05 |  | 57.05 | [15 empty] | 2
| FIG |  | Y.5.004a CHODBA |  | 0 | [15 empty] | 2
| FIG |  | 7,48 |  | 7.48 | [15 empty] | 2
| FIG |  | Y.5.005 CHODBA |  | 0 | [15 empty] | 2
| FIG |  | 20,14 |  | 20.14 | [15 empty] | 2
| FIG |  | Y.5.006 CHODBA |  | 0 | [15 empty] | 2
| FIG |  | 220,48 |  | 220.48 | [15 empty] | 2
| FIG |  | Y.5.007 CHODBA |  | 0 | [15 empty] | 2
| FIG |  | 57,05 |  | 57.05 | [15 empty] | 2
| FIG |  | Y.5.007a CHODBA |  | 0 | [15 empty] | 2
| FIG |  | 7,48 |  | 7.48 | [15 empty] | 2
| FIG |  | Y.5.007c CHODBA |  | 0 | [15 empty] | 2
| FIG |  | 8,91 |  | 8.91 | [15 empty] | 2
| FIG |  | Y.5.008 SCHODIŠTĚ |  | 0 | [15 empty] | 2
| FIG |  | 40,66 |  | 40.66 | [15 empty] | 2
| FIG |  | Y.5.009 SCHODIŠTĚ |  | 0 | [15 empty] | 2
| FIG |  | 40,63 |  | 40.63 | [15 empty] | 2
| FIG |  | Y.5.010 CHODBA |  | 0 | [15 empty] | 2
| FIG |  | 69,22 |  | 69.22 | [15 empty] | 2
| FIG |  | Y.5.010a ČEKÁRNA |  | 0 | [15 empty] | 2
| FIG |  | 7,01 |  | 7.01 | [15 empty] | 2
| FIG |  | Y.5.017 STANIČNÍ SESTRA |  | 0 | [15 empty] | 2
| FIG |  | 22,89 |  | 22.89 | [15 empty] | 2
| FIG |  | Y.5.018 ODPADY+ ŠPINAVÉ PRÁDLO |  | 0 | [15 empty] | 2
| FIG |  | 13,7 |  | 13.7 | [15 empty] | 2
| FIG |  | Y.5.018a SKLAD ODPADU CYTO. |  | 0 | [15 empty] | 2
| FIG |  | 3,77 |  | 3.77 | [15 empty] | 2
| FIG |  | Y.5.019 VYŠETŘOVNA PRACOVNA LÉKAŘE |  | 0 | [15 empty] | 2
| FIG |  | 42,72 |  | 42.72 | [15 empty] | 2
| FIG |  | Y.5.020 ADMINISTRATIVA |  | 0 | [15 empty] | 2
| FIG |  | 7,18 |  | 7.18 | [15 empty] | 2
| FIG |  | Y.5.021 COFFE POINT-PERSONÁL |  | 0 | [15 empty] | 2
| FIG |  | 7,5 |  | 7.5 | [15 empty] | 2
| FIG |  | Y.5.022 ČAJOVÁ KUCH. |  | 0 | [15 empty] | 2
| FIG |  | 7,68 |  | 7.68 | [15 empty] | 2
| FIG |  | Y.5.023 WC PERSONÁL ŽENY - PŘEDSÍŇ |  | 0 | [15 empty] | 2
| FIG |  | 3,15 |  | 3.15 | [15 empty] | 2
| FIG |  | Y.5.023a WC PERSONÁL ŽENY |  | 0 | [15 empty] | 2
| FIG |  | 3,08 |  | 3.08 | [15 empty] | 2
| FIG |  | Y.5.024 WC PERS. INV. |  | 0 | [15 empty] | 2
| FIG |  | 6,65 |  | 6.65 | [15 empty] | 2
| FIG |  | Y.5.025 SKLAD ZDR. MATERIÁLU |  | 0 | [15 empty] | 2
| FIG |  | 7,05 |  | 7.05 | [15 empty] | 2
| FIG |  | Y.5.026 ASIST. KOUPELNA |  | 0 | [15 empty] | 2
| FIG |  | 7,97 |  | 7.97 | [15 empty] | 2
| FIG |  | Y.5.027 SESTERNA PŘÍPRAVNA |  | 0 | [15 empty] | 2
| FIG |  | 36,66 |  | 36.66 | [15 empty] | 2
| FIG |  | Y.5.028 POKOJ POOPERAČNÍ |  | 0 | [15 empty] | 2
| FIG |  | 25,9 |  | 25.9 | [15 empty] | 2
| FIG |  | Y.5.029 POKOJ 2L |  | 0 | [15 empty] | 2
| FIG |  | 29,21 |  | 29.21 | [15 empty] | 2
| FIG |  | Y.5.029a KOUPELNA |  | 0 | [15 empty] | 2
| FIG |  | 5,33 |  | 5.33 | [15 empty] | 2
| FIG |  | Y.5.030 FILTR |  | 0 | [15 empty] | 2
| FIG |  | 6,17 |  | 6.17 | [15 empty] | 2
| FIG |  | Y.5.031 POKOJ 2L |  | 0 | [15 empty] | 2
| FIG |  | 29,49 |  | 29.49 | [15 empty] | 2
| FIG |  | Y.5.031a KOUPELNA |  | 0 | [15 empty] | 2
| FIG |  | 4,56 |  | 4.56 | [15 empty] | 2
| FIG |  | Y.5.032 POKOJ 2L |  | 0 | [15 empty] | 2
| FIG |  | 25,45 |  | 25.45 | [15 empty] | 2
| FIG |  | Y.5.032a KOUPELNA |  | 0 | [15 empty] | 2
| FIG |  | 4,22 |  | 4.22 | [15 empty] | 2
| FIG |  | Y.5.033 POKOJ 1L |  | 0 | [15 empty] | 2
| FIG |  | 13,38 |  | 13.38 | [15 empty] | 2
| FIG |  | Y.5.033a KOUPELNA |  | 0 | [15 empty] | 2
| FIG |  | 6 |  | 6 | [15 empty] | 2
| FIG |  | Y.5.034 ČISTÍCÍ MÍSTNOST |  | 0 | [15 empty] | 2
| FIG |  | 16,5 |  | 16.5 | [15 empty] | 2
| FIG |  | Y.5.035 SKLAD PŘÍSTROJŮ |  | 0 | [15 empty] | 2
| FIG |  | 7,26 |  | 7.26 | [15 empty] | 2
| FIG |  | Y.5.036 POKOJ 1L |  | 0 | [15 empty] | 2
| FIG |  | 13,29 |  | 13.29 | [15 empty] | 2
| FIG |  | Y.5.036a KOUPELNA |  | 0 | [15 empty] | 2
| FIG |  | 6 |  | 6 | [15 empty] | 2
| FIG |  | Y.5.037 ÚKLID |  | 0 | [15 empty] | 2
| FIG |  | 7,78 |  | 7.78 | [15 empty] | 2
| FIG |  | Y.5.038 POKOJ 2L |  | 0 | [15 empty] | 2
| FIG |  | 25,28 |  | 25.28 | [15 empty] | 2
| FIG |  | Y.5.038a KOUPELNA |  | 0 | [15 empty] | 2
| FIG |  | 4,29 |  | 4.29 | [15 empty] | 2
| FIG |  | Y.5.039 POKOJ 2L |  | 0 | [15 empty] | 2
| FIG |  | 29,49 |  | 29.49 | [15 empty] | 2
| FIG |  | Y.5.039a KOUPELNA |  | 0 | [15 empty] | 2
| FIG |  | 4,4 |  | 4.4 | [15 empty] | 2
| FIG |  | Y.5.040 SKLAD VOZÍKŮ |  | 0 | [15 empty] | 2
| FIG |  | 5,3 |  | 5.3 | [15 empty] | 2
| FIG |  | Y.5.041 POKOJ 2L |  | 0 | [15 empty] | 2
| FIG |  | 29,04 |  | 29.04 | [15 empty] | 2
| FIG |  | Y.5.041a KOUPELNA |  | 0 | [15 empty] | 2
| FIG |  | 5,35 |  | 5.35 | [15 empty] | 2
| FIG |  | Y.5.042 POKOJ 1L |  | 0 | [15 empty] | 2
| FIG |  | 21,23 |  | 21.23 | [15 empty] | 2
| FIG |  | Y.5.042a KOUPELNA |  | 0 | [15 empty] | 2
| FIG |  | 5,94 |  | 5.94 | [15 empty] | 2
| FIG |  | Y.5.043 POKOJ 1L |  | 0 | [15 empty] | 2
| FIG |  | 22,62 |  | 22.62 | [15 empty] | 2
| FIG |  | Y.5.043a KOUPELNA |  | 0 | [15 empty] | 2
| FIG |  | 4,86 |  | 4.86 | [15 empty] | 2
| FIG |  | Y.5.044 ARCHIV VAV 4 |  | 0 | [15 empty] | 2
| FIG |  | 20,37 |  | 20.37 | [15 empty] | 2
| FIG |  | Y.5.045 POKOJ 1L |  | 0 | [15 empty] | 2
| FIG |  | 21,65 |  | 21.65 | [15 empty] | 2
| FIG |  | Y.5.045a KOUPELNA |  | 0 | [15 empty] | 2
| FIG |  | 4,73 |  | 4.73 | [15 empty] | 2
| FIG |  | Y.5.046 SKLAD ZDR. MATERIÁLU |  | 0 | [15 empty] | 2
| FIG |  | 20,87 |  | 20.87 | [15 empty] | 2
| FIG |  | Y.5.047 DENNÍ MÍSTNOST PERSONÁL |  | 0 | [15 empty] | 2
| FIG |  | 20 |  | 20 | [15 empty] | 2
| FIG |  | Y.5.047a SPRCHA PERSONÁL - PŘEDSÍŇ |  | 0 | [15 empty] | 2
| FIG |  | 4,72 |  | 4.72 | [15 empty] | 2
| FIG |  | Y.5.047b SPRCHA PERSONÁL |  | 0 | [15 empty] | 2
| FIG |  | 2,71 |  | 2.71 | [15 empty] | 2
| FIG |  | Y.5.048 PRACOVNA VAV 1 |  | 0 | [15 empty] | 2
| FIG |  | 26,6 |  | 26.6 | [15 empty] | 2
| FIG |  | Y.5.049 PRACOVNA VAV 2 |  | 0 | [15 empty] | 2
| FIG |  | 25,25 |  | 25.25 | [15 empty] | 2
| FIG |  | Y.5.050 PRACOVNA VAV 3 |  | 0 | [15 empty] | 2
| FIG |  | 26,58 |  | 26.58 | [15 empty] | 2
| FIG |  | Y.5.051 PRACOVNA VAV 5 |  | 0 | [15 empty] | 2
| FIG |  | 25,25 |  | 25.25 | [15 empty] | 2
| FIG |  | Y.5.052 PRACOVNA VAV 6 |  | 0 | [15 empty] | 2
| FIG |  | 25,18 |  | 25.18 | [15 empty] | 2
| FIG |  | Y.5.053 ARCHIV |  | 0 | [15 empty] | 2
| FIG |  | 34,14 |  | 34.14 | [15 empty] | 2
| FIG |  | Y.5.054 WC PERSONÁL-MUŽI |  | 0 | [15 empty] | 2
| FIG |  | 2,48 |  | 2.48 | [15 empty] | 2
| FIG |  | Y.5.054a WC PERSONÁL-MUŽI |  | 0 | [15 empty] | 2
| FIG |  | 1,92 |  | 1.92 | [15 empty] | 2
| FIG |  | Y.5.055 WC PERSONÁL-ŽENY |  | 0 | [15 empty] | 2
| FIG |  | 2,48 |  | 2.48 | [15 empty] | 2
| FIG |  | Y.5.055a WC PER.-ŽENY |  | 0 | [15 empty] | 2
| FIG |  | 1,92 |  | 1.92 | [15 empty] | 2
| FIG |  | Y.5.055b SPRCHA-ŽENY |  | 0 | [15 empty] | 2
| FIG |  | 2,09 |  | 2.09 | [15 empty] | 2
| FIG |  | Y.5.056 SEKRETARIAT |  | 0 | [15 empty] | 2
| FIG |  | 25,25 |  | 25.25 | [15 empty] | 2
| FIG |  | Y.5.057 VRCHNÍ SESTRA |  | 0 | [15 empty] | 2
| FIG |  | 25,21 |  | 25.21 | [15 empty] | 2
| FIG |  | Y.5.058 ÚKLID |  | 0 | [15 empty] | 2
| FIG |  | 3,94 |  | 3.94 | [15 empty] | 2
| FIG |  | Y.5.059 ČAJOVÁ KUCH. |  | 0 | [15 empty] | 2
| FIG |  | 7,81 |  | 7.81 | [15 empty] | 2
| FIG |  | Y.5.060 DOKUMENTACE |  | 0 | [15 empty] | 2
| FIG |  | 25,28 |  | 25.28 | [15 empty] | 2
| FIG |  | Y.5.061 VÝUKOVÁ MÍSTNOST |  | 0 | [15 empty] | 2
| FIG |  | 25,78 |  | 25.78 | [15 empty] | 2
| FIG |  | Y.5.062 ZASEDACÍ MÍSTNOST |  | 0 | [15 empty] | 2
| FIG |  | 55,27 |  | 55.27 | [15 empty] | 2
| FIG |  | Y.5.063 DENNÍ MÍSTNOST PERSONÁL |  | 0 | [15 empty] | 2
| FIG |  | 21,54 |  | 21.54 | [15 empty] | 2
| FIG |  | Y.5.063a SPRCHA PERSONÁL - PŘEDSÍŇ |  | 0 | [15 empty] | 2
| FIG |  | 4,86 |  | 4.86 | [15 empty] | 2
| FIG |  | Y.5.063b SPRCHA PERSONÁL |  | 0 | [15 empty] | 2
| FIG |  | 2,79 |  | 2.79 | [15 empty] | 2
| FIG |  | Y.5.064 POKOJ 1L |  | 0 | [15 empty] | 2
| FIG |  | 21,64 |  | 21.64 | [15 empty] | 2
| FIG |  | Y.5.064a KOUPELNA |  | 0 | [15 empty] | 2
| FIG |  | 4,72 |  | 4.72 | [15 empty] | 2
| FIG |  | Y.5.065 POKOJ 1L |  | 0 | [15 empty] | 2
| FIG |  | 21,64 |  | 21.64 | [15 empty] | 2
| FIG |  | Y.5.065a KOUPELNA |  | 0 | [15 empty] | 2
| FIG |  | 4,73 |  | 4.73 | [15 empty] | 2
| FIG |  | Y.5.066 SKLAD ZDR. MATERIÁLU |  | 0 | [15 empty] | 2
| FIG |  | 41,12 |  | 41.12 | [15 empty] | 2
| FIG |  | Y.5.067 POKOJ 1L |  | 0 | [15 empty] | 2
| FIG |  | 21,16 |  | 21.16 | [15 empty] | 2
| FIG |  | Y.5.067a KOUPELNA |  | 0 | [15 empty] | 2
| FIG |  | 5,94 |  | 5.94 | [15 empty] | 2
| FIG |  | Y.5.068 POKOJ 1L |  | 0 | [15 empty] | 2
| FIG |  | 21,16 |  | 21.16 | [15 empty] | 2
| FIG |  | Y.5.068a KOUPELNA |  | 0 | [15 empty] | 2
| FIG |  | 4,86 |  | 4.86 | [15 empty] | 2
| FIG |  | Y.5.069 POKOJ 2L |  | 0 | [15 empty] | 2
| FIG |  | 30,34 |  | 30.34 | [15 empty] | 2
| FIG |  | Y.5.069a KOUPELNA |  | 0 | [15 empty] | 2
| FIG |  | 5,37 |  | 5.37 | [15 empty] | 2
| FIG |  | Y.5.070 SKLAD VOZÍKŮ |  | 0 | [15 empty] | 2
| FIG |  | 5,3 |  | 5.3 | [15 empty] | 2
| FIG |  | Y.5.071 POKOJ 2L |  | 0 | [15 empty] | 2
| FIG |  | 29,55 |  | 29.55 | [15 empty] | 2
| FIG |  | Y.5.071a KOUPELNA |  | 0 | [15 empty] | 2
| FIG |  | 4,54 |  | 4.54 | [15 empty] | 2
| FIG |  | Y.5.072 POKOJ 2L |  | 0 | [15 empty] | 2
| FIG |  | 25,53 |  | 25.53 | [15 empty] | 2
| FIG |  | Y.5.072a KOUPELNA |  | 0 | [15 empty] | 2
| FIG |  | 4,26 |  | 4.26 | [15 empty] | 2
| FIG |  | Y.5.073 ÚKLID |  | 0 | [15 empty] | 2
| FIG |  | 6,34 |  | 6.34 | [15 empty] | 2
| FIG |  | Y.5.074 POKOJ 1L |  | 0 | [15 empty] | 2
| FIG |  | 13,41 |  | 13.41 | [15 empty] | 2
| FIG |  | Y.5.074a KOUPELNA |  | 0 | [15 empty] | 2
| FIG |  | 5,81 |  | 5.81 | [15 empty] | 2
| FIG |  | Y.5.075 ASIST. LÁZEŇ |  | 0 | [15 empty] | 2
| FIG |  | 8,39 |  | 8.39 | [15 empty] | 2
| FIG |  | Y.5.076 POKOJ 1L |  | 0 | [15 empty] | 2
| FIG |  | 13,4 |  | 13.4 | [15 empty] | 2
| FIG |  | Y.5.076a KOUPELNA |  | 0 | [15 empty] | 2
| FIG |  | 5,81 |  | 5.81 | [15 empty] | 2
| FIG |  | Y.5.077 ČISTÍCÍ MÍSTNOST |  | 0 | [15 empty] | 2
| FIG |  | 12,01 |  | 12.01 | [15 empty] | 2
| FIG |  | Y.5.078 POKOJ 2L |  | 0 | [15 empty] | 2
| FIG |  | 25,53 |  | 25.53 | [15 empty] | 2
| FIG |  | Y.5.078a KOUPELNA |  | 0 | [15 empty] | 2
| FIG |  | 4,31 |  | 4.31 | [15 empty] | 2
| FIG |  | Y.5.079 POKOJ 2L |  | 0 | [15 empty] | 2
| FIG |  | 29,54 |  | 29.54 | [15 empty] | 2
| FIG |  | Y.5.079a KOUPELNA |  | 0 | [15 empty] | 2
| FIG |  | 4,54 |  | 4.54 | [15 empty] | 2
| FIG |  | Y.5.080 FILTR |  | 0 | [15 empty] | 2
| FIG |  | 4,69 |  | 4.69 | [15 empty] | 2
| FIG |  | Y.5.081 POKOJ 2L |  | 0 | [15 empty] | 2
| FIG |  | 30,28 |  | 30.28 | [15 empty] | 2
| FIG |  | Y.5.081a KOUPELNA |  | 0 | [15 empty] | 2
| FIG |  | 5,37 |  | 5.37 | [15 empty] | 2
| FIG |  | Y.5.082 POKOJ POOPERAČNÍ |  | 0 | [15 empty] | 2
| FIG |  | 26,06 |  | 26.06 | [15 empty] | 2
| FIG |  | Y.5.083 ASIST. KOUPELNA |  | 0 | [15 empty] | 2
| FIG |  | 7,99 |  | 7.99 | [15 empty] | 2
| FIG |  | Y.5.084 SKLAD ZDR. MATERIÁLU |  | 0 | [15 empty] | 2
| FIG |  | 6,8 |  | 6.8 | [15 empty] | 2
| FIG |  | Y.5.085 WC PERS. INV. |  | 0 | [15 empty] | 2
| FIG |  | 6,53 |  | 6.53 | [15 empty] | 2
| FIG |  | Y.5.086 WC PERSONÁL MUŽI |  | 0 | [15 empty] | 2
| FIG |  | 3,02 |  | 3.02 | [15 empty] | 2
| FIG |  | Y.5.086a WC PERSONÁL MUŽI |  | 0 | [15 empty] | 2
| FIG |  | 3,09 |  | 3.09 | [15 empty] | 2
| FIG |  | Y.5.087 ČAJOVÁ KUCH. |  | 0 | [15 empty] | 2
| FIG |  | 7,77 |  | 7.77 | [15 empty] | 2
| FIG |  | Y.5.088 COFFE POINT-PERSONÁL |  | 0 | [15 empty] | 2
| FIG |  | 7,57 |  | 7.57 | [15 empty] | 2
| FIG |  | Y.5.089 SESTERNA PŘÍPRAVNA |  | 0 | [15 empty] | 2
| FIG |  | 40,06 |  | 40.06 | [15 empty] | 2
| FIG |  | Y.5.090 VYŠETŘOVNA PRACOVNA LÉKAŘŮ |  | 0 | [15 empty] | 2
| FIG |  | 40,83 |  | 40.83 | [15 empty] | 2
| FIG |  | Y.5.091 ADMINISTRATIVA |  | 0 | [15 empty] | 2
| FIG |  | 6,12 |  | 6.12 | [15 empty] | 2
| FIG |  | Y.5.091a CHODBA |  | 0 | [15 empty] | 2
| FIG |  | 4,48 |  | 4.48 | [15 empty] | 2
| FIG |  | Y.5.092 ODPADY+ ŠPINAVÉ PRÁDLO |  | 0 | [15 empty] | 2
| FIG |  | 12,78 |  | 12.78 | [15 empty] | 2
| FIG |  | Y.5.093 STANIČNÍ SESTRA |  | 0 | [15 empty] | 2
| FIG |  | 23,64 |  | 23.64 | [15 empty] | 2
| FIG |  | Y.5.095 PRACOVNA SEKRETARIÁTU |  | 0 | [15 empty] | 2
| FIG |  | 25,12 |  | 25.12 | [15 empty] | 2
| FIG |  | Y.5.096 SEKRETARIÁT |  | 0 | [15 empty] | 2
| FIG |  | 25,25 |  | 25.25 | [15 empty] | 2
| FIG |  | Y.5.097 ČAJOVÁ KUCH. |  | 0 | [15 empty] | 2
| FIG |  | 8,54 |  | 8.54 | [15 empty] | 2
| FIG |  | Y.5.098 SPRCHA PERSONÁL |  | 0 | [15 empty] | 2
| FIG |  | 1,95 |  | 1.95 | [15 empty] | 2
| FIG |  | Y.5.098a SPRCHA PERSONÁL |  | 0 | [15 empty] | 2
| FIG |  | 1,84 |  | 1.84 | [15 empty] | 2
| FIG |  | Y.5.099 WC PERSONÁL ŽENY |  | 0 | [15 empty] | 2
| FIG |  | 1,95 |  | 1.95 | [15 empty] | 2
| FIG |  | Y.5.099a WC PERSONÁL ŽENY |  | 0 | [15 empty] | 2
| FIG |  | 1,76 |  | 1.76 | [15 empty] | 2
| FIG |  | Y.5.100 PŘEDNOSTA |  | 0 | [15 empty] | 2
| FIG |  | 25,25 |  | 25.25 | [15 empty] | 2
| FIG |  | Y.5.101 PRIMÁŘ |  | 0 | [15 empty] | 2
| FIG |  | 25,28 |  | 25.28 | [15 empty] | 2
| FIG |  | Y.5.102 WC PERS. INV. |  | 0 | [15 empty] | 2
| FIG |  | 4,07 |  | 4.07 | [15 empty] | 2
| FIG |  | Y.5.103 ARCHIV, SKLAD-KANCELÁŘSKÉ POTŘEBY |  | 0 | [15 empty] | 2
| FIG |  | 4,84 |  | 4.84 | [15 empty] | 2
| FIG |  | Y.5.104 SEKRETARIÁT |  | 0 | [15 empty] | 2
| FIG |  | 24,49 |  | 24.49 | [15 empty] | 2
| FIG |  | Y.5.105 PRACOVNA ZÁSTUPCE VAV |  | 0 | [15 empty] | 2
| FIG |  | 23,49 |  | 23.49 | [15 empty] | 2
| FIG |  | Y.5.106 ZASEDACÍ MÍSTNOST |  | 0 | [15 empty] | 2
| FIG |  | 18,3 |  | 18.3 | [15 empty] | 2
| FIG |  | Y.5.107 SERVEROVNA |  | 0 | [15 empty] | 2
| FIG |  | 11,62 |  | 11.62 | [15 empty] | 2
| FIG |  | Y.5.108 WC PERS. ŽENY - PŘEDSÍŇ |  | 0 | [15 empty] | 2
| FIG |  | 1,61 |  | 1.61 | [15 empty] | 2
| FIG |  | Y.5.108a WC PERSONÁL ŽENY |  | 0 | [15 empty] | 2
| FIG |  | 1,62 |  | 1.62 | [15 empty] | 2
| FIG |  | Y.5.108b WC PERSONÁL ŽENY |  | 0 | [15 empty] | 2
| FIG |  | 1,61 |  | 1.61 | [15 empty] | 2
| FIG |  | Y.6.001 CHODBA |  | 0 | [15 empty] | 2
| FIG |  | 197,75 |  | 197.75 | [15 empty] | 2
| FIG |  | Y.6.001a VOZÍKY INKUB. |  | 0 | [15 empty] | 2
| FIG |  | 6,61 |  | 6.61 | [15 empty] | 2
| FIG |  | Y.6.002 CHODBA |  | 0 | [15 empty] | 2
| FIG |  | 21,75 |  | 21.75 | [15 empty] | 2
| FIG |  | Y.6.003 CHODBA |  | 0 | [15 empty] | 2
| FIG |  | 67,09 |  | 67.09 | [15 empty] | 2
| FIG |  | Y.6.004 CHODBA |  | 0 | [15 empty] | 2
| FIG |  | 57,05 |  | 57.05 | [15 empty] | 2
| FIG |  | Y.6.004a CHODBA |  | 0 | [15 empty] | 2
| FIG |  | 7,48 |  | 7.48 | [15 empty] | 2
| FIG |  | Y.6.004b CHODBA |  | 0 | [15 empty] | 2
| FIG |  | 23,38 |  | 23.38 | [15 empty] | 2
| FIG |  | Y.6.005 CHODBA |  | 0 | [15 empty] | 2
| FIG |  | 21,39 |  | 21.39 | [15 empty] | 2
| FIG |  | Y.6.006 CHODBA |  | 0 | [15 empty] | 2
| FIG |  | 176,98 |  | 176.98 | [15 empty] | 2
| FIG |  | Y.6.007 CHODBA |  | 0 | [15 empty] | 2
| FIG |  | 57,05 |  | 57.05 | [15 empty] | 2
| FIG |  | Y.6.007a CHODBA |  | 0 | [15 empty] | 2
| FIG |  | 7,48 |  | 7.48 | [15 empty] | 2
| FIG |  | Y.6.007b CHODBA |  | 0 | [15 empty] | 2
| FIG |  | 23,02 |  | 23.02 | [15 empty] | 2
| FIG |  | Y.6.008 SCHODIŠTĚ |  | 0 | [15 empty] | 2
| FIG |  | 40,66 |  | 40.66 | [15 empty] | 2
| FIG |  | Y.6.009 SCHODIŠTĚ |  | 0 | [15 empty] | 2
| FIG |  | 40,63 |  | 40.63 | [15 empty] | 2
| FIG |  | Y.6.011 FILTR NAVŠTĚV |  | 0 | [15 empty] | 2
| FIG |  | 9,12 |  | 9.12 | [15 empty] | 2
| FIG |  | Y.6.011a FILTR NAVŠTĚV-ŠATNA |  | 0 | [15 empty] | 2
| FIG |  | 4,09 |  | 4.09 | [15 empty] | 2
| FIG |  | Y.6.012 CHODBA |  | 0 | [15 empty] | 2
| FIG |  | 5,1 |  | 5.1 | [15 empty] | 2
| FIG |  | Y.6.012a SEMINÁRNÍ MÍSTNOST |  | 0 | [15 empty] | 2
| FIG |  | 17,38 |  | 17.38 | [15 empty] | 2
| FIG |  | Y.6.012b INSPEKČNÍ POKOJ |  | 0 | [15 empty] | 2
| FIG |  | 20,24 |  | 20.24 | [15 empty] | 2
| FIG |  | Y.6.012c WC PERSONÁL - PŘEDSÍŇ |  | 0 | [15 empty] | 2
| FIG |  | 1,9 |  | 1.9 | [15 empty] | 2
| FIG |  | Y.6.012d WC PERSONÁL |  | 0 | [15 empty] | 2
| FIG |  | 1,9 |  | 1.9 | [15 empty] | 2
| FIG |  | Y.6.013 ODPADY |  | 0 | [15 empty] | 2
| FIG |  | 7 |  | 7 | [15 empty] | 2
| FIG |  | Y.6.014 PRÁDELNA |  | 0 | [15 empty] | 2
| FIG |  | 4,14 |  | 4.14 | [15 empty] | 2
| FIG |  | Y.6.015 MANIPULACE |  | 0 | [15 empty] | 2
| FIG |  | 6,85 |  | 6.85 | [15 empty] | 2
| FIG |  | Y.6.016 MANIPULACE |  | 0 | [15 empty] | 2
| FIG |  | 6,84 |  | 6.84 | [15 empty] | 2
| FIG |  | Y.6.017 SKLAD ČISTÉ PRÁDLO |  | 0 | [15 empty] | 2
| FIG |  | 12,08 |  | 12.08 | [15 empty] | 2
| FIG |  | Y.6.018 LABORATOŘ |  | 0 | [15 empty] | 2
| FIG |  | 5,87 |  | 5.87 | [15 empty] | 2
| FIG |  | Y.6.019 ODSUN DEKONTAMINACE |  | 0 | [15 empty] | 2
| FIG |  | 5,41 |  | 5.41 | [15 empty] | 2
| FIG |  | Y.6.020 DENNÍ MÍSTNOST MATKY |  | 0 | [15 empty] | 2
| FIG |  | 21,49 |  | 21.49 | [15 empty] | 2
| FIG |  | Y.6.021 POKOJ 1L |  | 0 | [15 empty] | 2
| FIG |  | 22,45 |  | 22.45 | [15 empty] | 2
| FIG |  | Y.6.021a KOUPELNA |  | 0 | [15 empty] | 2
| FIG |  | 4 |  | 4 | [15 empty] | 2
| FIG |  | Y.6.022 ZÁKROKOVÝ SÁL |  | 0 | [15 empty] | 2
| FIG |  | 26,18 |  | 26.18 | [15 empty] | 2
| FIG |  | Y.6.023 POKOJ 1L |  | 0 | [15 empty] | 2
| FIG |  | 22,45 |  | 22.45 | [15 empty] | 2
| FIG |  | Y.6.023a KOUPELNA |  | 0 | [15 empty] | 2
| FIG |  | 4 |  | 4 | [15 empty] | 2
| FIG |  | Y.6.024 SKLAD STERILNÍHO MATERIÁLU |  | 0 | [15 empty] | 2
| FIG |  | 10,93 |  | 10.93 | [15 empty] | 2
| FIG |  | Y.6.025 POKOJ 1L |  | 0 | [15 empty] | 2
| FIG |  | 29,24 |  | 29.24 | [15 empty] | 2
| FIG |  | Y.6.025a KOUPELNA |  | 0 | [15 empty] | 2
| FIG |  | 5,33 |  | 5.33 | [15 empty] | 2
| FIG |  | Y.6.026 ÚKLID |  | 0 | [15 empty] | 2
| FIG |  | 3,63 |  | 3.63 | [15 empty] | 2
| FIG |  | Y.6.026a ELEKTROROZVODNA |  | 0 | [15 empty] | 2
| FIG |  | 4,98 |  | 4.98 | [15 empty] | 2
| FIG |  | Y.6.027 POKOJ 1L |  | 0 | [15 empty] | 2
| FIG |  | 29,51 |  | 29.51 | [15 empty] | 2
| FIG |  | Y.6.027a KOUPELNA |  | 0 | [15 empty] | 2
| FIG |  | 4,53 |  | 4.53 | [15 empty] | 2
| FIG |  | Y.6.028 POKOJ 1L |  | 0 | [15 empty] | 2
| FIG |  | 25,45 |  | 25.45 | [15 empty] | 2
| FIG |  | Y.6.028a KOUPELNA |  | 0 | [15 empty] | 2
| FIG |  | 4,21 |  | 4.21 | [15 empty] | 2
| FIG |  | Y.6.029 SESTERNA |  | 0 | [15 empty] | 2
| FIG |  | 44,09 |  | 44.09 | [15 empty] | 2
| FIG |  | Y.6.030 PŘÍPRAVNA |  | 0 | [15 empty] | 2
| FIG |  | 12,3 |  | 12.3 | [15 empty] | 2
| FIG |  | Y.6.031 ČAJ. K. MATKY |  | 0 | [15 empty] | 2
| FIG |  | 8,39 |  | 8.39 | [15 empty] | 2
| FIG |  | Y.6.032 SKLAD + SKLAD PŘÍSTROJŮ |  | 0 | [15 empty] | 2
| FIG |  | 26,57 |  | 26.57 | [15 empty] | 2
| FIG |  | Y.6.033 MLÉČNÁ + ČAJ. K. |  | 0 | [15 empty] | 2
| FIG |  | 8,54 |  | 8.54 | [15 empty] | 2
| FIG |  | Y.6.033a ELEKTROROZVODNA |  | 0 | [15 empty] | 2
| FIG |  | 4,33 |  | 4.33 | [15 empty] | 2
| FIG |  | Y.6.034 POKOJ 1L |  | 0 | [15 empty] | 2
| FIG |  | 21,81 |  | 21.81 | [15 empty] | 2
| FIG |  | Y.6.034a KOUPELNA |  | 0 | [15 empty] | 2
| FIG |  | 3,6 |  | 3.6 | [15 empty] | 2
| FIG |  | Y.6.035 POKOJ 1L |  | 0 | [15 empty] | 2
| FIG |  | 22,58 |  | 22.58 | [15 empty] | 2
| FIG |  | Y.6.035a KOUPELNA |  | 0 | [15 empty] | 2
| FIG |  | 4 |  | 4 | [15 empty] | 2
| FIG |  | Y.6.036 POKOJ 1L |  | 0 | [15 empty] | 2
| FIG |  | 21,02 |  | 21.02 | [15 empty] | 2
| FIG |  | Y.6.036a BEZBARIÉROVÁ KOUPELNA |  | 0 | [15 empty] | 2
| FIG |  | 6,04 |  | 6.04 | [15 empty] | 2
| FIG |  | Y.6.037 WC PERSONÁL MUŽI - PŘEDSÍŇ |  | 0 | [15 empty] | 2
| FIG |  | 2,14 |  | 2.14 | [15 empty] | 2
| FIG |  | Y.6.037a WC PERSONÁL MUŽI |  | 0 | [15 empty] | 2
| FIG |  | 1,8 |  | 1.8 | [15 empty] | 2
| FIG |  | Y.6.038 WC PERS. INV. ŽENY |  | 0 | [15 empty] | 2
| FIG |  | 4,07 |  | 4.07 | [15 empty] | 2
| FIG |  | Y.6.039 WC INV. |  | 0 | [15 empty] | 2
| FIG |  | 3,96 |  | 3.96 | [15 empty] | 2
| FIG |  | Y.6.040 NEOTATOLOG. BOXY |  | 0 | [15 empty] | 2
| FIG |  | 54,51 |  | 54.51 | [15 empty] | 2
| FIG |  | Y.6.041 ČISTÍCÍ MÍSTNOST |  | 0 | [15 empty] | 2
| FIG |  | 14,65 |  | 14.65 | [15 empty] | 2
| FIG |  | Y.6.042 VYŠETŘOVNA PŘÍPRAVNA+MYTÍ LÉK. |  | 0 | [15 empty] | 2
| FIG |  | 17,98 |  | 17.98 | [15 empty] | 2
| FIG |  | Y.6.043 POKOJ 1L |  | 0 | [15 empty] | 2
| FIG |  | 22,45 |  | 22.45 | [15 empty] | 2
| FIG |  | Y.6.043a KOUPELNA |  | 0 | [15 empty] | 2
| FIG |  | 4 |  | 4 | [15 empty] | 2
| FIG |  | Y.6.044 POKOJ 1L |  | 0 | [15 empty] | 2
| FIG |  | 22,15 |  | 22.15 | [15 empty] | 2
| FIG |  | Y.6.044a KOUPELNA |  | 0 | [15 empty] | 2
| FIG |  | 3,56 |  | 3.56 | [15 empty] | 2
| FIG |  | Y.6.045 STANIČNÍ SESTRA |  | 0 | [15 empty] | 2
| FIG |  | 21,05 |  | 21.05 | [15 empty] | 2
| FIG |  | Y.6.045a KOUPELNA |  | 0 | [15 empty] | 2
| FIG |  | 3,42 |  | 3.42 | [15 empty] | 2
| FIG |  | Y.6.046 PRACOVNA LÉKAŘE |  | 0 | [15 empty] | 2
| FIG |  | 21,11 |  | 21.11 | [15 empty] | 2
| FIG |  | Y.6.047 WC PERSONÁL - PŘEDSÍŇ |  | 0 | [15 empty] | 2
| FIG |  | 1,85 |  | 1.85 | [15 empty] | 2
| FIG |  | Y.6.047a WC PERSONÁL |  | 0 | [15 empty] | 2
| FIG |  | 1,85 |  | 1.85 | [15 empty] | 2
| FIG |  | Y.6.048 SPRCHA PERSONÁL - PŘEDSÍŇ |  | 0 | [15 empty] | 2
| FIG |  | 1,9 |  | 1.9 | [15 empty] | 2
| FIG |  | Y.6.048a SPRCHA PERSONÁL |  | 0 | [15 empty] | 2
| FIG |  | 1,9 |  | 1.9 | [15 empty] | 2
| FIG |  | Y.6.049 DENNÍ MÍSTNOST SESTRY + SANITÁŘI |  | 0 | [15 empty] | 2
| FIG |  | 48,36 |  | 48.36 | [15 empty] | 2
| FIG |  | Y.6.050 SPRCHA PERSONÁL |  | 0 | [15 empty] | 2
| FIG |  | 1,85 |  | 1.85 | [15 empty] | 2
| FIG |  | Y.6.050a SPRCHA PERSONÁL - PŘEDSÍŇ |  | 0 | [15 empty] | 2
| FIG |  | 1,85 |  | 1.85 | [15 empty] | 2
| FIG |  | Y.6.051 INSPEKČNÍ POKOJ |  | 0 | [15 empty] | 2
| FIG |  | 18,7 |  | 18.7 | [15 empty] | 2
| FIG |  | Y.6.051 WC PERSONÁL ŽENY - PŘEDSÍŇ |  | 0 | [15 empty] | 2
| FIG |  | 1,85 |  | 1.85 | [15 empty] | 2
| FIG |  | Y.6.051a WC PERSONÁL ŽENY |  | 0 | [15 empty] | 2
| FIG |  | 1,85 |  | 1.85 | [15 empty] | 2
| FIG |  | Y.6.052 FILTR PACIENTI-INKUBÁTOR |  | 0 | [15 empty] | 2
| FIG |  | 22,46 |  | 22.46 | [15 empty] | 2
| FIG |  | Y.6.053 WC PERSONÁL MUŽI - PŘEDSÍŇ |  | 0 | [15 empty] | 2
| FIG |  | 1,9 |  | 1.9 | [15 empty] | 2
| FIG |  | Y.6.053a WC PERSONÁL MUŽI |  | 0 | [15 empty] | 2
| FIG |  | 1,9 |  | 1.9 | [15 empty] | 2
| FIG |  | Y.6.054 DENNÍ MÍSTNOST SESTRY+SANITÁŘI |  | 0 | [15 empty] | 2
| FIG |  | 42,77 |  | 42.77 | [15 empty] | 2
| FIG |  | Y.6.055 KOUPELNA |  | 0 | [15 empty] | 2
| FIG |  | 4 |  | 4 | [15 empty] | 2
| FIG |  | Y.6.056 POKOJ 1L |  | 0 | [15 empty] | 2
| FIG |  | 20,87 |  | 20.87 | [15 empty] | 2
| FIG |  | Y.6.056a BEZB. KOUPELNA |  | 0 | [15 empty] | 2
| FIG |  | 5,94 |  | 5.94 | [15 empty] | 2
| FIG |  | Y.6.057 POKOJ 1L |  | 0 | [15 empty] | 2
| FIG |  | 21,06 |  | 21.06 | [15 empty] | 2
| FIG |  | Y.6.057a KOUPELNA |  | 0 | [15 empty] | 2
| FIG |  | 4 |  | 4 | [15 empty] | 2
| FIG |  | Y.6.058 POKOJ 1L |  | 0 | [15 empty] | 2
| FIG |  | 21,06 |  | 21.06 | [15 empty] | 2
| FIG |  | Y.6.058a KOUPELNA |  | 0 | [15 empty] | 2
| FIG |  | 3,8 |  | 3.8 | [15 empty] | 2
| FIG |  | Y.6.059 POKOJ 1L |  | 0 | [15 empty] | 2
| FIG |  | 21,06 |  | 21.06 | [15 empty] | 2
| FIG |  | Y.6.059a KOUPELNA |  | 0 | [15 empty] | 2
| FIG |  | 4 |  | 4 | [15 empty] | 2
| FIG |  | Y.6.060 POKOJ 1L |  | 0 | [15 empty] | 2
| FIG |  | 20,91 |  | 20.91 | [15 empty] | 2
| FIG |  | Y.6.060a KOUPELNA |  | 0 | [15 empty] | 2
| FIG |  | 4 |  | 4 | [15 empty] | 2
| FIG |  | Y.6.061 POKOJ 1L |  | 0 | [15 empty] | 2
| FIG |  | 20,91 |  | 20.91 | [15 empty] | 2
| FIG |  | Y.6.061a KOUPELNA |  | 0 | [15 empty] | 2
| FIG |  | 4 |  | 4 | [15 empty] | 2
| FIG |  | Y.6.062 POKOJ 1L |  | 0 | [15 empty] | 2
| FIG |  | 21,03 |  | 21.03 | [15 empty] | 2
| FIG |  | Y.6.062a KOUPELNA |  | 0 | [15 empty] | 2
| FIG |  | 4 |  | 4 | [15 empty] | 2
| FIG |  | Y.6.063 SESTERNA / LÉKAŘI |  | 0 | [15 empty] | 2
| FIG |  | 27,23 |  | 27.23 | [15 empty] | 2
| FIG |  | Y.6.064 POKOJ 1L |  | 0 | [15 empty] | 2
| FIG |  | 20,94 |  | 20.94 | [15 empty] | 2
| FIG |  | Y.6.064a KOUPELNA |  | 0 | [15 empty] | 2
| FIG |  | 3,8 |  | 3.8 | [15 empty] | 2
| FIG |  | Y.6.065 POKOJ 2L |  | 0 | [15 empty] | 2
| FIG |  | 42,91 |  | 42.91 | [15 empty] | 2
| FIG |  | Y.6.065a FILTR |  | 0 | [15 empty] | 2
| FIG |  | 4 |  | 4 | [15 empty] | 2
| FIG |  | Y.6.065b KOUPELNA |  | 0 | [15 empty] | 2
| FIG |  | 4 |  | 4 | [15 empty] | 2
| FIG |  | Y.6.066 SKLAD PŘÍSTROJŮ |  | 0 | [15 empty] | 2
| FIG |  | 29,5 |  | 29.5 | [15 empty] | 2
| FIG |  | Y.6.068 POKOJ 1L |  | 0 | [15 empty] | 2
| FIG |  | 21,14 |  | 21.14 | [15 empty] | 2
| FIG |  | Y.6.068a KOUPELNA |  | 0 | [15 empty] | 2
| FIG |  | 4 |  | 4 | [15 empty] | 2
| FIG |  | Y.6.069 PRACOVNA LÉKAŘE |  | 0 | [15 empty] | 2
| FIG |  | 21,16 |  | 21.16 | [15 empty] | 2
| FIG |  | Y.6.070 DENNÍ MÍSTNOST MATKY |  | 0 | [15 empty] | 2
| FIG |  | 26,65 |  | 26.65 | [15 empty] | 2
| FIG |  | Y.6.071 STANIČNÍ SESTRA |  | 0 | [15 empty] | 2
| FIG |  | 12,79 |  | 12.79 | [15 empty] | 2
| FIG |  | Y.6.071a NEONATOLOGICKÉ BOXY - IZOLACE |  | 0 | [15 empty] | 2
| FIG |  | 20,57 |  | 20.57 | [15 empty] | 2
| FIG |  | Y.6.072 SKLAD ŠPINAVÉHO PRÁDLA |  | 0 | [15 empty] | 2
| FIG |  | 3,95 |  | 3.95 | [15 empty] | 2
| FIG |  | Y.6.073 PŘÍPRAVNA LÉKŮ |  | 0 | [15 empty] | 2
| FIG |  | 6,3 |  | 6.3 | [15 empty] | 2
| FIG |  | Y.6.074 VYŠETŘOVNA |  | 0 | [15 empty] | 2
| FIG |  | 13,1 |  | 13.1 | [15 empty] | 2
| FIG |  | Y.6.074a ELEKTROROZVODNA |  | 0 | [15 empty] | 2
| FIG |  | 5,82 |  | 5.82 | [15 empty] | 2
| FIG |  | Y.6.075 FILTR |  | 0 | [15 empty] | 2
| FIG |  | 5,34 |  | 5.34 | [15 empty] | 2
| FIG |  | Y.6.076 ČISTÍCÍ MÍSTNOST |  | 0 | [15 empty] | 2
| FIG |  | 9,36 |  | 9.36 | [15 empty] | 2
| FIG |  | Y.6.077 NEOTATOLOGICKÉ BOXY |  | 0 | [15 empty] | 2
| FIG |  | 50,27 |  | 50.27 | [15 empty] | 2
| FIG |  | Y.6.078 SPRCHA PERSONÁL |  | 0 | [15 empty] | 2
| FIG |  | 2,18 |  | 2.18 | [15 empty] | 2
| FIG |  | Y.6.078a SPRCHA PERSONÁL - PŘEDSÍŇ |  | 0 | [15 empty] | 2
| FIG |  | 1,97 |  | 1.97 | [15 empty] | 2
| FIG |  | Y.6.079 POKOJ 1L |  | 0 | [15 empty] | 2
| FIG |  | 21 |  | 21 | [15 empty] | 2
| FIG |  | Y.6.079a KOUPELNA |  | 0 | [15 empty] | 2
| FIG |  | 3,6 |  | 3.6 | [15 empty] | 2
| FIG |  | Y.6.080 POKOJ 1L |  | 0 | [15 empty] | 2
| FIG |  | 42,07 |  | 42.07 | [15 empty] | 2
| FIG |  | Y.6.080a KOUPELNA |  | 0 | [15 empty] | 2
| FIG |  | 4 |  | 4 | [15 empty] | 2
| FIG |  | Y.6.081 SKLAD INKUBÁTORŮ |  | 0 | [15 empty] | 2
| FIG |  | 3,65 |  | 3.65 | [15 empty] | 2
| FIG |  | Y.6.082 POKOJ 1L |  | 0 | [15 empty] | 2
| FIG |  | 21,71 |  | 21.71 | [15 empty] | 2
| FIG |  | Y.6.082a KOUPELNA |  | 0 | [15 empty] | 2
| FIG |  | 3,42 |  | 3.42 | [15 empty] | 2
| FIG |  | Y.6.083 WC PERS. INV. |  | 0 | [15 empty] | 2
| FIG |  | 4,3 |  | 4.3 | [15 empty] | 2
| FIG |  | Y.6.084 SESTERNA / LÉKAŘI |  | 0 | [15 empty] | 2
| FIG |  | 27,11 |  | 27.11 | [15 empty] | 2
| FIG |  | Y.6.085 WC PERSONÁL ŽENY - PŘEDSÍŇ |  | 0 | [15 empty] | 2
| FIG |  | 1,88 |  | 1.88 | [15 empty] | 2
| FIG |  | Y.6.085a WC PERSONÁL ŽENY |  | 0 | [15 empty] | 2
| FIG |  | 1,67 |  | 1.67 | [15 empty] | 2
| FIG |  | Y.6.086 ČAJ. K MATKY |  | 0 | [15 empty] | 2
| FIG |  | 10,48 |  | 10.48 | [15 empty] | 2
| FIG |  | Y.6.086a ELEKTROROZVODNA |  | 0 | [15 empty] | 2
| FIG |  | 4,32 |  | 4.32 | [15 empty] | 2
| FIG |  | Y.6.087 MLÉČNÁ KUCHYŇKA |  | 0 | [15 empty] | 2
| FIG |  | 8,68 |  | 8.68 | [15 empty] | 2
| FIG |  | Y.6.088 ÚKLID |  | 0 | [15 empty] | 2
| FIG |  | 5,02 |  | 5.02 | [15 empty] | 2
| FIG |  | Y.6.089 PRÁDELNA |  | 0 | [15 empty] | 2
| FIG |  | 5,25 |  | 5.25 | [15 empty] | 2
| FIG |  | Y.6.090 MANIPULACE |  | 0 | [15 empty] | 2
| FIG |  | 11,45 |  | 11.45 | [15 empty] | 2
| FIG |  | Y.6.090a SKLAD ČISTÉHO PRÁDLA |  | 0 | [15 empty] | 2
| FIG |  | 12,04 |  | 12.04 | [15 empty] | 2
| FIG |  | Y.6.091 SKLAD ZDR. MATERIÁLU |  | 0 | [15 empty] | 2
| FIG |  | 9,84 |  | 9.84 | [15 empty] | 2
| FIG |  | Y.6.092 POKOJ 1L |  | 0 | [15 empty] | 2
| FIG |  | 20,8 |  | 20.8 | [15 empty] | 2
| FIG |  | Y.6.092a KOUPELNA |  | 0 | [15 empty] | 2
| FIG |  | 3,8 |  | 3.8 | [15 empty] | 2
| FIG |  | Y.6.093 POKOJ 1L |  | 0 | [15 empty] | 2
| FIG |  | 21,03 |  | 21.03 | [15 empty] | 2
| FIG |  | Y.6.093a KOUPELNA |  | 0 | [15 empty] | 2
| FIG |  | 3,8 |  | 3.8 | [15 empty] | 2
| FIG |  | Y.6.094 ODPADY |  | 0 | [15 empty] | 2
| FIG |  | 17,2 |  | 17.2 | [15 empty] | 2
| FIG |  | Y.6.095 POKOJ 2L |  | 0 | [15 empty] | 2
| FIG |  | 38,88 |  | 38.88 | [15 empty] | 2
| FIG |  | Y.6.095a KOUPELNA |  | 0 | [15 empty] | 2
| FIG |  | 4 |  | 4 | [15 empty] | 2
| FIG |  | Y.6.097 FILTR NÁVŠ. |  | 0 | [15 empty] | 2
| FIG |  | 8,85 |  | 8.85 | [15 empty] | 2
| FIG |  | Y.6.097a ŠATNA NÁVŠ. |  | 0 | [15 empty] | 2
| FIG |  | 6,04 |  | 6.04 | [15 empty] | 2
| FIG |  | Y.6.098 LÉKAŘSKÝ POKOJ |  | 0 | [15 empty] | 2
| FIG |  | 20,52 |  | 20.52 | [15 empty] | 2
| FIG |  | Y.6.098a KOUPELNA |  | 0 | [15 empty] | 2
| FIG |  | 3,8 |  | 3.8 | [15 empty] | 2
| FIG |  | Y.6.099 FILTR PERSONÁL MUŽI |  | 0 | [15 empty] | 2
| FIG |  | 15,19 |  | 15.19 | [15 empty] | 2
| FIG |  | Y.6.099a SPRCHA MUŽI |  | 0 | [15 empty] | 2
| FIG |  | 1,86 |  | 1.86 | [15 empty] | 2
| FIG |  | Y.6.099b WC PŘEDSÍŇ |  | 0 | [15 empty] | 2
| FIG |  | 1,76 |  | 1.76 | [15 empty] | 2
| FIG |  | Y.6.099c WC MUŽI |  | 0 | [15 empty] | 2
| FIG |  | 1,73 |  | 1.73 | [15 empty] | 2
| FIG |  | Y.6.099d ELEKTROROZVODNA |  | 0 | [15 empty] | 2
| FIG |  | 4,35 |  | 4.35 | [15 empty] | 2
| FIG |  | Y.6.099d FILTR PACIENTI-INKUBÁTOR |  | 0 | [15 empty] | 2
| FIG |  | 16,53 |  | 16.53 | [15 empty] | 2
| FIG |  | Y.6.100 LÉKAŘSKÝ POKOJ |  | 0 | [15 empty] | 2
| FIG |  | 21,06 |  | 21.06 | [15 empty] | 2
| FIG |  | Y.6.100a KOUPELNA |  | 0 | [15 empty] | 2
| FIG |  | 4 |  | 4 | [15 empty] | 2
| FIG |  | Y.6.101 SERVEROVNA |  | 0 | [15 empty] | 2
| FIG |  | 7,47 |  | 7.47 | [15 empty] | 2
| FIG |  | Y.6.102 ÚKLID |  | 0 | [15 empty] | 2
| FIG |  | 5,43 |  | 5.43 | [15 empty] | 2
| FIG |  | Y.6.103 LÉKAŘSKÝ POKOJ |  | 0 | [15 empty] | 2
| FIG |  | 21,06 |  | 21.06 | [15 empty] | 2
| FIG |  | Y.6.103a KOUPELNA |  | 0 | [15 empty] | 2
| FIG |  | 4 |  | 4 | [15 empty] | 2
| FIG |  | Y.6.104 LÉKAŘSKÝ POKOJ |  | 0 | [15 empty] | 2
| FIG |  | 21,06 |  | 21.06 | [15 empty] | 2
| FIG |  | Y.6.104a KOUPELNA |  | 0 | [15 empty] | 2
| FIG |  | 4 |  | 4 | [15 empty] | 2
| FIG |  | Y.6.105 ČAJOVÁ KUCH. |  | 0 | [15 empty] | 2
| FIG |  | 7,17 |  | 7.17 | [15 empty] | 2
| FIG |  | Y.6.106 COPPY CENTRUM |  | 0 | [15 empty] | 2
| FIG |  | 6,03 |  | 6.03 | [15 empty] | 2
| FIG |  | Y.6.107 LÉKAŘSKÝ POKOJ |  | 0 | [15 empty] | 2
| FIG |  | 21,06 |  | 21.06 | [15 empty] | 2
| FIG |  | Y.6.107a KOUPELNA |  | 0 | [15 empty] | 2
| FIG |  | 4 |  | 4 | [15 empty] | 2
| FIG |  | Y.6.108 FILTR PERSONÁL ŽENY |  | 0 | [15 empty] | 2
| FIG |  | 10,66 |  | 10.66 | [15 empty] | 2
| FIG |  | Y.6.108a SPRCHA ŽENY |  | 0 | [15 empty] | 2
| FIG |  | 2,2 |  | 2.2 | [15 empty] | 2
| FIG |  | Y.6.108b WC ŽENY - PŘEDSÍŇ |  | 0 | [15 empty] | 2
| FIG |  | 1,76 |  | 1.76 | [15 empty] | 2
| FIG |  | Y.6.108c WC ŽENY |  | 0 | [15 empty] | 2
| FIG |  | 1,65 |  | 1.65 | [15 empty] | 2
| FIG |  | Y.6.108d PŘEVLÉKACÍ KABINA |  | 0 | [15 empty] | 2
| FIG |  | 1,44 |  | 1.44 | [15 empty] | 2
| FIG |  | Y.6.108e PŘEVLÉKACÍ KABINA |  | 0 | [15 empty] | 2
| FIG |  | 1,29 |  | 1.29 | [15 empty] | 2
| FIG |  | Y.6.109 LÉKAŘSKÝ POKOJ |  | 0 | [15 empty] | 2
| FIG |  | 18,78 |  | 18.78 | [15 empty] | 2
| FIG |  | Y.6.109a KOUPELNA |  | 0 | [15 empty] | 2
| FIG |  | 3,8 |  | 3.8 | [15 empty] | 2
| FIG |  | Y.6.110 CHODBA |  | 0 | [15 empty] | 2
| FIG |  | 43,08 |  | 43.08 | [15 empty] | 2
| FIG |  | Y.6.111 CHODBA |  | 0 | [15 empty] | 2
| FIG |  | 67,51 |  | 67.51 | [15 empty] | 2
| FIG |  | Y.6.112 WC NÁVŠTĚVY |  | 0 | [15 empty] | 2
| FIG |  | 4,94 |  | 4.94 | [15 empty] | 2
| FIG |  | Y.6.113 SKLAD ZDR. MATERIÁLU |  | 0 | [15 empty] | 2
| FIG |  | 19,19 |  | 19.19 | [15 empty] | 2
| FIG |  | Y.7.001 CHODBA |  | 0 | [15 empty] | 2
| FIG |  | 131,6 |  | 131.6 | [15 empty] | 2
| FIG |  | Y.7.001a CHODBA |  | 0 | [15 empty] | 2
| FIG |  | 9,09 |  | 9.09 | [15 empty] | 2
| FIG |  | Y.7.001a NIKA PRO VOZÍKY |  | 0 | [15 empty] | 2
| FIG |  | 4,35 |  | 4.35 | [15 empty] | 2
| FIG |  | Y.7.002 CHODBA |  | 0 | [15 empty] | 2
| FIG |  | 97,66 |  | 97.66 | [15 empty] | 2
| FIG |  | Y.7.003 CHODBA |  | 0 | [15 empty] | 2
| FIG |  | 66,93 |  | 66.93 | [15 empty] | 2
| FIG |  | Y.7.004 CHODBA |  | 0 | [15 empty] | 2
| FIG |  | 57,05 |  | 57.05 | [15 empty] | 2
| FIG |  | Y.7.004a CHODBA |  | 0 | [15 empty] | 2
| FIG |  | 7,48 |  | 7.48 | [15 empty] | 2
| FIG |  | Y.7.004b CHODBA |  | 0 | [15 empty] | 2
| FIG |  | 20,33 |  | 20.33 | [15 empty] | 2
| FIG |  | Y.7.005 CHODBA |  | 0 | [15 empty] | 2
| FIG |  | 21,6 |  | 21.6 | [15 empty] | 2
| FIG |  | Y.7.006 CHODBA |  | 0 | [15 empty] | 2
| FIG |  | 176,5 |  | 176.5 | [15 empty] | 2
| FIG |  | Y.7.006a VOZÍKY INKUBÁTORY |  | 0 | [15 empty] | 2
| FIG |  | 3,45 |  | 3.45 | [15 empty] | 2
| FIG |  | Y.7.007 CHODBA |  | 0 | [15 empty] | 2
| FIG |  | 57,05 |  | 57.05 | [15 empty] | 2
| FIG |  | Y.7.007a CHODBA |  | 0 | [15 empty] | 2
| FIG |  | 7,48 |  | 7.48 | [15 empty] | 2
| FIG |  | Y.7.007b CHODBA |  | 0 | [15 empty] | 2
| FIG |  | 22,98 |  | 22.98 | [15 empty] | 2
| FIG |  | Y.7.008 CHODBA |  | 0 | [15 empty] | 2
| FIG |  | 42,92 |  | 42.92 | [15 empty] | 2
| FIG |  | Y.7.008 SCHODIŠTĚ |  | 0 | [15 empty] | 2
| FIG |  | 40,1 |  | 40.1 | [15 empty] | 2
| FIG |  | Y.7.009 SCHODIŠTĚ |  | 0 | [15 empty] | 2
| FIG |  | 40,06 |  | 40.06 | [15 empty] | 2
| FIG |  | Y.7.010 CHODBA |  | 0 | [15 empty] | 2
| FIG |  | 67,74 |  | 67.74 | [15 empty] | 2
| FIG |  | Y.7.011 STANIČNÍ SESTRA GPK + NO |  | 0 | [15 empty] | 2
| FIG |  | 19,77 |  | 19.77 | [15 empty] | 2
| FIG |  | Y.7.012 VYŠETŘOVNA LÉKŘSKÝ POKOJ |  | 0 | [15 empty] | 2
| FIG |  | 26,25 |  | 26.25 | [15 empty] | 2
| FIG |  | Y.7.013 ODPADY+ ŠPINAVÉ PRÁDLO |  | 0 | [15 empty] | 2
| FIG |  | 12,82 |  | 12.82 | [15 empty] | 2
| FIG |  | Y.7.014 ČISTÍCÍ MÍSTNOST |  | 0 | [15 empty] | 2
| FIG |  | 12,46 |  | 12.46 | [15 empty] | 2
| FIG |  | Y.7.015 OBSERVAČNÍ BOX |  | 0 | [15 empty] | 2
| FIG |  | 31,53 |  | 31.53 | [15 empty] | 2
| FIG |  | Y.7.016 WC ASISTOVANÉ PAC. |  | 0 | [15 empty] | 2
| FIG |  | 5,39 |  | 5.39 | [15 empty] | 2
| FIG |  | Y.7.017 WC PERS. INV. |  | 0 | [15 empty] | 2
| FIG |  | 4,12 |  | 4.12 | [15 empty] | 2
| FIG |  | Y.7.018 WC PERSONÁL MUŽI - PŘEDSÍŇ |  | 0 | [15 empty] | 2
| FIG |  | 2,19 |  | 2.19 | [15 empty] | 2
| FIG |  | Y.7.018a WC PERSONÁL MUŽI |  | 0 | [15 empty] | 2
| FIG |  | 2,09 |  | 2.09 | [15 empty] | 2
| FIG |  | Y.7.019 SPRCHA PERSONÁL - PŘEDSÍŇ |  | 0 | [15 empty] | 2
| FIG |  | 2,19 |  | 2.19 | [15 empty] | 2
| FIG |  | Y.7.019a SPRCHA PERSONÁL |  | 0 | [15 empty] | 2
| FIG |  | 2,19 |  | 2.19 | [15 empty] | 2
| FIG |  | Y.7.020 ČISTÉ PRÁDLO |  | 0 | [15 empty] | 2
| FIG |  | 5,52 |  | 5.52 | [15 empty] | 2
| FIG |  | Y.7.021 MLÉČNÁ KUCH. |  | 0 | [15 empty] | 2
| FIG |  | 7,89 |  | 7.89 | [15 empty] | 2
| FIG |  | Y.7.022 SKLAD ZDR. MATERIÁLU |  | 0 | [15 empty] | 2
| FIG |  | 7,98 |  | 7.98 | [15 empty] | 2
| FIG |  | Y.7.023 ČAJOVÁ KUCH. |  | 0 | [15 empty] | 2
| FIG |  | 7,98 |  | 7.98 | [15 empty] | 2
| FIG |  | Y.7.024 COFFE POINT-PERSONÁL |  | 0 | [15 empty] | 2
| FIG |  | 7,89 |  | 7.89 | [15 empty] | 2
| FIG |  | Y.7.025 SESTERNA PŘÍPRAVNA |  | 0 | [15 empty] | 2
| FIG |  | 24,05 |  | 24.05 | [15 empty] | 2
| FIG |  | Y.7.026 POKOJ POOPERAČNÍ |  | 0 | [15 empty] | 2
| FIG |  | 27,14 |  | 27.14 | [15 empty] | 2
| FIG |  | Y.7.027 POKOJ 2L |  | 0 | [15 empty] | 2
| FIG |  | 29,24 |  | 29.24 | [15 empty] | 2
| FIG |  | Y.7.027a KOUPELNA |  | 0 | [15 empty] | 2
| FIG |  | 5,33 |  | 5.33 | [15 empty] | 2
| FIG |  | Y.7.028 FILTR |  | 0 | [15 empty] | 2
| FIG |  | 5,3 |  | 5.3 | [15 empty] | 2
| FIG |  | Y.7.029 LAKTAČNÍ PORADNA |  | 0 | [15 empty] | 2
| FIG |  | 17,18 |  | 17.18 | [15 empty] | 2
| FIG |  | Y.7.030 POKOJ 2L |  | 0 | [15 empty] | 2
| FIG |  | 29,13 |  | 29.13 | [15 empty] | 2
| FIG |  | Y.7.030a KOUPELNA |  | 0 | [15 empty] | 2
| FIG |  | 4,54 |  | 4.54 | [15 empty] | 2
| FIG |  | Y.7.031 POKOJ 2L |  | 0 | [15 empty] | 2
| FIG |  | 25,45 |  | 25.45 | [15 empty] | 2
| FIG |  | Y.7.031a KOUPELNA |  | 0 | [15 empty] | 2
| FIG |  | 4,21 |  | 4.21 | [15 empty] | 2
| FIG |  | Y.7.032 SKLAD ZDR. MATERIÁLU |  | 0 | [15 empty] | 2
| FIG |  | 6,14 |  | 6.14 | [15 empty] | 2
| FIG |  | Y.7.033 ÚKLID |  | 0 | [15 empty] | 2
| FIG |  | 6,41 |  | 6.41 | [15 empty] | 2
| FIG |  | Y.7.034 PRACOVIŠTĚ NEONATOLOGIE |  | 0 | [15 empty] | 2
| FIG |  | 30,66 |  | 30.66 | [15 empty] | 2
| FIG |  | Y.7.035 WC STUDENTI |  | 0 | [15 empty] | 2
| FIG |  | 1,8 |  | 1.8 | [15 empty] | 2
| FIG |  | Y.7.035a WC STUDENTI |  | 0 | [15 empty] | 2
| FIG |  | 1,58 |  | 1.58 | [15 empty] | 2
| FIG |  | Y.7.036 POKOJ 2L |  | 0 | [15 empty] | 2
| FIG |  | 25,45 |  | 25.45 | [15 empty] | 2
| FIG |  | Y.7.036a KOUPELNA |  | 0 | [15 empty] | 2
| FIG |  | 4,48 |  | 4.48 | [15 empty] | 2
| FIG |  | Y.7.037 POKOJ 2L |  | 0 | [15 empty] | 2
| FIG |  | 29,49 |  | 29.49 | [15 empty] | 2
| FIG |  | Y.7.037a KOUPELNA |  | 0 | [15 empty] | 2
| FIG |  | 4,21 |  | 4.21 | [15 empty] | 2
| FIG |  | Y.7.038 SKLAD |  | 0 | [15 empty] | 2
| FIG |  | 5,13 |  | 5.13 | [15 empty] | 2
| FIG |  | Y.7.039 POKOJ 2L |  | 0 | [15 empty] | 2
| FIG |  | 29,27 |  | 29.27 | [15 empty] | 2
| FIG |  | Y.7.039a KOUPELNA |  | 0 | [15 empty] | 2
| FIG |  | 5,34 |  | 5.34 | [15 empty] | 2
| FIG |  | Y.7.040 POKOJ 1L |  | 0 | [15 empty] | 2
| FIG |  | 19,73 |  | 19.73 | [15 empty] | 2
| FIG |  | Y.7.040a KOUPELNA |  | 0 | [15 empty] | 2
| FIG |  | 5,94 |  | 5.94 | [15 empty] | 2
| FIG |  | Y.7.041 POKOJ 1L |  | 0 | [15 empty] | 2
| FIG |  | 19,73 |  | 19.73 | [15 empty] | 2
| FIG |  | Y.7.041a KOUPELNA |  | 0 | [15 empty] | 2
| FIG |  | 4,86 |  | 4.86 | [15 empty] | 2
| FIG |  | Y.7.042 POKOJ 1L |  | 0 | [15 empty] | 2
| FIG |  | 19,73 |  | 19.73 | [15 empty] | 2
| FIG |  | Y.7.042a KOUPELNA |  | 0 | [15 empty] | 2
| FIG |  | 4,68 |  | 4.68 | [15 empty] | 2
| FIG |  | Y.7.043 SKLAD ZDR. MATERIÁLU |  | 0 | [15 empty] | 2
| FIG |  | 27,27 |  | 27.27 | [15 empty] | 2
| FIG |  | Y.7.044 POKOJ 1L |  | 0 | [15 empty] | 2
| FIG |  | 19,73 |  | 19.73 | [15 empty] | 2
| FIG |  | Y.7.044a KOUPELNA |  | 0 | [15 empty] | 2
| FIG |  | 4,68 |  | 4.68 | [15 empty] | 2
| FIG |  | Y.7.045 POKOJ 1L |  | 0 | [15 empty] | 2
| FIG |  | 20,55 |  | 20.55 | [15 empty] | 2
| FIG |  | Y.7.045a KOUPELNA |  | 0 | [15 empty] | 2
| FIG |  | 5,13 |  | 5.13 | [15 empty] | 2
| FIG |  | Y.7.046 DENNÍ MÍSTNOST PERSONÁLU |  | 0 | [15 empty] | 2
| FIG |  | 26,27 |  | 26.27 | [15 empty] | 2
| FIG |  | Y.7.047 PRACOVNA BIOMED. ING. |  | 0 | [15 empty] | 2
| FIG |  | 22,46 |  | 22.46 | [15 empty] | 2
| FIG |  | Y.7.047a WC PERSONÁL - PŘEDSÍŇ |  | 0 | [15 empty] | 2
| FIG |  | 1,9 |  | 1.9 | [15 empty] | 2
| FIG |  | Y.7.047b WC PERSONÁL |  | 0 | [15 empty] | 2
| FIG |  | 1,9 |  | 1.9 | [15 empty] | 2
| FIG |  | Y.7.048 INSPEKČNÍ POKOJ |  | 0 | [15 empty] | 2
| FIG |  | 21,06 |  | 21.06 | [15 empty] | 2
| FIG |  | Y.7.048a KOUPELNA |  | 0 | [15 empty] | 2
| FIG |  | 4 |  | 4 | [15 empty] | 2
| FIG |  | Y.7.049 SAMOOBSLUŽNÁ KUCHYŇKA MATKY |  | 0 | [15 empty] | 2
| FIG |  | 10,95 |  | 10.95 | [15 empty] | 2
| FIG |  | Y.7.049a ZASEDACÍ MÍSTNOST |  | 0 | [15 empty] | 2
| FIG |  | 17,84 |  | 17.84 | [15 empty] | 2
| FIG |  | Y.7.050 DENNÍ MÍSTNOST SESTRY+SANITÁŘI |  | 0 | [15 empty] | 2
| FIG |  | 41,12 |  | 41.12 | [15 empty] | 2
| FIG |  | Y.7.051 BEZB. KOUPELNA |  | 0 | [15 empty] | 2
| FIG |  | 6,35 |  | 6.35 | [15 empty] | 2
| FIG |  | Y.7.52a SKLAD ZDR. MATERIÁLU |  | 0 | [15 empty] | 2
| FIG |  | 14,02 |  | 14.02 | [15 empty] | 2
| FIG |  | Y.7.053 POKOJ 1L |  | 0 | [15 empty] | 2
| FIG |  | 20,87 |  | 20.87 | [15 empty] | 2
| FIG |  | Y.7.053a BEZBARIÉROVÁ KOUPELNA |  | 0 | [15 empty] | 2
| FIG |  | 5,94 |  | 5.94 | [15 empty] | 2
| FIG |  | Y.7.054 ÚKLID |  | 0 | [15 empty] | 2
| FIG |  | 6,51 |  | 6.51 | [15 empty] | 2
| FIG |  | Y.7.055 CHODBA |  | 0 | [15 empty] | 2
| FIG |  | 16,36 |  | 16.36 | [15 empty] | 2
| FIG |  | Y.7.055a SKLAD ZDR. MATERIÁLU |  | 0 | [15 empty] | 2
| FIG |  | 13,2 |  | 13.2 | [15 empty] | 2
| FIG |  | Y.7.055b MYTÍ, DEZINFEKCE |  | 0 | [15 empty] | 2
| FIG |  | 16 |  | 16 | [15 empty] | 2
| FIG |  | Y.7.055c SKLAD PŘÍSTROJŮ |  | 0 | [15 empty] | 2
| FIG |  | 15,39 |  | 15.39 | [15 empty] | 2
| FIG |  | Y.7.056 POKOJ 1L |  | 0 | [15 empty] | 2
| FIG |  | 21,05 |  | 21.05 | [15 empty] | 2
| FIG |  | Y.7.056a KOUPELNA |  | 0 | [15 empty] | 2
| FIG |  | 4 |  | 4 | [15 empty] | 2
| FIG |  | Y.7.057 POKOJ 1L |  | 0 | [15 empty] | 2
| FIG |  | 21,06 |  | 21.06 | [15 empty] | 2
| FIG |  | Y.7.057a KOUPELNA |  | 0 | [15 empty] | 2
| FIG |  | 3,8 |  | 3.8 | [15 empty] | 2
| FIG |  | Y.7.058 FILTR PACIENTI-INKUBÁTORY |  | 0 | [15 empty] | 2
| FIG |  | 17,29 |  | 17.29 | [15 empty] | 2
| FIG |  | Y.7.058a ELEKTROROZVODNA |  | 0 | [15 empty] | 2
| FIG |  | 4,35 |  | 4.35 | [15 empty] | 2
| FIG |  | Y.7.059 POKOJ 1L |  | 0 | [15 empty] | 2
| FIG |  | 21,06 |  | 21.06 | [15 empty] | 2
| FIG |  | Y.7.059a KOUPELNA |  | 0 | [15 empty] | 2
| FIG |  | 4 |  | 4 | [15 empty] | 2
| FIG |  | Y.7.060 POKOJ 1L |  | 0 | [15 empty] | 2
| FIG |  | 20,91 |  | 20.91 | [15 empty] | 2
| FIG |  | Y.7.060a KOUPELNA |  | 0 | [15 empty] | 2
| FIG |  | 4 |  | 4 | [15 empty] | 2
| FIG |  | Y.7.061 POKOJ 1L |  | 0 | [15 empty] | 2
| FIG |  | 20,91 |  | 20.91 | [15 empty] | 2
| FIG |  | Y.7.061a KOUPELNA |  | 0 | [15 empty] | 2
| FIG |  | 4 |  | 4 | [15 empty] | 2
| FIG |  | Y.7.062 POKOJ 1L |  | 0 | [15 empty] | 2
| FIG |  | 21,03 |  | 21.03 | [15 empty] | 2
| FIG |  | Y.7.062a KOUPELNA |  | 0 | [15 empty] | 2
| FIG |  | 3,8 |  | 3.8 | [15 empty] | 2
| FIG |  | Y.7.063 SESTERNA / LÉKAŘI |  | 0 | [15 empty] | 2
| FIG |  | 27,23 |  | 27.23 | [15 empty] | 2
| FIG |  | Y.7.064 POKOJ 1L |  | 0 | [15 empty] | 2
| FIG |  | 20,94 |  | 20.94 | [15 empty] | 2
| FIG |  | Y.7.064a KOUPELNA |  | 0 | [15 empty] | 2
| FIG |  | 3,8 |  | 3.8 | [15 empty] | 2
| FIG |  | Y.7.065 POKOJ 1L |  | 0 | [15 empty] | 2
| FIG |  | 42,91 |  | 42.91 | [15 empty] | 2
| FIG |  | Y.7.065a FILTR |  | 0 | [15 empty] | 2
| FIG |  | 4 |  | 4 | [15 empty] | 2
| FIG |  | Y.7.065b KOUPELNA |  | 0 | [15 empty] | 2
| FIG |  | 4 |  | 4 | [15 empty] | 2
| FIG |  | Y.7.066 SKLAD PŘÍSTROJŮ |  | 0 | [15 empty] | 2
| FIG |  | 29,61 |  | 29.61 | [15 empty] | 2
| FIG |  | Y.7.068 POKOJ 1L |  | 0 | [15 empty] | 2
| FIG |  | 21,14 |  | 21.14 | [15 empty] | 2
| FIG |  | Y.7.068a KOUPELNA |  | 0 | [15 empty] | 2
| FIG |  | 4 |  | 4 | [15 empty] | 2
| FIG |  | Y.7.069 PRACOVNA LÉKAŘE |  | 0 | [15 empty] | 2
| FIG |  | 21,16 |  | 21.16 | [15 empty] | 2
| FIG |  | Y.7.069a KOUPELNA |  | 0 | [15 empty] | 2
| FIG |  | 3,8 |  | 3.8 | [15 empty] | 2
| FIG |  | Y.7.070 DENNÍ MÍSTNOST MATEK |  | 0 | [15 empty] | 2
| FIG |  | 26,65 |  | 26.65 | [15 empty] | 2
| FIG |  | Y.7.071 NEONATOLOGICKÉ BOX - IZOLACE |  | 0 | [15 empty] | 2
| FIG |  | 20,57 |  | 20.57 | [15 empty] | 2
| FIG |  | Y.7.071a FILTR |  | 0 | [15 empty] | 2
| FIG |  | 5,34 |  | 5.34 | [15 empty] | 2
| FIG |  | Y.7.073 PŘÍPRAVNA LÉKŮ |  | 0 | [15 empty] | 2
| FIG |  | 6,3 |  | 6.3 | [15 empty] | 2
| FIG |  | Y.7.074 VYŠETŘOVNA |  | 0 | [15 empty] | 2
| FIG |  | 13,99 |  | 13.99 | [15 empty] | 2
| FIG |  | Y.7.075 STANIČNÍ SESTRA |  | 0 | [15 empty] | 2
| FIG |  | 12,79 |  | 12.79 | [15 empty] | 2
| FIG |  | Y.7.076 ČISTÍCÍ MÍSTNOST |  | 0 | [15 empty] | 2
| FIG |  | 11,24 |  | 11.24 | [15 empty] | 2
| FIG |  | Y.7.077 NEOTATOLOGICKÉ BOXY |  | 0 | [15 empty] | 2
| FIG |  | 50,27 |  | 50.27 | [15 empty] | 2
| FIG |  | Y.7.078 SPRCHA - PERSONÁL |  | 0 | [15 empty] | 2
| FIG |  | 1,92 |  | 1.92 | [15 empty] | 2
| FIG |  | Y.7.078a SPRCHA - PERSONÁL |  | 0 | [15 empty] | 2
| FIG |  | 2,11 |  | 2.11 | [15 empty] | 2
| FIG |  | Y.7.079 POKOJ 1L |  | 0 | [15 empty] | 2
| FIG |  | 21 |  | 21 | [15 empty] | 2
| FIG |  | Y.7.079a KOUPELNA |  | 0 | [15 empty] | 2
| FIG |  | 3,6 |  | 3.6 | [15 empty] | 2
| FIG |  | Y.7.080 POKOJ 1L |  | 0 | [15 empty] | 2
| FIG |  | 42,02 |  | 42.02 | [15 empty] | 2
| FIG |  | Y.7.080a KOUPELNA |  | 0 | [15 empty] | 2
| FIG |  | 4 |  | 4 | [15 empty] | 2
| FIG |  | Y.7.081 SKLAD INKUBÁTORŮ |  | 0 | [15 empty] | 2
| FIG |  | 3,75 |  | 3.75 | [15 empty] | 2
| FIG |  | Y.7.082 POKOJ 1L |  | 0 | [15 empty] | 2
| FIG |  | 21,71 |  | 21.71 | [15 empty] | 2
| FIG |  | Y.7.082a KOUPELNA |  | 0 | [15 empty] | 2
| FIG |  | 3,6 |  | 3.6 | [15 empty] | 2
| FIG |  | Y.7.083 WC PERS. |  | 0 | [15 empty] | 2
| FIG |  | 1,74 |  | 1.74 | [15 empty] | 2
| FIG |  | Y.7.083a WC PERS. |  | 0 | [15 empty] | 2
| FIG |  | 1,83 |  | 1.83 | [15 empty] | 2
| FIG |  | Y.7.084 SESTERNA / LÉKAŘI |  | 0 | [15 empty] | 2
| FIG |  | 27,12 |  | 27.12 | [15 empty] | 2
| FIG |  | Y.7.085 WC PERSONÁL ŽENY PŘEDSÍŇ |  | 0 | [15 empty] | 2
| FIG |  | 1,9 |  | 1.9 | [15 empty] | 2
| FIG |  | Y.7.085a WC PERSONÁL ŽENY |  | 0 | [15 empty] | 2
| FIG |  | 1,69 |  | 1.69 | [15 empty] | 2
| FIG |  | Y.7.086 MLÉČNÁ KUCH |  | 0 | [15 empty] | 2
| FIG |  | 8,8 |  | 8.8 | [15 empty] | 2
| FIG |  | Y.7.086a ELEKTROROZVODNA |  | 0 | [15 empty] | 2
| FIG |  | 4,81 |  | 4.81 | [15 empty] | 2
| FIG |  | Y.7.087 ČAJ. K MATKY |  | 0 | [15 empty] | 2
| FIG |  | 10,48 |  | 10.48 | [15 empty] | 2
| FIG |  | Y.7.087a ELEKTROROZVODNA |  | 0 | [15 empty] | 2
| FIG |  | 4,32 |  | 4.32 | [15 empty] | 2
| FIG |  | Y.7.088 SKLAD ŠPINAVÉHO PRÁDLA |  | 0 | [15 empty] | 2
| FIG |  | 4,34 |  | 4.34 | [15 empty] | 2
| FIG |  | Y.7.089 PRÁDELNA |  | 0 | [15 empty] | 2
| FIG |  | 5,25 |  | 5.25 | [15 empty] | 2
| FIG |  | Y.7.090 MANIPULACE |  | 0 | [15 empty] | 2
| FIG |  | 11,45 |  | 11.45 | [15 empty] | 2
| FIG |  | Y.7.090a SKLAD ČISTÉHO PRÁDLA |  | 0 | [15 empty] | 2
| FIG |  | 11,83 |  | 11.83 | [15 empty] | 2
| FIG |  | Y.7.091 SKLAD ZDR. MATERIÁLU |  | 0 | [15 empty] | 2
| FIG |  | 9,57 |  | 9.57 | [15 empty] | 2
| FIG |  | Y.7.092 POKOJ 1L |  | 0 | [15 empty] | 2
| FIG |  | 20,94 |  | 20.94 | [15 empty] | 2
| FIG |  | Y.7.092a KOUPELNA |  | 0 | [15 empty] | 2
| FIG |  | 3,85 |  | 3.85 | [15 empty] | 2
| FIG |  | 22,46 |  | 22.46 | [15 empty] | 2
| FIG |  | Y.8.059a KOUPELNA |  | 0 | [15 empty] | 2
| FIG |  | 3,8 |  | 3.8 | [15 empty] | 2
| FIG |  | Y.8.060 PRACOVNA LÉKAŘE |  | 0 | [15 empty] | 2
| FIG |  | 22,11 |  | 22.11 | [15 empty] | 2
| FIG |  | Y.8.061 PŘÍPRAVNA |  | 0 | [15 empty] | 2
| FIG |  | 12,6 |  | 12.6 | [15 empty] | 2
| FIG |  | Y.8.062 COFFEE POINT-PERSONÁL |  | 0 | [15 empty] | 2
| FIG |  | 6,46 |  | 6.46 | [15 empty] | 2
| FIG |  | Y.8.063 POKOJ 2L |  | 0 | [15 empty] | 2
| FIG |  | 29,42 |  | 29.42 | [15 empty] | 2
| FIG |  | Y.8.063a KOUPELNA |  | 0 | [15 empty] | 2
| FIG |  | 4,43 |  | 4.43 | [15 empty] | 2
| FIG |  | Y.8.064 WC PERS. INV. |  | 0 | [15 empty] | 2
| FIG |  | 4,84 |  | 4.84 | [15 empty] | 2
| FIG |  | Y.8.064b ÚKLID |  | 0 | [15 empty] | 2
| FIG |  | 3,12 |  | 3.12 | [15 empty] | 2
| FIG |  | Y.8.065 ČAJ. KUCH. |  | 0 | [15 empty] | 2
| FIG |  | 6,11 |  | 6.11 | [15 empty] | 2
| FIG |  | Y.8.066 ČISTÍCÍ MÍSTNOST + ŠPINAVÉ PR. |  | 0 | [15 empty] | 2
| FIG |  | 18,9 |  | 18.9 | [15 empty] | 2
| FIG |  | Y.8.067 POKOJ 2L |  | 0 | [15 empty] | 2
| FIG |  | 32,05 |  | 32.05 | [15 empty] | 2
| FIG |  | Y.8.067a KOUPELNA |  | 0 | [15 empty] | 2
| FIG |  | 4,05 |  | 4.05 | [15 empty] | 2
| FIG |  | Y.8.068 POKOJ 1L |  | 0 | [15 empty] | 2
| FIG |  | 17,77 |  | 17.77 | [15 empty] | 2
| FIG |  | Y.8.068a KOUPELNA |  | 0 | [15 empty] | 2
| FIG |  | 5,1 |  | 5.1 | [15 empty] | 2
| FIG |  | Y.8.068b FILTR |  | 0 | [15 empty] | 2
| FIG |  | 4,05 |  | 4.05 | [15 empty] | 2
| FIG |  | Y.8.069 DENNÍ MÍSTNOST PERSONÁLU |  | 0 | [15 empty] | 2
| FIG |  | 21,11 |  | 21.11 | [15 empty] | 2
| FIG |  | Y.8.069 SPRCHA PERSONÁL - PŘEDSÍŇ |  | 0 | [15 empty] | 2
| FIG |  | 1,9 |  | 1.9 | [15 empty] | 2
| FIG |  | Y.8.069a SPRCHA PERSONÁL |  | 0 | [15 empty] | 2
| FIG |  | 1,9 |  | 1.9 | [15 empty] | 2
| FIG |  | Y.8.070 PŘEDSÍŇ |  | 0 | [15 empty] | 2
| FIG |  | 5,8 |  | 5.8 | [15 empty] | 2
| FIG |  | Y.8.070a KOUPELNA |  | 0 | [15 empty] | 2
| FIG |  | 4 |  | 4 | [15 empty] | 2
| FIG |  | Y.8.072 WC PERSONÁL - PŘEDSÍŇ |  | 0 | [15 empty] | 2
| FIG |  | 1,9 |  | 1.9 | [15 empty] | 2
| FIG |  | Y.8.072a WC PERSONÁL |  | 0 | [15 empty] | 2
| FIG |  | 1,9 |  | 1.9 | [15 empty] | 2
| FIG |  | Y.8.073 PRACOVNA LÉKAŘE NO |  | 0 | [15 empty] | 2
| FIG |  | 20,79 |  | 20.79 | [15 empty] | 2
| FIG |  | Y.8.074 PRACOVNA SESTER NEONATOLOGIE |  | 0 | [15 empty] | 2
| FIG |  | 20,22 |  | 20.22 | [15 empty] | 2
| FIG |  | Y.8.075 ČISTÝ SKLAD + PRÁDLO |  | 0 | [15 empty] | 2
| FIG |  | 18,33 |  | 18.33 | [15 empty] | 2
| FIG |  | Y.8.076 FILTR |  | 0 | [15 empty] | 2
| FIG |  | 5,32 |  | 5.32 | [15 empty] | 2
| FIG |  | Y.8.076a MYTÍ LÉKAŘŮ |  | 0 | [15 empty] | 2
| FIG |  | 5,04 |  | 5.04 | [15 empty] | 2
| FIG |  | Y.8.077 WC PERSONÁL ŽENY - PŘEDSÍŇ |  | 0 | [15 empty] | 2
| FIG |  | 1,9 |  | 1.9 | [15 empty] | 2
| FIG |  | Y.8.077a WC PERSONÁL ŽENY |  | 0 | [15 empty] | 2
| FIG |  | 1,9 |  | 1.9 | [15 empty] | 2
| FIG |  | Y.8.078 ARO SKLAD + COS |  | 0 | [15 empty] | 2
| FIG |  | 21,63 |  | 21.63 | [15 empty] | 2
| FIG |  | Y.8.079 PŘÍPRAVNA ARO |  | 0 | [15 empty] | 2
| FIG |  | 17,65 |  | 17.65 | [15 empty] | 2
| FIG |  | Y.8.081 NO RESUSCITACE NOVOROZENCE |  | 0 | [15 empty] | 2
| FIG |  | 44,18 |  | 44.18 | [15 empty] | 2
| FIG |  | Y.8.082 SKLAD ZDR. MATERIÁLU |  | 0 | [15 empty] | 2
| FIG |  | 6,73 |  | 6.73 | [15 empty] | 2
| FIG |  | Y.8.083 SKLAD ZDR. MATERIÁLU |  | 0 | [15 empty] | 2
| FIG |  | 10,9 |  | 10.9 | [15 empty] | 2
| FIG |  | Y.8.083a ODPOČINEK PERSONÁLU |  | 0 | [15 empty] | 2
| FIG |  | 14,16 |  | 14.16 | [15 empty] | 2
| FIG |  | Y.8.083b VÝUKOVÁ MÍSTNOST |  | 0 | [15 empty] | 2
| FIG |  | 14,4 |  | 14.4 | [15 empty] | 2
| FIG |  | Y.8.083c ELEKTROROZVODNA |  | 0 | [15 empty] | 2
| FIG |  | 6,12 |  | 6.12 | [15 empty] | 2
| FIG |  | Y.8.084 PORODNÍ BOX 8 |  | 0 | [15 empty] | 2
| FIG |  | 34,19 |  | 34.19 | [15 empty] | 2
| FIG |  | Y.8.084a BEZBARIÉROVÁ KOUPELNA |  | 0 | [15 empty] | 2
| FIG |  | 7,75 |  | 7.75 | [15 empty] | 2
| FIG |  | Y.8.085 PORODNÍ BOX 7 |  | 0 | [15 empty] | 2
| FIG |  | 33,61 |  | 33.61 | [15 empty] | 2
| FIG |  | Y.8.085a KOUPELNA |  | 0 | [15 empty] | 2
| FIG |  | 7,09 |  | 7.09 | [15 empty] | 2
| FIG |  | Y.8.086 PORODNÍ BOX 6 |  | 0 | [15 empty] | 2
| FIG |  | 32,17 |  | 32.17 | [15 empty] | 2
| FIG |  | Y.8.086a KOUPELNA |  | 0 | [15 empty] | 2
| FIG |  | 9,3 |  | 9.3 | [15 empty] | 2
| FIG |  | Y.8.087 PORODNÍ BOX 5 |  | 0 | [15 empty] | 2
| FIG |  | 30,64 |  | 30.64 | [15 empty] | 2
| FIG |  | Y.8.087a KOUPELNA |  | 0 | [15 empty] | 2
| FIG |  | 8,68 |  | 8.68 | [15 empty] | 2
| FIG |  | Y.8.088 ČAJOVÁ KUCHYŇKA |  | 0 | [15 empty] | 2
| FIG |  | 6 |  | 6 | [15 empty] | 2
| FIG |  | Y.8.089 STANOVIŠTĚ SESTER |  | 0 | [15 empty] | 2
| FIG |  | 36,4 |  | 36.4 | [15 empty] | 2
| FIG |  | Y.8.090 STANIČNÍ SESTRA |  | 0 | [15 empty] | 2
| FIG |  | 20,24 |  | 20.24 | [15 empty] | 2
| FIG |  | Y.8.094 PORODNÍ BOX 1 |  | 0 | [15 empty] | 2
| FIG |  | 30,62 |  | 30.62 | [15 empty] | 2
| FIG |  | Y.8.094a KOUPELNA |  | 0 | [15 empty] | 2
| FIG |  | 8,68 |  | 8.68 | [15 empty] | 2
| FIG |  | Y.8.095 PORODNÍ BOX 2 |  | 0 | [15 empty] | 2
| FIG |  | 32,13 |  | 32.13 | [15 empty] | 2
| FIG |  | Y.8.095a KOUPELNA |  | 0 | [15 empty] | 2
| FIG |  | 9,3 |  | 9.3 | [15 empty] | 2
| FIG |  | Y.8.096 PORODNÍ BOX 3 |  | 0 | [15 empty] | 2
| FIG |  | 33,57 |  | 33.57 | [15 empty] | 2
| FIG |  | Y.8.096a KOUPELNA |  | 0 | [15 empty] | 2
| FIG |  | 6,93 |  | 6.93 | [15 empty] | 2
| FIG |  | Y.8.097 PORODNÍ BOX 4 |  | 0 | [15 empty] | 2
| FIG |  | 34,01 |  | 34.01 | [15 empty] | 2
| FIG |  | Y.8.097a KOUPELNA |  | 0 | [15 empty] | 2
| FIG |  | 6,79 |  | 6.79 | [15 empty] | 2
| FIG |  | Y.8.098 DENNÍ MÍSTNOST PERSONÁLU |  | 0 | [15 empty] | 2
| FIG |  | 21,73 |  | 21.73 | [15 empty] | 2
| FIG |  | Y.8.098b WC PERS. INV. |  | 0 | [15 empty] | 2
| FIG |  | 3,87 |  | 3.87 | [15 empty] | 2
| FIG |  | Y.8.099 POHOTOVOSTNÍ POKOJ |  | 0 | [15 empty] | 2
| FIG |  | 22,43 |  | 22.43 | [15 empty] | 2
| FIG |  | Y.8.100 SÁL 2 |  | 0 | [15 empty] | 2
| FIG |  | 26,56 |  | 26.56 | [15 empty] | 2
| FIG |  | Y.8.101 NEČISTÁ MANIPULACE |  | 0 | [15 empty] | 2
| FIG |  | 5,58 |  | 5.58 | [15 empty] | 2
| FIG |  | Y.8.102 KOUPELNA |  | 0 | [15 empty] | 2
| FIG |  | 3,52 |  | 3.52 | [15 empty] | 2
| FIG |  | Y.8.103 ODPAD |  | 0 | [15 empty] | 2
| FIG |  | 15,47 |  | 15.47 | [15 empty] | 2
| FIG |  | Y.8.104 ČISTÁ MANIPULACE + SANITÁŘKY |  | 0 | [15 empty] | 2
| FIG |  | 18,94 |  | 18.94 | [15 empty] | 2
| FIG |  | Y.8.105 VYŠETŘOVNA |  | 0 | [15 empty] | 2
| FIG |  | 20,49 |  | 20.49 | [15 empty] | 2
| FIG |  | Y.8.106 ÚKLID |  | 0 | [15 empty] | 2
| FIG |  | 2,63 |  | 2.63 | [15 empty] | 2
| FIG |  | Y.8.109 POKOJ 2L |  | 0 | [15 empty] | 2
| FIG |  | 32,02 |  | 32.02 | [15 empty] | 2
| FIG |  | Y.8.109a KOUPELNA |  | 0 | [15 empty] | 2
| FIG |  | 4,11 |  | 4.11 | [15 empty] | 2
| FIG |  | Y.8.110 SKLAD + ČISTÉ PRÁDLO |  | 0 | [15 empty] | 2
| FIG |  | 14,31 |  | 14.31 | [15 empty] | 2
| FIG |  | Y.8.112 WC PERSONÁL ŽENY - PŘEDSÍŇ |  | 0 | [15 empty] | 2
| FIG |  | 2,59 |  | 2.59 | [15 empty] | 2
| FIG |  | Y.8.112a ÚKLID |  | 0 | [15 empty] | 2
| FIG |  | 2,85 |  | 2.85 | [15 empty] | 2
| FIG |  | Y.8.112b WC PERSONÁL ŽENY |  | 0 | [15 empty] | 2
| FIG |  | 2,22 |  | 2.22 | [15 empty] | 2
| FIG |  | Y.8.113 POKOJ 2L |  | 0 | [15 empty] | 2
| FIG |  | 29,25 |  | 29.25 | [15 empty] | 2
| FIG |  | Y.8.113a KOUPELNA |  | 0 | [15 empty] | 2
| FIG |  | 4,42 |  | 4.42 | [15 empty] | 2
| FIG |  | Y.8.114 POKOJ 2L |  | 0 | [15 empty] | 2
| FIG |  | 29,25 |  | 29.25 | [15 empty] | 2
| FIG |  | Y.8.114a KOUPELNA |  | 0 | [15 empty] | 2
| FIG |  | 4,43 |  | 4.43 | [15 empty] | 2
| FIG |  | Y.8.115 SERVEROVNA |  | 0 | [15 empty] | 2
| FIG |  | 8,97 |  | 8.97 | [15 empty] | 2
| FIG |  | Y.8.116 POKOJ 2L |  | 0 | [15 empty] | 2
| FIG |  | 30,01 |  | 30.01 | [15 empty] | 2
| FIG |  | Y.8.116a KOUPELNA |  | 0 | [15 empty] | 2
| FIG |  | 4,12 |  | 4.12 | [15 empty] | 2
| FIG |  | Y.8.117 SKLAD ZDR. MATERIÁLU |  | 0 | [15 empty] | 2
| FIG |  | 16,25 |  | 16.25 | [15 empty] | 2
| FIG |  | Y.8.118 WC NÁVŠTĚVY |  | 0 | [15 empty] | 2
| FIG |  | 4,18 |  | 4.18 | [15 empty] | 2
| FIG |  | Y.8.119 FILTR |  | 0 | [15 empty] | 2
| FIG |  | 7,44 |  | 7.44 | [15 empty] | 2
| FIG |  | Y.8.120 FILTR |  | 0 | [15 empty] | 2
| FIG |  | 7,44 |  | 7.44 | [15 empty] | 2
| FIG |  | Y.9.001 CHODBA |  | 0 | [15 empty] | 2
| FIG |  | 216,58 |  | 216.58 | [15 empty] | 2
| FIG |  | Y.9.001a NIKA PRO VOZÍKY |  | 0 | [15 empty] | 2
| FIG |  | 233,36 |  | 233.36 | [15 empty] | 2
| FIG |  | Y.9.002 CHODBA |  | 0 | [15 empty] | 2
| FIG |  | 22,09 |  | 22.09 | [15 empty] | 2
| FIG |  | Y.9.003 CHODBA |  | 0 | [15 empty] | 2
| FIG |  | 31,62 |  | 31.62 | [15 empty] | 2
| FIG |  | Y.9.004 CHODBA |  | 0 | [15 empty] | 2
| FIG |  | 57,05 |  | 57.05 | [15 empty] | 2
| FIG |  | Y.9.004a CHODBA |  | 0 | [15 empty] | 2
| FIG |  | 7,48 |  | 7.48 | [15 empty] | 2
| FIG |  | Y.9.004b CHODBA |  | 0 | [15 empty] | 2
| FIG |  | 23,43 |  | 23.43 | [15 empty] | 2
| FIG |  | Y.9.004c CHODBA |  | 0 | [15 empty] | 2
| FIG |  | 8,85 |  | 8.85 | [15 empty] | 2
| FIG |  | Y.9.005 CHODBA |  | 0 | [15 empty] | 2
| FIG |  | 31,96 |  | 31.96 | [15 empty] | 2
| FIG |  | Y.9.006 CHODBA |  | 0 | [15 empty] | 2
| FIG |  | 22,23 |  | 22.23 | [15 empty] | 2
| FIG |  | Y.9.007 CHODBA |  | 0 | [15 empty] | 2
| FIG |  | 57,05 |  | 57.05 | [15 empty] | 2
| FIG |  | Y.9.007a CHODBA |  | 0 | [15 empty] | 2
| FIG |  | 7,48 |  | 7.48 | [15 empty] | 2
| FIG |  | Y.9.007b CHODBA |  | 0 | [15 empty] | 2
| FIG |  | 23,4 |  | 23.4 | [15 empty] | 2
| FIG |  | Y.9.007c CHODBA |  | 0 | [15 empty] | 2
| FIG |  | 8,85 |  | 8.85 | [15 empty] | 2
| FIG |  | Y.9.008 SCHODIŠTĚ |  | 0 | [15 empty] | 2
| FIG |  | 40,59 |  | 40.59 | [15 empty] | 2
| FIG |  | Y.9.009 SCHODIŠTĚ |  | 0 | [15 empty] | 2
| FIG |  | 40,63 |  | 40.63 | [15 empty] | 2
| FIG |  | Y.9.010 CHODBA |  | 0 | [15 empty] | 2
| FIG |  | 285,32 |  | 285.32 | [15 empty] | 2
| FIG |  | Y.9.010a NIKA PRO VOZÍKY |  | 0 | [15 empty] | 2
| FIG |  | 238,99 |  | 238.99 | [15 empty] | 2
| FIG |  | Y.9.014 WC STUD.+NÁVŠ. - PŘEDSÍŇ |  | 0 | [15 empty] | 2
| FIG |  | 1,76 |  | 1.76 | [15 empty] | 2
| FIG |  | Y.9.014a WC STUDENTI+NÁVŠTĚVY |  | 0 | [15 empty] | 2
| FIG |  | 1,58 |  | 1.58 | [15 empty] | 2
| FIG |  | Y.9.015 STANIČNÍ SESTRA GPK + NO |  | 0 | [15 empty] | 2
| FIG |  | 19,87 |  | 19.87 | [15 empty] | 2
| FIG |  | Y.9.016 VYŠETŘOVNA LÉKAŘSKÝ POKOJ |  | 0 | [15 empty] | 2
| FIG |  | 26 |  | 26 | [15 empty] | 2
| FIG |  | Y.9.017 ODPADY + ŠPINAVÉ PRÁDLO |  | 0 | [15 empty] | 2
| FIG |  | 12,47 |  | 12.47 | [15 empty] | 2
| FIG |  | Y.9.018 ČISTÍCÍ MÍSTNOST |  | 0 | [15 empty] | 2
| FIG |  | 11,93 |  | 11.93 | [15 empty] | 2
| FIG |  | Y.9.019 OBSERVAČNÍ BOX |  | 0 | [15 empty] | 2
| FIG |  | 31,27 |  | 31.27 | [15 empty] | 2
| FIG |  | Y.9.020 SESTERNA PŘÍPRAVNA |  | 0 | [15 empty] | 2
| FIG |  | 23,59 |  | 23.59 | [15 empty] | 2
| FIG |  | Y.9.021 WC ASISTOVANÉ PAC. |  | 0 | [15 empty] | 2
| FIG |  | 5,39 |  | 5.39 | [15 empty] | 2
| FIG |  | Y.9.022 WC PERS. INV. |  | 0 | [15 empty] | 2
| FIG |  | Y.7.093 POKOJ 1L |  | 0 | [15 empty] | 2
| FIG |  | 21,07 |  | 21.07 | [15 empty] | 2
| FIG |  | Y.7.093a KOUPELNA |  | 0 | [15 empty] | 2
| FIG |  | 3,8 |  | 3.8 | [15 empty] | 2
| FIG |  | Y.7.094 ODPADY |  | 0 | [15 empty] | 2
| FIG |  | 17,1 |  | 17.1 | [15 empty] | 2
| FIG |  | Y.7.095 POKOJ 2L |  | 0 | [15 empty] | 2
| FIG |  | 38,89 |  | 38.89 | [15 empty] | 2
| FIG |  | Y.7.095a KOUPELNA |  | 0 | [15 empty] | 2
| FIG |  | 4 |  | 4 | [15 empty] | 2
| FIG |  | Y.7.096a WC NÁVŠTĚVY |  | 0 | [15 empty] | 2
| FIG |  | 4,94 |  | 4.94 | [15 empty] | 2
| FIG |  | Y.7.097 FILTR NÁVŠTĚV |  | 0 | [15 empty] | 2
| FIG |  | 8,85 |  | 8.85 | [15 empty] | 2
| FIG |  | Y.7.097a ŠATNA NÁVŠTĚV |  | 0 | [15 empty] | 2
| FIG |  | 6,07 |  | 6.07 | [15 empty] | 2
| FIG |  | Y.7.098 LÉKAŘSKÝ POKOJ NO |  | 0 | [15 empty] | 2
| FIG |  | 20,62 |  | 20.62 | [15 empty] | 2
| FIG |  | Y.7.098a KOUPELNA |  | 0 | [15 empty] | 2
| FIG |  | 3,8 |  | 3.8 | [15 empty] | 2
| FIG |  | Y.7.099 FILTR PERSONÁL |  | 0 | [15 empty] | 2
| FIG |  | 11,66 |  | 11.66 | [15 empty] | 2
| FIG |  | Y.7.099a SPRCHA PERSONÁL |  | 0 | [15 empty] | 2
| FIG |  | 1,95 |  | 1.95 | [15 empty] | 2
| FIG |  | Y.7.099b WC PERSONÁL - PŘESDSÍŇ |  | 0 | [15 empty] | 2
| FIG |  | 2,16 |  | 2.16 | [15 empty] | 2
| FIG |  | Y.7.099c WC PERSONÁL |  | 0 | [15 empty] | 2
| FIG |  | 2,05 |  | 2.05 | [15 empty] | 2
| FIG |  | Y.7.099d PŘEVLÉKACÍ KABINA |  | 0 | [15 empty] | 2
| FIG |  | 2,34 |  | 2.34 | [15 empty] | 2
| FIG |  | Y.7.099e PŘEVLÉKACÍ KABINA |  | 0 | [15 empty] | 2
| FIG |  | 2,29 |  | 2.29 | [15 empty] | 2
| FIG |  | Y.7.100 VÝUKOVÁ MÍSTNOST NO |  | 0 | [15 empty] | 2
| FIG |  | 20,96 |  | 20.96 | [15 empty] | 2
| FIG |  | Y.7.100a WC STUDENTI - PŘESDSÍŇ |  | 0 | [15 empty] | 2
| FIG |  | 1,9 |  | 1.9 | [15 empty] | 2
| FIG |  | Y.7.100b WC STUDENTI |  | 0 | [15 empty] | 2
| FIG |  | 1,9 |  | 1.9 | [15 empty] | 2
| FIG |  | Y.7.101 LÉKAŘSKÝ POKOJ GPK |  | 0 | [15 empty] | 2
| FIG |  | 21,06 |  | 21.06 | [15 empty] | 2
| FIG |  | Y.7.101a KOUPELNA |  | 0 | [15 empty] | 2
| FIG |  | 4 |  | 4 | [15 empty] | 2
| FIG |  | Y.7.102 LÉKAŘSKÝ POKOJ GPK |  | 0 | [15 empty] | 2
| FIG |  | 21,03 |  | 21.03 | [15 empty] | 2
| FIG |  | Y.7.102a KOUPELNA |  | 0 | [15 empty] | 2
| FIG |  | 3,95 |  | 3.95 | [15 empty] | 2
| FIG |  | Y.7.103 ÚKLID |  | 0 | [15 empty] | 2
| FIG |  | 4,56 |  | 4.56 | [15 empty] | 2
| FIG |  | Y.7.104 ČAJOVÁ KUCH. |  | 0 | [15 empty] | 2
| FIG |  | 6,81 |  | 6.81 | [15 empty] | 2
| FIG |  | Y.7.105 LÉKAŘSKÝ POKOJ GPK |  | 0 | [15 empty] | 2
| FIG |  | 20,96 |  | 20.96 | [15 empty] | 2
| FIG |  | Y.7.105a KOUPELNA |  | 0 | [15 empty] | 2
| FIG |  | 4 |  | 4 | [15 empty] | 2
| FIG |  | Y.7.106 LÉKAŘSKÝ POKOJ GPK |  | 0 | [15 empty] | 2
| FIG |  | 18,88 |  | 18.88 | [15 empty] | 2
| FIG |  | Y.7.106a KOUPELNA |  | 0 | [15 empty] | 2
| FIG |  | 3,8 |  | 3.8 | [15 empty] | 2
| FIG |  | Y.7.107 SKLAD ZDR. MATERIÁLU |  | 0 | [15 empty] | 2
| FIG |  | 5,54 |  | 5.54 | [15 empty] | 2
| FIG |  | Y.7.109 SPRCHA PERSONÁL - PŘEDSÍŇ |  | 0 | [15 empty] | 2
| FIG |  | 1,9 |  | 1.9 | [15 empty] | 2
| FIG |  | Y.7.109a SPRCHA PERSONÁL |  | 0 | [15 empty] | 2
| FIG |  | 1,9 |  | 1.9 | [15 empty] | 2
| FIG |  | Y.7.110 WC PERSONÁL - PŘEDSÍŇ |  | 0 | [15 empty] | 2
| FIG |  | 1,9 |  | 1.9 | [15 empty] | 2
| FIG |  | Y.7.110a WC PERSONÁL |  | 0 | [15 empty] | 2
| FIG |  | 1,9 |  | 1.9 | [15 empty] | 2
| FIG |  | Y.7.111 SERVEROVNA |  | 0 | [15 empty] | 2
| FIG |  | 7,5 |  | 7.5 | [15 empty] | 2
| FIG |  | Y.7.112 STANIČNÍ SESTRA NO |  | 0 | [15 empty] | 2
| FIG |  | 10,32 |  | 10.32 | [15 empty] | 2
| FIG |  | Y.8.001 CHODBA |  | 0 | [15 empty] | 2
| FIG |  | 190,41 |  | 190.41 | [15 empty] | 2
| FIG |  | Y.8.001a LEHÁTKA |  | 0 | [15 empty] | 2
| FIG |  | 4,21 |  | 4.21 | [15 empty] | 2
| FIG |  | Y.8.002 CHODBA |  | 0 | [15 empty] | 2
| FIG |  | 146,12 |  | 146.12 | [15 empty] | 2
| FIG |  | Y.8.002a NÁVŠTĚVNÍ MÍSTNOST |  | 0 | [15 empty] | 2
| FIG |  | 56,98 |  | 56.98 | [15 empty] | 2
| FIG |  | Y.8.003 CHODBA |  | 0 | [15 empty] | 2
| FIG |  | 194,08 |  | 194.08 | [15 empty] | 2
| FIG |  | Y.8.003a LEHÁTKA |  | 0 | [15 empty] | 2
| FIG |  | 4,21 |  | 4.21 | [15 empty] | 2
| FIG |  | Y.8.004 CHODBA |  | 0 | [15 empty] | 2
| FIG |  | 57,07 |  | 57.07 | [15 empty] | 2
| FIG |  | Y.8.004a CHODBA |  | 0 | [15 empty] | 2
| FIG |  | 8,71 |  | 8.71 | [15 empty] | 2
| FIG |  | Y.8.004b CHODBA |  | 0 | [15 empty] | 2
| FIG |  | 20,08 |  | 20.08 | [15 empty] | 2
| FIG |  | Y.8.005a STANOVIŠTĚ SESTER |  | 0 | [15 empty] | 2
| FIG |  | 18,57 |  | 18.57 | [15 empty] | 2
| FIG |  | Y.8.007 CHODBA |  | 0 | [15 empty] | 2
| FIG |  | 57,45 |  | 57.45 | [15 empty] | 2
| FIG |  | Y.8.007a CHODBA |  | 0 | [15 empty] | 2
| FIG |  | 8,71 |  | 8.71 | [15 empty] | 2
| FIG |  | Y.8.007b CHODBA |  | 0 | [15 empty] | 2
| FIG |  | 20,27 |  | 20.27 | [15 empty] | 2
| FIG |  | Y.8.008 SCHODIŠTĚ |  | 0 | [15 empty] | 2
| FIG |  | 40,1 |  | 40.1 | [15 empty] | 2
| FIG |  | Y.8.009 SCHODIŠTĚ |  | 0 | [15 empty] | 2
| FIG |  | 40,06 |  | 40.06 | [15 empty] | 2
| FIG |  | Y.8.016 POHOTOVOSTNÍ POKOJ |  | 0 | [15 empty] | 2
| FIG |  | 19,6 |  | 19.6 | [15 empty] | 2
| FIG |  | Y.8.016a KOUPELNA |  | 0 | [15 empty] | 2
| FIG |  | 3,42 |  | 3.42 | [15 empty] | 2
| FIG |  | Y.8.017 ČISTÁ MANIPULACE + SANITÁŘKY |  | 0 | [15 empty] | 2
| FIG |  | 19,44 |  | 19.44 | [15 empty] | 2
| FIG |  | Y.8.018 NEČISTÁ MANIPULACE |  | 0 | [15 empty] | 2
| FIG |  | 6,64 |  | 6.64 | [15 empty] | 2
| FIG |  | Y.8.019 ODPAD |  | 0 | [15 empty] | 2
| FIG |  | 16,33 |  | 16.33 | [15 empty] | 2
| FIG |  | Y.8.020 LEHÁTKA |  | 0 | [15 empty] | 2
| FIG |  | 5,51 |  | 5.51 | [15 empty] | 2
| FIG |  | Y.8.021 STANIČNÍ SESTRA |  | 0 | [15 empty] | 2
| FIG |  | 20,63 |  | 20.63 | [15 empty] | 2
| FIG |  | Y.8.022 SÁL 1 |  | 0 | [15 empty] | 2
| FIG |  | 26,4 |  | 26.4 | [15 empty] | 2
| FIG |  | Y.8.023 DENNÍ MÍSTNOST PERSONÁLU |  | 0 | [15 empty] | 2
| FIG |  | 22,93 |  | 22.93 | [15 empty] | 2
| FIG |  | Y.8.024 WC PERS. INV. |  | 0 | [15 empty] | 2
| FIG |  | 3,92 |  | 3.92 | [15 empty] | 2
| FIG |  | Y.8.025 NO RESUSCITACE NOVOROZENCE |  | 0 | [15 empty] | 2
| FIG |  | 42,71 |  | 42.71 | [15 empty] | 2
| FIG |  | Y.8.027 PORODNÍ BOX 4 |  | 0 | [15 empty] | 2
| FIG |  | 33,77 |  | 33.77 | [15 empty] | 2
| FIG |  | Y.8.027a KOUPELNA |  | 0 | [15 empty] | 2
| FIG |  | 7,05 |  | 7.05 | [15 empty] | 2
| FIG |  | Y.8.028 PORODNÍ BOX 3 |  | 0 | [15 empty] | 2
| FIG |  | 33,8 |  | 33.8 | [15 empty] | 2
| FIG |  | Y.8.028a KOUPELNA |  | 0 | [15 empty] | 2
| FIG |  | 7,39 |  | 7.39 | [15 empty] | 2
| FIG |  | Y.8.029 VÝUKOVÁ MÍSTNOST |  | 0 | [15 empty] | 2
| FIG |  | 14,4 |  | 14.4 | [15 empty] | 2
| FIG |  | Y.8.030 PORODNÍ BOX 2 |  | 0 | [15 empty] | 2
| FIG |  | 31,99 |  | 31.99 | [15 empty] | 2
| FIG |  | Y.8.030a KOUPELNA |  | 0 | [15 empty] | 2
| FIG |  | 9,3 |  | 9.3 | [15 empty] | 2
| FIG |  | Y.8.031 PORODNÍ BOX 1 |  | 0 | [15 empty] | 2
| FIG |  | 30,91 |  | 30.91 | [15 empty] | 2
| FIG |  | Y.8.031a KOUPELNA |  | 0 | [15 empty] | 2
| FIG |  | 8,67 |  | 8.67 | [15 empty] | 2
| FIG |  | Y.8.033 STANOVIŠTĚ SESTER |  | 0 | [15 empty] | 2
| FIG |  | 35,75 |  | 35.75 | [15 empty] | 2
| FIG |  | Y.8.034 ČAJOVÁ KUCHYŇKA |  | 0 | [15 empty] | 2
| FIG |  | 6 |  | 6 | [15 empty] | 2
| FIG |  | Y.8.037 PORODNÍ BOX 5 |  | 0 | [15 empty] | 2
| FIG |  | 30,91 |  | 30.91 | [15 empty] | 2
| FIG |  | Y.8.037a KOUPELNA |  | 0 | [15 empty] | 2
| FIG |  | 8,67 |  | 8.67 | [15 empty] | 2
| FIG |  | Y.8.038 PORODNÍ BOX 6 |  | 0 | [15 empty] | 2
| FIG |  | 32,05 |  | 32.05 | [15 empty] | 2
| FIG |  | Y.8.038a KOUPELNA |  | 0 | [15 empty] | 2
| FIG |  | 9,3 |  | 9.3 | [15 empty] | 2
| FIG |  | Y.8.039 PORODNÍ BOX 7 |  | 0 | [15 empty] | 2
| FIG |  | 28,81 |  | 28.81 | [15 empty] | 2
| FIG |  | Y.8.039a BEZB. KOUPELNA |  | 0 | [15 empty] | 2
| FIG |  | 7,07 |  | 7.07 | [15 empty] | 2
| FIG |  | Y.8.039a FILTR |  | 0 | [15 empty] | 2
| FIG |  | 4,7 |  | 4.7 | [15 empty] | 2
| FIG |  | Y.8.040 PORODNÍ BOX 8 |  | 0 | [15 empty] | 2
| FIG |  | 27,41 |  | 27.41 | [15 empty] | 2
| FIG |  | Y.8.040a FILTR |  | 0 | [15 empty] | 2
| FIG |  | 5,82 |  | 5.82 | [15 empty] | 2
| FIG |  | Y.8.040a KOUPELNA |  | 0 | [15 empty] | 2
| FIG |  | 7,79 |  | 7.79 | [15 empty] | 2
| FIG |  | Y.8.041 SKLAD ZDR. MATERIÁLU |  | 0 | [15 empty] | 2
| FIG |  | 23,27 |  | 23.27 | [15 empty] | 2
| FIG |  | Y.8.043 WC PERSONÁL ŽENY - PŘEDSÍŇ |  | 0 | [15 empty] | 2
| FIG |  | 1,9 |  | 1.9 | [15 empty] | 2
| FIG |  | Y.8.043a WC PERSONÁL ŽENY |  | 0 | [15 empty] | 2
| FIG |  | 1,74 |  | 1.74 | [15 empty] | 2
| FIG |  | Y.8.044 PŘÍPRAVNA ARO |  | 0 | [15 empty] | 2
| FIG |  | 17,5 |  | 17.5 | [15 empty] | 2
| FIG |  | Y.8.045 ARO SKLAD + COS |  | 0 | [15 empty] | 2
| FIG |  | 23,27 |  | 23.27 | [15 empty] | 2
| FIG |  | Y.8.046 ODPOČINEK PERSONÁLU |  | 0 | [15 empty] | 2
| FIG |  | 14 |  | 14 | [15 empty] | 2
| FIG |  | Y.8.046 ÚKLID |  | 0 | [15 empty] | 2
| FIG |  | 3,78 |  | 3.78 | [15 empty] | 2
| FIG |  | Y.8.046a SKLAD ZDR. MATERIÁLU |  | 0 | [15 empty] | 2
| FIG |  | 10,86 |  | 10.86 | [15 empty] | 2
| FIG |  | Y.8.046b ELEKTROROZVODNA |  | 0 | [15 empty] | 2
| FIG |  | 6,44 |  | 6.44 | [15 empty] | 2
| FIG |  | Y.8.047 FILTR |  | 0 | [15 empty] | 2
| FIG |  | 5,46 |  | 5.46 | [15 empty] | 2
| FIG |  | Y.8.047a MYTÍ LÉKAŘŮ |  | 0 | [15 empty] | 2
| FIG |  | 5,39 |  | 5.39 | [15 empty] | 2
| FIG |  | Y.8.048 ČISTÝ SKLAD + PRÁDLO |  | 0 | [15 empty] | 2
| FIG |  | 18,01 |  | 18.01 | [15 empty] | 2
| FIG |  | Y.8.049 SPRCHA PERSONÁL - PŘEDSÍŇ |  | 0 | [15 empty] | 2
| FIG |  | 1,69 |  | 1.69 | [15 empty] | 2
| FIG |  | Y.8.049a SPRCHA PERSONÁL |  | 0 | [15 empty] | 2
| FIG |  | 1,9 |  | 1.9 | [15 empty] | 2
| FIG |  | Y.8.050 PŘEDSÍŇ |  | 0 | [15 empty] | 2
| FIG |  | 5,69 |  | 5.69 | [15 empty] | 2
| FIG |  | Y.8.051 ARO STANIČNÍ + AN. SESTRA |  | 0 | [15 empty] | 2
| FIG |  | 18,64 |  | 18.64 | [15 empty] | 2
| FIG |  | Y.8.052 ARO PRACOVNA LÉKAŘE |  | 0 | [15 empty] | 2
| FIG |  | 20,26 |  | 20.26 | [15 empty] | 2
| FIG |  | Y.8.053 KOUPELNA |  | 0 | [15 empty] | 2
| FIG |  | 3,8 |  | 3.8 | [15 empty] | 2
| FIG |  | Y.8.054 POKOJ 2L |  | 0 | [15 empty] | 2
| FIG |  | 32,06 |  | 32.06 | [15 empty] | 2
| FIG |  | Y.8.054a KOUPELNA |  | 0 | [15 empty] | 2
| FIG |  | 4,05 |  | 4.05 | [15 empty] | 2
| FIG |  | Y.8.055 SKLAD PŘÍSTROJŮ |  | 0 | [15 empty] | 2
| FIG |  | 8,92 |  | 8.92 | [15 empty] | 2
| FIG |  | Y.8.056 POKOJ 2L |  | 0 | [15 empty] | 2
| FIG |  | 29,42 |  | 29.42 | [15 empty] | 2
| FIG |  | Y.8.056a KOUPELNA |  | 0 | [15 empty] | 2
| FIG |  | 4,43 |  | 4.43 | [15 empty] | 2
| FIG |  | Y.8.057 VYŠETŘOVNA |  | 0 | [15 empty] | 2
| FIG |  | 20,32 |  | 20.32 | [15 empty] | 2
| FIG |  | Y.8.058 POKOJ 1L |  | 0 | [15 empty] | 2
| FIG |  | 16,29 |  | 16.29 | [15 empty] | 2
| FIG |  | Y.8.058a BEZBARIÉROVÁ KOUPELNA |  | 0 | [15 empty] | 2
| FIG |  | 5,78 |  | 5.78 | [15 empty] | 2
| FIG |  | Y.8.058b FILTR |  | 0 | [15 empty] | 2
| FIG |  | 4,33 |  | 4.33 | [15 empty] | 2
| FIG |  | Y.8.059 STANIČNÍ SESTRA |  | 0 | [15 empty] | 2
| FIG |  | 4,07 |  | 4.07 | [15 empty] | 2
| FIG |  | Y.9.023 WC PERSONÁL ŽENY - PŘEDSÍŇ |  | 0 | [15 empty] | 2
| FIG |  | 2,09 |  | 2.09 | [15 empty] | 2
| FIG |  | Y.9.023a WC PERSONÁL ŽENY |  | 0 | [15 empty] | 2
| FIG |  | 2,09 |  | 2.09 | [15 empty] | 2
| FIG |  | Y.9.024 SPRCHA PERSONÁL - PŘEDSÍŇ |  | 0 | [15 empty] | 2
| FIG |  | 2,09 |  | 2.09 | [15 empty] | 2
| FIG |  | Y.9.024a SPRCHA PERSONÁL |  | 0 | [15 empty] | 2
| FIG |  | 2,09 |  | 2.09 | [15 empty] | 2
| FIG |  | Y.9.025 ČISTÉ PRÁDLO |  | 0 | [15 empty] | 2
| FIG |  | 5,94 |  | 5.94 | [15 empty] | 2
| FIG |  | Y.9.026 MLÉČNÁ KUCHYŇKA |  | 0 | [15 empty] | 2
| FIG |  | 8,15 |  | 8.15 | [15 empty] | 2
| FIG |  | Y.9.027 SKLAD ZDR. MATERIÁLU |  | 0 | [15 empty] | 2
| FIG |  | 8,81 |  | 8.81 | [15 empty] | 2
| FIG |  | Y.9.028 ČAJOVÁ KUCHYŇKA |  | 0 | [15 empty] | 2
| FIG |  | 8,17 |  | 8.17 | [15 empty] | 2
| FIG |  | Y.9.029 COFFEE POINT-PERSONÁL |  | 0 | [15 empty] | 2
| FIG |  | 9,14 |  | 9.14 | [15 empty] | 2
| FIG |  | Y.9.030 POKOJ POOPERAČNÍ |  | 0 | [15 empty] | 2
| FIG |  | 27,14 |  | 27.14 | [15 empty] | 2
| FIG |  | Y.9.031 POKOJ 2L |  | 0 | [15 empty] | 2
| FIG |  | 29,21 |  | 29.21 | [15 empty] | 2
| FIG |  | Y.9.031a KOUPELNA |  | 0 | [15 empty] | 2
| FIG |  | 5,22 |  | 5.22 | [15 empty] | 2
| FIG |  | Y.9.032 FILTR |  | 0 | [15 empty] | 2
| FIG |  | 4,66 |  | 4.66 | [15 empty] | 2
| FIG |  | Y.9.033 LAKTAČNÍ PORADNA |  | 0 | [15 empty] | 2
| FIG |  | 14,21 |  | 14.21 | [15 empty] | 2
| FIG |  | Y.9.034 POKOJ 2L |  | 0 | [15 empty] | 2
| FIG |  | 29,14 |  | 29.14 | [15 empty] | 2
| FIG |  | Y.9.034a KOUPELNA |  | 0 | [15 empty] | 2
| FIG |  | 4,47 |  | 4.47 | [15 empty] | 2
| FIG |  | Y.9.035 POKOJ 2L |  | 0 | [15 empty] | 2
| FIG |  | 25,4 |  | 25.4 | [15 empty] | 2
| FIG |  | Y.9.035a KOUPELNA |  | 0 | [15 empty] | 2
| FIG |  | 4,26 |  | 4.26 | [15 empty] | 2
| FIG |  | Y.9.036 ČAJOVÁ KUCHYŇKA MATKY |  | 0 | [15 empty] | 2
| FIG |  | 6,59 |  | 6.59 | [15 empty] | 2
| FIG |  | Y.9.037 ÚKLID |  | 0 | [15 empty] | 2
| FIG |  | 4,14 |  | 4.14 | [15 empty] | 2
| FIG |  | Y.9.038 PRACOVIŠTĚ NEONATOLOGIE |  | 0 | [15 empty] | 2
| FIG |  | 31,39 |  | 31.39 | [15 empty] | 2
| FIG |  | Y.9.039 SKLAD ZDR. MATERIÁLU |  | 0 | [15 empty] | 2
| FIG |  | 17,88 |  | 17.88 | [15 empty] | 2
| FIG |  | Y.9.040 POKOJ 1L |  | 0 | [15 empty] | 2
| FIG |  | 18,93 |  | 18.93 | [15 empty] | 2
| FIG |  | Y.9.040a KOUPELNA |  | 0 | [15 empty] | 2
| FIG |  | 4,52 |  | 4.52 | [15 empty] | 2
| FIG |  | Y.9.041 POKOJ 1L |  | 0 | [15 empty] | 2
| FIG |  | 20 |  | 20 | [15 empty] | 2
| FIG |  | Y.9.041a KOUPELNA |  | 0 | [15 empty] | 2
| FIG |  | 4,52 |  | 4.52 | [15 empty] | 2
| FIG |  | Y.9.042 POKOJ 1L |  | 0 | [15 empty] | 2
| FIG |  | 19,61 |  | 19.61 | [15 empty] | 2
| FIG |  | Y.9.042a KOUPELNA |  | 0 | [15 empty] | 2
| FIG |  | 4,86 |  | 4.86 | [15 empty] | 2
| FIG |  | Y.9.043 POKOJ 1L |  | 0 | [15 empty] | 2
| FIG |  | 19,61 |  | 19.61 | [15 empty] | 2
| FIG |  | Y.9.043a BEZBARIÉROVÁ KOUPELNA |  | 0 | [15 empty] | 2
| FIG |  | 5,94 |  | 5.94 | [15 empty] | 2
| FIG |  | Y.9.044 POKOJ 1L |  | 0 | [15 empty] | 2
| FIG |  | 20 |  | 20 | [15 empty] | 2
| FIG |  | Y.9.044a KOUPELNA |  | 0 | [15 empty] | 2
| FIG |  | 4,86 |  | 4.86 | [15 empty] | 2
| FIG |  | Y.9.045 POKOJ 1L |  | 0 | [15 empty] | 2
| FIG |  | 20 |  | 20 | [15 empty] | 2
| FIG |  | Y.9.045a KOUPELNA |  | 0 | [15 empty] | 2
| FIG |  | 4,86 |  | 4.86 | [15 empty] | 2
| FIG |  | Y.9.046 POKOJ 1L |  | 0 | [15 empty] | 2
| FIG |  | 19,73 |  | 19.73 | [15 empty] | 2
| FIG |  | Y.9.046a KOUPELNA |  | 0 | [15 empty] | 2
| FIG |  | 4,68 |  | 4.68 | [15 empty] | 2
| FIG |  | Y.9.047 SKLAD ZDR. MATERIÁLU |  | 0 | [15 empty] | 2
| FIG |  | 26,2 |  | 26.2 | [15 empty] | 2
| FIG |  | Y.9.048 POKOJ 1L |  | 0 | [15 empty] | 2
| FIG |  | 19,73 |  | 19.73 | [15 empty] | 2
| FIG |  | Y.9.048a KOUPELNA |  | 0 | [15 empty] | 2
| FIG |  | 4,94 |  | 4.94 | [15 empty] | 2
| FIG |  | Y.9.049 POKOJ 1L |  | 0 | [15 empty] | 2
| FIG |  | 19,74 |  | 19.74 | [15 empty] | 2
| FIG |  | Y.9.049a KOUPELNA |  | 0 | [15 empty] | 2
| FIG |  | 4,79 |  | 4.79 | [15 empty] | 2
| FIG |  | Y.9.050 POKOJ L1 |  | 0 | [15 empty] | 2
| FIG |  | 19,92 |  | 19.92 | [15 empty] | 2
| FIG |  | Y.9.050a KOUPELNA |  | 0 | [15 empty] | 2
| FIG |  | 4,79 |  | 4.79 | [15 empty] | 2
| FIG |  | Y.9.051 POKOJ 1L |  | 0 | [15 empty] | 2
| FIG |  | 19,92 |  | 19.92 | [15 empty] | 2
| FIG |  | Y.9.051a KOUPELNA |  | 0 | [15 empty] | 2
| FIG |  | 4,86 |  | 4.86 | [15 empty] | 2
| FIG |  | Y.9.052 DENNÍ MÍSTNOST PERSONÁLU |  | 0 | [15 empty] | 2
| FIG |  | 27,08 |  | 27.08 | [15 empty] | 2
| FIG |  | Y.9.053 INSPEKČNÍ POKOJ |  | 0 | [15 empty] | 2
| FIG |  | 23,27 |  | 23.27 | [15 empty] | 2
| FIG |  | Y.9.053a KOUPELNA |  | 0 | [15 empty] | 2
| FIG |  | 4 |  | 4 | [15 empty] | 2
| FIG |  | Y.9.054 VÝUKOVÁ MÍSTNOST |  | 0 | [15 empty] | 2
| FIG |  | 26,63 |  | 26.63 | [15 empty] | 2
| FIG |  | Y.9.055 VÝUKOVÁ MÍSTNOST |  | 0 | [15 empty] | 2
| FIG |  | 26,63 |  | 26.63 | [15 empty] | 2
| FIG |  | Y.9.056 INSPEKČNÍ POKOJ |  | 0 | [15 empty] | 2
| FIG |  | 23,27 |  | 23.27 | [15 empty] | 2
| FIG |  | Y.9.056a KOUPELNA |  | 0 | [15 empty] | 2
| FIG |  | 4 |  | 4 | [15 empty] | 2
| FIG |  | Y.9.057 DENNÍ MÍSTNOST PERSONÁLU |  | 0 | [15 empty] | 2
| FIG |  | 26,83 |  | 26.83 | [15 empty] | 2
| FIG |  | Y.9.058 POKOJ 1L |  | 0 | [15 empty] | 2
| FIG |  | 19,92 |  | 19.92 | [15 empty] | 2
| FIG |  | Y.9.058a KOUPELNA |  | 0 | [15 empty] | 2
| FIG |  | 4,86 |  | 4.86 | [15 empty] | 2
| FIG |  | Y.9.059 POKOJ 1L |  | 0 | [15 empty] | 2
| FIG |  | 19,89 |  | 19.89 | [15 empty] | 2
| FIG |  | Y.9.059a KOUPELNA |  | 0 | [15 empty] | 2
| FIG |  | 4,86 |  | 4.86 | [15 empty] | 2
| FIG |  | Y.9.060 POKOJ 1L |  | 0 | [15 empty] | 2
| FIG |  | 19,89 |  | 19.89 | [15 empty] | 2
| FIG |  | Y.9.060a KOUPELNA |  | 0 | [15 empty] | 2
| FIG |  | 4,86 |  | 4.86 | [15 empty] | 2
| FIG |  | Y.9.061 POKOJ 1L |  | 0 | [15 empty] | 2
| FIG |  | 19,92 |  | 19.92 | [15 empty] | 2
| FIG |  | Y.9.061a KOUPELNA |  | 0 | [15 empty] | 2
| FIG |  | 4,46 |  | 4.46 | [15 empty] | 2
| FIG |  | Y.9.062 SKLAD ZDR. MATERIÁLU |  | 0 | [15 empty] | 2
| FIG |  | 27,05 |  | 27.05 | [15 empty] | 2
| FIG |  | Y.9.063 POKOJ 1L |  | 0 | [15 empty] | 2
| FIG |  | 19,92 |  | 19.92 | [15 empty] | 2
| FIG |  | Y.9.063a KOUPELNA |  | 0 | [15 empty] | 2
| FIG |  | 4,46 |  | 4.46 | [15 empty] | 2
| FIG |  | Y.9.064 POKOJ 1L |  | 0 | [15 empty] | 2
| FIG |  | 19,96 |  | 19.96 | [15 empty] | 2
| FIG |  | Y.9.064a KOUPELNA |  | 0 | [15 empty] | 2
| FIG |  | 4,52 |  | 4.52 | [15 empty] | 2
| FIG |  | Y.9.065 POKOJ 1L |  | 0 | [15 empty] | 2
| FIG |  | 19,96 |  | 19.96 | [15 empty] | 2
| FIG |  | Y.9.065a KOUPELNA |  | 0 | [15 empty] | 2
| FIG |  | 4,52 |  | 4.52 | [15 empty] | 2
| FIG |  | Y.9.066 POKOJ 1L |  | 0 | [15 empty] | 2
| FIG |  | 19,75 |  | 19.75 | [15 empty] | 2
| FIG |  | Y.9.066a BEZBARIÉROVÁ KOUPELNA |  | 0 | [15 empty] | 2
| FIG |  | 5,94 |  | 5.94 | [15 empty] | 2
| FIG |  | Y.9.067 POKOJ 1L |  | 0 | [15 empty] | 2
| FIG |  | 19,75 |  | 19.75 | [15 empty] | 2
| FIG |  | Y.9.067a KOUPELNA |  | 0 | [15 empty] | 2
| FIG |  | 4,86 |  | 4.86 | [15 empty] | 2
| FIG |  | Y.9.068 POKOJ 1L |  | 0 | [15 empty] | 2
| FIG |  | 20,03 |  | 20.03 | [15 empty] | 2
| FIG |  | Y.9.068a KOUPELNA |  | 0 | [15 empty] | 2
| FIG |  | 4,86 |  | 4.86 | [15 empty] | 2
| FIG |  | Y.9.069 POKOJ 1L |  | 0 | [15 empty] | 2
| FIG |  | 19,06 |  | 19.06 | [15 empty] | 2
| FIG |  | Y.9.069a KOUPELNA |  | 0 | [15 empty] | 2
| FIG |  | 4,86 |  | 4.86 | [15 empty] | 2
| FIG |  | Y.9.070 SKLAD ZDR. MATERIÁLU |  | 0 | [15 empty] | 2
| FIG |  | 18,71 |  | 18.71 | [15 empty] | 2
| FIG |  | Y.9.071 PRACOVIŠTĚ NEONATOLOGIE |  | 0 | [15 empty] | 2
| FIG |  | 30,59 |  | 30.59 | [15 empty] | 2
| FIG |  | Y.9.072 ÚKLID |  | 0 | [15 empty] | 2
| FIG |  | 3,85 |  | 3.85 | [15 empty] | 2
| FIG |  | Y.9.073 ČAJOVÁ KUCHYŇKA MATKY |  | 0 | [15 empty] | 2
| FIG |  | 6,12 |  | 6.12 | [15 empty] | 2
| FIG |  | Y.9.074 POKOJ 2L |  | 0 | [15 empty] | 2
| FIG |  | 28,76 |  | 28.76 | [15 empty] | 2
| FIG |  | Y.9.074a KOUPELNA |  | 0 | [15 empty] | 2
| FIG |  | 4,55 |  | 4.55 | [15 empty] | 2
| FIG |  | Y.9.075 POKOJ 2L |  | 0 | [15 empty] | 2
| FIG |  | 25,92 |  | 25.92 | [15 empty] | 2
| FIG |  | Y.9.075a KOUPELNA |  | 0 | [15 empty] | 2
| FIG |  | 4,1 |  | 4.1 | [15 empty] | 2
| FIG |  | Y.9.076 FILTR |  | 0 | [15 empty] | 2
| FIG |  | 4,75 |  | 4.75 | [15 empty] | 2
| FIG |  | Y.9.077 LAKTAČNÍ PORADNA |  | 0 | [15 empty] | 2
| FIG |  | 14,58 |  | 14.58 | [15 empty] | 2
| FIG |  | Y.9.078 POKOJ 2L |  | 0 | [15 empty] | 2
| FIG |  | 30,3 |  | 30.3 | [15 empty] | 2
| FIG |  | Y.9.078a KOUPELNA |  | 0 | [15 empty] | 2
| FIG |  | 5,13 |  | 5.13 | [15 empty] | 2
| FIG |  | Y.9.079 POKOJ POOPERAČNÍ |  | 0 | [15 empty] | 2
| FIG |  | 27 |  | 27 | [15 empty] | 2
| FIG |  | Y.9.080 SESTERNA PŘÍPRAVNA |  | 0 | [15 empty] | 2
| FIG |  | 24,62 |  | 24.62 | [15 empty] | 2
| FIG |  | Y.9.081 COFFEE POINT-PERSONÁL |  | 0 | [15 empty] | 2
| FIG |  | 7,96 |  | 7.96 | [15 empty] | 2
| FIG |  | Y.9.082 ČAJOVÁ KUCHYŇKA |  | 0 | [15 empty] | 2
| FIG |  | 7,08 |  | 7.08 | [15 empty] | 2
| FIG |  | Y.9.083 SKLAD ZDR. MATERIÁLU |  | 0 | [15 empty] | 2
| FIG |  | 7,68 |  | 7.68 | [15 empty] | 2
| FIG |  | Y.9.084 MLÉČNÁ KUCHYŇKA |  | 0 | [15 empty] | 2
| FIG |  | 7,96 |  | 7.96 | [15 empty] | 2
| FIG |  | Y.9.085 SKLAD ČISTÉHO PRÁDLA |  | 0 | [15 empty] | 2
| FIG |  | 5,48 |  | 5.48 | [15 empty] | 2
| FIG |  | Y.9.086 SPRCHA PERSONÁL- PŘEDSÍŇ |  | 0 | [15 empty] | 2
| FIG |  | 2,14 |  | 2.14 | [15 empty] | 2
| FIG |  | Y.9.086a SPRCHA PERSONÁL |  | 0 | [15 empty] | 2
| FIG |  | 2,14 |  | 2.14 | [15 empty] | 2
| FIG |  | Y.9.087 WC PERSONÁL ŽENY - PŘEDSÍŇ |  | 0 | [15 empty] | 2
| FIG |  | 2,14 |  | 2.14 | [15 empty] | 2
| FIG |  | Y.9.087a WC PERSONÁL ŽENY |  | 0 | [15 empty] | 2
| FIG |  | 2,14 |  | 2.14 | [15 empty] | 2
| FIG |  | Y.9.088 WC PERS. INV. |  | 0 | [15 empty] | 2
| FIG |  | 4,16 |  | 4.16 | [15 empty] | 2
| FIG |  | Y.9.089 WC ASISTOVANÉ PAC. |  | 0 | [15 empty] | 2
| FIG |  | 5,51 |  | 5.51 | [15 empty] | 2
| FIG |  | Y.9.090 OBSERVAČNÍ BOX |  | 0 | [15 empty] | 2
| FIG |  | 30,6 |  | 30.6 | [15 empty] | 2
| FIG |  | Y.9.091 ČISTÍCÍ MÍSTNOST |  | 0 | [15 empty] | 2
| FIG |  | 12,31 |  | 12.31 | [15 empty] | 2
| FIG |  | Y.9.092 ODPADY + ŠPINAVÉ PRÁDLO |  | 0 | [15 empty] | 2
| FIG |  | 11,83 |  | 11.83 | [15 empty] | 2
| FIG |  | Y.9.093 VYŠETŘOVNA LÉKAŘSKÝ POKOJ |  | 0 | [15 empty] | 2
| FIG |  | 25,58 |  | 25.58 | [15 empty] | 2
| FIG |  | Y.9.094 STANIČNÍ SESTRA GPK + NO |  | 0 | [15 empty] | 2
| FIG |  | 19,53 |  | 19.53 | [15 empty] | 2
| FIG |  | Y.9.095 NÁVŠTĚVNÍ MÍSTNOST |  | 0 | [15 empty] | 2
| FIG |  | 34,88 |  | 34.88 | [15 empty] | 2
| FIG |  | Y.9.096 PRACOVNA LÉKAŘŮ |  | 0 | [15 empty] | 2
| FIG |  | 22,04 |  | 22.04 | [15 empty] | 2
| FIG |  | Y.9.096a SPRCHA PERSONÁL - PŘEDSÍŇ |  | 0 | [15 empty] | 2
| FIG |  | 1,81 |  | 1.81 | [15 empty] | 2
| FIG |  | Y.9.096b SPRCHA PERSONÁL |  | 0 | [15 empty] | 2
| FIG |  | 1,85 |  | 1.85 | [15 empty] | 2
| FIG |  | Y.9.097 PRACOVNA LÉKAŘŮ |  | 0 | [15 empty] | 2
| FIG |  | 23,27 |  | 23.27 | [15 empty] | 2
| FIG |  | Y.9.098 WC PERSONÁL ŽENY - PŘEDSÍŇ |  | 0 | [15 empty] | 2
| FIG |  | 3,8 |  | 3.8 | [15 empty] | 2
| FIG |  | Y.9.098a WC PERSONÁL ŽENY |  | 0 | [15 empty] | 2
| FIG |  | 3,8 |  | 3.8 | [15 empty] | 2
| FIG |  | Y.9.099 VÝUKOVÁ MÍSTNOST |  | 0 | [15 empty] | 2
| FIG |  | 41,86 |  | 41.86 | [15 empty] | 2
| FIG |  | Y.9.100 SERVEROVNA |  | 0 | [15 empty] | 2
| FIG |  | 8,59 |  | 8.59 | [15 empty] | 2
| FIG |  | Y.9.101 WC STUD.+NÁVŠŤ. - PŘEDSÍŇ |  | 0 | [15 empty] | 2
| FIG |  | 1,72 |  | 1.72 | [15 empty] | 2
| FIG |  | Y.9.101a WC STUDENTI+NÁVŠTĚVY |  | 0 | [15 empty] | 2
| FIG |  | 1,6 |  | 1.6 | [15 empty] | 2
| FIG |  | Y.9.102 WC INV. PERS. |  | 0 | [15 empty] | 2
| FIG |  | 4,57 |  | 4.57 | [15 empty] | 2
| FIG |  | Y.9.103 MATRIKA |  | 0 | [15 empty] | 2
| FIG |  | 22,78 |  | 22.78 | [15 empty] | 2
| FIG |  | Y.9.104 POHOTOVOSTNÍ POKOJ |  | 0 | [15 empty] | 2
| FIG |  | 19,93 |  | 19.93 | [15 empty] | 2
| FIG |  | Y.9.104a KOUPELNA |  | 0 | [15 empty] | 2
| FIG |  | 3,9 |  | 3.9 | [15 empty] | 2
| FIG |  | Y.9.105 NÁVŠTĚVNÍ MÍSTNOST |  | 0 | [15 empty] | 2
| FIG |  | 35,01 |  | 35.01 | [15 empty] | 2
| FIG |  | Y.9.106 STANIČNÍ SESTRA NO |  | 0 | [15 empty] | 2
| FIG |  | 10,52 |  | 10.52 | [15 empty] | 2
| FIG |  | Y.9.107 STANIČNÍ SESTRA NO |  | 0 | [15 empty] | 2
| FIG |  | 10,54 |  | 10.54 | [15 empty] | 2
| FIG |  | Součet |  | 26842.79 | [15 empty] | 2
| FIG |  | Rozpad figury: Střecha_S1 | [17 empty] | 2
| FIG |  | 110,27*33,07 |  | 3646.629 | [15 empty] | 2
| FIG |  | "atrium 1, 2" -4,3*9,4*2 |  | -80.84 | [15 empty] | 2
| FIG |  | "atrium 3" -131,42 |  | -131.42 | [15 empty] | 2
| FIG |  | "výtahová šachta" -8,7*12*2 |  | -208.8 | [15 empty] | 2
| FIG |  | Součet |  | 3225.569 | [15 empty] | 2
| FIG |  | Rozpad figury: Střecha_S2 | [17 empty] | 2
| FIG |  | 9,4*22,8 |  | 214.32 | [15 empty] | 2
| FIG |  | Rozpad figury: Střecha_S4 | [17 empty] | 2
| FIG |  | "atrium 1, 2" 4,3*9,4*2 |  | 80.84 | [15 empty] | 2
| FIG |  | "atrium 3" 131,42 |  | 131.42 | [15 empty] | 2
| FIG |  | Součet |  | 212.26 | [15 empty] | 2
198 | K | 6341121R1 | Obvodová dilatace podlahovým páskem z pěnového PE mezi stěnou a mazaninou nebo potěrem v 100 mm (tl. pásku 15 mm) | m | 26913.31 |  | 0 |  |  |  | základní |  | 0 | 2e-05 | 0.53827 | 0 | 0 | FIDIC - měřená položka | 4 | K | 2 |  |  |  | ROZPOCET | [5 empty] | 0 | 0 | 0 | 0 | 0 | 1 | 0 | 4 | -1285269920
| P |  | Poznámka k položce: D.1.1-SO-01-A-01 Technická zpráva D.1.1-SO-01-A-02 Výpis skladeb D.1.1-SO-01-A-03 Tabulky místností D.1.1-SO-01-B-02 Půdorys 2.PP - celkový D.1.1-SO-01-B-03 Půdorys 1.PP - celkový D.1.1-SO-01-B-04 Půdorys 1.PP - sever D.1.1-SO-01-B-05 Půdorys 1.PP - jih D.1.1-SO-01-B-06 Půdorys 1.NP - celkový D.1.1-SO-01-B-07 Půdorys 1.NP - sever D.1.1-SO-01-B-08 Půdorys 1.NP - jih D.1.1-SO-01-B-09 Půdorys 2.NP - celkový D.1.1-SO-01-B-10 Půdorys 2.NP - sever D.1.1-SO-01-B-11 Půdorys 2.NP - jih D.1.1-SO-01-B-12 Půdorys 3.NP - celkový D.1.1-SO-01-B-13 Půdorys 3.NP - sever D.1.1-SO-01-B-14 Půdorys 3.NP - jih D.1.1-SO-01-B-15 Půdorys 4.NP - celkový D.1.1-SO-01-B-16 Půdorys 4.NP - sever D.1.1-SO-01-B-17 Půdorys 4.NP - jih D.1.1-SO-01-B-18 Půdorys 5.NP - celkový D.1.1-SO-01-B-19 Půdorys 5.NP - sever D.1.1-SO-01-B-20 Půdorys 5.NP - jih D.1.1-SO-01-B-21 Půdorys 6.NP - celkový D.1.1-SO-01-B-22 Půdorys 6.NP - sever D.1.1-SO-01-B-23 Půdorys 6.NP - jih D.1.1-SO-01-B-24 Půdorys 7.NP - celkový D.1.1-SO-01-B-25 Půdorys 7.NP - sever D.1.1-SO-01-B-26 Půdorys 7.NP - jih D.1.1-SO-01-B-27 Půdorys 8.NP - celkový D.1.1-SO-01-B-28 Půdorys 8.NP - sever D.1.1-SO-01-B-29 Půdorys 8.NP - jih D.1.1-SO-01-B-30 Půdorys 9.NP - celkový D.1.1-SO-01-B-31 Půdorys 9.NP - sever D.1.1-SO-01-B-32 Půdorys 9.NP - jih D.1.1-SO-01-B-38 Příčný řez C-C D.1.1-SO-01-B-41 Příčný řez G-G D.1.1-SO-01-B-42 Podélný řez 1-1 - celkový D.1.1-SO-01-B-43 Podélný řez 1-1 - sever D.1.1-SO-01-B-44 Podélný řez 1-1 - jih D.1.1-SO-01-B-45 Podélný řez 2-2 - celkový D.1.1-SO-01-B-46 Podélný řez 2-2 - sever D.1.1-SO-01-B-47 Podélný řez 2-2 - jih | [16 empty] | P | 2
| VV |  | "výměra byla odměřena z výkresů uvedených v poznámce této položky" | [16 empty] | VV | 2 | 1 | True | 0 | ROZPOCET
| VV |  | Obvod_dilatace_podla |  | 26913.31 | [14 empty] | VV | 2 | 2 | True | 1 | ROZPOCET
| FIG |  | Rozpad figury: Obvod_dilatace_podla | [17 empty] | 2
| FIG |  | Y.02.001 ENERGOKANÁL |  | 0 | [15 empty] | 2
| FIG |  | 78,74 |  | 78.74 | [15 empty] | 2
| FIG |  | Y.02.002 ENERGOKANÁL |  | 0 | [15 empty] | 2
| FIG |  | 63,18 |  | 63.18 | [15 empty] | 2
| FIG |  | Y.02.003 CHODBA |  | 0 | [15 empty] | 2
| FIG |  | 34,48 |  | 34.48 | [15 empty] | 2
| FIG |  | Y.02.004 CHODBA |  | 0 | [15 empty] | 2
| FIG |  | 37,55 |  | 37.55 | [15 empty] | 2
| FIG |  | Y.02.007 CHODBA |  | 0 | [15 empty] | 2
| FIG |  | 72,19 |  | 72.19 | [15 empty] | 2
| FIG |  | Y.02.008 SCHODIŠTĚ |  | 0 | [15 empty] | 2
| FIG |  | 42,84 |  | 42.84 | [15 empty] | 2
| FIG |  | Y.02.009 SCHODIŠTĚ |  | 0 | [15 empty] | 2
| FIG |  | 42,83 |  | 42.83 | [15 empty] | 2
| FIG |  | Y.02.010 ENERGOKANÁL |  | 0 | [15 empty] | 2
| FIG |  | 17,83 |  | 17.83 | [15 empty] | 2
| FIG |  | Y.02.011 ENERGOKANÁL |  | 0 | [15 empty] | 2
| FIG |  | 68,68 |  | 68.68 | [15 empty] | 2
| FIG |  | Y.02.012 ENERGOKANÁL |  | 0 | [15 empty] | 2
| FIG |  | 11,55 |  | 11.55 | [15 empty] | 2
| FIG |  | Y.01.001 CHODBA |  | 0 | [15 empty] | 2
| FIG |  | 40,71 |  | 40.71 | [15 empty] | 2
| FIG |  | Y.01.002 CHODBA |  | 0 | [15 empty] | 2
| FIG |  | 72,01 |  | 72.01 | [15 empty] | 2
| FIG |  | Y.01.003 CHODBA |  | 0 | [15 empty] | 2
| FIG |  | 31,8 |  | 31.8 | [15 empty] | 2
| FIG |  | Y.01.004 CHODBA |  | 0 | [15 empty] | 2
| FIG |  | 37,41 |  | 37.41 | [15 empty] | 2
| FIG |  | Y.01.004a CHODBA |  | 0 | [15 empty] | 2
| FIG |  | 10,98 |  | 10.98 | [15 empty] | 2
| FIG |  | Y.01.004b CHODBA |  | 0 | [15 empty] | 2
| FIG |  | 29,03 |  | 29.03 | [15 empty] | 2
| FIG |  | Y.01.004c CHODBA |  | 0 | [15 empty] | 2
| FIG |  | 11,96 |  | 11.96 | [15 empty] | 2
| FIG |  | Y.01.005 CHODBA |  | 0 | [15 empty] | 2
| FIG |  | 54,97 |  | 54.97 | [15 empty] | 2
| FIG |  | Y.01.007 CHODBA |  | 0 | [15 empty] | 2
| FIG |  | 37,81 |  | 37.81 | [15 empty] | 2
| FIG |  | Y.01.007a CHODBA |  | 0 | [15 empty] | 2
| FIG |  | 10,98 |  | 10.98 | [15 empty] | 2
| FIG |  | Y.01.007b CHODBA |  | 0 | [15 empty] | 2
| FIG |  | 29,21 |  | 29.21 | [15 empty] | 2
| FIG |  | Y.01.008 SCHODIŠTĚ |  | 0 | [15 empty] | 2
| FIG |  | 42,85 |  | 42.85 | [15 empty] | 2
| FIG |  | Y.01.009 SCHODIŠTĚ |  | 0 | [15 empty] | 2
| FIG |  | 42,85 |  | 42.85 | [15 empty] | 2
| FIG |  | Y.01.010 ŠATNA |  | 0 | [15 empty] | 2
| FIG |  | 29,1 |  | 29.1 | [15 empty] | 2
| FIG |  | Y.01.010a WC - PŘEDSÍŇ |  | 0 | [15 empty] | 2
| FIG |  | 10,69 |  | 10.69 | [15 empty] | 2
| FIG |  | Y.01.010a.1 WC |  | 0 | [15 empty] | 2
| FIG |  | 5,2 |  | 5.2 | [15 empty] | 2
| FIG |  | Y.01.010a.2 WC |  | 0 | [15 empty] | 2
| FIG |  | 5,2 |  | 5.2 | [15 empty] | 2
| FIG |  | Y.01.010a.3 WC |  | 0 | [15 empty] | 2
| FIG |  | 5,47 |  | 5.47 | [15 empty] | 2
| FIG |  | Y.01.010b SPRCHA |  | 0 | [15 empty] | 2
| FIG |  | 23,65 |  | 23.65 | [15 empty] | 2
| FIG |  | Y.01.011 ŠATNA |  | 0 | [15 empty] | 2
| FIG |  | 19,68 |  | 19.68 | [15 empty] | 2
| FIG |  | Y.01.011a WC |  | 0 | [15 empty] | 2
| FIG |  | 8,37 |  | 8.37 | [15 empty] | 2
| FIG |  | Y.01.011a.1 WC |  | 0 | [15 empty] | 2
| FIG |  | 8,55 |  | 8.55 | [15 empty] | 2
| FIG |  | Y.01.011a.2 WC |  | 0 | [15 empty] | 2
| FIG |  | 5,7 |  | 5.7 | [15 empty] | 2
| FIG |  | Y.01.011a.3 WC |  | 0 | [15 empty] | 2
| FIG |  | 9,32 |  | 9.32 | [15 empty] | 2
| FIG |  | Y.01.012 ŠATNA |  | 0 | [15 empty] | 2
| FIG |  | 22,05 |  | 22.05 | [15 empty] | 2
| FIG |  | Y.01.012a WC - PŘEDSÍŇ |  | 0 | [15 empty] | 2
| FIG |  | 7,12 |  | 7.12 | [15 empty] | 2
| FIG |  | Y.01.012b WC |  | 0 | [15 empty] | 2
| FIG |  | 4,61 |  | 4.61 | [15 empty] | 2
| FIG |  | Y.01.012c WC INV. |  | 0 | [15 empty] | 2
| FIG |  | 9,78 |  | 9.78 | [15 empty] | 2
| FIG |  | Y.01.012d SPRCHA |  | 0 | [15 empty] | 2
| FIG |  | 15,8 |  | 15.8 | [15 empty] | 2
| FIG |  | Y.01.013 SKLAD ČISTÉHO PRÁDLA |  | 0 | [15 empty] | 2
| FIG |  | 13,22 |  | 13.22 | [15 empty] | 2
| FIG |  | Y.01.014 ŠATNA |  | 0 | [15 empty] | 2
| FIG |  | 28,62 |  | 28.62 | [15 empty] | 2
| FIG |  | Y.01.014a WC |  | 0 | [15 empty] | 2
| FIG |  | 10,49 |  | 10.49 | [15 empty] | 2
| FIG |  | Y.01.014a.1 WC |  | 0 | [15 empty] | 2
| FIG |  | 5,2 |  | 5.2 | [15 empty] | 2
| FIG |  | Y.01.014a.2 WC |  | 0 | [15 empty] | 2
| FIG |  | 5,2 |  | 5.2 | [15 empty] | 2
| FIG |  | Y.01.014a.3 WC |  | 0 | [15 empty] | 2
| FIG |  | 5,2 |  | 5.2 | [15 empty] | 2
| FIG |  | Y.01.014b SPRCHA |  | 0 | [15 empty] | 2
| FIG |  | 17,85 |  | 17.85 | [15 empty] | 2
| FIG |  | Y.01.015 HLAVNÍ SERVEROVNA |  | 0 | [15 empty] | 2
| FIG |  | 24,69 |  | 24.69 | [15 empty] | 2
| FIG |  | Y.01.016 ŠATNA |  | 0 | [15 empty] | 2
| FIG |  | 36,25 |  | 36.25 | [15 empty] | 2
| FIG |  | Y.01.016a WC |  | 0 | [15 empty] | 2
| FIG |  | 12,65 |  | 12.65 | [15 empty] | 2
| FIG |  | Y.01.016a.1 WC |  | 0 | [15 empty] | 2
| FIG |  | 5,2 |  | 5.2 | [15 empty] | 2
| FIG |  | Y.01.016a.2 WC |  | 0 | [15 empty] | 2
| FIG |  | 5,2 |  | 5.2 | [15 empty] | 2
| FIG |  | Y.01.016a.3 WC |  | 0 | [15 empty] | 2
| FIG |  | 5,2 |  | 5.2 | [15 empty] | 2
| FIG |  | Y.01.016a.4 WC |  | 0 | [15 empty] | 2
| FIG |  | 5,2 |  | 5.2 | [15 empty] | 2
| FIG |  | Y.01.016b SPRCHA |  | 0 | [15 empty] | 2
| FIG |  | 30,25 |  | 30.25 | [15 empty] | 2
| FIG |  | Y.01.017 ŠATNA |  | 0 | [15 empty] | 2
| FIG |  | 39,72 |  | 39.72 | [15 empty] | 2
| FIG |  | Y.01.017a WC |  | 0 | [15 empty] | 2
| FIG |  | 12,65 |  | 12.65 | [15 empty] | 2
| FIG |  | Y.01.017a.1 WC |  | 0 | [15 empty] | 2
| FIG |  | 5,2 |  | 5.2 | [15 empty] | 2
| FIG |  | Y.01.017a.2 WC |  | 0 | [15 empty] | 2
| FIG |  | 5,2 |  | 5.2 | [15 empty] | 2
| FIG |  | Y.01.017a.3 WC |  | 0 | [15 empty] | 2
| FIG |  | 5,2 |  | 5.2 | [15 empty] | 2
| FIG |  | Y.01.017a.4 WC |  | 0 | [15 empty] | 2
| FIG |  | 5,2 |  | 5.2 | [15 empty] | 2
| FIG |  | Y.01.017b SPRCHA |  | 0 | [15 empty] | 2
| FIG |  | 30,25 |  | 30.25 | [15 empty] | 2
| FIG |  | Y.01.018 ŠATNA |  | 0 | [15 empty] | 2
| FIG |  | 39,84 |  | 39.84 | [15 empty] | 2
| FIG |  | Y.01.018a WC |  | 0 | [15 empty] | 2
| FIG |  | 12,65 |  | 12.65 | [15 empty] | 2
| FIG |  | Y.01.018a.1 WC |  | 0 | [15 empty] | 2
| FIG |  | 5,2 |  | 5.2 | [15 empty] | 2
| FIG |  | Y.01.018a.2 WC |  | 0 | [15 empty] | 2
| FIG |  | 5,2 |  | 5.2 | [15 empty] | 2
| FIG |  | Y.01.018a.3 WC |  | 0 | [15 empty] | 2
| FIG |  | 5,2 |  | 5.2 | [15 empty] | 2
| FIG |  | Y.01.018a.4 WC |  | 0 | [15 empty] | 2
| FIG |  | 5,2 |  | 5.2 | [15 empty] | 2
| FIG |  | Y.01.018b SPRCHA |  | 0 | [15 empty] | 2
| FIG |  | 30,25 |  | 30.25 | [15 empty] | 2
| FIG |  | Y.01.019 ŠATNA |  | 0 | [15 empty] | 2
| FIG |  | 36,25 |  | 36.25 | [15 empty] | 2
| FIG |  | Y.01.019a WC |  | 0 | [15 empty] | 2
| FIG |  | 12,65 |  | 12.65 | [15 empty] | 2
| FIG |  | Y.01.019a.1 WC |  | 0 | [15 empty] | 2
| FIG |  | 5,2 |  | 5.2 | [15 empty] | 2
| FIG |  | Y.01.019a.2 WC |  | 0 | [15 empty] | 2
| FIG |  | 5,2 |  | 5.2 | [15 empty] | 2
| FIG |  | Y.01.019a.3 WC |  | 0 | [15 empty] | 2
| FIG |  | 5,2 |  | 5.2 | [15 empty] | 2
| FIG |  | Y.01.019a.4 WC |  | 0 | [15 empty] | 2
| FIG |  | 5,2 |  | 5.2 | [15 empty] | 2
| FIG |  | Y.01.019b SPRCHA |  | 0 | [15 empty] | 2
| FIG |  | 30,25 |  | 30.25 | [15 empty] | 2
| FIG |  | Y.01.020 ÚKLID |  | 0 | [15 empty] | 2
| FIG |  | 19,32 |  | 19.32 | [15 empty] | 2
| FIG |  | Y.01.021 PRAČKA + SUŠIČKA |  | 0 | [15 empty] | 2
| FIG |  | 13,67 |  | 13.67 | [15 empty] | 2
| FIG |  | Y.01.022 ŠATNA |  | 0 | [15 empty] | 2
| FIG |  | 17,58 |  | 17.58 | [15 empty] | 2
| FIG |  | Y.01.022a WC - PŘEDSÍŇ |  | 0 | [15 empty] | 2
| FIG |  | 9,6 |  | 9.6 | [15 empty] | 2
| FIG |  | Y.01.022a.1 SPRCHA |  | 0 | [15 empty] | 2
| FIG |  | 5,4 |  | 5.4 | [15 empty] | 2
| FIG |  | Y.01.022a.2 WC |  | 0 | [15 empty] | 2
| FIG |  | 7,35 |  | 7.35 | [15 empty] | 2
| FIG |  | Y.01.022a.3 WC |  | 0 | [15 empty] | 2
| FIG |  | 5,65 |  | 5.65 | [15 empty] | 2
| FIG |  | Y.01.022b SPRCHA |  | 0 | [15 empty] | 2
| FIG |  | 7,3 |  | 7.3 | [15 empty] | 2
| FIG |  | Y.01.023 ŠATNA/FILTR |  | 0 | [15 empty] | 2
| FIG |  | 9,62 |  | 9.62 | [15 empty] | 2
| FIG |  | Y.01.024 SETOVNA A BALENÍ |  | 0 | [15 empty] | 2
| FIG |  | 37,47 |  | 37.47 | [15 empty] | 2
| FIG |  | Y.01.025 SKLAD ZDR. MATERIÁLU |  | 0 | [15 empty] | 2
| FIG |  | 7,78 |  | 7.78 | [15 empty] | 2
| FIG |  | Y.01.026 ČISTÍCÍ MÍSTNOST |  | 0 | [15 empty] | 2
| FIG |  | 8,28 |  | 8.28 | [15 empty] | 2
| FIG |  | Y.01.027 DEKONTAMINACE A MYTÍ |  | 0 | [15 empty] | 2
| FIG |  | 27,55 |  | 27.55 | [15 empty] | 2
| FIG |  | Y.01.028 CHODBA |  | 0 | [15 empty] | 2
| FIG |  | 13,8 |  | 13.8 | [15 empty] | 2
| FIG |  | Y.01.029 KOUPELNA WC |  | 0 | [15 empty] | 2
| FIG |  | 8,25 |  | 8.25 | [15 empty] | 2
| FIG |  | Y.01.030 COFEE POINT-PERSONÁL |  | 0 | [15 empty] | 2
| FIG |  | 9,05 |  | 9.05 | [15 empty] | 2
| FIG |  | Y.01.031 ÚPRAVNA VODY |  | 0 | [15 empty] | 2
| FIG |  | 7,18 |  | 7.18 | [15 empty] | 2
| FIG |  | Y.01.032 DM + ŠATNA PRO ÚKLID |  | 0 | [15 empty] | 2
| FIG |  | 29,9 |  | 29.9 | [15 empty] | 2
| FIG |  | Y.01.033 PŘEDSÍŇ |  | 0 | [15 empty] | 2
| FIG |  | 7 |  | 7 | [15 empty] | 2
| FIG |  | Y.01.033a WC PERSONÁL |  | 0 | [15 empty] | 2
| FIG |  | 6,55 |  | 6.55 | [15 empty] | 2
| FIG |  | Y.01.033b SPRCHA PERSONÁL |  | 0 | [15 empty] | 2
| FIG |  | 6,08 |  | 6.08 | [15 empty] | 2
| FIG |  | Y.01.034 ŠPINAVÉ PRÁDLO |  | 0 | [15 empty] | 2
| FIG |  | 11,51 |  | 11.51 | [15 empty] | 2
| FIG |  | Y.01.035 STROJOVNA VZT |  | 0 | [15 empty] | 2
| FIG |  | 53,02 |  | 53.02 | [15 empty] | 2
| FIG |  | Y.01.036 STROJOVNA RTCH |  | 0 | [15 empty] | 2
| FIG |  | 49,92 |  | 49.92 | [15 empty] | 2
| FIG |  | Y.01.037 ENERGOKANÁL |  | 0 | [15 empty] | 2
| FIG |  | 56,91 |  | 56.91 | [15 empty] | 2
| FIG |  | Y.01.038 ENERGOKANÁL |  | 0 | [15 empty] | 2
| FIG |  | 43,6 |  | 43.6 | [15 empty] | 2
| FIG |  | Y.01.039 ROZVODNA MDO, RH |  | 0 | [15 empty] | 2
| FIG |  | 49,2 |  | 49.2 | [15 empty] | 2
| FIG |  | Y.1.001 VSTUPNÍ HALA |  | 0 | [15 empty] | 2
| FIG |  | 122,31 |  | 122.31 | [15 empty] | 2
| FIG |  | Y.1.001a ZÁDVEŘÍ |  | 0 | [15 empty] | 2
| FIG |  | 16,9 |  | 16.9 | [15 empty] | 2
| FIG |  | Y.1.001b KAVÁRNA |  | 0 | [15 empty] | 2
| FIG |  | 20,32 |  | 20.32 | [15 empty] | 2
| FIG |  | Y.1.002 CENTRÁLNÍ EVIDENCE - ZÁZEMÍ |  | 0 | [15 empty] | 2
| FIG |  | 49,98 |  | 49.98 | [15 empty] | 2
| FIG |  | Y.1.003 CHODBA |  | 0 | [15 empty] | 2
| FIG |  | 20,27 |  | 20.27 | [15 empty] | 2
| FIG |  | Y.1.004 CHODBA |  | 0 | [15 empty] | 2
| FIG |  | 37,41 |  | 37.41 | [15 empty] | 2
| FIG |  | Y.1.004a CHODBA |  | 0 | [15 empty] | 2
| FIG |  | 10,98 |  | 10.98 | [15 empty] | 2
| FIG |  | Y.1.004b CHODBA |  | 0 | [15 empty] | 2
| FIG |  | 12,93 |  | 12.93 | [15 empty] | 2
| FIG |  | Y.1.005 CHODBA |  | 0 | [15 empty] | 2
| FIG |  | 70,9 |  | 70.9 | [15 empty] | 2
| FIG |  | Y.1.005a ZÁDVĚŘÍ |  | 0 | [15 empty] | 2
| FIG |  | 12,07 |  | 12.07 | [15 empty] | 2
| FIG |  | Y.1.006 ČEKÁRNA |  | 0 | [15 empty] | 2
| FIG |  | 55,8 |  | 55.8 | [15 empty] | 2
| FIG |  | Y.1.007 CHODBA |  | 0 | [15 empty] | 2
| FIG |  | 37,38 |  | 37.38 | [15 empty] | 2
| FIG |  | Y.1.007a CHODBA |  | 0 | [15 empty] | 2
| FIG |  | 10,98 |  | 10.98 | [15 empty] | 2
| FIG |  | Y.1.007b CHODBA |  | 0 | [15 empty] | 2
| FIG |  | 14,32 |  | 14.32 | [15 empty] | 2
| FIG |  | Y.1.008 SCHODIŠTĚ |  | 0 | [15 empty] | 2
| FIG |  | 42,84 |  | 42.84 | [15 empty] | 2
| FIG |  | Y.1.009 SCHODIŠTĚ |  | 0 | [15 empty] | 2
| FIG |  | 42,84 |  | 42.84 | [15 empty] | 2
| FIG |  | Y.1.010 CHODBA |  | 0 | [15 empty] | 2
| FIG |  | 12,1 |  | 12.1 | [15 empty] | 2
| FIG |  | Y.1.010 CHODBA |  | 0 | [15 empty] | 2
| FIG |  | 53,31 |  | 53.31 | [15 empty] | 2
| FIG |  | Y.1.011 CHODBA |  | 0 | [15 empty] | 2
| FIG |  | 21,86 |  | 21.86 | [15 empty] | 2
| FIG |  | Y.1.017 CHODBA |  | 0 | [15 empty] | 2
| FIG |  | 37,12 |  | 37.12 | [15 empty] | 2
| FIG |  | Y.1.019 SERVEROVNA |  | 0 | [15 empty] | 2
| FIG |  | 11,82 |  | 11.82 | [15 empty] | 2
| FIG |  | Y.1.020 WC PACIENTI INV. + PŘEBAL. |  | 0 | [15 empty] | 2
| FIG |  | 9,67 |  | 9.67 | [15 empty] | 2
| FIG |  | Y.1.021 ÚKLID |  | 0 | [15 empty] | 2
| FIG |  | 11,1 |  | 11.1 | [15 empty] | 2
| FIG |  | Y.1.022 WC PACIENTI ŽENY - PŘEDSÍŃ |  | 0 | [15 empty] | 2
| FIG |  | 9,8 |  | 9.8 | [15 empty] | 2
| FIG |  | Y.1.022a WC PACIENTI ŽENY |  | 0 | [15 empty] | 2
| FIG |  | 7,9 |  | 7.9 | [15 empty] | 2
| FIG |  | Y.1.022b WC PACIENTI ŽENY |  | 0 | [15 empty] | 2
| FIG |  | 5,18 |  | 5.18 | [15 empty] | 2
| FIG |  | Y.1.022c WC PACIENTI ŽENY |  | 0 | [15 empty] | 2
| FIG |  | 5,18 |  | 5.18 | [15 empty] | 2
| FIG |  | Y.1.023 DENNÍ MÍSTNOST SANITÁŘI |  | 0 | [15 empty] | 2
| FIG |  | 23,29 |  | 23.29 | [15 empty] | 2
| FIG |  | Y.1.024 ŠATNA SANITÁŘŮ |  | 0 | [15 empty] | 2
| FIG |  | 14,37 |  | 14.37 | [15 empty] | 2
| FIG |  | Y.1.024a WC |  | 0 | [15 empty] | 2
| FIG |  | 5,45 |  | 5.45 | [15 empty] | 2
| FIG |  | Y.1.024b WC PŘEDSÍŃ |  | 0 | [15 empty] | 2
| FIG |  | 5,53 |  | 5.53 | [15 empty] | 2
| FIG |  | Y.1.024c SPRCHA |  | 0 | [15 empty] | 2
| FIG |  | 5,55 |  | 5.55 | [15 empty] | 2
| FIG |  | Y.1.024d WC |  | 0 | [15 empty] | 2
| FIG |  | 5,48 |  | 5.48 | [15 empty] | 2
| FIG |  | Y.1.024e WC PŘEDSÍŃ |  | 0 | [15 empty] | 2
| FIG |  | 5,52 |  | 5.52 | [15 empty] | 2
| FIG |  | Y.1.024f SPRCHA |  | 0 | [15 empty] | 2
| FIG |  | 5,52 |  | 5.52 | [15 empty] | 2
| FIG |  | Y.1.025 PRACOVNA THP |  | 0 | [15 empty] | 2
| FIG |  | 17,74 |  | 17.74 | [15 empty] | 2
| FIG |  | Y.1.026 ŠATNA CEP |  | 0 | [15 empty] | 2
| FIG |  | 11,49 |  | 11.49 | [15 empty] | 2
| FIG |  | Y.1.026a WC INV. PERS. |  | 0 | [15 empty] | 2
| FIG |  | 8,2 |  | 8.2 | [15 empty] | 2
| FIG |  | Y.1.027 KARTOTÉKA |  | 0 | [15 empty] | 2
| FIG |  | 32,62 |  | 32.62 | [15 empty] | 2
| FIG |  | Y.1.028 DENNÍ MÍSTNOST |  | 0 | [15 empty] | 2
| FIG |  | 19,42 |  | 19.42 | [15 empty] | 2
| FIG |  | Y.1.030 SKLAD |  | 0 | [15 empty] | 2
| FIG |  | 7,74 |  | 7.74 | [15 empty] | 2
| FIG |  | Y.1.030a SKLAD NÁPOJŮ |  | 0 | [15 empty] | 2
| FIG |  | 8,67 |  | 8.67 | [15 empty] | 2
| FIG |  | Y.1.030b SKLAD |  | 0 | [15 empty] | 2
| FIG |  | 9,66 |  | 9.66 | [15 empty] | 2
| FIG |  | Y.1.031 PŘÍPRAVNA |  | 0 | [15 empty] | 2
| FIG |  | 11,49 |  | 11.49 | [15 empty] | 2
| FIG |  | Y.1.032 DENNÍ MÍSTNOST |  | 0 | [15 empty] | 2
| FIG |  | 12,33 |  | 12.33 | [15 empty] | 2
| FIG |  | Y.1.033 ŠATNA |  | 0 | [15 empty] | 2
| FIG |  | 7,7 |  | 7.7 | [15 empty] | 2
| FIG |  | Y.1.033a KOUPELNA |  | 0 | [15 empty] | 2
| FIG |  | 8,15 |  | 8.15 | [15 empty] | 2
| FIG |  | Y.1.034 ODPAD |  | 0 | [15 empty] | 2
| FIG |  | 6,89 |  | 6.89 | [15 empty] | 2
| FIG |  | Y.1.035 WC PACIENTI MUŽI - PŘEDSÍŃ |  | 0 | [15 empty] | 2
| FIG |  | 9,8 |  | 9.8 | [15 empty] | 2
| FIG |  | Y.1.035a WC PACIENTI MUŽI |  | 0 | [15 empty] | 2
| FIG |  | 9,06 |  | 9.06 | [15 empty] | 2
| FIG |  | Y.1.035b WC PACIENTI MUŽI |  | 0 | [15 empty] | 2
| FIG |  | 4,6 |  | 4.6 | [15 empty] | 2
| FIG |  | Y.1.035c WC PACIENTI MUŽI |  | 0 | [15 empty] | 2
| FIG |  | 4,6 |  | 4.6 | [15 empty] | 2
| FIG |  | Y.1.036 WC PACIENTI INV. + PŘEBAL. |  | 0 | [15 empty] | 2
| FIG |  | 9,67 |  | 9.67 | [15 empty] | 2
| FIG |  | Y.1.037 ÚKLID |  | 0 | [15 empty] | 2
| FIG |  | 8,23 |  | 8.23 | [15 empty] | 2
| FIG |  | Y.1.038 STANIČNÍ SESTRA |  | 0 | [15 empty] | 2
| FIG |  | 21,9 |  | 21.9 | [15 empty] | 2
| FIG |  | Y.1.039 KTG |  | 0 | [15 empty] | 2
| FIG |  | 21,9 |  | 21.9 | [15 empty] | 2
| FIG |  | Y.1.040 POHOT. AMBULANCE/RIZIKOVÉ TĚH. |  | 0 | [15 empty] | 2
| FIG |  | 30,8 |  | 30.8 | [15 empty] | 2
| FIG |  | Y.1.040a BEZBARIÉROVÝ BOX |  | 0 | [15 empty] | 2
| FIG |  | 10,4 |  | 10.4 | [15 empty] | 2
| FIG |  | Y.1.041 RIZIKOVÉ TĚHOTENSTVÍ |  | 0 | [15 empty] | 2
| FIG |  | 22,6 |  | 22.6 | [15 empty] | 2
| FIG |  | Y.1.041a BOX |  | 0 | [15 empty] | 2
| FIG |  | 6,2 |  | 6.2 | [15 empty] | 2
| FIG |  | Y.1.042 SESTERNA |  | 0 | [15 empty] | 2
| FIG |  | 22,2 |  | 22.2 | [15 empty] | 2
| FIG |  | Y.1.043 RIZIKOVÉ TĚHOTENSTVÍ |  | 0 | [15 empty] | 2
| FIG |  | 22,9 |  | 22.9 | [15 empty] | 2
| FIG |  | Y.1.043a BOX |  | 0 | [15 empty] | 2
| FIG |  | 6,2 |  | 6.2 | [15 empty] | 2
| FIG |  | Y.1.044 ČISTÍCÍ M. |  | 0 | [15 empty] | 2
| FIG |  | 11,89 |  | 11.89 | [15 empty] | 2
| FIG |  | Y.1.045 CHODBA |  | 0 | [15 empty] | 2
| FIG |  | 20,31 |  | 20.31 | [15 empty] | 2
| FIG |  | Y.1.046 ÚKLID |  | 0 | [15 empty] | 2
| FIG |  | 7,95 |  | 7.95 | [15 empty] | 2
| FIG |  | Y.1.047 WC PERS. INV. |  | 0 | [15 empty] | 2
| FIG |  | 8 |  | 8 | [15 empty] | 2
| FIG |  | Y.1.048 WC PERSONÁL ŽENY |  | 0 | [15 empty] | 2
| FIG |  | 5,94 |  | 5.94 | [15 empty] | 2
| FIG |  | Y.1.048a WC PERSONÁL ŽENY- PŘEDSÍŃ |  | 0 | [15 empty] | 2
| FIG |  | 5,94 |  | 5.94 | [15 empty] | 2
| FIG |  | Y.1.049 WC PERSONÁL - PŘEDSÍŇ |  | 0 | [15 empty] | 2
| FIG |  | 5,94 |  | 5.94 | [15 empty] | 2
| FIG |  | Y.1.049a WC PERSONÁL |  | 0 | [15 empty] | 2
| FIG |  | 5,94 |  | 5.94 | [15 empty] | 2
| FIG |  | Y.1.050 SKLAD ZDR. MATERIÁLU |  | 0 | [15 empty] | 2
| FIG |  | 17,78 |  | 17.78 | [15 empty] | 2
| FIG |  | Y.1.051 ULTRAZVUK |  | 0 | [15 empty] | 2
| FIG |  | 22,7 |  | 22.7 | [15 empty] | 2
| FIG |  | Y.1.051a BOX |  | 0 | [15 empty] | 2
| FIG |  | 6,2 |  | 6.2 | [15 empty] | 2
| FIG |  | Y.1.052 ULTRAZVUK |  | 0 | [15 empty] | 2
| FIG |  | 22,6 |  | 22.6 | [15 empty] | 2
| FIG |  | Y.1.052a BOX |  | 0 | [15 empty] | 2
| FIG |  | 6,2 |  | 6.2 | [15 empty] | 2
| FIG |  | Y.1.053 DENNÍ MÍSTNOST |  | 0 | [15 empty] | 2
| FIG |  | 22,94 |  | 22.94 | [15 empty] | 2
| FIG |  | Y.1.053a SPRCHA - PŘEDSÍŇ |  | 0 | [15 empty] | 2
| FIG |  | 8 |  | 8 | [15 empty] | 2
| FIG |  | Y.1.053b SPRCHA PERSONÁL |  | 0 | [15 empty] | 2
| FIG |  | 5,9 |  | 5.9 | [15 empty] | 2
| FIG |  | Y.1.055 AMBULANCE ARO |  | 0 | [15 empty] | 2
| FIG |  | 20,51 |  | 20.51 | [15 empty] | 2
| FIG |  | Y.1.056 WC DOPROVOD - PŘED. |  | 0 | [15 empty] | 2
| FIG |  | 6,77 |  | 6.77 | [15 empty] | 2
| FIG |  | Y.1.056a WC DOPROVOD |  | 0 | [15 empty] | 2
| FIG |  | 6,28 |  | 6.28 | [15 empty] | 2
| FIG |  | Y.1.057 SKLAD ZDR. MATERIÁLU |  | 0 | [15 empty] | 2
| FIG |  | 8,49 |  | 8.49 | [15 empty] | 2
| FIG |  | Y.1.058 WC PACIENTI INV. + PŘEBAL. |  | 0 | [15 empty] | 2
| FIG |  | 9,16 |  | 9.16 | [15 empty] | 2
| FIG |  | Y.1.059 AMBULANCE PŘEDPORODNÍ PÉČE |  | 0 | [15 empty] | 2
| FIG |  | 20,61 |  | 20.61 | [15 empty] | 2
| FIG |  | Y.1.059a BOX |  | 0 | [15 empty] | 2
| FIG |  | 6,05 |  | 6.05 | [15 empty] | 2
| FIG |  | Y.1.060 WC PACIENTI ŽENY - PŘEDSÍŃ |  | 0 | [15 empty] | 2
| FIG |  | 10,2 |  | 10.2 | [15 empty] | 2
| FIG |  | Y.1.060a WC PACIENTI ŽENY |  | 0 | [15 empty] | 2
| FIG |  | 8,51 |  | 8.51 | [15 empty] | 2
| FIG |  | Y.1.060a.1 WC PACIENTI ŽENY |  | 0 | [15 empty] | 2
| FIG |  | 4,9 |  | 4.9 | [15 empty] | 2
| FIG |  | Y.1.060a.2 WC PACIENTI ŽENY |  | 0 | [15 empty] | 2
| FIG |  | 4,9 |  | 4.9 | [15 empty] | 2
| FIG |  | Y.1.061 SESTERNA |  | 0 | [15 empty] | 2
| FIG |  | 20,61 |  | 20.61 | [15 empty] | 2
| FIG |  | Y.1.062 AMBULANCE PŘEDPORODNÍ PÉČE |  | 0 | [15 empty] | 2
| FIG |  | 20,61 |  | 20.61 | [15 empty] | 2
| FIG |  | Y.1.062a BOX |  | 0 | [15 empty] | 2
| FIG |  | 6,2 |  | 6.2 | [15 empty] | 2
| FIG |  | Y.1.063 FYZIOTERAPIE |  | 0 | [15 empty] | 2
| FIG |  | 20,61 |  | 20.61 | [15 empty] | 2
| FIG |  | Y.1.063a BOX |  | 0 | [15 empty] | 2
| FIG |  | 6,2 |  | 6.2 | [15 empty] | 2
| FIG |  | Y.1.064 FYZIOTERAPIE |  | 0 | [15 empty] | 2
| FIG |  | 20,36 |  | 20.36 | [15 empty] | 2
| FIG |  | Y.1.064a BOX |  | 0 | [15 empty] | 2
| FIG |  | 6,2 |  | 6.2 | [15 empty] | 2
| FIG |  | Y.1.065 CHODBA |  | 0 | [15 empty] | 2
| FIG |  | 28,97 |  | 28.97 | [15 empty] | 2
| FIG |  | Y.1.066 ROZVODNA VN |  | 0 | [15 empty] | 2
| FIG |  | 12,39 |  | 12.39 | [15 empty] | 2
| FIG |  | Y.1.067 TRANSFORMÁTOR 1 |  | 0 | [15 empty] | 2
| FIG |  | 11,29 |  | 11.29 | [15 empty] | 2
| FIG |  | Y.1.068 TRANSFORMÁTOR 2 |  | 0 | [15 empty] | 2
| FIG |  | 11,29 |  | 11.29 | [15 empty] | 2
| FIG |  | Y.1.068 TRANSFORMÁTOR 4 |  | 0 | [15 empty] | 2
| FIG |  | 11,93 |  | 11.93 | [15 empty] | 2
| FIG |  | Y.1.069 TRANSFORMÁTOR 3 |  | 0 | [15 empty] | 2
| FIG |  | 11,69 |  | 11.69 | [15 empty] | 2
| FIG |  | Y.1.070 DIESELAGREGÁT |  | 0 | [15 empty] | 2
| FIG |  | 38,22 |  | 38.22 | [15 empty] | 2
| FIG |  | Y.1.071 ROZVODNA DO |  | 0 | [15 empty] | 2
| FIG |  | 30,64 |  | 30.64 | [15 empty] | 2
| FIG |  | Y.1.073 ROZVODNA VDO |  | 0 | [15 empty] | 2
| FIG |  | 26,52 |  | 26.52 | [15 empty] | 2
| FIG |  | Y.1.074 ROZVODNA RPO, CBS |  | 0 | [15 empty] | 2
| FIG |  | 10,78 |  | 10.78 | [15 empty] | 2
| FIG |  | Y.1.075 CHODBA |  | 0 | [15 empty] | 2
| FIG |  | 18,75 |  | 18.75 | [15 empty] | 2
| FIG |  | Y.1.075a CHODBA |  | 0 | [15 empty] | 2
| FIG |  | 18,89 |  | 18.89 | [15 empty] | 2
| FIG |  | Y.1.076 STROJOVNA MEDIPLYNY 1 |  | 0 | [15 empty] | 2
| FIG |  | 19,74 |  | 19.74 | [15 empty] | 2
| FIG |  | Y.1.076a STROJOVNA MEDIPLYNY 3 |  | 0 | [15 empty] | 2
| FIG |  | 10,38 |  | 10.38 | [15 empty] | 2
| FIG |  | Y.1.077 STROJOVNA MEDIPLYNY 2 |  | 0 | [15 empty] | 2
| FIG |  | 21,34 |  | 21.34 | [15 empty] | 2
| FIG |  | Y.1.078 STROJOVNA RTCH |  | 0 | [15 empty] | 2
| FIG |  | 53,8 |  | 53.8 | [15 empty] | 2
| FIG |  | Y.1.079 PROSTUP 1.PP |  | 0 | [15 empty] | 2
| FIG |  | 10,14 |  | 10.14 | [15 empty] | 2
| FIG |  | Y.1.080 ROZVODNA EPS |  | 0 | [15 empty] | 2
| FIG |  | 11,29 |  | 11.29 | [15 empty] | 2
| FIG |  | Y.1.081 ROZVODNA EZS |  | 0 | [15 empty] | 2
| FIG |  | 7,62 |  | 7.62 | [15 empty] | 2
| FIG |  | Y.2.004 CHODBA |  | 0 | [15 empty] | 2
| FIG |  | 37,41 |  | 37.41 | [15 empty] | 2
| FIG |  | Y.2.004a CHODBA |  | 0 | [15 empty] | 2
| FIG |  | 10,98 |  | 10.98 | [15 empty] | 2
| FIG |  | Y.2.004b CHODBA |  | 0 | [15 empty] | 2
| FIG |  | 21,01 |  | 21.01 | [15 empty] | 2
| FIG |  | Y.2.007 CHODBA |  | 0 | [15 empty] | 2
| FIG |  | 37,41 |  | 37.41 | [15 empty] | 2
| FIG |  | Y.2.007a CHODBA |  | 0 | [15 empty] | 2
| FIG |  | 11,28 |  | 11.28 | [15 empty] | 2
| FIG |  | Y.2.008 SCHODIŠTĚ |  | 0 | [15 empty] | 2
| FIG |  | 42,85 |  | 42.85 | [15 empty] | 2
| FIG |  | Y.2.009 CHODBA |  | 0 | [15 empty] | 2
| FIG |  | 15,87 |  | 15.87 | [15 empty] | 2
| FIG |  | Y.2.009 SCHODIŠTĚ |  | 0 | [15 empty] | 2
| FIG |  | 42,84 |  | 42.84 | [15 empty] | 2
| FIG |  | Y.2.009a ČEKÁRNA |  | 0 | [15 empty] | 2
| FIG |  | 52,45 |  | 52.45 | [15 empty] | 2
| FIG |  | Y.2.010 CHODBA |  | 0 | [15 empty] | 2
| FIG |  | 44,05 |  | 44.05 | [15 empty] | 2
| FIG |  | Y.2.011 CHODBA |  | 0 | [15 empty] | 2
| FIG |  | 26,2 |  | 26.2 | [15 empty] | 2
| FIG |  | Y.2.012 CHODBA |  | 0 | [15 empty] | 2
| FIG |  | 34,77 |  | 34.77 | [15 empty] | 2
| FIG |  | Y.2.012a KUCHYŇKA |  | 0 | [15 empty] | 2
| FIG |  | 11,83 |  | 11.83 | [15 empty] | 2
| FIG |  | Y.2.014 CHODBA |  | 0 | [15 empty] | 2
| FIG |  | 104,6 |  | 104.6 | [15 empty] | 2
| FIG |  | Y.2.014a ČEKÁRNA |  | 0 | [15 empty] | 2
| FIG |  | 30,76 |  | 30.76 | [15 empty] | 2
| FIG |  | Y.2.014b HERNA |  | 0 | [15 empty] | 2
| FIG |  | 31,32 |  | 31.32 | [15 empty] | 2
| FIG |  | Y.2.015 CHODBA |  | 0 | [15 empty] | 2
| FIG |  | 28,92 |  | 28.92 | [15 empty] | 2
| FIG |  | Y.2.016 CHODBA |  | 0 | [15 empty] | 2
| FIG |  | 21,16 |  | 21.16 | [15 empty] | 2
| FIG |  | Y.2.020 SERVEROVNA |  | 0 | [15 empty] | 2
| FIG |  | 10,7 |  | 10.7 | [15 empty] | 2
| FIG |  | Y.2.021 RECEPCE |  | 0 | [15 empty] | 2
| FIG |  | 13,85 |  | 13.85 | [15 empty] | 2
| FIG |  | Y.2.022 ZÁZEMÍ RECEPCE |  | 0 | [15 empty] | 2
| FIG |  | 17,5 |  | 17.5 | [15 empty] | 2
| FIG |  | Y.2.023 VÝUKOVÁ MÍSTNOST/MAMÁRNÍ KOMISE RDG |  | 0 | [15 empty] | 2
| FIG |  | 19,62 |  | 19.62 | [15 empty] | 2
| FIG |  | Y.2.024 ČEKÁRNA |  | 0 | [15 empty] | 2
| FIG |  | 9,63 |  | 9.63 | [15 empty] | 2
| FIG |  | Y.2.025 PRACOVNA VEDOUCÍHO LÉKAŘE |  | 0 | [15 empty] | 2
| FIG |  | 16,75 |  | 16.75 | [15 empty] | 2
| FIG |  | Y.2.026 ŠATNA LAB+SZP+THP |  | 0 | [15 empty] | 2
| FIG |  | 12,97 |  | 12.97 | [15 empty] | 2
| FIG |  | Y.2.027 PRACOVNA VEDOUCÍHO LABORANTA |  | 0 | [15 empty] | 2
| FIG |  | 16,49 |  | 16.49 | [15 empty] | 2
| FIG |  | Y.2.028 DENNÍ MÍSTNOST PERSONÁLU |  | 0 | [15 empty] | 2
| FIG |  | 20,78 |  | 20.78 | [15 empty] | 2
| FIG |  | Y.2.029 SPRCHA PERSONÁL MUŽI |  | 0 | [15 empty] | 2
| FIG |  | 7,55 |  | 7.55 | [15 empty] | 2
| FIG |  | Y.2.030 SPRCHA PERSONÁL ŽENY |  | 0 | [15 empty] | 2
| FIG |  | 6,85 |  | 6.85 | [15 empty] | 2
| FIG |  | Y.2.031 WC PERS. INV. |  | 0 | [15 empty] | 2
| FIG |  | 8,25 |  | 8.25 | [15 empty] | 2
| FIG |  | Y.2.032 WC PERSONÁL ŽENY - PŘEDSÍŃ |  | 0 | [15 empty] | 2
| FIG |  | 5,85 |  | 5.85 | [15 empty] | 2
| FIG |  | Y.2.032a WC PERSONÁL.ŽENY |  | 0 | [15 empty] | 2
| FIG |  | 6,15 |  | 6.15 | [15 empty] | 2
| FIG |  | Y.2.033 INSPEKČNÍ POKOJ |  | 0 | [15 empty] | 2
| FIG |  | 22,99 |  | 22.99 | [15 empty] | 2
| FIG |  | Y.2.034 RTG SKIAGRAF - VYŠETŘOVNA |  | 0 | [15 empty] | 2
| FIG |  | 23,29 |  | 23.29 | [15 empty] | 2
| FIG |  | Y.2.034a OVLADOVNA |  | 0 | [15 empty] | 2
| FIG |  | 8,75 |  | 8.75 | [15 empty] | 2
| FIG |  | Y.2.034b BOX |  | 0 | [15 empty] | 2
| FIG |  | 5,67 |  | 5.67 | [15 empty] | 2
| FIG |  | Y.2.034c BOX |  | 0 | [15 empty] | 2
| FIG |  | 6,58 |  | 6.58 | [15 empty] | 2
| FIG |  | Y.2.035 ÚKLID |  | 0 | [15 empty] | 2
| FIG |  | 10,8 |  | 10.8 | [15 empty] | 2
| FIG |  | Y.2.036 ULTRAZVUK - DIAGNOSTIKA |  | 0 | [15 empty] | 2
| FIG |  | 23,99 |  | 23.99 | [15 empty] | 2
| FIG |  | Y.2.036a BOX |  | 0 | [15 empty] | 2
| FIG |  | 5,66 |  | 5.66 | [15 empty] | 2
| FIG |  | Y.2.037 MAMOGRAF - DIAGNOSTIKA |  | 0 | [15 empty] | 2
| FIG |  | 23,54 |  | 23.54 | [15 empty] | 2
| FIG |  | Y.2.037a BOX |  | 0 | [15 empty] | 2
| FIG |  | 5,7 |  | 5.7 | [15 empty] | 2
| FIG |  | Y.2.037b BOX |  | 0 | [15 empty] | 2
| FIG |  | 5,7 |  | 5.7 | [15 empty] | 2
| FIG |  | Y.2.038 VYDÁVÁNÍ NÁLEZŮ |  | 0 | [15 empty] | 2
| FIG |  | 8,3 |  | 8.3 | [15 empty] | 2
| FIG |  | Y.2.039 POPISOVNA |  | 0 | [15 empty] | 2
| FIG |  | 23,64 |  | 23.64 | [15 empty] | 2
| FIG |  | Y.2.040 SCREENING-MAMOGRAF |  | 0 | [15 empty] | 2
| FIG |  | 24,64 |  | 24.64 | [15 empty] | 2
| FIG |  | Y.2.040a BOX |  | 0 | [15 empty] | 2
| FIG |  | 5,5 |  | 5.5 | [15 empty] | 2
| FIG |  | Y.2.040b BOX |  | 0 | [15 empty] | 2
| FIG |  | 5,5 |  | 5.5 | [15 empty] | 2
| FIG |  | Y.2.041 ULTRAZVUK-SCREENING |  | 0 | [15 empty] | 2
| FIG |  | 25,14 |  | 25.14 | [15 empty] | 2
| FIG |  | Y.2.041a BOX |  | 0 | [15 empty] | 2
| FIG |  | 5,8 |  | 5.8 | [15 empty] | 2
| FIG |  | Y.2.042 WC PACIENTI MUŽI - PŘEDSÍŃ |  | 0 | [15 empty] | 2
| FIG |  | 6,8 |  | 6.8 | [15 empty] | 2
| FIG |  | Y.2.042a WC PACIENTI MUŽI |  | 0 | [15 empty] | 2
| FIG |  | 5,35 |  | 5.35 | [15 empty] | 2
| FIG |  | Y.2.042b WC PACIENTI MUŽI |  | 0 | [15 empty] | 2
| FIG |  | 5,51 |  | 5.51 | [15 empty] | 2
| FIG |  | Y.2.043 WC PACIENTI ŽENY - PŘEDSÍŃ |  | 0 | [15 empty] | 2
| FIG |  | 13,48 |  | 13.48 | [15 empty] | 2
| FIG |  | Y.2.043a WC PACIENTI ŽENY |  | 0 | [15 empty] | 2
| FIG |  | 5 |  | 5 | [15 empty] | 2
| FIG |  | Y.2.043b WC PACIENTI ŽENY |  | 0 | [15 empty] | 2
| FIG |  | 5,81 |  | 5.81 | [15 empty] | 2
| FIG |  | Y.2.044 WC PACIENTI INV. |  | 0 | [15 empty] | 2
| FIG |  | 9,55 |  | 9.55 | [15 empty] | 2
| FIG |  | Y.2.045 SKLAD ZDR. MATERIÁLU |  | 0 | [15 empty] | 2
| FIG |  | 14,76 |  | 14.76 | [15 empty] | 2
| FIG |  | Y.2.046 CHODBA |  | 0 | [15 empty] | 2
| FIG |  | 11,37 |  | 11.37 | [15 empty] | 2
| FIG |  | Y.2.047 PRACOVNA |  | 0 | [15 empty] | 2
| FIG |  | 18,99 |  | 18.99 | [15 empty] | 2
| FIG |  | Y.2.048 WC PERS. INV. |  | 0 | [15 empty] | 2
| FIG |  | 8,63 |  | 8.63 | [15 empty] | 2
| FIG |  | Y.2.049 PRACOVNA |  | 0 | [15 empty] | 2
| FIG |  | 15,53 |  | 15.53 | [15 empty] | 2
| FIG |  | Y.2.050 PRACOVNA |  | 0 | [15 empty] | 2
| FIG |  | 17,99 |  | 17.99 | [15 empty] | 2
| FIG |  | Y.2.051a SEMINÁRNÍ MÍSTNOST |  | 0 | [15 empty] | 2
| FIG |  | 22,56 |  | 22.56 | [15 empty] | 2
| FIG |  | Y.2.051b SEMINÁRNÍ MÍSTNOST |  | 0 | [15 empty] | 2
| FIG |  | 22,66 |  | 22.66 | [15 empty] | 2
| FIG |  | Y.2.052 CPA/APA |  | 0 | [15 empty] | 2
| FIG |  | 30,1 |  | 30.1 | [15 empty] | 2
| FIG |  | Y.2.052a ŠATNA |  | 0 | [15 empty] | 2
| FIG |  | 7,6 |  | 7.6 | [15 empty] | 2
| FIG |  | Y.2.052b WC PACIENTI |  | 0 | [15 empty] | 2
| FIG |  | 7,23 |  | 7.23 | [15 empty] | 2
| FIG |  | Y.2.053 WC PACIENTI ŽENY - PŘEDSÍŃ |  | 0 | [15 empty] | 2
| FIG |  | 5,53 |  | 5.53 | [15 empty] | 2
| FIG |  | Y.2.053a WC PACIENTI ŽENY |  | 0 | [15 empty] | 2
| FIG |  | 5,53 |  | 5.53 | [15 empty] | 2
| FIG |  | Y.2.054 WC PACIENTI INV. |  | 0 | [15 empty] | 2
| FIG |  | 7,93 |  | 7.93 | [15 empty] | 2
| FIG |  | Y.2.055 PSYCHOLOG |  | 0 | [15 empty] | 2
| FIG |  | 22,7 |  | 22.7 | [15 empty] | 2
| FIG |  | Y.2.056 LAKTAČNÍ PORADNA |  | 0 | [15 empty] | 2
| FIG |  | 22,7 |  | 22.7 | [15 empty] | 2
| FIG |  | Y.2.057 DENNÍ MÍSTNOST PERS. |  | 0 | [15 empty] | 2
| FIG |  | 21,9 |  | 21.9 | [15 empty] | 2
| FIG |  | Y.2.058 LOGOPEDIE |  | 0 | [15 empty] | 2
| FIG |  | 22,7 |  | 22.7 | [15 empty] | 2
| FIG |  | Y.2.059 PSYCHOLOGIE |  | 0 | [15 empty] | 2
| FIG |  | 21,9 |  | 21.9 | [15 empty] | 2
| FIG |  | Y.2.060 VRCHNÍ SESTRA |  | 0 | [15 empty] | 2
| FIG |  | 22,7 |  | 22.7 | [15 empty] | 2
| FIG |  | Y.2.061 ÚKLID |  | 0 | [15 empty] | 2
| FIG |  | 9,28 |  | 9.28 | [15 empty] | 2
| FIG |  | Y.2.062 SEKRETARIÁT |  | 0 | [15 empty] | 2
| FIG |  | 21,9 |  | 21.9 | [15 empty] | 2
| FIG |  | Y.2.063 ČAJ. KUCH. |  | 0 | [15 empty] | 2
| FIG |  | 10,18 |  | 10.18 | [15 empty] | 2
| FIG |  | Y.2.064 WC PERSONÁL MUŽI |  | 0 | [15 empty] | 2
| FIG |  | 8,84 |  | 8.84 | [15 empty] | 2
| FIG |  | Y.2.064b WC PERS. MUŽI |  | 0 | [15 empty] | 2
| FIG |  | 5,36 |  | 5.36 | [15 empty] | 2
| FIG |  | Y.2.064c SPRCHA PERS. MUŽI |  | 0 | [15 empty] | 2
| FIG |  | 5,36 |  | 5.36 | [15 empty] | 2
| FIG |  | Y.2.065 WC PERSONÁL ŽENY |  | 0 | [15 empty] | 2
| FIG |  | 8,81 |  | 8.81 | [15 empty] | 2
| FIG |  | Y.2.065a WC PERS. ŽENY |  | 0 | [15 empty] | 2
| FIG |  | 5,36 |  | 5.36 | [15 empty] | 2
| FIG |  | Y.2.065c SPRCHA PERS. ŽENY |  | 0 | [15 empty] | 2
| FIG |  | 5,36 |  | 5.36 | [15 empty] | 2
| FIG |  | Y.2.066 PRIMAŘ |  | 0 | [15 empty] | 2
| FIG |  | 22,7 |  | 22.7 | [15 empty] | 2
| FIG |  | Y.2.067 ZASEDACÍ MÍSTNOST |  | 0 | [15 empty] | 2
| FIG |  | 32,03 |  | 32.03 | [15 empty] | 2
| FIG |  | Y.2.069 REHABILITACE |  | 0 | [15 empty] | 2
| FIG |  | 21,9 |  | 21.9 | [15 empty] | 2
| FIG |  | Y.2.070 CHODBA |  | 0 | [15 empty] | 2
| FIG |  | 7,1 |  | 7.1 | [15 empty] | 2
| FIG |  | Y.2.070a ČISTÍCÍ MÍSTNOST |  | 0 | [15 empty] | 2
| FIG |  | 13,68 |  | 13.68 | [15 empty] | 2
| FIG |  | Y.2.070b SKLAD ZDR. MATERIÁLU |  | 0 | [15 empty] | 2
| FIG |  | 14,5 |  | 14.5 | [15 empty] | 2
| FIG |  | Y.2.071 WC PERS. INV. |  | 0 | [15 empty] | 2
| FIG |  | 8,3 |  | 8.3 | [15 empty] | 2
| FIG |  | Y.2.072 WC PERSONÁL ŽENY |  | 0 | [15 empty] | 2
| FIG |  | 8,83 |  | 8.83 | [15 empty] | 2
| FIG |  | Y.2.072a WC PERSONÁL ŽENY |  | 0 | [15 empty] | 2
| FIG |  | 4,57 |  | 4.57 | [15 empty] | 2
| FIG |  | Y.2.072b WC PERSONÁL ŽENY |  | 0 | [15 empty] | 2
| FIG |  | 4,57 |  | 4.57 | [15 empty] | 2
| FIG |  | Y.2.073 REHABILITACE |  | 0 | [15 empty] | 2
| FIG |  | 21,9 |  | 21.9 | [15 empty] | 2
| FIG |  | Y.2.074 REHABILITACE |  | 0 | [15 empty] | 2
| FIG |  | 22,7 |  | 22.7 | [15 empty] | 2
| FIG |  | Y.2.075 WC PACIENTI MUŽI |  | 0 | [15 empty] | 2
| FIG |  | 6,17 |  | 6.17 | [15 empty] | 2
| FIG |  | Y.2.075a WC PACIENTI MUŽI |  | 0 | [15 empty] | 2
| FIG |  | 5,28 |  | 5.28 | [15 empty] | 2
| FIG |  | Y.2.076 WC PACIENTI INV. |  | 0 | [15 empty] | 2
| FIG |  | 8,42 |  | 8.42 | [15 empty] | 2
| FIG |  | Y.2.077 WC PACIENTI ŽENY |  | 0 | [15 empty] | 2
| FIG |  | 6,3 |  | 6.3 | [15 empty] | 2
| FIG |  | Y.2.077a WC PACIENTI ŽENY |  | 0 | [15 empty] | 2
| FIG |  | 5,28 |  | 5.28 | [15 empty] | 2
| FIG |  | Y.2.079 PŘEBALOVÁNÍ |  | 0 | [15 empty] | 2
| FIG |  | 14,1 |  | 14.1 | [15 empty] | 2
| FIG |  | Y.2.080 REHABILITACE |  | 0 | [15 empty] | 2
| FIG |  | 22,7 |  | 22.7 | [15 empty] | 2
| FIG |  | Y.2.081 NEONATOLOGIE |  | 0 | [15 empty] | 2
| FIG |  | 21,9 |  | 21.9 | [15 empty] | 2
| FIG |  | Y.2.082 NEUROLOGIE |  | 0 | [15 empty] | 2
| FIG |  | 22,05 |  | 22.05 | [15 empty] | 2
| FIG |  | Y.2.083 MÍSTNOST PRO KOJENÍ |  | 0 | [15 empty] | 2
| FIG |  | 13,98 |  | 13.98 | [15 empty] | 2
| FIG |  | Y.2.084 INTERVENČNÍ |  | 0 | [15 empty] | 2
| FIG |  | 15,68 |  | 15.68 | [15 empty] | 2
| FIG |  | Y.2.090 TECHNICKÉ ZÁZEMÍ |  | 0 | [15 empty] | 2
| FIG |  | 114,96 |  | 114.96 | [15 empty] | 2
| FIG |  | Y.3.004 CHODBA |  | 0 | [15 empty] | 2
| FIG |  | 37,41 |  | 37.41 | [15 empty] | 2
| FIG |  | Y.3.004a CHODBA |  | 0 | [15 empty] | 2
| FIG |  | 10,98 |  | 10.98 | [15 empty] | 2
| FIG |  | Y.3.004b CHODBA |  | 0 | [15 empty] | 2
| FIG |  | 21,42 |  | 21.42 | [15 empty] | 2
| FIG |  | Y.3.007 CHODBA |  | 0 | [15 empty] | 2
| FIG |  | 37,41 |  | 37.41 | [15 empty] | 2
| FIG |  | Y.3.007a CHODBA |  | 0 | [15 empty] | 2
| FIG |  | 10,98 |  | 10.98 | [15 empty] | 2
| FIG |  | Y.3.007b CHODBA |  | 0 | [15 empty] | 2
| FIG |  | 12,26 |  | 12.26 | [15 empty] | 2
| FIG |  | Y.3.008 SCHODIŠTĚ |  | 0 | [15 empty] | 2
| FIG |  | 42,85 |  | 42.85 | [15 empty] | 2
| FIG |  | Y.3.009 SCHODIŠTĚ |  | 0 | [15 empty] | 2
| FIG |  | 42,85 |  | 42.85 | [15 empty] | 2
| FIG |  | Y.3.010a CHODBA |  | 0 | [15 empty] | 2
| FIG |  | 16,11 |  | 16.11 | [15 empty] | 2
| FIG |  | Y.3.010b ČISTÝ FILTR |  | 0 | [15 empty] | 2
| FIG |  | 7,57 |  | 7.57 | [15 empty] | 2
| FIG |  | Y.3.010c NEČISTÝ FILTR |  | 0 | [15 empty] | 2
| FIG |  | 7,56 |  | 7.56 | [15 empty] | 2
| FIG |  | Y.3.010d CHODBA |  | 0 | [15 empty] | 2
| FIG |  | 26,87 |  | 26.87 | [15 empty] | 2
| FIG |  | Y.3.011 CHODBA |  | 0 | [15 empty] | 2
| FIG |  | 47,45 |  | 47.45 | [15 empty] | 2
| FIG |  | Y.3.012 CHODBA |  | 0 | [15 empty] | 2
| FIG |  | 41,05 |  | 41.05 | [15 empty] | 2
| FIG |  | Y.3.012a ČEKÁRNA |  | 0 | [15 empty] | 2
| FIG |  | 32,7 |  | 32.7 | [15 empty] | 2
| FIG |  | Y.3.012b RECEPCE |  | 0 | [15 empty] | 2
| FIG |  | 10,15 |  | 10.15 | [15 empty] | 2
| FIG |  | Y.3.013 CHODBA |  | 0 | [15 empty] | 2
| FIG |  | 35,6 |  | 35.6 | [15 empty] | 2
| FIG |  | Y.3.013a SKLAD ARO |  | 0 | [15 empty] | 2
| FIG |  | 36,75 |  | 36.75 | [15 empty] | 2
| FIG |  | Y.3.014 CHODBA |  | 0 | [15 empty] | 2
| FIG |  | 114,3 |  | 114.3 | [15 empty] | 2
| FIG |  | Y.3.014a ČEKÁRNA |  | 0 | [15 empty] | 2
| FIG |  | 42,02 |  | 42.02 | [15 empty] | 2
| FIG |  | Y.3.014b ČEKÁRNA |  | 0 | [15 empty] | 2
| FIG |  | 40,3 |  | 40.3 | [15 empty] | 2
| FIG |  | Y.3.015 CHODBA |  | 0 | [15 empty] | 2
| FIG |  | 21,07 |  | 21.07 | [15 empty] | 2
| FIG |  | Y.3.016 CHODBA |  | 0 | [15 empty] | 2
| FIG |  | 26,75 |  | 26.75 | [15 empty] | 2
| FIG |  | Y.3.016a ČEKÁRNA JEDNODENNÍ CHIRURGIE |  | 0 | [15 empty] | 2
| FIG |  | 26,75 |  | 26.75 | [15 empty] | 2
| FIG |  | Y.3.017 CHODBA |  | 0 | [15 empty] | 2
| FIG |  | 152,31 |  | 152.31 | [15 empty] | 2
| FIG |  | Y.3.018 CHODBA |  | 0 | [15 empty] | 2
| FIG |  | 10,42 |  | 10.42 | [15 empty] | 2
| FIG |  | Y.3.019 FILTR |  | 0 | [15 empty] | 2
| FIG |  | 18,06 |  | 18.06 | [15 empty] | 2
| FIG |  | Y.3.020 WC PERSONÁL - PŘEDSÍŇ |  | 0 | [15 empty] | 2
| FIG |  | 5,8 |  | 5.8 | [15 empty] | 2
| FIG |  | Y.3.020a WC PERSONÁL |  | 0 | [15 empty] | 2
| FIG |  | 5,26 |  | 5.26 | [15 empty] | 2
| FIG |  | Y.3.021 SPRCHA PERSONÁL |  | 0 | [15 empty] | 2
| FIG |  | 5,8 |  | 5.8 | [15 empty] | 2
| FIG |  | Y.3.022 PŘEVLÉKACÍ KABINA |  | 0 | [15 empty] | 2
| FIG |  | 5,71 |  | 5.71 | [15 empty] | 2
| FIG |  | Y.3.023 SKLAD ŠPINAVÉHO PRÁDLA |  | 0 | [15 empty] | 2
| FIG |  | 8,98 |  | 8.98 | [15 empty] | 2
| FIG |  | Y.3.024 ODPAD |  | 0 | [15 empty] | 2
| FIG |  | 11,96 |  | 11.96 | [15 empty] | 2
| FIG |  | Y.3.025 SKLAD ZDR. MATERIÁLU |  | 0 | [15 empty] | 2
| FIG |  | 12,77 |  | 12.77 | [15 empty] | 2
| FIG |  | Y.3.025a MATERIÁLOVÝ FILTR |  | 0 | [15 empty] | 2
| FIG |  | 11,67 |  | 11.67 | [15 empty] | 2
| FIG |  | Y.3.025b SKLAD PŘÍSTROJŮ |  | 0 | [15 empty] | 2
| FIG |  | 10,75 |  | 10.75 | [15 empty] | 2
| FIG |  | Y.3.026 PŘÍPRAVNA PACIENTEK |  | 0 | [15 empty] | 2
| FIG |  | 15,67 |  | 15.67 | [15 empty] | 2
| FIG |  | Y.3.026a ZÁKROKOVÝ SÁL |  | 0 | [15 empty] | 2
| FIG |  | 18,99 |  | 18.99 | [15 empty] | 2
| FIG |  | Y.3.026b EMBRYOLOGICKÁ LABORATOŘ |  | 0 | [15 empty] | 2
| FIG |  | 25,64 |  | 25.64 | [15 empty] | 2
| FIG |  | Y.3.027 WC PERSONÁL - PŘEDSÍŇ |  | 0 | [15 empty] | 2
| FIG |  | 5,62 |  | 5.62 | [15 empty] | 2
| FIG |  | Y.3.027a WC PERSONÁL |  | 0 | [15 empty] | 2
| FIG |  | 5,64 |  | 5.64 | [15 empty] | 2
| FIG |  | Y.3.028 PŘÍPRAVNA PACIENTEK |  | 0 | [15 empty] | 2
| FIG |  | 15,34 |  | 15.34 | [15 empty] | 2
| FIG |  | Y.3.028a ZÁKROKOVÝ SÁL |  | 0 | [15 empty] | 2
| FIG |  | 18,99 |  | 18.99 | [15 empty] | 2
| FIG |  | Y.3.028b MYTÍ LÉKAŘŮ |  | 0 | [15 empty] | 2
| FIG |  | 10,84 |  | 10.84 | [15 empty] | 2
| FIG |  | Y.3.029 NEČISTÝ FILTR |  | 0 | [15 empty] | 2
| FIG |  | 11,6 |  | 11.6 | [15 empty] | 2
| FIG |  | Y.3.030 ČISTÝ FILTR |  | 0 | [15 empty] | 2
| FIG |  | 9,13 |  | 9.13 | [15 empty] | 2
| FIG |  | Y.3.031 ANDROLOGICKÁ LABORATOŘ |  | 0 | [15 empty] | 2
| FIG |  | 18,49 |  | 18.49 | [15 empty] | 2
| FIG |  | Y.3.032 ZPRACOVÁNÍ VZORKŮ |  | 0 | [15 empty] | 2
| FIG |  | 15,66 |  | 15.66 | [15 empty] | 2
| FIG |  | Y.3.032a FILTR |  | 0 | [15 empty] | 2
| FIG |  | 5,33 |  | 5.33 | [15 empty] | 2
| FIG |  | Y.3.033 PŘÍJEM VZORKŮ |  | 0 | [15 empty] | 2
| FIG |  | 8,84 |  | 8.84 | [15 empty] | 2
| FIG |  | Y.3.034 ČEKÁRNA |  | 0 | [15 empty] | 2
| FIG |  | 11,66 |  | 11.66 | [15 empty] | 2
| FIG |  | Y.3.035 CHODBA |  | 0 | [15 empty] | 2
| FIG |  | 8,11 |  | 8.11 | [15 empty] | 2
| FIG |  | Y.3.036 ODBĚR |  | 0 | [15 empty] | 2
| FIG |  | 12,86 |  | 12.86 | [15 empty] | 2
| FIG |  | Y.3.037 BEZBARIÉROVÉ WC |  | 0 | [15 empty] | 2
| FIG |  | 8,08 |  | 8.08 | [15 empty] | 2
| FIG |  | Y.3.038 KRYOSKLAD |  | 0 | [15 empty] | 2
| FIG |  | 29,48 |  | 29.48 | [15 empty] | 2
| FIG |  | Y.3.039 SKLAD ZDRAVOTNICKÉHO MATERIÁLU |  | 0 | [15 empty] | 2
| FIG |  | 7,01 |  | 7.01 | [15 empty] | 2
| FIG |  | Y.3.039a STROJOVNA MP |  | 0 | [15 empty] | 2
| FIG |  | 7,21 |  | 7.21 | [15 empty] | 2
| FIG |  | Y.3.040 ÚKLID |  | 0 | [15 empty] | 2
| FIG |  | 6,74 |  | 6.74 | [15 empty] | 2
| FIG |  | Y.3.041 WC PERSONÁL INV. |  | 0 | [15 empty] | 2
| FIG |  | 8,2 |  | 8.2 | [15 empty] | 2
| FIG |  | Y.3.042 DENNÍ MÍST. PERSONÁLU |  | 0 | [15 empty] | 2
| FIG |  | 17,25 |  | 17.25 | [15 empty] | 2
| FIG |  | Y.3.043 PRACOVNA EMBRYOLOG |  | 0 | [15 empty] | 2
| FIG |  | 15,31 |  | 15.31 | [15 empty] | 2
| FIG |  | Y.3.044 PRACOVNA ANDROLOG |  | 0 | [15 empty] | 2
| FIG |  | 14,91 |  | 14.91 | [15 empty] | 2
| FIG |  | Y.3.045 DOSPÁVÁNÍ |  | 0 | [15 empty] | 2
| FIG |  | 16,53 |  | 16.53 | [15 empty] | 2
| FIG |  | Y.3.045a KOUPELNA |  | 0 | [15 empty] | 2
| FIG |  | 8,32 |  | 8.32 | [15 empty] | 2
| FIG |  | Y.3.046 DOSPÁVÁNÍ |  | 0 | [15 empty] | 2
| FIG |  | 16,74 |  | 16.74 | [15 empty] | 2
| FIG |  | Y.3.046a KOUPELNA |  | 0 | [15 empty] | 2
| FIG |  | 8,32 |  | 8.32 | [15 empty] | 2
| FIG |  | Y.3.047 DOSPÁVÁNÍ |  | 0 | [15 empty] | 2
| FIG |  | 16,74 |  | 16.74 | [15 empty] | 2
| FIG |  | Y.3.047a BEZBARIÉROVÁ KOUPELNA |  | 0 | [15 empty] | 2
| FIG |  | 9,92 |  | 9.92 | [15 empty] | 2
| FIG |  | Y.3.048 ČAJ. KUCH. |  | 0 | [15 empty] | 2
| FIG |  | 7,95 |  | 7.95 | [15 empty] | 2
| FIG |  | Y.3.049 ÚKLID |  | 0 | [15 empty] | 2
| FIG |  | 8,4 |  | 8.4 | [15 empty] | 2
| FIG |  | Y.3.050 STANOVIŠTĚ SESTER |  | 0 | [15 empty] | 2
| FIG |  | 19,49 |  | 19.49 | [15 empty] | 2
| FIG |  | Y.3.051 VÝUKOVÁ MÍSTNOST |  | 0 | [15 empty] | 2
| FIG |  | 15,77 |  | 15.77 | [15 empty] | 2
| FIG |  | Y.3.052 COFFEE POINT |  | 0 | [15 empty] | 2
| FIG |  | 14,41 |  | 14.41 | [15 empty] | 2
| FIG |  | Y.3.053 LÉKAŘI |  | 0 | [15 empty] | 2
| FIG |  | 17,11 |  | 17.11 | [15 empty] | 2
| FIG |  | Y.3.054 SESTRY |  | 0 | [15 empty] | 2
| FIG |  | 16,71 |  | 16.71 | [15 empty] | 2
| FIG |  | Y.3.055 KONZULTAČNÍ MÍSTNOST |  | 0 | [15 empty] | 2
| FIG |  | 16,74 |  | 16.74 | [15 empty] | 2
| FIG |  | Y.3.055a PŘEVL. BOX |  | 0 | [15 empty] | 2
| FIG |  | 8,13 |  | 8.13 | [15 empty] | 2
| FIG |  | Y.3.056 VYŠETŘOVNA ULTRAZVUK |  | 0 | [15 empty] | 2
| FIG |  | 17,01 |  | 17.01 | [15 empty] | 2
| FIG |  | Y.3.057 KONZULTAČNÍ MÍSTNOST |  | 0 | [15 empty] | 2
| FIG |  | 15,88 |  | 15.88 | [15 empty] | 2
| FIG |  | Y.3.057a PŘEVL. BOX |  | 0 | [15 empty] | 2
| FIG |  | 7,84 |  | 7.84 | [15 empty] | 2
| FIG |  | Y.3.058 ŠATNA - PACIENTKY |  | 0 | [15 empty] | 2
| FIG |  | 12,3 |  | 12.3 | [15 empty] | 2
| FIG |  | Y.3.059 SKLAD LÉKŮ |  | 0 | [15 empty] | 2
| FIG |  | 11,75 |  | 11.75 | [15 empty] | 2
| FIG |  | Y.3.060 DOKUMENTACE, KARTOTÉKA |  | 0 | [15 empty] | 2
| FIG |  | 11,67 |  | 11.67 | [15 empty] | 2
| FIG |  | Y.3.061 WC PACIENTI |  | 0 | [15 empty] | 2
| FIG |  | 9 |  | 9 | [15 empty] | 2
| FIG |  | Y.3.061a WC PACIENTI - PŘEDSÍŇ |  | 0 | [15 empty] | 2
| FIG |  | 5,5 |  | 5.5 | [15 empty] | 2
| FIG |  | Y.3.062 WC INV. |  | 0 | [15 empty] | 2
| FIG |  | 10,49 |  | 10.49 | [15 empty] | 2
| FIG |  | Y.3.063 SESTRA ODBĚRY |  | 0 | [15 empty] | 2
| FIG |  | 11,69 |  | 11.69 | [15 empty] | 2
| FIG |  | Y.3.064 RERODUKČNÍ MEDICÍNA |  | 0 | [15 empty] | 2
| FIG |  | 18,86 |  | 18.86 | [15 empty] | 2
| FIG |  | Y.3.064a BOX |  | 0 | [15 empty] | 2
| FIG |  | 5,6 |  | 5.6 | [15 empty] | 2
| FIG |  | Y.3.065 SESTERNA |  | 0 | [15 empty] | 2
| FIG |  | 19,42 |  | 19.42 | [15 empty] | 2
| FIG |  | Y.3.066 WC DOPROVOD - MUŽI |  | 0 | [15 empty] | 2
| FIG |  | 8,36 |  | 8.36 | [15 empty] | 2
| FIG |  | Y.3.066 WC PACIENTI INV. |  | 0 | [15 empty] | 2
| FIG |  | 8,3 |  | 8.3 | [15 empty] | 2
| FIG |  | Y.3.066a WC DOPROVOD-MUŽI |  | 0 | [15 empty] | 2
| FIG |  | 4,3 |  | 4.3 | [15 empty] | 2
| FIG |  | Y.3.066b WC DOPROVOD-MUŽI |  | 0 | [15 empty] | 2
| FIG |  | 4,3 |  | 4.3 | [15 empty] | 2
| FIG |  | Y.3.067 ONKOLOGICKÁ PREVENCE |  | 0 | [15 empty] | 2
| FIG |  | 18,62 |  | 18.62 | [15 empty] | 2
| FIG |  | Y.3.067a BOX |  | 0 | [15 empty] | 2
| FIG |  | 5,6 |  | 5.6 | [15 empty] | 2
| FIG |  | Y.3.068 WC PERSONÁL-ŽENY |  | 0 | [15 empty] | 2
| FIG |  | 6,1 |  | 6.1 | [15 empty] | 2
| FIG |  | Y.3.068a WC PERSONÁL-ŽENY |  | 0 | [15 empty] | 2
| FIG |  | 6,1 |  | 6.1 | [15 empty] | 2
| FIG |  | Y.3.069 WC PERS. INV. |  | 0 | [15 empty] | 2
| FIG |  | 8,3 |  | 8.3 | [15 empty] | 2
| FIG |  | Y.3.070 ONKOLOGICKÁ PREVENCE |  | 0 | [15 empty] | 2
| FIG |  | 19,42 |  | 19.42 | [15 empty] | 2
| FIG |  | Y.3.070a BOX |  | 0 | [15 empty] | 2
| FIG |  | 5,6 |  | 5.6 | [15 empty] | 2
| FIG |  | Y.3.071 ÚKLID |  | 0 | [15 empty] | 2
| FIG |  | 8,13 |  | 8.13 | [15 empty] | 2
| FIG |  | Y.3.072 AMBULANCE SENOLOGIE |  | 0 | [15 empty] | 2
| FIG |  | 18,62 |  | 18.62 | [15 empty] | 2
| FIG |  | Y.3.072a BOX |  | 0 | [15 empty] | 2
| FIG |  | 5,6 |  | 5.6 | [15 empty] | 2
| FIG |  | Y.3.073 SKLAD ZDR. MATERIÁLU - GPK |  | 0 | [15 empty] | 2
| FIG |  | 12,8 |  | 12.8 | [15 empty] | 2
| FIG |  | Y.3.074 DĚTSKÁ AMBULANCE |  | 0 | [15 empty] | 2
| FIG |  | 19,42 |  | 19.42 | [15 empty] | 2
| FIG |  | Y.3.074a BOX |  | 0 | [15 empty] | 2
| FIG |  | 5,6 |  | 5.6 | [15 empty] | 2
| FIG |  | Y.3.075 STANIČNÍ SESTRA |  | 0 | [15 empty] | 2
| FIG |  | 18,62 |  | 18.62 | [15 empty] | 2
| FIG |  | Y.3.076 DENNÍ MÍSTNOST PERSONÁLU |  | 0 | [15 empty] | 2
| FIG |  | 19,12 |  | 19.12 | [15 empty] | 2
| FIG |  | Y.3.076a SPRCHA PERSONÁL - PŘEDSÍŇ |  | 0 | [15 empty] | 2
| FIG |  | 8 |  | 8 | [15 empty] | 2
| FIG |  | Y.3.076b SPRCHA PERSONÁL |  | 0 | [15 empty] | 2
| FIG |  | 5,9 |  | 5.9 | [15 empty] | 2
| FIG |  | Y.3.077 ZÁKROKOVÝ SÁLEK |  | 0 | [15 empty] | 2
| FIG |  | 13,78 |  | 13.78 | [15 empty] | 2
| FIG |  | Y.3.077a PRACOVNA SESTER |  | 0 | [15 empty] | 2
| FIG |  | 12,19 |  | 12.19 | [15 empty] | 2
| FIG |  | Y.3.078 ONKO ODPAD |  | 0 | [15 empty] | 2
| FIG |  | 6,19 |  | 6.19 | [15 empty] | 2
| FIG |  | Y.3.079 ONKOLOGICKÝ STACIONÁŘ |  | 0 | [15 empty] | 2
| FIG |  | 26,17 |  | 26.17 | [15 empty] | 2
| FIG |  | Y.3.080 PRACOVNA LÉKAŘE |  | 0 | [15 empty] | 2
| FIG |  | 17,12 |  | 17.12 | [15 empty] | 2
| FIG |  | Y.3.081 SESTERNA |  | 0 | [15 empty] | 2
| FIG |  | 15,72 |  | 15.72 | [15 empty] | 2
| FIG |  | Y.3.082 PRACOVNA LĚKAŘE |  | 0 | [15 empty] | 2
| FIG |  | 16,37 |  | 16.37 | [15 empty] | 2
| FIG |  | Y.3.083 CHODBA |  | 0 | [15 empty] | 2
| FIG |  | 36,72 |  | 36.72 | [15 empty] | 2
| FIG |  | Y.3.083a ČEKÁRNA ONKOLOGIE |  | 0 | [15 empty] | 2
| FIG |  | 38,86 |  | 38.86 | [15 empty] | 2
| FIG |  | Y.3.084 SKLAD PŘÍSTROJŮ |  | 0 | [15 empty] | 2
| FIG |  | 17,86 |  | 17.86 | [15 empty] | 2
| FIG |  | Y.3.084a SKLAD ZDR. MATERIÁLU |  | 0 | [15 empty] | 2
| FIG |  | 15,87 |  | 15.87 | [15 empty] | 2
| FIG |  | Y.3.085 SKLAD PŘÍSTROJŮ |  | 0 | [15 empty] | 2
| FIG |  | 13,87 |  | 13.87 | [15 empty] | 2
| FIG |  | Y.3.085a SKLAD ZDR. MATERIÁLU |  | 0 | [15 empty] | 2
| FIG |  | 15,74 |  | 15.74 | [15 empty] | 2
| FIG |  | Y.3.085b ELEKTROROZVODNA |  | 0 | [15 empty] | 2
| FIG |  | 9,82 |  | 9.82 | [15 empty] | 2
| FIG |  | Y.3.086 DENNÍ MÍSTNOST LÉKAŘŮ |  | 0 | [15 empty] | 2
| FIG |  | 16,74 |  | 16.74 | [15 empty] | 2
| FIG |  | Y.3.087 DENNÍ MÍSTNOST SESTRY+SANITÁŘI |  | 0 | [15 empty] | 2
| FIG |  | 20,32 |  | 20.32 | [15 empty] | 2
| FIG |  | Y.3.088 SKLAD ARO |  | 0 | [15 empty] | 2
| FIG |  | 11,92 |  | 11.92 | [15 empty] | 2
| FIG |  | Y.3.089 PROTOKOLY |  | 0 | [15 empty] | 2
| FIG |  | 11,8 |  | 11.8 | [15 empty] | 2
| FIG |  | Y.3.090 ŠPINAVÉ PRÁDLO |  | 0 | [15 empty] | 2
| FIG |  | 10,62 |  | 10.62 | [15 empty] | 2
| FIG |  | Y.3.091 ČISTÉ PRÁDLO |  | 0 | [15 empty] | 2
| FIG |  | 11,42 |  | 11.42 | [15 empty] | 2
| FIG |  | Y.3.092 DOSPÁVÁNÍ 10 L |  | 0 | [15 empty] | 2
| FIG |  | 56,47 |  | 56.47 | [15 empty] | 2
| FIG |  | Y.3.093 WC PACIENTI INV. |  | 0 | [15 empty] | 2
| FIG |  | 8,07 |  | 8.07 | [15 empty] | 2
| FIG |  | Y.3.094 WC PACIENTI - PŘEDSÍŇ |  | 0 | [15 empty] | 2
| FIG |  | 5,92 |  | 5.92 | [15 empty] | 2
| FIG |  | Y.3.094a WC PACIENTI |  | 0 | [15 empty] | 2
| FIG |  | 5,29 |  | 5.29 | [15 empty] | 2
| FIG |  | Y.3.095 ZÁKROKOVÝ SÁLEK |  | 0 | [15 empty] | 2
| FIG |  | 26,01 |  | 26.01 | [15 empty] | 2
| FIG |  | Y.3.095a PŘÍPRAVNA S MYTÍM |  | 0 | [15 empty] | 2
| FIG |  | 14,93 |  | 14.93 | [15 empty] | 2
| FIG |  | Y.3.096 DEKONTAMINACE |  | 0 | [15 empty] | 2
| FIG |  | 14,75 |  | 14.75 | [15 empty] | 2
| FIG |  | Y.3.097 ZÁKROKOVÝ SÁLEK |  | 0 | [15 empty] | 2
| FIG |  | 26,8 |  | 26.8 | [15 empty] | 2
| FIG |  | Y.3.097a PŘÍPRAVNA S MYTÍM |  | 0 | [15 empty] | 2
| FIG |  | 14,71 |  | 14.71 | [15 empty] | 2
| FIG |  | Y.3.098 PACIENTY WC INV. |  | 0 | [15 empty] | 2
| FIG |  | 10,24 |  | 10.24 | [15 empty] | 2
| FIG |  | Y.3.099 ČISTÍCÍ MÍST. |  | 0 | [15 empty] | 2
| FIG |  | 10,51 |  | 10.51 | [15 empty] | 2
| FIG |  | Y.3.100 WC PERS. PŘEDSÍŇ |  | 0 | [15 empty] | 2
| FIG |  | 6,55 |  | 6.55 | [15 empty] | 2
| FIG |  | Y.3.100a WC PERS. |  | 0 | [15 empty] | 2
| FIG |  | 6,39 |  | 6.39 | [15 empty] | 2
| FIG |  | Y.3.101 ČISTÍCÍ MÍST. |  | 0 | [15 empty] | 2
| FIG |  | 10,31 |  | 10.31 | [15 empty] | 2
| FIG |  | Y.3.102 WC PERSONÁL-PŘEDSÍŇ |  | 0 | [15 empty] | 2
| FIG |  | 6,8 |  | 6.8 | [15 empty] | 2
| FIG |  | Y.3.102a WC PERSONÁL |  | 0 | [15 empty] | 2
| FIG |  | 5,18 |  | 5.18 | [15 empty] | 2
| FIG |  | Y.3.103 ÚKLID |  | 0 | [15 empty] | 2
| FIG |  | 8,13 |  | 8.13 | [15 empty] | 2
| FIG |  | Y.3.104 VSTUPNÍ FILTR |  | 0 | [15 empty] | 2
| FIG |  | 15,92 |  | 15.92 | [15 empty] | 2
| FIG |  | Y.3.105 ODPAD+NEČISTÝ SKLAD |  | 0 | [15 empty] | 2
| FIG |  | 14,87 |  | 14.87 | [15 empty] | 2
| FIG |  | Y.3.106 MATERIÁLOVÝ FILTR |  | 0 | [15 empty] | 2
| FIG |  | 13,9 |  | 13.9 | [15 empty] | 2
| FIG |  | Y.3.107 WC PACIENTI - PŘEDSÍŇ |  | 0 | [15 empty] | 2
| FIG |  | 5,99 |  | 5.99 | [15 empty] | 2
| FIG |  | Y.3.107a WC PACIENTI |  | 0 | [15 empty] | 2
| FIG |  | 6,49 |  | 6.49 | [15 empty] | 2
| FIG |  | Y.3.108 ŠATNA PACIENTI |  | 0 | [15 empty] | 2
| FIG |  | 12,63 |  | 12.63 | [15 empty] | 2
| FIG |  | Y.3.109 ŠATNA PERSONÁL |  | 0 | [15 empty] | 2
| FIG |  | 25,52 |  | 25.52 | [15 empty] | 2
| FIG |  | Y.3.109a WC PERSONÁL - PŘEDSÍŇ |  | 0 | [15 empty] | 2
| FIG |  | 5,78 |  | 5.78 | [15 empty] | 2
| FIG |  | Y.3.109b SPRCHA |  | 0 | [15 empty] | 2
| FIG |  | 5,99 |  | 5.99 | [15 empty] | 2
| FIG |  | Y.3.109c WC ŽENY PERS. |  | 0 | [15 empty] | 2
| FIG |  | 5,77 |  | 5.77 | [15 empty] | 2
| FIG |  | Y.3.109d PŘEVL. KABINA |  | 0 | [15 empty] | 2
| FIG |  | 4,92 |  | 4.92 | [15 empty] | 2
| FIG |  | Y.3.109e PŘEVL. KABINA |  | 0 | [15 empty] | 2
| FIG |  | 4,92 |  | 4.92 | [15 empty] | 2
| FIG |  | Y.3.110 DENNÍ MÍSTNOST PERSONÁLU |  | 0 | [15 empty] | 2
| FIG |  | 22,7 |  | 22.7 | [15 empty] | 2
| FIG |  | Y.3.110a WC PERSONÁL-PŘESÍŇ |  | 0 | [15 empty] | 2
| FIG |  | 5,8 |  | 5.8 | [15 empty] | 2
| FIG |  | Y.3.110b WC PERSONÁL |  | 0 | [15 empty] | 2
| FIG |  | 7,9 |  | 7.9 | [15 empty] | 2
| FIG |  | Y.3.111 PRACOVNA LÉKAŘE ONKOLOGIE |  | 0 | [15 empty] | 2
| FIG |  | 21,3 |  | 21.3 | [15 empty] | 2
| FIG |  | Y.3.112 PŘÍJMOVÁ AMBULANCE |  | 0 | [15 empty] | 2
| FIG |  | 20,14 |  | 20.14 | [15 empty] | 2
| FIG |  | Y.3.112a BOX |  | 0 | [15 empty] | 2
| FIG |  | 5,6 |  | 5.6 | [15 empty] | 2
| FIG |  | Y.3.113 SESTERNA |  | 0 | [15 empty] | 2
| FIG |  | 20,59 |  | 20.59 | [15 empty] | 2
| FIG |  | Y.3.114 PŘÍJMOVÁ AMBULANCE |  | 0 | [15 empty] | 2
| FIG |  | 20,59 |  | 20.59 | [15 empty] | 2
| FIG |  | Y.3.114a BOX |  | 0 | [15 empty] | 2
| FIG |  | 5,6 |  | 5.6 | [15 empty] | 2
| FIG |  | Y.3.115 SKLAD ZDR. MATERIÁLU - ONKO |  | 0 | [15 empty] | 2
| FIG |  | 10,2 |  | 10.2 | [15 empty] | 2
| FIG |  | Y.3.116 SERVEROVNA |  | 0 | [15 empty] | 2
| FIG |  | 11,35 |  | 11.35 | [15 empty] | 2
| FIG |  | Y.3.117 UROGYNEKOLOGICKÁ AMBULANCE |  | 0 | [15 empty] | 2
| FIG |  | 20,19 |  | 20.19 | [15 empty] | 2
| FIG |  | Y.3.117a BOX |  | 0 | [15 empty] | 2
| FIG |  | 5,6 |  | 5.6 | [15 empty] | 2
| FIG |  | Y.3.118 ČISTÍCÍ MÍSTNOST |  | 0 | [15 empty] | 2
| FIG |  | 13,41 |  | 13.41 | [15 empty] | 2
| FIG |  | Y.3.119 URODYNAMIKA |  | 0 | [15 empty] | 2
| FIG |  | 20,99 |  | 20.99 | [15 empty] | 2
| FIG |  | Y.3.119a BEZBARIÉROVÉ WC |  | 0 | [15 empty] | 2
| FIG |  | 8,02 |  | 8.02 | [15 empty] | 2
| FIG |  | Y.3.120 ÚKLID |  | 0 | [15 empty] | 2
| FIG |  | 9,34 |  | 9.34 | [15 empty] | 2
| FIG |  | Y.3.121 CENTRUM PROVÁZENÍ |  | 0 | [15 empty] | 2
| FIG |  | 20,49 |  | 20.49 | [15 empty] | 2
| FIG |  | Y.3.122 WC PACIENTI - ŽENY |  | 0 | [15 empty] | 2
| FIG |  | 10,46 |  | 10.46 | [15 empty] | 2
| FIG |  | Y.3.122a WC PAC. ŽENY |  | 0 | [15 empty] | 2
| FIG |  | 4,3 |  | 4.3 | [15 empty] | 2
| FIG |  | Y.3.122b WC PAC. ŽENY |  | 0 | [15 empty] | 2
| FIG |  | 4,3 |  | 4.3 | [15 empty] | 2
| FIG |  | Y.3.122c WC PAC. ŽENY |  | 0 | [15 empty] | 2
| FIG |  | 4,3 |  | 4.3 | [15 empty] | 2
| FIG |  | Y.4.001 CHODBA |  | 0 | [15 empty] | 2
| FIG |  | 148,33 |  | 148.33 | [15 empty] | 2
| FIG |  | Y.4.001a PŘÍPRAVA PACIENTA |  | 0 | [15 empty] | 2
| FIG |  | 13,92 |  | 13.92 | [15 empty] | 2
| FIG |  | Y.4.001b PŘÍPRAVA PACIENTA |  | 0 | [15 empty] | 2
| FIG |  | 13,77 |  | 13.77 | [15 empty] | 2
| FIG |  | Y.4.001c PŘÍPRAVA PACIENTA |  | 0 | [15 empty] | 2
| FIG |  | 13,75 |  | 13.75 | [15 empty] | 2
| FIG |  | Y.4.001d PŘÍPRAVA PACIENTA |  | 0 | [15 empty] | 2
| FIG |  | 13,9 |  | 13.9 | [15 empty] | 2
| FIG |  | Y.4.002 CHODBA |  | 0 | [15 empty] | 2
| FIG |  | 28,52 |  | 28.52 | [15 empty] | 2
| FIG |  | Y.4.003 CHODBA |  | 0 | [15 empty] | 2
| FIG |  | 29,48 |  | 29.48 | [15 empty] | 2
| FIG |  | Y.4.004 CHODBA |  | 0 | [15 empty] | 2
| FIG |  | 26,74 |  | 26.74 | [15 empty] | 2
| FIG |  | Y.4.004a CHODBA |  | 0 | [15 empty] | 2
| FIG |  | 10,98 |  | 10.98 | [15 empty] | 2
| FIG |  | Y.4.007 CHODBA |  | 0 | [15 empty] | 2
| FIG |  | 37,41 |  | 37.41 | [15 empty] | 2
| FIG |  | Y.4.007a CHODBA |  | 0 | [15 empty] | 2
| FIG |  | 10,98 |  | 10.98 | [15 empty] | 2
| FIG |  | Y.4.007b CHODBA |  | 0 | [15 empty] | 2
| FIG |  | 12,93 |  | 12.93 | [15 empty] | 2
| FIG |  | Y.4.008 SCHODIŠTĚ |  | 0 | [15 empty] | 2
| FIG |  | 42,85 |  | 42.85 | [15 empty] | 2
| FIG |  | Y.4.009 SCHODIŠTĚ |  | 0 | [15 empty] | 2
| FIG |  | 42,85 |  | 42.85 | [15 empty] | 2
| FIG |  | Y.4.010 PROTOKOLY |  | 0 | [15 empty] | 2
| FIG |  | 17,84 |  | 17.84 | [15 empty] | 2
| FIG |  | Y.4.010a PROTOKOLY |  | 0 | [15 empty] | 2
| FIG |  | 22,62 |  | 22.62 | [15 empty] | 2
| FIG |  | Y.4.011 ČAJOVÁ KUCHYŇKA |  | 0 | [15 empty] | 2
| FIG |  | 21,47 |  | 21.47 | [15 empty] | 2
| FIG |  | Y.4.012 ODPOČINEK |  | 0 | [15 empty] | 2
| FIG |  | 47,5 |  | 47.5 | [15 empty] | 2
| FIG |  | Y.4.015 CHODBA |  | 0 | [15 empty] | 2
| FIG |  | 82,17 |  | 82.17 | [15 empty] | 2
| FIG |  | Y.4.017 CHODBA |  | 0 | [15 empty] | 2
| FIG |  | 92,81 |  | 92.81 | [15 empty] | 2
| FIG |  | Y.4.018 CHODBA |  | 0 | [15 empty] | 2
| FIG |  | 104,1 |  | 104.1 | [15 empty] | 2
| FIG |  | Y.4.019 CHODBA |  | 0 | [15 empty] | 2
| FIG |  | 67,7 |  | 67.7 | [15 empty] | 2
| FIG |  | Y.4.020 MRAZÍCÍ BOXY |  | 0 | [15 empty] | 2
| FIG |  | 14,86 |  | 14.86 | [15 empty] | 2
| FIG |  | Y.4.021 CHODBA |  | 0 | [15 empty] | 2
| FIG |  | 18,58 |  | 18.58 | [15 empty] | 2
| FIG |  | Y.4.022 PŘELŮŽKOVÁNÍ |  | 0 | [15 empty] | 2
| FIG |  | 25,3 |  | 25.3 | [15 empty] | 2
| FIG |  | Y.4.023 SANITÁŘI |  | 0 | [15 empty] | 2
| FIG |  | 9,2 |  | 9.2 | [15 empty] | 2
| FIG |  | Y.4.024 DOSPÁVÁNÍ |  | 0 | [15 empty] | 2
| FIG |  | 28,22 |  | 28.22 | [15 empty] | 2
| FIG |  | Y.4.025 MYTÍ OP. DESEK |  | 0 | [15 empty] | 2
| FIG |  | 16 |  | 16 | [15 empty] | 2
| FIG |  | Y.4.026 SKLAD ZDR. MATERIÁLU |  | 0 | [15 empty] | 2
| FIG |  | 14,46 |  | 14.46 | [15 empty] | 2
| FIG |  | Y.4.026a ELEKTROROZVODNA |  | 0 | [15 empty] | 2
| FIG |  | 10,6 |  | 10.6 | [15 empty] | 2
| FIG |  | Y.4.027 SKLAD ARO |  | 0 | [15 empty] | 2
| FIG |  | 15,42 |  | 15.42 | [15 empty] | 2
| FIG |  | Y.4.028 MYTÍ LÉKAŘŮ |  | 0 | [15 empty] | 2
| FIG |  | 10,52 |  | 10.52 | [15 empty] | 2
| FIG |  | Y.4.029 SÁL 2 |  | 0 | [15 empty] | 2
| FIG |  | 28,4 |  | 28.4 | [15 empty] | 2
| FIG |  | Y.4.030 ODSUNOVÁ DEKONTAMINACE |  | 0 | [15 empty] | 2
| FIG |  | 17,43 |  | 17.43 | [15 empty] | 2
| FIG |  | Y.4.031 SÁL 1 |  | 0 | [15 empty] | 2
| FIG |  | 28,18 |  | 28.18 | [15 empty] | 2
| FIG |  | Y.4.032 MYTÍ LÉKAŘŮ |  | 0 | [15 empty] | 2
| FIG |  | 10,26 |  | 10.26 | [15 empty] | 2
| FIG |  | Y.4.033 WC PERSONÁL ŽENY - PŘEDSÍŇ |  | 0 | [15 empty] | 2
| FIG |  | 6,25 |  | 6.25 | [15 empty] | 2
| FIG |  | Y.4.033a WC PERSONÁL ŽENY |  | 0 | [15 empty] | 2
| FIG |  | 6,2 |  | 6.2 | [15 empty] | 2
| FIG |  | Y.4.034 WC PERSONÁL MUŽI - PŘEDSÍŇ |  | 0 | [15 empty] | 2
| FIG |  | 6,2 |  | 6.2 | [15 empty] | 2
| FIG |  | Y.4.034a WC PERSONÁL MUŽI |  | 0 | [15 empty] | 2
| FIG |  | 6,2 |  | 6.2 | [15 empty] | 2
| FIG |  | Y.4.035 MYTÍ LÉKAŘŮ |  | 0 | [15 empty] | 2
| FIG |  | 10,3 |  | 10.3 | [15 empty] | 2
| FIG |  | Y.4.036 SÁL 3 |  | 0 | [15 empty] | 2
| FIG |  | 28,18 |  | 28.18 | [15 empty] | 2
| FIG |  | Y.4.037 ODSUNOVÁ DEKONTAMINACE |  | 0 | [15 empty] | 2
| FIG |  | 17,39 |  | 17.39 | [15 empty] | 2
| FIG |  | Y.4.038 SÁL 4 |  | 0 | [15 empty] | 2
| FIG |  | 28,4 |  | 28.4 | [15 empty] | 2
| FIG |  | Y.4.039 MYTÍ LÉKAŘŮ |  | 0 | [15 empty] | 2
| FIG |  | 10,5 |  | 10.5 | [15 empty] | 2
| FIG |  | Y.4.040 NEONATOLOGIE - RESUSCITACE |  | 0 | [15 empty] | 2
| FIG |  | 25,01 |  | 25.01 | [15 empty] | 2
| FIG |  | Y.4.041 SKLAD PŘÍSTROJŮ |  | 0 | [15 empty] | 2
| FIG |  | 16,18 |  | 16.18 | [15 empty] | 2
| FIG |  | Y.4.042 MATERIÁLOVÝ FILTR |  | 0 | [15 empty] | 2
| FIG |  | 13,03 |  | 13.03 | [15 empty] | 2
| FIG |  | Y.4.043 STERILNÍ MATERIÁL |  | 0 | [15 empty] | 2
| FIG |  | 47,69 |  | 47.69 | [15 empty] | 2
| FIG |  | Y.4.043a ELEKTROROZVODNA |  | 0 | [15 empty] | 2
| FIG |  | 10,6 |  | 10.6 | [15 empty] | 2
| FIG |  | Y.4.044 ODPADY |  | 0 | [15 empty] | 2
| FIG |  | 11,06 |  | 11.06 | [15 empty] | 2
| FIG |  | Y.4.045 ÚKLID+ČISTÍCÍ MÍSTNOST |  | 0 | [15 empty] | 2
| FIG |  | 12,13 |  | 12.13 | [15 empty] | 2
| FIG |  | Y.4.046 SANITÁŘI COS |  | 0 | [15 empty] | 2
| FIG |  | 13,65 |  | 13.65 | [15 empty] | 2
| FIG |  | Y.4.047 WC PERSONÁL ŽENY - PŘEDSÍŇ |  | 0 | [15 empty] | 2
| FIG |  | 6,05 |  | 6.05 | [15 empty] | 2
| FIG |  | Y.4.047a WC PERSONÁL ŽENY |  | 0 | [15 empty] | 2
| FIG |  | 5,2 |  | 5.2 | [15 empty] | 2
| FIG |  | Y.4.048 WC PERSONÁL MUŽI - PŘEDSÍŇ |  | 0 | [15 empty] | 2
| FIG |  | 6,17 |  | 6.17 | [15 empty] | 2
| FIG |  | Y.4.048a WC PERSONÁL MUŽI |  | 0 | [15 empty] | 2
| FIG |  | 5,32 |  | 5.32 | [15 empty] | 2
| FIG |  | Y.4.049 STANIČNÍ SESTRA ARO |  | 0 | [15 empty] | 2
| FIG |  | 19,02 |  | 19.02 | [15 empty] | 2
| FIG |  | Y.4.050 STANIČNÍ SESTRA |  | 0 | [15 empty] | 2
| FIG |  | 20,45 |  | 20.45 | [15 empty] | 2
| FIG |  | Y.4.051 JÍDELNA COS |  | 0 | [15 empty] | 2
| FIG |  | 21,9 |  | 21.9 | [15 empty] | 2
| FIG |  | Y.4.052 POHOTOVOSTNÍ POKOJ COS |  | 0 | [15 empty] | 2
| FIG |  | 21,86 |  | 21.86 | [15 empty] | 2
| FIG |  | Y.4.053 NEČISTÁ ČÁST |  | 0 | [15 empty] | 2
| FIG |  | 7,06 |  | 7.06 | [15 empty] | 2
| FIG |  | Y.4.053a FILTR - WC MUŽI |  | 0 | [15 empty] | 2
| FIG |  | 21,6 |  | 21.6 | [15 empty] | 2
| FIG |  | Y.4.054 POHOTOVOSTNÍ POKOJ ARO |  | 0 | [15 empty] | 2
| FIG |  | 22,7 |  | 22.7 | [15 empty] | 2
| FIG |  | Y.4.055 ČISTÁ ČÁST |  | 0 | [15 empty] | 2
| FIG |  | 8,47 |  | 8.47 | [15 empty] | 2
| FIG |  | Y.4.056 NEČISTÁ ČÁST |  | 0 | [15 empty] | 2
| FIG |  | 6,93 |  | 6.93 | [15 empty] | 2
| FIG |  | Y.4.056a FILTR-WC-ŽENY |  | 0 | [15 empty] | 2
| FIG |  | 23,59 |  | 23.59 | [15 empty] | 2
| FIG |  | Y.4.056b ČISTÁ ČÁST |  | 0 | [15 empty] | 2
| FIG |  | 8,9 |  | 8.9 | [15 empty] | 2
| FIG |  | Y.4.057 PŘÍJEM VZORKŮ |  | 0 | [15 empty] | 2
| FIG |  | 14,64 |  | 14.64 | [15 empty] | 2
| FIG |  | Y.4.058 LABORATOŘ |  | 0 | [15 empty] | 2
| FIG |  | 36,7 |  | 36.7 | [15 empty] | 2
| FIG |  | Y.4.058a PŘÍKRAJOVNA |  | 0 | [15 empty] | 2
| FIG |  | 17,07 |  | 17.07 | [15 empty] | 2
| FIG |  | Y.4.059 ÚPRAV.VODY + V. M. |  | 0 | [15 empty] | 2
| FIG |  | 8,98 |  | 8.98 | [15 empty] | 2
| FIG |  | Y.4.060 WC PERS. INV. |  | 0 | [15 empty] | 2
| FIG |  | 10,74 |  | 10.74 | [15 empty] | 2
| FIG |  | Y.4.061 ODPAD |  | 0 | [15 empty] | 2
| FIG |  | 9,32 |  | 9.32 | [15 empty] | 2
| FIG |  | Y.4.062 WC PERSONÁL ŽENY - PŘEDSÍŇ |  | 0 | [15 empty] | 2
| FIG |  | 6,44 |  | 6.44 | [15 empty] | 2
| FIG |  | Y.4.062a WC PERSONÁL ŽENY |  | 0 | [15 empty] | 2
| FIG |  | 5,6 |  | 5.6 | [15 empty] | 2
| FIG |  | Y.4.062b SPRCHA PERSONÁL ŽENY |  | 0 | [15 empty] | 2
| FIG |  | 6,2 |  | 6.2 | [15 empty] | 2
| FIG |  | Y.4.063 TECHNICKÁ MÍSTNOST 2 |  | 0 | [15 empty] | 2
| FIG |  | 9,48 |  | 9.48 | [15 empty] | 2
| FIG |  | Y.4.064 SKLAD PARAFÍNOVÝCH BLOKŮ |  | 0 | [15 empty] | 2
| FIG |  | 12,35 |  | 12.35 | [15 empty] | 2
| FIG |  | Y.4.065 SKLAD SKLÍČEK |  | 0 | [15 empty] | 2
| FIG |  | 15,99 |  | 15.99 | [15 empty] | 2
| FIG |  | Y.4.066 SKLAD CHEMIKÁLIÍ |  | 0 | [15 empty] | 2
| FIG |  | 11,86 |  | 11.86 | [15 empty] | 2
| FIG |  | Y.4.067 TECHNICKÁ MÍSTNOST |  | 0 | [15 empty] | 2
| FIG |  | 19,54 |  | 19.54 | [15 empty] | 2
| FIG |  | Y.4.068 ŠATNA PERSONÁL |  | 0 | [15 empty] | 2
| FIG |  | 10,23 |  | 10.23 | [15 empty] | 2
| FIG |  | Y.4.068a WC PERSONÁL - PŘEDSÍŇ |  | 0 | [15 empty] | 2
| FIG |  | 7,65 |  | 7.65 | [15 empty] | 2
| FIG |  | Y.4.068b WC PERSONÁL |  | 0 | [15 empty] | 2
| FIG |  | 5,02 |  | 5.02 | [15 empty] | 2
| FIG |  | Y.4.068c SPRCHA PERSONÁL |  | 0 | [15 empty] | 2
| FIG |  | 5,52 |  | 5.52 | [15 empty] | 2
| FIG |  | Y.4.069 ÚKLID |  | 0 | [15 empty] | 2
| FIG |  | 7,87 |  | 7.87 | [15 empty] | 2
| FIG |  | Y.4.070 ADMINISTRATIVA |  | 0 | [15 empty] | 2
| FIG |  | 17,2 |  | 17.2 | [15 empty] | 2
| FIG |  | Y.4.071 PRACOVNA LÉKAŘ |  | 0 | [15 empty] | 2
| FIG |  | 16,42 |  | 16.42 | [15 empty] | 2
| FIG |  | Y.4.072 SKLAD ZDR. MATERIÁLU |  | 0 | [15 empty] | 2
| FIG |  | 12,86 |  | 12.86 | [15 empty] | 2
| FIG |  | Y.4.073 PRACOVNA LÉKAŘ 4 |  | 0 | [15 empty] | 2
| FIG |  | 15,77 |  | 15.77 | [15 empty] | 2
| FIG |  | Y.4.074 PRACOVNA LÉKAŘ 3 |  | 0 | [15 empty] | 2
| FIG |  | 17,12 |  | 17.12 | [15 empty] | 2
| FIG |  | Y.4.075 PRACOVNA LÉKAŘ 2 |  | 0 | [15 empty] | 2
| FIG |  | 18,78 |  | 18.78 | [15 empty] | 2
| FIG |  | Y.4.076 DENNÍ MÍSTNOST |  | 0 | [15 empty] | 2
| FIG |  | 21,9 |  | 21.9 | [15 empty] | 2
| FIG |  | Y.4.077 FILTR |  | 0 | [15 empty] | 2
| FIG |  | 12,05 |  | 12.05 | [15 empty] | 2
| FIG |  | Y.4.078 MANIPULACE SKLAD |  | 0 | [15 empty] | 2
| FIG |  | 15,81 |  | 15.81 | [15 empty] | 2
| FIG |  | Y.4.079 ČISTÍCÍ MÍSTNOST |  | 0 | [15 empty] | 2
| FIG |  | 13,45 |  | 13.45 | [15 empty] | 2
| FIG |  | Y.4.080 DENNÍ MÍSTNOST |  | 0 | [15 empty] | 2
| FIG |  | 22,75 |  | 22.75 | [15 empty] | 2
| FIG |  | Y.4.080a WC PERSONÁL - PŘEDSÍŇ |  | 0 | [15 empty] | 2
| FIG |  | 5,9 |  | 5.9 | [15 empty] | 2
| FIG |  | Y.4.080b WC PERSONÁL |  | 0 | [15 empty] | 2
| FIG |  | 5,9 |  | 5.9 | [15 empty] | 2
| FIG |  | Y.4.081 POKOJ ARO 1L |  | 0 | [15 empty] | 2
| FIG |  | 20,61 |  | 20.61 | [15 empty] | 2
| FIG |  | Y.4.082 WC PERSONÁL - PŘEDSÍŇ |  | 0 | [15 empty] | 2
| FIG |  | 5,95 |  | 5.95 | [15 empty] | 2
| FIG |  | Y.4.082a SPRCHA PERSONÁL |  | 0 | [15 empty] | 2
| FIG |  | 5,75 |  | 5.75 | [15 empty] | 2
| FIG |  | Y.4.082b WC PERSONÁL |  | 0 | [15 empty] | 2
| FIG |  | 5,75 |  | 5.75 | [15 empty] | 2
| FIG |  | Y.4.083 ČISTÉ PRÁDLO |  | 0 | [15 empty] | 2
| FIG |  | 16,65 |  | 16.65 | [15 empty] | 2
| FIG |  | Y.4.084 SKLAD ZDR. MATERIÁLU |  | 0 | [15 empty] | 2
| FIG |  | 26,3 |  | 26.3 | [15 empty] | 2
| FIG |  | Y.4.084a PŘÍPRAVNA LÉKŮ |  | 0 | [15 empty] | 2
| FIG |  | 15,92 |  | 15.92 | [15 empty] | 2
| FIG |  | Y.4.085 ČAJOVÁ KUCHYŇKA |  | 0 | [15 empty] | 2
| FIG |  | 9,44 |  | 9.44 | [15 empty] | 2
| FIG |  | Y.4.086 POKOJ ARO 1L |  | 0 | [15 empty] | 2
| FIG |  | 20,7 |  | 20.7 | [15 empty] | 2
| FIG |  | Y.4.087 ASIST. SPRCHA WC PACIENTY |  | 0 | [15 empty] | 2
| FIG |  | 13,74 |  | 13.74 | [15 empty] | 2
| FIG |  | Y.4.088 POKOJ ARO 1L |  | 0 | [15 empty] | 2
| FIG |  | 20,7 |  | 20.7 | [15 empty] | 2
| FIG |  | Y.4.089 STAN. PRAC. SESTER |  | 0 | [15 empty] | 2
| FIG |  | 21,19 |  | 21.19 | [15 empty] | 2
| FIG |  | Y.4.090 POKOJ ARO 1L |  | 0 | [15 empty] | 2
| FIG |  | 20,7 |  | 20.7 | [15 empty] | 2
| FIG |  | Y.4.091 POKOJ ARO 1L |  | 0 | [15 empty] | 2
| FIG |  | 20,7 |  | 20.7 | [15 empty] | 2
| FIG |  | Y.4.092 POKOJ ARO 1L |  | 0 | [15 empty] | 2
| FIG |  | 20,37 |  | 20.37 | [15 empty] | 2
| FIG |  | Y.4.093 PRACOVNA LÉKAŘE |  | 0 | [15 empty] | 2
| FIG |  | 14,83 |  | 14.83 | [15 empty] | 2
| FIG |  | Y.4.094 WC PERS. INV. |  | 0 | [15 empty] | 2
| FIG |  | 8,2 |  | 8.2 | [15 empty] | 2
| FIG |  | Y.4.095 STANIČNÍ SESTRA |  | 0 | [15 empty] | 2
| FIG |  | 16,09 |  | 16.09 | [15 empty] | 2
| FIG |  | Y.4.096 COFFEE POINT-PERSONÁL |  | 0 | [15 empty] | 2
| FIG |  | 8,6 |  | 8.6 | [15 empty] | 2
| FIG |  | Y.4.097 PRACOVNA LÉKAŘE |  | 0 | [15 empty] | 2
| FIG |  | 14,81 |  | 14.81 | [15 empty] | 2
| FIG |  | Y.4.098 FILTR |  | 0 | [15 empty] | 2
| FIG |  | 10,44 |  | 10.44 | [15 empty] | 2
| FIG |  | Y.4.099 POKOJ JIP 1L |  | 0 | [15 empty] | 2
| FIG |  | 19,07 |  | 19.07 | [15 empty] | 2
| FIG |  | Y.4.099a BEZB. KOUPELNA |  | 0 | [15 empty] | 2
| FIG |  | 9,87 |  | 9.87 | [15 empty] | 2
| FIG |  | Y.4.100 FILTR |  | 0 | [15 empty] | 2
| FIG |  | 7,43 |  | 7.43 | [15 empty] | 2
| FIG |  | Y.4.101 POKOJ JIP 2L |  | 0 | [15 empty] | 2
| FIG |  | 24,89 |  | 24.89 | [15 empty] | 2
| FIG |  | Y.4.101a KOUPELNA |  | 0 | [15 empty] | 2
| FIG |  | 10,04 |  | 10.04 | [15 empty] | 2
| FIG |  | Y.4.102 STAN. PRAC. SESTER |  | 0 | [15 empty] | 2
| FIG |  | 22,31 |  | 22.31 | [15 empty] | 2
| FIG |  | Y.4.103 VYŠETŘOVNA |  | 0 | [15 empty] | 2
| FIG |  | 14,46 |  | 14.46 | [15 empty] | 2
| FIG |  | Y.4.104 POKOJ JIP 2L |  | 0 | [15 empty] | 2
| FIG |  | 24,86 |  | 24.86 | [15 empty] | 2
| FIG |  | Y.4.104a KOUPELNA |  | 0 | [15 empty] | 2
| FIG |  | 10,12 |  | 10.12 | [15 empty] | 2
| FIG |  | Y.4.105 FILTR |  | 0 | [15 empty] | 2
| FIG |  | 7,51 |  | 7.51 | [15 empty] | 2
| FIG |  | Y.4.106 ČAJOVÁ KUCHYŇKA |  | 0 | [15 empty] | 2
| FIG |  | 9,76 |  | 9.76 | [15 empty] | 2
| FIG |  | Y.4.107 ČISTÍCÍ MÍSTNOST - OBUV |  | 0 | [15 empty] | 2
| FIG |  | 11,31 |  | 11.31 | [15 empty] | 2
| FIG |  | Y.4.108 ŠPINAVÉ PRÁDLO |  | 0 | [15 empty] | 2
| FIG |  | 16,83 |  | 16.83 | [15 empty] | 2
| FIG |  | Y.4.109 SKLAD PŘÍSTROJŮ |  | 0 | [15 empty] | 2
| FIG |  | 15,67 |  | 15.67 | [15 empty] | 2
| FIG |  | Y.4.110 FILTR |  | 0 | [15 empty] | 2
| FIG |  | 10,56 |  | 10.56 | [15 empty] | 2
| FIG |  | Y.4.111 POKOJ JIP 1L |  | 0 | [15 empty] | 2
| FIG |  | 19,55 |  | 19.55 | [15 empty] | 2
| FIG |  | Y.4.111a BEZB. KOUPELNA |  | 0 | [15 empty] | 2
| FIG |  | 10,05 |  | 10.05 | [15 empty] | 2
| FIG |  | Y.4.112 HOVORNA |  | 0 | [15 empty] | 2
| FIG |  | 8,78 |  | 8.78 | [15 empty] | 2
| FIG |  | Y.4.113 MANIPULACE ODPAD |  | 0 | [15 empty] | 2
| FIG |  | 17,58 |  | 17.58 | [15 empty] | 2
| FIG |  | Y.4.114 FILTR PACIENT |  | 0 | [15 empty] | 2
| FIG |  | 16,99 |  | 16.99 | [15 empty] | 2
| FIG |  | Y.4.115 FILTR ŽENY |  | 0 | [15 empty] | 2
| FIG |  | 15,6 |  | 15.6 | [15 empty] | 2
| FIG |  | Y.4.115a WC PERSONÁL ŽENY |  | 0 | [15 empty] | 2
| FIG |  | 7,98 |  | 7.98 | [15 empty] | 2
| FIG |  | Y.4.115b WC PERSONÁL ŽENY |  | 0 | [15 empty] | 2
| FIG |  | 6,07 |  | 6.07 | [15 empty] | 2
| FIG |  | Y.4.116 ÚKLID |  | 0 | [15 empty] | 2
| FIG |  | 5,99 |  | 5.99 | [15 empty] | 2
| FIG |  | Y.4.117 PRACOVNA PRIMÁŘE |  | 0 | [15 empty] | 2
| FIG |  | 15,31 |  | 15.31 | [15 empty] | 2
| FIG |  | Y.4.117a KOUPELNA |  | 0 | [15 empty] | 2
| FIG |  | 9,14 |  | 9.14 | [15 empty] | 2
| FIG |  | Y.4.118 FILTR MUŽI |  | 0 | [15 empty] | 2
| FIG |  | 12,33 |  | 12.33 | [15 empty] | 2
| FIG |  | Y.4.118a WC PERSONÁL MUŽI |  | 0 | [15 empty] | 2
| FIG |  | 8,42 |  | 8.42 | [15 empty] | 2
| FIG |  | Y.4.118b WC PERSONÁL MUŽI |  | 0 | [15 empty] | 2
| FIG |  | 6,07 |  | 6.07 | [15 empty] | 2
| FIG |  | Y.4.119 INSPEKČNÍ POKOJ ARO |  | 0 | [15 empty] | 2
| FIG |  | 20,05 |  | 20.05 | [15 empty] | 2
| FIG |  | Y.4.119a KOUPELNA |  | 0 | [15 empty] | 2
| FIG |  | 8 |  | 8 | [15 empty] | 2
| FIG |  | Y.4.120 INSPEKČNÍ POKOJ ARO |  | 0 | [15 empty] | 2
| FIG |  | 20,3 |  | 20.3 | [15 empty] | 2
| FIG |  | Y.4.120a KOUPELNA |  | 0 | [15 empty] | 2
| FIG |  | 8 |  | 8 | [15 empty] | 2
| FIG |  | Y.4.121 KNIHOVNA |  | 0 | [15 empty] | 2
| FIG |  | 27,84 |  | 27.84 | [15 empty] | 2
| FIG |  | Y.4.122 PRACOVNY HOSTUJÍCÍ LÉKAŘ |  | 0 | [15 empty] | 2
| FIG |  | 20,3 |  | 20.3 | [15 empty] | 2
| FIG |  | Y.4.122a KOUPELNA |  | 0 | [15 empty] | 2
| FIG |  | 8 |  | 8 | [15 empty] | 2
| FIG |  | Y.4.123 PRACOVNY HOSTUJÍCÍ LÉKAŘ |  | 0 | [15 empty] | 2
| FIG |  | 20,3 |  | 20.3 | [15 empty] | 2
| FIG |  | Y.4.123a KOUPELNA |  | 0 | [15 empty] | 2
| FIG |  | 8 |  | 8 | [15 empty] | 2
| FIG |  | Y.4.124 FILTR ŽENY |  | 0 | [15 empty] | 2
| FIG |  | 17,38 |  | 17.38 | [15 empty] | 2
| FIG |  | Y.4.125 PRACOVNY POSTGRAD. STUDIUM |  | 0 | [15 empty] | 2
| FIG |  | 20,3 |  | 20.3 | [15 empty] | 2
| FIG |  | Y.4.125a KOUPELNA |  | 0 | [15 empty] | 2
| FIG |  | 8 |  | 8 | [15 empty] | 2
| FIG |  | Y.4.126 PRACOVNY POSTGRAD. STUDIUM |  | 0 | [15 empty] | 2
| FIG |  | 20,03 |  | 20.03 | [15 empty] | 2
| FIG |  | Y.4.126a KOUPELNA |  | 0 | [15 empty] | 2
| FIG |  | 7,8 |  | 7.8 | [15 empty] | 2
| FIG |  | Y.4.127 FILTR MUŽI |  | 0 | [15 empty] | 2
| FIG |  | 14,05 |  | 14.05 | [15 empty] | 2
| FIG |  | Y.4.128 SERVEROVNA |  | 0 | [15 empty] | 2
| FIG |  | 13,2 |  | 13.2 | [15 empty] | 2
| FIG |  | Y.5.001 CHODBA |  | 0 | [15 empty] | 2
| FIG |  | 167,02 |  | 167.02 | [15 empty] | 2
| FIG |  | Y.5.001a CHODBA |  | 0 | [15 empty] | 2
| FIG |  | 12,07 |  | 12.07 | [15 empty] | 2
| FIG |  | Y.5.002 CHODBA |  | 0 | [15 empty] | 2
| FIG |  | 23,07 |  | 23.07 | [15 empty] | 2
| FIG |  | Y.5.002a CHODBA |  | 0 | [15 empty] | 2
| FIG |  | 21,67 |  | 21.67 | [15 empty] | 2
| FIG |  | Y.5.002b CHODBA |  | 0 | [15 empty] | 2
| FIG |  | 21,92 |  | 21.92 | [15 empty] | 2
| FIG |  | Y.5.003 CHODBA |  | 0 | [15 empty] | 2
| FIG |  | 40,22 |  | 40.22 | [15 empty] | 2
| FIG |  | Y.5.003a ČEKÁRNA |  | 0 | [15 empty] | 2
| FIG |  | 10,9 |  | 10.9 | [15 empty] | 2
| FIG |  | Y.5.004 CHODBA |  | 0 | [15 empty] | 2
| FIG |  | 37,41 |  | 37.41 | [15 empty] | 2
| FIG |  | Y.5.004a CHODBA |  | 0 | [15 empty] | 2
| FIG |  | 10,98 |  | 10.98 | [15 empty] | 2
| FIG |  | Y.5.005 CHODBA |  | 0 | [15 empty] | 2
| FIG |  | 21,07 |  | 21.07 | [15 empty] | 2
| FIG |  | Y.5.006 CHODBA |  | 0 | [15 empty] | 2
| FIG |  | 179,83 |  | 179.83 | [15 empty] | 2
| FIG |  | Y.5.007 CHODBA |  | 0 | [15 empty] | 2
| FIG |  | 37,41 |  | 37.41 | [15 empty] | 2
| FIG |  | Y.5.007a CHODBA |  | 0 | [15 empty] | 2
| FIG |  | 10,98 |  | 10.98 | [15 empty] | 2
| FIG |  | Y.5.007c CHODBA |  | 0 | [15 empty] | 2
| FIG |  | 12,12 |  | 12.12 | [15 empty] | 2
| FIG |  | Y.5.008 SCHODIŠTĚ |  | 0 | [15 empty] | 2
| FIG |  | 42,85 |  | 42.85 | [15 empty] | 2
| FIG |  | Y.5.009 SCHODIŠTĚ |  | 0 | [15 empty] | 2
| FIG |  | 42,85 |  | 42.85 | [15 empty] | 2
| FIG |  | Y.5.010 CHODBA |  | 0 | [15 empty] | 2
| FIG |  | 58,82 |  | 58.82 | [15 empty] | 2
| FIG |  | Y.5.010a ČEKÁRNA |  | 0 | [15 empty] | 2
| FIG |  | 10,77 |  | 10.77 | [15 empty] | 2
| FIG |  | Y.5.017 STANIČNÍ SESTRA |  | 0 | [15 empty] | 2
| FIG |  | 21,28 |  | 21.28 | [15 empty] | 2
| FIG |  | Y.5.018 ODPADY+ ŠPINAVÉ PRÁDLO |  | 0 | [15 empty] | 2
| FIG |  | 15,85 |  | 15.85 | [15 empty] | 2
| FIG |  | Y.5.018a SKLAD ODPADU CYTO. |  | 0 | [15 empty] | 2
| FIG |  | 8,1 |  | 8.1 | [15 empty] | 2
| FIG |  | Y.5.019 VYŠETŘOVNA PRACOVNA LÉKAŘE |  | 0 | [15 empty] | 2
| FIG |  | 32,75 |  | 32.75 | [15 empty] | 2
| FIG |  | Y.5.020 ADMINISTRATIVA |  | 0 | [15 empty] | 2
| FIG |  | 11,4 |  | 11.4 | [15 empty] | 2
| FIG |  | Y.5.021 COFFE POINT-PERSONÁL |  | 0 | [15 empty] | 2
| FIG |  | 10,96 |  | 10.96 | [15 empty] | 2
| FIG |  | Y.5.022 ČAJOVÁ KUCH. |  | 0 | [15 empty] | 2
| FIG |  | 11,09 |  | 11.09 | [15 empty] | 2
| FIG |  | Y.5.023 WC PERSONÁL ŽENY - PŘEDSÍŇ |  | 0 | [15 empty] | 2
| FIG |  | 7,85 |  | 7.85 | [15 empty] | 2
| FIG |  | Y.5.023a WC PERSONÁL ŽENY |  | 0 | [15 empty] | 2
| FIG |  | 7,8 |  | 7.8 | [15 empty] | 2
| FIG |  | Y.5.024 WC PERS. INV. |  | 0 | [15 empty] | 2
| FIG |  | 10,35 |  | 10.35 | [15 empty] | 2
| FIG |  | Y.5.025 SKLAD ZDR. MATERIÁLU |  | 0 | [15 empty] | 2
| FIG |  | 10,74 |  | 10.74 | [15 empty] | 2
| FIG |  | Y.5.026 ASIST. KOUPELNA |  | 0 | [15 empty] | 2
| FIG |  | 11,66 |  | 11.66 | [15 empty] | 2
| FIG |  | Y.5.027 SESTERNA PŘÍPRAVNA |  | 0 | [15 empty] | 2
| FIG |  | 25,17 |  | 25.17 | [15 empty] | 2
| FIG |  | Y.5.028 POKOJ POOPERAČNÍ |  | 0 | [15 empty] | 2
| FIG |  | 21,7 |  | 21.7 | [15 empty] | 2
| FIG |  | Y.5.029 POKOJ 2L |  | 0 | [15 empty] | 2
| FIG |  | 27,04 |  | 27.04 | [15 empty] | 2
| FIG |  | Y.5.029a KOUPELNA |  | 0 | [15 empty] | 2
| FIG |  | 9,6 |  | 9.6 | [15 empty] | 2
| FIG |  | Y.5.030 FILTR |  | 0 | [15 empty] | 2
| FIG |  | 10,35 |  | 10.35 | [15 empty] | 2
| FIG |  | Y.5.031 POKOJ 2L |  | 0 | [15 empty] | 2
| FIG |  | 26 |  | 26 | [15 empty] | 2
| FIG |  | Y.5.031a KOUPELNA |  | 0 | [15 empty] | 2
| FIG |  | 8,87 |  | 8.87 | [15 empty] | 2
| FIG |  | Y.5.032 POKOJ 2L |  | 0 | [15 empty] | 2
| FIG |  | 21,96 |  | 21.96 | [15 empty] | 2
| FIG |  | Y.5.032a KOUPELNA |  | 0 | [15 empty] | 2
| FIG |  | 8,65 |  | 8.65 | [15 empty] | 2
| FIG |  | Y.5.033 POKOJ 1L |  | 0 | [15 empty] | 2
| FIG |  | 14,72 |  | 14.72 | [15 empty] | 2
| FIG |  | Y.5.033a KOUPELNA |  | 0 | [15 empty] | 2
| FIG |  | 10,72 |  | 10.72 | [15 empty] | 2
| FIG |  | Y.5.034 ČISTÍCÍ MÍSTNOST |  | 0 | [15 empty] | 2
| FIG |  | 17 |  | 17 | [15 empty] | 2
| FIG |  | Y.5.035 SKLAD PŘÍSTROJŮ |  | 0 | [15 empty] | 2
| FIG |  | 10,81 |  | 10.81 | [15 empty] | 2
| FIG |  | Y.5.036 POKOJ 1L |  | 0 | [15 empty] | 2
| FIG |  | 14,72 |  | 14.72 | [15 empty] | 2
| FIG |  | Y.5.036a KOUPELNA |  | 0 | [15 empty] | 2
| FIG |  | 10,72 |  | 10.72 | [15 empty] | 2
| FIG |  | Y.5.037 ÚKLID |  | 0 | [15 empty] | 2
| FIG |  | 11,34 |  | 11.34 | [15 empty] | 2
| FIG |  | Y.5.038 POKOJ 2L |  | 0 | [15 empty] | 2
| FIG |  | 21,86 |  | 21.86 | [15 empty] | 2
| FIG |  | Y.5.038a KOUPELNA |  | 0 | [15 empty] | 2
| FIG |  | 8,75 |  | 8.75 | [15 empty] | 2
| FIG |  | Y.5.039 POKOJ 2L |  | 0 | [15 empty] | 2
| FIG |  | 26 |  | 26 | [15 empty] | 2
| FIG |  | Y.5.039a KOUPELNA |  | 0 | [15 empty] | 2
| FIG |  | 8,7 |  | 8.7 | [15 empty] | 2
| FIG |  | Y.5.040 SKLAD VOZÍKŮ |  | 0 | [15 empty] | 2
| FIG |  | 9,38 |  | 9.38 | [15 empty] | 2
| FIG |  | Y.5.041 POKOJ 2L |  | 0 | [15 empty] | 2
| FIG |  | 26,94 |  | 26.94 | [15 empty] | 2
| FIG |  | Y.5.041a KOUPELNA |  | 0 | [15 empty] | 2
| FIG |  | 9,62 |  | 9.62 | [15 empty] | 2
| FIG |  | Y.5.042 POKOJ 1L |  | 0 | [15 empty] | 2
| FIG |  | 22,3 |  | 22.3 | [15 empty] | 2
| FIG |  | Y.5.042a KOUPELNA |  | 0 | [15 empty] | 2
| FIG |  | 9,8 |  | 9.8 | [15 empty] | 2
| FIG |  | Y.5.043 POKOJ 1L |  | 0 | [15 empty] | 2
| FIG |  | 29,69 |  | 29.69 | [15 empty] | 2
| FIG |  | Y.5.043a KOUPELNA |  | 0 | [15 empty] | 2
| FIG |  | 9 |  | 9 | [15 empty] | 2
| FIG |  | Y.5.044 ARCHIV VAV 4 |  | 0 | [15 empty] | 2
| FIG |  | 22,04 |  | 22.04 | [15 empty] | 2
| FIG |  | Y.5.045 POKOJ 1L |  | 0 | [15 empty] | 2
| FIG |  | 22,3 |  | 22.3 | [15 empty] | 2
| FIG |  | Y.5.045a KOUPELNA |  | 0 | [15 empty] | 2
| FIG |  | 8,9 |  | 8.9 | [15 empty] | 2
| FIG |  | Y.5.046 SKLAD ZDR. MATERIÁLU |  | 0 | [15 empty] | 2
| FIG |  | 22,52 |  | 22.52 | [15 empty] | 2
| FIG |  | Y.5.047 DENNÍ MÍSTNOST PERSONÁL |  | 0 | [15 empty] | 2
| FIG |  | 20,3 |  | 20.3 | [15 empty] | 2
| FIG |  | Y.5.047a SPRCHA PERSONÁL - PŘEDSÍŇ |  | 0 | [15 empty] | 2
| FIG |  | 8,9 |  | 8.9 | [15 empty] | 2
| FIG |  | Y.5.047b SPRCHA PERSONÁL |  | 0 | [15 empty] | 2
| FIG |  | 6,6 |  | 6.6 | [15 empty] | 2
| FIG |  | Y.5.048 PRACOVNA VAV 1 |  | 0 | [15 empty] | 2
| FIG |  | 29,69 |  | 29.69 | [15 empty] | 2
| FIG |  | Y.5.049 PRACOVNA VAV 2 |  | 0 | [15 empty] | 2
| FIG |  | 22,3 |  | 22.3 | [15 empty] | 2
| FIG |  | Y.5.050 PRACOVNA VAV 3 |  | 0 | [15 empty] | 2
| FIG |  | 29,69 |  | 29.69 | [15 empty] | 2
| FIG |  | Y.5.051 PRACOVNA VAV 5 |  | 0 | [15 empty] | 2
| FIG |  | 22,3 |  | 22.3 | [15 empty] | 2
| FIG |  | Y.5.052 PRACOVNA VAV 6 |  | 0 | [15 empty] | 2
| FIG |  | 22,3 |  | 22.3 | [15 empty] | 2
| FIG |  | Y.5.053 ARCHIV |  | 0 | [15 empty] | 2
| FIG |  | 25,25 |  | 25.25 | [15 empty] | 2
| FIG |  | Y.5.054 WC PERSONÁL-MUŽI |  | 0 | [15 empty] | 2
| FIG |  | 6,65 |  | 6.65 | [15 empty] | 2
| FIG |  | Y.5.054a WC PERSONÁL-MUŽI |  | 0 | [15 empty] | 2
| FIG |  | 5,94 |  | 5.94 | [15 empty] | 2
| FIG |  | Y.5.055 WC PERSONÁL-ŽENY |  | 0 | [15 empty] | 2
| FIG |  | 6,65 |  | 6.65 | [15 empty] | 2
| FIG |  | Y.5.055a WC PER.-ŽENY |  | 0 | [15 empty] | 2
| FIG |  | 5,94 |  | 5.94 | [15 empty] | 2
| FIG |  | Y.5.055b SPRCHA-ŽENY |  | 0 | [15 empty] | 2
| FIG |  | 6,3 |  | 6.3 | [15 empty] | 2
| FIG |  | Y.5.056 SEKRETARIAT |  | 0 | [15 empty] | 2
| FIG |  | 22,3 |  | 22.3 | [15 empty] | 2
| FIG |  | Y.5.057 VRCHNÍ SESTRA |  | 0 | [15 empty] | 2
| FIG |  | 22,3 |  | 22.3 | [15 empty] | 2
| FIG |  | Y.5.058 ÚKLID |  | 0 | [15 empty] | 2
| FIG |  | 8,1 |  | 8.1 | [15 empty] | 2
| FIG |  | Y.5.059 ČAJOVÁ KUCH. |  | 0 | [15 empty] | 2
| FIG |  | 11,5 |  | 11.5 | [15 empty] | 2
| FIG |  | Y.5.060 DOKUMENTACE |  | 0 | [15 empty] | 2
| FIG |  | 22,3 |  | 22.3 | [15 empty] | 2
| FIG |  | Y.5.061 VÝUKOVÁ MÍSTNOST |  | 0 | [15 empty] | 2
| FIG |  | 22,6 |  | 22.6 | [15 empty] | 2
| FIG |  | Y.5.062 ZASEDACÍ MÍSTNOST |  | 0 | [15 empty] | 2
| FIG |  | 30,5 |  | 30.5 | [15 empty] | 2
| FIG |  | Y.5.063 DENNÍ MÍSTNOST PERSONÁL |  | 0 | [15 empty] | 2
| FIG |  | 22,3 |  | 22.3 | [15 empty] | 2
| FIG |  | Y.5.063a SPRCHA PERSONÁL - PŘEDSÍŇ |  | 0 | [15 empty] | 2
| FIG |  | 9 |  | 9 | [15 empty] | 2
| FIG |  | Y.5.063b SPRCHA PERSONÁL |  | 0 | [15 empty] | 2
| FIG |  | 6,7 |  | 6.7 | [15 empty] | 2
| FIG |  | Y.5.064 POKOJ 1L |  | 0 | [15 empty] | 2
| FIG |  | 22,3 |  | 22.3 | [15 empty] | 2
| FIG |  | Y.5.064a KOUPELNA |  | 0 | [15 empty] | 2
| FIG |  | 8,9 |  | 8.9 | [15 empty] | 2
| FIG |  | Y.5.065 POKOJ 1L |  | 0 | [15 empty] | 2
| FIG |  | 22,3 |  | 22.3 | [15 empty] | 2
| FIG |  | Y.5.065a KOUPELNA |  | 0 | [15 empty] | 2
| FIG |  | 8,9 |  | 8.9 | [15 empty] | 2
| FIG |  | Y.5.066 SKLAD ZDR. MATERIÁLU |  | 0 | [15 empty] | 2
| FIG |  | 27,29 |  | 27.29 | [15 empty] | 2
| FIG |  | Y.5.067 POKOJ 1L |  | 0 | [15 empty] | 2
| FIG |  | 22,3 |  | 22.3 | [15 empty] | 2
| FIG |  | Y.5.067a KOUPELNA |  | 0 | [15 empty] | 2
| FIG |  | 9,8 |  | 9.8 | [15 empty] | 2
| FIG |  | Y.5.068 POKOJ 1L |  | 0 | [15 empty] | 2
| FIG |  | 22,3 |  | 22.3 | [15 empty] | 2
| FIG |  | Y.5.068a KOUPELNA |  | 0 | [15 empty] | 2
| FIG |  | 9 |  | 9 | [15 empty] | 2
| FIG |  | Y.5.069 POKOJ 2L |  | 0 | [15 empty] | 2
| FIG |  | 26,82 |  | 26.82 | [15 empty] | 2
| FIG |  | Y.5.069a KOUPELNA |  | 0 | [15 empty] | 2
| FIG |  | 9,47 |  | 9.47 | [15 empty] | 2
| FIG |  | Y.5.070 SKLAD VOZÍKŮ |  | 0 | [15 empty] | 2
| FIG |  | 9,38 |  | 9.38 | [15 empty] | 2
| FIG |  | Y.5.071 POKOJ 2L |  | 0 | [15 empty] | 2
| FIG |  | 26 |  | 26 | [15 empty] | 2
| FIG |  | Y.5.071a KOUPELNA |  | 0 | [15 empty] | 2
| FIG |  | 8,85 |  | 8.85 | [15 empty] | 2
| FIG |  | Y.5.072 POKOJ 2L |  | 0 | [15 empty] | 2
| FIG |  | 21,86 |  | 21.86 | [15 empty] | 2
| FIG |  | Y.5.072a KOUPELNA |  | 0 | [15 empty] | 2
| FIG |  | 8,7 |  | 8.7 | [15 empty] | 2
| FIG |  | Y.5.073 ÚKLID |  | 0 | [15 empty] | 2
| FIG |  | 10,26 |  | 10.26 | [15 empty] | 2
| FIG |  | Y.5.074 POKOJ 1L |  | 0 | [15 empty] | 2
| FIG |  | 14,73 |  | 14.73 | [15 empty] | 2
| FIG |  | Y.5.074a KOUPELNA |  | 0 | [15 empty] | 2
| FIG |  | 10,61 |  | 10.61 | [15 empty] | 2
| FIG |  | Y.5.075 ASIST. LÁZEŇ |  | 0 | [15 empty] | 2
| FIG |  | 11,6 |  | 11.6 | [15 empty] | 2
| FIG |  | Y.5.076 POKOJ 1L |  | 0 | [15 empty] | 2
| FIG |  | 14,73 |  | 14.73 | [15 empty] | 2
| FIG |  | Y.5.076a KOUPELNA |  | 0 | [15 empty] | 2
| FIG |  | 10,61 |  | 10.61 | [15 empty] | 2
| FIG |  | Y.5.077 ČISTÍCÍ MÍSTNOST |  | 0 | [15 empty] | 2
| FIG |  | 14,14 |  | 14.14 | [15 empty] | 2
| FIG |  | Y.5.078 POKOJ 2L |  | 0 | [15 empty] | 2
| FIG |  | 21,86 |  | 21.86 | [15 empty] | 2
| FIG |  | Y.5.078a KOUPELNA |  | 0 | [15 empty] | 2
| FIG |  | 8,85 |  | 8.85 | [15 empty] | 2
| FIG |  | Y.5.079 POKOJ 2L |  | 0 | [15 empty] | 2
| FIG |  | 26 |  | 26 | [15 empty] | 2
| FIG |  | Y.5.079a KOUPELNA |  | 0 | [15 empty] | 2
| FIG |  | 8,85 |  | 8.85 | [15 empty] | 2
| FIG |  | Y.5.080 FILTR |  | 0 | [15 empty] | 2
| FIG |  | 8,93 |  | 8.93 | [15 empty] | 2
| FIG |  | Y.5.081 POKOJ 2L |  | 0 | [15 empty] | 2
| FIG |  | 26,94 |  | 26.94 | [15 empty] | 2
| FIG |  | Y.5.081a KOUPELNA |  | 0 | [15 empty] | 2
| FIG |  | 9,47 |  | 9.47 | [15 empty] | 2
| FIG |  | Y.5.082 POKOJ POOPERAČNÍ |  | 0 | [15 empty] | 2
| FIG |  | 21,85 |  | 21.85 | [15 empty] | 2
| FIG |  | Y.5.083 ASIST. KOUPELNA |  | 0 | [15 empty] | 2
| FIG |  | 11,68 |  | 11.68 | [15 empty] | 2
| FIG |  | Y.5.084 SKLAD ZDR. MATERIÁLU |  | 0 | [15 empty] | 2
| FIG |  | 10,58 |  | 10.58 | [15 empty] | 2
| FIG |  | Y.5.085 WC PERS. INV. |  | 0 | [15 empty] | 2
| FIG |  | 10,27 |  | 10.27 | [15 empty] | 2
| FIG |  | Y.5.086 WC PERSONÁL MUŽI |  | 0 | [15 empty] | 2
| FIG |  | 7,77 |  | 7.77 | [15 empty] | 2
| FIG |  | Y.5.086a WC PERSONÁL MUŽI |  | 0 | [15 empty] | 2
| FIG |  | 7,82 |  | 7.82 | [15 empty] | 2
| FIG |  | Y.5.087 ČAJOVÁ KUCH. |  | 0 | [15 empty] | 2
| FIG |  | 11,29 |  | 11.29 | [15 empty] | 2
| FIG |  | Y.5.088 COFFE POINT-PERSONÁL |  | 0 | [15 empty] | 2
| FIG |  | 11,15 |  | 11.15 | [15 empty] | 2
| FIG |  | Y.5.089 SESTERNA PŘÍPRAVNA |  | 0 | [15 empty] | 2
| FIG |  | 26,3 |  | 26.3 | [15 empty] | 2
| FIG |  | Y.5.090 VYŠETŘOVNA PRACOVNA LÉKAŘŮ |  | 0 | [15 empty] | 2
| FIG |  | 32,87 |  | 32.87 | [15 empty] | 2
| FIG |  | Y.5.091 ADMINISTRATIVA |  | 0 | [15 empty] | 2
| FIG |  | 10,45 |  | 10.45 | [15 empty] | 2
| FIG |  | Y.5.091a CHODBA |  | 0 | [15 empty] | 2
| FIG |  | 9,05 |  | 9.05 | [15 empty] | 2
| FIG |  | Y.5.092 ODPADY+ ŠPINAVÉ PRÁDLO |  | 0 | [15 empty] | 2
| FIG |  | 15,57 |  | 15.57 | [15 empty] | 2
| FIG |  | Y.5.093 STANIČNÍ SESTRA |  | 0 | [15 empty] | 2
| FIG |  | 21,28 |  | 21.28 | [15 empty] | 2
| FIG |  | Y.5.095 PRACOVNA SEKRETARIÁTU |  | 0 | [15 empty] | 2
| FIG |  | 22,17 |  | 22.17 | [15 empty] | 2
| FIG |  | Y.5.096 SEKRETARIÁT |  | 0 | [15 empty] | 2
| FIG |  | 22,3 |  | 22.3 | [15 empty] | 2
| FIG |  | Y.5.097 ČAJOVÁ KUCH. |  | 0 | [15 empty] | 2
| FIG |  | 13,75 |  | 13.75 | [15 empty] | 2
| FIG |  | Y.5.098 SPRCHA PERSONÁL |  | 0 | [15 empty] | 2
| FIG |  | 6 |  | 6 | [15 empty] | 2
| FIG |  | Y.5.098a SPRCHA PERSONÁL |  | 0 | [15 empty] | 2
| FIG |  | 5,9 |  | 5.9 | [15 empty] | 2
| FIG |  | Y.5.099 WC PERSONÁL ŽENY |  | 0 | [15 empty] | 2
| FIG |  | 6 |  | 6 | [15 empty] | 2
| FIG |  | Y.5.099a WC PERSONÁL ŽENY |  | 0 | [15 empty] | 2
| FIG |  | 5,6 |  | 5.6 | [15 empty] | 2
| FIG |  | Y.5.100 PŘEDNOSTA |  | 0 | [15 empty] | 2
| FIG |  | 22,3 |  | 22.3 | [15 empty] | 2
| FIG |  | Y.5.101 PRIMÁŘ |  | 0 | [15 empty] | 2
| FIG |  | 22,3 |  | 22.3 | [15 empty] | 2
| FIG |  | Y.5.102 WC PERS. INV. |  | 0 | [15 empty] | 2
| FIG |  | 8,1 |  | 8.1 | [15 empty] | 2
| FIG |  | Y.5.103 ARCHIV, SKLAD-KANCELÁŘSKÉ POTŘEBY |  | 0 | [15 empty] | 2
| FIG |  | 9,87 |  | 9.87 | [15 empty] | 2
| FIG |  | Y.5.104 SEKRETARIÁT |  | 0 | [15 empty] | 2
| FIG |  | 21,4 |  | 21.4 | [15 empty] | 2
| FIG |  | Y.5.105 PRACOVNA ZÁSTUPCE VAV |  | 0 | [15 empty] | 2
| FIG |  | 20,55 |  | 20.55 | [15 empty] | 2
| FIG |  | Y.5.106 ZASEDACÍ MÍSTNOST |  | 0 | [15 empty] | 2
| FIG |  | 17,6 |  | 17.6 | [15 empty] | 2
| FIG |  | Y.5.107 SERVEROVNA |  | 0 | [15 empty] | 2
| FIG |  | 14,87 |  | 14.87 | [15 empty] | 2
| FIG |  | Y.5.108 WC PERS. ŽENY - PŘEDSÍŇ |  | 0 | [15 empty] | 2
| FIG |  | 5,3 |  | 5.3 | [15 empty] | 2
| FIG |  | Y.5.108a WC PERSONÁL ŽENY |  | 0 | [15 empty] | 2
| FIG |  | 5,3 |  | 5.3 | [15 empty] | 2
| FIG |  | Y.5.108b WC PERSONÁL ŽENY |  | 0 | [15 empty] | 2
| FIG |  | 5,3 |  | 5.3 | [15 empty] | 2
| FIG |  | Y.5.110 STROJOVNA VZT |  | 0 | [15 empty] | 2
| FIG |  | 41,14 |  | 41.14 | [15 empty] | 2
| FIG |  | Y.5.111 STROJOVNA VZT |  | 0 | [15 empty] | 2
| FIG |  | 43,84 |  | 43.84 | [15 empty] | 2
| FIG |  | Y.5.112 STROJOVNA VZT |  | 0 | [15 empty] | 2
| FIG |  | 39,18 |  | 39.18 | [15 empty] | 2
| FIG |  | Y.6.001 CHODBA |  | 0 | [15 empty] | 2
| FIG |  | 162,77 |  | 162.77 | [15 empty] | 2
| FIG |  | Y.6.001a VOZÍKY INKUB. |  | 0 | [15 empty] | 2
| FIG |  | 13,02 |  | 13.02 | [15 empty] | 2
| FIG |  | Y.6.002 CHODBA |  | 0 | [15 empty] | 2
| FIG |  | 22,57 |  | 22.57 | [15 empty] | 2
| FIG |  | Y.6.003 CHODBA |  | 0 | [15 empty] | 2
| FIG |  | 57,87 |  | 57.87 | [15 empty] | 2
| FIG |  | Y.6.004 CHODBA |  | 0 | [15 empty] | 2
| FIG |  | 37,41 |  | 37.41 | [15 empty] | 2
| FIG |  | Y.6.004a CHODBA |  | 0 | [15 empty] | 2
| FIG |  | 10,98 |  | 10.98 | [15 empty] | 2
| FIG |  | Y.6.004b CHODBA |  | 0 | [15 empty] | 2
| FIG |  | 23,22 |  | 23.22 | [15 empty] | 2
| FIG |  | Y.6.005 CHODBA |  | 0 | [15 empty] | 2
| FIG |  | 21,67 |  | 21.67 | [15 empty] | 2
| FIG |  | Y.6.006 CHODBA |  | 0 | [15 empty] | 2
| FIG |  | 150,88 |  | 150.88 | [15 empty] | 2
| FIG |  | Y.6.007 CHODBA |  | 0 | [15 empty] | 2
| FIG |  | 37,41 |  | 37.41 | [15 empty] | 2
| FIG |  | Y.6.007a CHODBA |  | 0 | [15 empty] | 2
| FIG |  | 10,98 |  | 10.98 | [15 empty] | 2
| FIG |  | Y.6.007b CHODBA |  | 0 | [15 empty] | 2
| FIG |  | 22,97 |  | 22.97 | [15 empty] | 2
| FIG |  | Y.6.008 SCHODIŠTĚ |  | 0 | [15 empty] | 2
| FIG |  | 42,85 |  | 42.85 | [15 empty] | 2
| FIG |  | Y.6.009 SCHODIŠTĚ |  | 0 | [15 empty] | 2
| FIG |  | 42,85 |  | 42.85 | [15 empty] | 2
| FIG |  | Y.6.011 FILTR NAVŠTĚV |  | 0 | [15 empty] | 2
| FIG |  | 12,29 |  | 12.29 | [15 empty] | 2
| FIG |  | Y.6.011a FILTR NAVŠTĚV-ŠATNA |  | 0 | [15 empty] | 2
| FIG |  | 8,32 |  | 8.32 | [15 empty] | 2
| FIG |  | Y.6.012 CHODBA |  | 0 | [15 empty] | 2
| FIG |  | 9,1 |  | 9.1 | [15 empty] | 2
| FIG |  | Y.6.012a SEMINÁRNÍ MÍSTNOST |  | 0 | [15 empty] | 2
| FIG |  | 17,12 |  | 17.12 | [15 empty] | 2
| FIG |  | Y.6.012b INSPEKČNÍ POKOJ |  | 0 | [15 empty] | 2
| FIG |  | 18,4 |  | 18.4 | [15 empty] | 2
| FIG |  | Y.6.012c WC PERSONÁL - PŘEDSÍŇ |  | 0 | [15 empty] | 2
| FIG |  | 5,9 |  | 5.9 | [15 empty] | 2
| FIG |  | Y.6.012d WC PERSONÁL |  | 0 | [15 empty] | 2
| FIG |  | 5,9 |  | 5.9 | [15 empty] | 2
| FIG |  | Y.6.013 ODPADY |  | 0 | [15 empty] | 2
| FIG |  | 11,48 |  | 11.48 | [15 empty] | 2
| FIG |  | Y.6.014 PRÁDELNA |  | 0 | [15 empty] | 2
| FIG |  | 9 |  | 9 | [15 empty] | 2
| FIG |  | Y.6.015 MANIPULACE |  | 0 | [15 empty] | 2
| FIG |  | 11,25 |  | 11.25 | [15 empty] | 2
| FIG |  | Y.6.016 MANIPULACE |  | 0 | [15 empty] | 2
| FIG |  | 11,24 |  | 11.24 | [15 empty] | 2
| FIG |  | Y.6.017 SKLAD ČISTÉ PRÁDLO |  | 0 | [15 empty] | 2
| FIG |  | 14,29 |  | 14.29 | [15 empty] | 2
| FIG |  | Y.6.018 LABORATOŘ |  | 0 | [15 empty] | 2
| FIG |  | 9,88 |  | 9.88 | [15 empty] | 2
| FIG |  | Y.6.019 ODSUN DEKONTAMINACE |  | 0 | [15 empty] | 2
| FIG |  | 9,38 |  | 9.38 | [15 empty] | 2
| FIG |  | Y.6.020 DENNÍ MÍSTNOST MATKY |  | 0 | [15 empty] | 2
| FIG |  | 21,9 |  | 21.9 | [15 empty] | 2
| FIG |  | Y.6.021 POKOJ 1L |  | 0 | [15 empty] | 2
| FIG |  | 22,3 |  | 22.3 | [15 empty] | 2
| FIG |  | Y.6.021a KOUPELNA |  | 0 | [15 empty] | 2
| FIG |  | 8 |  | 8 | [15 empty] | 2
| FIG |  | Y.6.022 ZÁKROKOVÝ SÁL |  | 0 | [15 empty] | 2
| FIG |  | 23,16 |  | 23.16 | [15 empty] | 2
| FIG |  | Y.6.023 POKOJ 1L |  | 0 | [15 empty] | 2
| FIG |  | 22,3 |  | 22.3 | [15 empty] | 2
| FIG |  | Y.6.023a KOUPELNA |  | 0 | [15 empty] | 2
| FIG |  | 8 |  | 8 | [15 empty] | 2
| FIG |  | Y.6.024 SKLAD STERILNÍHO MATERIÁLU |  | 0 | [15 empty] | 2
| FIG |  | 14,74 |  | 14.74 | [15 empty] | 2
| FIG |  | Y.6.025 POKOJ 1L |  | 0 | [15 empty] | 2
| FIG |  | 27,04 |  | 27.04 | [15 empty] | 2
| FIG |  | Y.6.025a KOUPELNA |  | 0 | [15 empty] | 2
| FIG |  | 9,6 |  | 9.6 | [15 empty] | 2
| FIG |  | Y.6.026 ÚKLID |  | 0 | [15 empty] | 2
| FIG |  | 8,1 |  | 8.1 | [15 empty] | 2
| FIG |  | Y.6.026a ELEKTROROZVODNA |  | 0 | [15 empty] | 2
| FIG |  | 9,08 |  | 9.08 | [15 empty] | 2
| FIG |  | Y.6.027 POKOJ 1L |  | 0 | [15 empty] | 2
| FIG |  | 26 |  | 26 | [15 empty] | 2
| FIG |  | Y.6.027a KOUPELNA |  | 0 | [15 empty] | 2
| FIG |  | 8,83 |  | 8.83 | [15 empty] | 2
| FIG |  | Y.6.028 POKOJ 1L |  | 0 | [15 empty] | 2
| FIG |  | 21,96 |  | 21.96 | [15 empty] | 2
| FIG |  | Y.6.028a KOUPELNA |  | 0 | [15 empty] | 2
| FIG |  | 8,65 |  | 8.65 | [15 empty] | 2
| FIG |  | Y.6.029 SESTERNA |  | 0 | [15 empty] | 2
| FIG |  | 31,96 |  | 31.96 | [15 empty] | 2
| FIG |  | Y.6.030 PŘÍPRAVNA |  | 0 | [15 empty] | 2
| FIG |  | 15,03 |  | 15.03 | [15 empty] | 2
| FIG |  | Y.6.031 ČAJ. K. MATKY |  | 0 | [15 empty] | 2
| FIG |  | 11,75 |  | 11.75 | [15 empty] | 2
| FIG |  | Y.6.032 SKLAD + SKLAD PŘÍSTROJŮ |  | 0 | [15 empty] | 2
| FIG |  | 21,43 |  | 21.43 | [15 empty] | 2
| FIG |  | Y.6.033 MLÉČNÁ + ČAJ. K. |  | 0 | [15 empty] | 2
| FIG |  | 11,74 |  | 11.74 | [15 empty] | 2
| FIG |  | Y.6.033a ELEKTROROZVODNA |  | 0 | [15 empty] | 2
| FIG |  | 8,73 |  | 8.73 | [15 empty] | 2
| FIG |  | Y.6.034 POKOJ 1L |  | 0 | [15 empty] | 2
| FIG |  | 22,26 |  | 22.26 | [15 empty] | 2
| FIG |  | Y.6.034a KOUPELNA |  | 0 | [15 empty] | 2
| FIG |  | 7,6 |  | 7.6 | [15 empty] | 2
| FIG |  | Y.6.035 POKOJ 1L |  | 0 | [15 empty] | 2
| FIG |  | 22,3 |  | 22.3 | [15 empty] | 2
| FIG |  | Y.6.035a KOUPELNA |  | 0 | [15 empty] | 2
| FIG |  | 8 |  | 8 | [15 empty] | 2
| FIG |  | Y.6.036 POKOJ 1L |  | 0 | [15 empty] | 2
| FIG |  | 22,3 |  | 22.3 | [15 empty] | 2
| FIG |  | Y.6.036a BEZBARIÉROVÁ KOUPELNA |  | 0 | [15 empty] | 2
| FIG |  | 9,85 |  | 9.85 | [15 empty] | 2
| FIG |  | Y.6.037 WC PERSONÁL MUŽI - PŘEDSÍŇ |  | 0 | [15 empty] | 2
| FIG |  | 5,93 |  | 5.93 | [15 empty] | 2
| FIG |  | Y.6.037a WC PERSONÁL MUŽI |  | 0 | [15 empty] | 2
| FIG |  | 5,53 |  | 5.53 | [15 empty] | 2
| FIG |  | Y.6.038 WC PERS. INV. ŽENY |  | 0 | [15 empty] | 2
| FIG |  | 8,1 |  | 8.1 | [15 empty] | 2
| FIG |  | Y.6.039 WC INV. |  | 0 | [15 empty] | 2
| FIG |  | 8 |  | 8 | [15 empty] | 2
| FIG |  | Y.6.040 NEOTATOLOG. BOXY |  | 0 | [15 empty] | 2
| FIG |  | 30,1 |  | 30.1 | [15 empty] | 2
| FIG |  | Y.6.041 ČISTÍCÍ MÍSTNOST |  | 0 | [15 empty] | 2
| FIG |  | 16,46 |  | 16.46 | [15 empty] | 2
| FIG |  | Y.6.042 VYŠETŘOVNA PŘÍPRAVNA+MYTÍ LÉK. |  | 0 | [15 empty] | 2
| FIG |  | 17,58 |  | 17.58 | [15 empty] | 2
| FIG |  | 9,4 |  | 9.4 | [15 empty] | 2
| FIG |  | Y.7.021 MLÉČNÁ KUCH. |  | 0 | [15 empty] | 2
| FIG |  | 12,36 |  | 12.36 | [15 empty] | 2
| FIG |  | Y.7.022 SKLAD ZDR. MATERIÁLU |  | 0 | [15 empty] | 2
| FIG |  | 11,36 |  | 11.36 | [15 empty] | 2
| FIG |  | Y.7.023 ČAJOVÁ KUCH. |  | 0 | [15 empty] | 2
| FIG |  | 11,36 |  | 11.36 | [15 empty] | 2
| FIG |  | Y.7.024 COFFE POINT-PERSONÁL |  | 0 | [15 empty] | 2
| FIG |  | 12,36 |  | 12.36 | [15 empty] | 2
| FIG |  | Y.7.025 SESTERNA PŘÍPRAVNA |  | 0 | [15 empty] | 2
| FIG |  | 21,65 |  | 21.65 | [15 empty] | 2
| FIG |  | Y.7.026 POKOJ POOPERAČNÍ |  | 0 | [15 empty] | 2
| FIG |  | 22,35 |  | 22.35 | [15 empty] | 2
| FIG |  | Y.7.027 POKOJ 2L |  | 0 | [15 empty] | 2
| FIG |  | 27,04 |  | 27.04 | [15 empty] | 2
| FIG |  | Y.7.027a KOUPELNA |  | 0 | [15 empty] | 2
| FIG |  | 9,6 |  | 9.6 | [15 empty] | 2
| FIG |  | Y.7.028 FILTR |  | 0 | [15 empty] | 2
| FIG |  | 9,38 |  | 9.38 | [15 empty] | 2
| FIG |  | Y.7.029 LAKTAČNÍ PORADNA |  | 0 | [15 empty] | 2
| FIG |  | 18,84 |  | 18.84 | [15 empty] | 2
| FIG |  | Y.7.030 POKOJ 2L |  | 0 | [15 empty] | 2
| FIG |  | 25,8 |  | 25.8 | [15 empty] | 2
| FIG |  | Y.7.030a KOUPELNA |  | 0 | [15 empty] | 2
| FIG |  | 8,85 |  | 8.85 | [15 empty] | 2
| FIG |  | Y.7.031 POKOJ 2L |  | 0 | [15 empty] | 2
| FIG |  | 21,96 |  | 21.96 | [15 empty] | 2
| FIG |  | Y.7.031a KOUPELNA |  | 0 | [15 empty] | 2
| FIG |  | 8,65 |  | 8.65 | [15 empty] | 2
| FIG |  | Y.7.032 SKLAD ZDR. MATERIÁLU |  | 0 | [15 empty] | 2
| FIG |  | 9,92 |  | 9.92 | [15 empty] | 2
| FIG |  | Y.7.033 ÚKLID |  | 0 | [15 empty] | 2
| FIG |  | 10,18 |  | 10.18 | [15 empty] | 2
| FIG |  | Y.7.034 PRACOVIŠTĚ NEONATOLOGIE |  | 0 | [15 empty] | 2
| FIG |  | 25,09 |  | 25.09 | [15 empty] | 2
| FIG |  | Y.7.035 WC STUDENTI |  | 0 | [15 empty] | 2
| FIG |  | 5,81 |  | 5.81 | [15 empty] | 2
| FIG |  | Y.7.035a WC STUDENTI |  | 0 | [15 empty] | 2
| FIG |  | 5,31 |  | 5.31 | [15 empty] | 2
| FIG |  | Y.7.036 POKOJ 2L |  | 0 | [15 empty] | 2
| FIG |  | 21,96 |  | 21.96 | [15 empty] | 2
| FIG |  | Y.7.036a KOUPELNA |  | 0 | [15 empty] | 2
| FIG |  | 8,8 |  | 8.8 | [15 empty] | 2
| FIG |  | Y.7.037 POKOJ 2L |  | 0 | [15 empty] | 2
| FIG |  | 26 |  | 26 | [15 empty] | 2
| FIG |  | Y.7.037a KOUPELNA |  | 0 | [15 empty] | 2
| FIG |  | 8,65 |  | 8.65 | [15 empty] | 2
| FIG |  | Y.7.038 SKLAD |  | 0 | [15 empty] | 2
| FIG |  | 9,2 |  | 9.2 | [15 empty] | 2
| FIG |  | Y.7.039 POKOJ 2L |  | 0 | [15 empty] | 2
| FIG |  | 26,92 |  | 26.92 | [15 empty] | 2
| FIG |  | Y.7.039a KOUPELNA |  | 0 | [15 empty] | 2
| FIG |  | 9,6 |  | 9.6 | [15 empty] | 2
| FIG |  | Y.7.040 POKOJ 1L |  | 0 | [15 empty] | 2
| FIG |  | 20,3 |  | 20.3 | [15 empty] | 2
| FIG |  | Y.7.040a KOUPELNA |  | 0 | [15 empty] | 2
| FIG |  | 9,8 |  | 9.8 | [15 empty] | 2
| FIG |  | Y.7.041 POKOJ 1L |  | 0 | [15 empty] | 2
| FIG |  | 20,3 |  | 20.3 | [15 empty] | 2
| FIG |  | Y.7.041a KOUPELNA |  | 0 | [15 empty] | 2
| FIG |  | 9 |  | 9 | [15 empty] | 2
| FIG |  | Y.7.042 POKOJ 1L |  | 0 | [15 empty] | 2
| FIG |  | 20,3 |  | 20.3 | [15 empty] | 2
| FIG |  | Y.7.042a KOUPELNA |  | 0 | [15 empty] | 2
| FIG |  | 8,8 |  | 8.8 | [15 empty] | 2
| FIG |  | Y.7.043 SKLAD ZDR. MATERIÁLU |  | 0 | [15 empty] | 2
| FIG |  | 22,43 |  | 22.43 | [15 empty] | 2
| FIG |  | Y.7.044 POKOJ 1L |  | 0 | [15 empty] | 2
| FIG |  | 20,3 |  | 20.3 | [15 empty] | 2
| FIG |  | Y.7.044a KOUPELNA |  | 0 | [15 empty] | 2
| FIG |  | 8,8 |  | 8.8 | [15 empty] | 2
| FIG |  | Y.7.045 POKOJ 1L |  | 0 | [15 empty] | 2
| FIG |  | 20,7 |  | 20.7 | [15 empty] | 2
| FIG |  | Y.7.045a KOUPELNA |  | 0 | [15 empty] | 2
| FIG |  | 9,2 |  | 9.2 | [15 empty] | 2
| FIG |  | Y.7.046 DENNÍ MÍSTNOST PERSONÁLU |  | 0 | [15 empty] | 2
| FIG |  | 21,9 |  | 21.9 | [15 empty] | 2
| FIG |  | Y.7.047 PRACOVNA BIOMED. ING. |  | 0 | [15 empty] | 2
| FIG |  | 22,3 |  | 22.3 | [15 empty] | 2
| FIG |  | Y.7.047a WC PERSONÁL - PŘEDSÍŇ |  | 0 | [15 empty] | 2
| FIG |  | 5,9 |  | 5.9 | [15 empty] | 2
| FIG |  | Y.7.047b WC PERSONÁL |  | 0 | [15 empty] | 2
| FIG |  | 5,9 |  | 5.9 | [15 empty] | 2
| FIG |  | Y.7.048 INSPEKČNÍ POKOJ |  | 0 | [15 empty] | 2
| FIG |  | 20,3 |  | 20.3 | [15 empty] | 2
| FIG |  | Y.7.048a KOUPELNA |  | 0 | [15 empty] | 2
| FIG |  | 8 |  | 8 | [15 empty] | 2
| FIG |  | Y.7.049 SAMOOBSLUŽNÁ KUCHYŇKA MATKY |  | 0 | [15 empty] | 2
| FIG |  | 15,04 |  | 15.04 | [15 empty] | 2
| FIG |  | Y.7.049a ZASEDACÍ MÍSTNOST |  | 0 | [15 empty] | 2
| FIG |  | 17,6 |  | 17.6 | [15 empty] | 2
| FIG |  | Y.7.050 DENNÍ MÍSTNOST SESTRY+SANITÁŘI |  | 0 | [15 empty] | 2
| FIG |  | 32,3 |  | 32.3 | [15 empty] | 2
| FIG |  | Y.7.051 BEZB. KOUPELNA |  | 0 | [15 empty] | 2
| FIG |  | 10,1 |  | 10.1 | [15 empty] | 2
| FIG |  | Y.7.52a SKLAD ZDR. MATERIÁLU |  | 0 | [15 empty] | 2
| FIG |  | 15,08 |  | 15.08 | [15 empty] | 2
| FIG |  | Y.7.052 STROJOVNA RTCH |  | 0 | [15 empty] | 2
| FIG |  | 21,43 |  | 21.43 | [15 empty] | 2
| FIG |  | Y.7.053 POKOJ 1L |  | 0 | [15 empty] | 2
| FIG |  | 20,8 |  | 20.8 | [15 empty] | 2
| FIG |  | Y.7.053a BEZBARIÉROVÁ KOUPELNA |  | 0 | [15 empty] | 2
| FIG |  | 9,8 |  | 9.8 | [15 empty] | 2
| FIG |  | Y.7.054 ÚKLID |  | 0 | [15 empty] | 2
| FIG |  | 10,55 |  | 10.55 | [15 empty] | 2
| FIG |  | Y.7.055 CHODBA |  | 0 | [15 empty] | 2
| FIG |  | 20,3 |  | 20.3 | [15 empty] | 2
| FIG |  | Y.7.055a SKLAD ZDR. MATERIÁLU |  | 0 | [15 empty] | 2
| FIG |  | 16,12 |  | 16.12 | [15 empty] | 2
| FIG |  | Y.7.055b MYTÍ, DEZINFEKCE |  | 0 | [15 empty] | 2
| FIG |  | 17,33 |  | 17.33 | [15 empty] | 2
| FIG |  | Y.7.055c SKLAD PŘÍSTROJŮ |  | 0 | [15 empty] | 2
| FIG |  | 17,35 |  | 17.35 | [15 empty] | 2
| FIG |  | Y.7.056 POKOJ 1L |  | 0 | [15 empty] | 2
| FIG |  | 20,3 |  | 20.3 | [15 empty] | 2
| FIG |  | Y.7.056a KOUPELNA |  | 0 | [15 empty] | 2
| FIG |  | 8 |  | 8 | [15 empty] | 2
| FIG |  | Y.7.057 POKOJ 1L |  | 0 | [15 empty] | 2
| FIG |  | 20,3 |  | 20.3 | [15 empty] | 2
| FIG |  | Y.7.057a KOUPELNA |  | 0 | [15 empty] | 2
| FIG |  | 7,8 |  | 7.8 | [15 empty] | 2
| FIG |  | Y.7.058 FILTR PACIENTI-INKUBÁTORY |  | 0 | [15 empty] | 2
| FIG |  | 19,57 |  | 19.57 | [15 empty] | 2
| FIG |  | Y.7.058a ELEKTROROZVODNA |  | 0 | [15 empty] | 2
| FIG |  | 8,9 |  | 8.9 | [15 empty] | 2
| FIG |  | Y.7.059 POKOJ 1L |  | 0 | [15 empty] | 2
| FIG |  | 20,3 |  | 20.3 | [15 empty] | 2
| FIG |  | Y.7.059a KOUPELNA |  | 0 | [15 empty] | 2
| FIG |  | 8 |  | 8 | [15 empty] | 2
| FIG |  | Y.7.060 POKOJ 1L |  | 0 | [15 empty] | 2
| FIG |  | 20,3 |  | 20.3 | [15 empty] | 2
| FIG |  | Y.7.060a KOUPELNA |  | 0 | [15 empty] | 2
| FIG |  | 8 |  | 8 | [15 empty] | 2
| FIG |  | Y.7.061 POKOJ 1L |  | 0 | [15 empty] | 2
| FIG |  | 20,3 |  | 20.3 | [15 empty] | 2
| FIG |  | Y.7.061a KOUPELNA |  | 0 | [15 empty] | 2
| FIG |  | 8 |  | 8 | [15 empty] | 2
| FIG |  | Y.7.062 POKOJ 1L |  | 0 | [15 empty] | 2
| FIG |  | 20,3 |  | 20.3 | [15 empty] | 2
| FIG |  | Y.7.062a KOUPELNA |  | 0 | [15 empty] | 2
| FIG |  | 7,8 |  | 7.8 | [15 empty] | 2
| FIG |  | Y.7.063 SESTERNA / LÉKAŘI |  | 0 | [15 empty] | 2
| FIG |  | 22,4 |  | 22.4 | [15 empty] | 2
| FIG |  | Y.7.064 POKOJ 1L |  | 0 | [15 empty] | 2
| FIG |  | 20,3 |  | 20.3 | [15 empty] | 2
| FIG |  | Y.7.064a KOUPELNA |  | 0 | [15 empty] | 2
| FIG |  | 7,8 |  | 7.8 | [15 empty] | 2
| FIG |  | Y.7.065 POKOJ 1L |  | 0 | [15 empty] | 2
| FIG |  | 29,8 |  | 29.8 | [15 empty] | 2
| FIG |  | Y.7.065a FILTR |  | 0 | [15 empty] | 2
| FIG |  | 8 |  | 8 | [15 empty] | 2
| FIG |  | Y.7.065b KOUPELNA |  | 0 | [15 empty] | 2
| FIG |  | 8 |  | 8 | [15 empty] | 2
| FIG |  | Y.7.066 SKLAD PŘÍSTROJŮ |  | 0 | [15 empty] | 2
| FIG |  | 24,58 |  | 24.58 | [15 empty] | 2
| FIG |  | Y.7.068 POKOJ 1L |  | 0 | [15 empty] | 2
| FIG |  | 20,3 |  | 20.3 | [15 empty] | 2
| FIG |  | Y.7.068a KOUPELNA |  | 0 | [15 empty] | 2
| FIG |  | 8 |  | 8 | [15 empty] | 2
| FIG |  | Y.7.069 PRACOVNA LÉKAŘE |  | 0 | [15 empty] | 2
| FIG |  | 20,3 |  | 20.3 | [15 empty] | 2
| FIG |  | Y.7.069a KOUPELNA |  | 0 | [15 empty] | 2
| FIG |  | 7,8 |  | 7.8 | [15 empty] | 2
| FIG |  | Y.7.070 DENNÍ MÍSTNOST MATEK |  | 0 | [15 empty] | 2
| FIG |  | 22,46 |  | 22.46 | [15 empty] | 2
| FIG |  | Y.7.071 NEONATOLOGICKÉ BOX - IZOLACE |  | 0 | [15 empty] | 2
| FIG |  | 19,85 |  | 19.85 | [15 empty] | 2
| FIG |  | Y.7.071a FILTR |  | 0 | [15 empty] | 2
| FIG |  | 9,52 |  | 9.52 | [15 empty] | 2
| FIG |  | Y.7.073 PŘÍPRAVNA LÉKŮ |  | 0 | [15 empty] | 2
| FIG |  | 10,1 |  | 10.1 | [15 empty] | 2
| FIG |  | Y.7.074 VYŠETŘOVNA |  | 0 | [15 empty] | 2
| FIG |  | 15,12 |  | 15.12 | [15 empty] | 2
| FIG |  | Y.7.075 STANIČNÍ SESTRA |  | 0 | [15 empty] | 2
| FIG |  | 17,27 |  | 17.27 | [15 empty] | 2
| FIG |  | Y.7.076 ČISTÍCÍ MÍSTNOST |  | 0 | [15 empty] | 2
| FIG |  | 13,42 |  | 13.42 | [15 empty] | 2
| FIG |  | Y.7.077 NEOTATOLOGICKÉ BOXY |  | 0 | [15 empty] | 2
| FIG |  | 30,97 |  | 30.97 | [15 empty] | 2
| FIG |  | Y.7.078 SPRCHA - PERSONÁL |  | 0 | [15 empty] | 2
| FIG |  | 5,94 |  | 5.94 | [15 empty] | 2
| FIG |  | Y.7.078a SPRCHA - PERSONÁL |  | 0 | [15 empty] | 2
| FIG |  | 6,35 |  | 6.35 | [15 empty] | 2
| FIG |  | Y.7.079 POKOJ 1L |  | 0 | [15 empty] | 2
| FIG |  | Y.6.043 POKOJ 1L |  | 0 | [15 empty] | 2
| FIG |  | 22,3 |  | 22.3 | [15 empty] | 2
| FIG |  | Y.6.043a KOUPELNA |  | 0 | [15 empty] | 2
| FIG |  | 8 |  | 8 | [15 empty] | 2
| FIG |  | Y.6.044 POKOJ 1L |  | 0 | [15 empty] | 2
| FIG |  | 22,3 |  | 22.3 | [15 empty] | 2
| FIG |  | Y.6.044a KOUPELNA |  | 0 | [15 empty] | 2
| FIG |  | 7,55 |  | 7.55 | [15 empty] | 2
| FIG |  | Y.6.045 STANIČNÍ SESTRA |  | 0 | [15 empty] | 2
| FIG |  | 20,3 |  | 20.3 | [15 empty] | 2
| FIG |  | Y.6.045a KOUPELNA |  | 0 | [15 empty] | 2
| FIG |  | 7,4 |  | 7.4 | [15 empty] | 2
| FIG |  | Y.6.046 PRACOVNA LÉKAŘE |  | 0 | [15 empty] | 2
| FIG |  | 20,3 |  | 20.3 | [15 empty] | 2
| FIG |  | Y.6.047 WC PERSONÁL - PŘEDSÍŇ |  | 0 | [15 empty] | 2
| FIG |  | 5,8 |  | 5.8 | [15 empty] | 2
| FIG |  | Y.6.047a WC PERSONÁL |  | 0 | [15 empty] | 2
| FIG |  | 5,8 |  | 5.8 | [15 empty] | 2
| FIG |  | Y.6.048 SPRCHA PERSONÁL - PŘEDSÍŇ |  | 0 | [15 empty] | 2
| FIG |  | 5,9 |  | 5.9 | [15 empty] | 2
| FIG |  | Y.6.048a SPRCHA PERSONÁL |  | 0 | [15 empty] | 2
| FIG |  | 5,9 |  | 5.9 | [15 empty] | 2
| FIG |  | Y.6.049 DENNÍ MÍSTNOST SESTRY + SANITÁŘI |  | 0 | [15 empty] | 2
| FIG |  | 30,5 |  | 30.5 | [15 empty] | 2
| FIG |  | Y.6.050 SPRCHA PERSONÁL |  | 0 | [15 empty] | 2
| FIG |  | 5,8 |  | 5.8 | [15 empty] | 2
| FIG |  | Y.6.050a SPRCHA PERSONÁL - PŘEDSÍŇ |  | 0 | [15 empty] | 2
| FIG |  | 5,8 |  | 5.8 | [15 empty] | 2
| FIG |  | Y.6.051 INSPEKČNÍ POKOJ |  | 0 | [15 empty] | 2
| FIG |  | 19,4 |  | 19.4 | [15 empty] | 2
| FIG |  | Y.6.051 WC PERSONÁL ŽENY - PŘEDSÍŇ |  | 0 | [15 empty] | 2
| FIG |  | 5,8 |  | 5.8 | [15 empty] | 2
| FIG |  | Y.6.051a WC PERSONÁL ŽENY |  | 0 | [15 empty] | 2
| FIG |  | 5,8 |  | 5.8 | [15 empty] | 2
| FIG |  | Y.6.052 FILTR PACIENTI-INKUBÁTOR |  | 0 | [15 empty] | 2
| FIG |  | 19,84 |  | 19.84 | [15 empty] | 2
| FIG |  | Y.6.053 WC PERSONÁL MUŽI - PŘEDSÍŇ |  | 0 | [15 empty] | 2
| FIG |  | 5,9 |  | 5.9 | [15 empty] | 2
| FIG |  | Y.6.053a WC PERSONÁL MUŽI |  | 0 | [15 empty] | 2
| FIG |  | 5,9 |  | 5.9 | [15 empty] | 2
| FIG |  | Y.6.054 DENNÍ MÍSTNOST SESTRY+SANITÁŘI |  | 0 | [15 empty] | 2
| FIG |  | 29,3 |  | 29.3 | [15 empty] | 2
| FIG |  | Y.6.055 KOUPELNA |  | 0 | [15 empty] | 2
| FIG |  | 8 |  | 8 | [15 empty] | 2
| FIG |  | Y.6.056 POKOJ 1L |  | 0 | [15 empty] | 2
| FIG |  | 20,8 |  | 20.8 | [15 empty] | 2
| FIG |  | Y.6.056a BEZB. KOUPELNA |  | 0 | [15 empty] | 2
| FIG |  | 9,8 |  | 9.8 | [15 empty] | 2
| FIG |  | Y.6.057 POKOJ 1L |  | 0 | [15 empty] | 2
| FIG |  | 20,3 |  | 20.3 | [15 empty] | 2
| FIG |  | Y.6.057a KOUPELNA |  | 0 | [15 empty] | 2
| FIG |  | 8 |  | 8 | [15 empty] | 2
| FIG |  | Y.6.058 POKOJ 1L |  | 0 | [15 empty] | 2
| FIG |  | 20,3 |  | 20.3 | [15 empty] | 2
| FIG |  | Y.6.058a KOUPELNA |  | 0 | [15 empty] | 2
| FIG |  | 7,8 |  | 7.8 | [15 empty] | 2
| FIG |  | Y.6.059 POKOJ 1L |  | 0 | [15 empty] | 2
| FIG |  | 20,3 |  | 20.3 | [15 empty] | 2
| FIG |  | Y.6.059a KOUPELNA |  | 0 | [15 empty] | 2
| FIG |  | 8 |  | 8 | [15 empty] | 2
| FIG |  | Y.6.060 POKOJ 1L |  | 0 | [15 empty] | 2
| FIG |  | 20,3 |  | 20.3 | [15 empty] | 2
| FIG |  | Y.6.060a KOUPELNA |  | 0 | [15 empty] | 2
| FIG |  | 8 |  | 8 | [15 empty] | 2
| FIG |  | Y.6.061 POKOJ 1L |  | 0 | [15 empty] | 2
| FIG |  | 20,3 |  | 20.3 | [15 empty] | 2
| FIG |  | Y.6.061a KOUPELNA |  | 0 | [15 empty] | 2
| FIG |  | 8 |  | 8 | [15 empty] | 2
| FIG |  | Y.6.062 POKOJ 1L |  | 0 | [15 empty] | 2
| FIG |  | 20,3 |  | 20.3 | [15 empty] | 2
| FIG |  | Y.6.062a KOUPELNA |  | 0 | [15 empty] | 2
| FIG |  | 8 |  | 8 | [15 empty] | 2
| FIG |  | Y.6.063 SESTERNA / LÉKAŘI |  | 0 | [15 empty] | 2
| FIG |  | 22,4 |  | 22.4 | [15 empty] | 2
| FIG |  | Y.6.064 POKOJ 1L |  | 0 | [15 empty] | 2
| FIG |  | 20,3 |  | 20.3 | [15 empty] | 2
| FIG |  | Y.6.064a KOUPELNA |  | 0 | [15 empty] | 2
| FIG |  | 7,8 |  | 7.8 | [15 empty] | 2
| FIG |  | Y.6.065 POKOJ 2L |  | 0 | [15 empty] | 2
| FIG |  | 29,8 |  | 29.8 | [15 empty] | 2
| FIG |  | Y.6.065a FILTR |  | 0 | [15 empty] | 2
| FIG |  | 8 |  | 8 | [15 empty] | 2
| FIG |  | Y.6.065b KOUPELNA |  | 0 | [15 empty] | 2
| FIG |  | 8 |  | 8 | [15 empty] | 2
| FIG |  | Y.6.066 SKLAD PŘÍSTROJŮ |  | 0 | [15 empty] | 2
| FIG |  | 24,58 |  | 24.58 | [15 empty] | 2
| FIG |  | Y.6.068 POKOJ 1L |  | 0 | [15 empty] | 2
| FIG |  | 20,3 |  | 20.3 | [15 empty] | 2
| FIG |  | Y.6.068a KOUPELNA |  | 0 | [15 empty] | 2
| FIG |  | 8 |  | 8 | [15 empty] | 2
| FIG |  | Y.6.069 PRACOVNA LÉKAŘE |  | 0 | [15 empty] | 2
| FIG |  | 20,3 |  | 20.3 | [15 empty] | 2
| FIG |  | Y.6.070 DENNÍ MÍSTNOST MATKY |  | 0 | [15 empty] | 2
| FIG |  | 22,46 |  | 22.46 | [15 empty] | 2
| FIG |  | Y.6.071 STANIČNÍ SESTRA |  | 0 | [15 empty] | 2
| FIG |  | 17,27 |  | 17.27 | [15 empty] | 2
| FIG |  | Y.6.071a NEONATOLOGICKÉ BOXY - IZOLACE |  | 0 | [15 empty] | 2
| FIG |  | 19,85 |  | 19.85 | [15 empty] | 2
| FIG |  | Y.6.072 SKLAD ŠPINAVÉHO PRÁDLA |  | 0 | [15 empty] | 2
| FIG |  | 8,4 |  | 8.4 | [15 empty] | 2
| FIG |  | Y.6.073 PŘÍPRAVNA LÉKŮ |  | 0 | [15 empty] | 2
| FIG |  | 10,1 |  | 10.1 | [15 empty] | 2
| FIG |  | Y.6.074 VYŠETŘOVNA |  | 0 | [15 empty] | 2
| FIG |  | 14,57 |  | 14.57 | [15 empty] | 2
| FIG |  | Y.6.074a ELEKTROROZVODNA |  | 0 | [15 empty] | 2
| FIG |  | 10,07 |  | 10.07 | [15 empty] | 2
| FIG |  | Y.6.075 FILTR |  | 0 | [15 empty] | 2
| FIG |  | 9,52 |  | 9.52 | [15 empty] | 2
| FIG |  | Y.6.076 ČISTÍCÍ MÍSTNOST |  | 0 | [15 empty] | 2
| FIG |  | 12,27 |  | 12.27 | [15 empty] | 2
| FIG |  | Y.6.077 NEOTATOLOGICKÉ BOXY |  | 0 | [15 empty] | 2
| FIG |  | 30,97 |  | 30.97 | [15 empty] | 2
| FIG |  | Y.6.078 SPRCHA PERSONÁL |  | 0 | [15 empty] | 2
| FIG |  | 6,49 |  | 6.49 | [15 empty] | 2
| FIG |  | Y.6.078a SPRCHA PERSONÁL - PŘEDSÍŇ |  | 0 | [15 empty] | 2
| FIG |  | 6,04 |  | 6.04 | [15 empty] | 2
| FIG |  | Y.6.079 POKOJ 1L |  | 0 | [15 empty] | 2
| FIG |  | 20,46 |  | 20.46 | [15 empty] | 2
| FIG |  | Y.6.079a KOUPELNA |  | 0 | [15 empty] | 2
| FIG |  | 7,6 |  | 7.6 | [15 empty] | 2
| FIG |  | Y.6.080 POKOJ 1L |  | 0 | [15 empty] | 2
| FIG |  | 27,5 |  | 27.5 | [15 empty] | 2
| FIG |  | Y.6.080a KOUPELNA |  | 0 | [15 empty] | 2
| FIG |  | 8 |  | 8 | [15 empty] | 2
| FIG |  | Y.6.081 SKLAD INKUBÁTORŮ |  | 0 | [15 empty] | 2
| FIG |  | 7,65 |  | 7.65 | [15 empty] | 2
| FIG |  | Y.6.082 POKOJ 1L |  | 0 | [15 empty] | 2
| FIG |  | 20,6 |  | 20.6 | [15 empty] | 2
| FIG |  | Y.6.082a KOUPELNA |  | 0 | [15 empty] | 2
| FIG |  | 7,4 |  | 7.4 | [15 empty] | 2
| FIG |  | Y.6.083 WC PERS. INV. |  | 0 | [15 empty] | 2
| FIG |  | 8,3 |  | 8.3 | [15 empty] | 2
| FIG |  | Y.6.084 SESTERNA / LÉKAŘI |  | 0 | [15 empty] | 2
| FIG |  | 22,4 |  | 22.4 | [15 empty] | 2
| FIG |  | Y.6.085 WC PERSONÁL ŽENY - PŘEDSÍŇ |  | 0 | [15 empty] | 2
| FIG |  | 5,86 |  | 5.86 | [15 empty] | 2
| FIG |  | Y.6.085a WC PERSONÁL ŽENY |  | 0 | [15 empty] | 2
| FIG |  | 5,41 |  | 5.41 | [15 empty] | 2
| FIG |  | Y.6.086 ČAJ. K MATKY |  | 0 | [15 empty] | 2
| FIG |  | 13,4 |  | 13.4 | [15 empty] | 2
| FIG |  | Y.6.086a ELEKTROROZVODNA |  | 0 | [15 empty] | 2
| FIG |  | 9 |  | 9 | [15 empty] | 2
| FIG |  | Y.6.087 MLÉČNÁ KUCHYŇKA |  | 0 | [15 empty] | 2
| FIG |  | 11,8 |  | 11.8 | [15 empty] | 2
| FIG |  | Y.6.088 ÚKLID |  | 0 | [15 empty] | 2
| FIG |  | 9,45 |  | 9.45 | [15 empty] | 2
| FIG |  | Y.6.089 PRÁDELNA |  | 0 | [15 empty] | 2
| FIG |  | 9,5 |  | 9.5 | [15 empty] | 2
| FIG |  | Y.6.090 MANIPULACE |  | 0 | [15 empty] | 2
| FIG |  | 17,41 |  | 17.41 | [15 empty] | 2
| FIG |  | Y.6.090a SKLAD ČISTÉHO PRÁDLA |  | 0 | [15 empty] | 2
| FIG |  | 13,88 |  | 13.88 | [15 empty] | 2
| FIG |  | Y.6.091 SKLAD ZDR. MATERIÁLU |  | 0 | [15 empty] | 2
| FIG |  | 12,6 |  | 12.6 | [15 empty] | 2
| FIG |  | Y.6.092 POKOJ 1L |  | 0 | [15 empty] | 2
| FIG |  | 20,3 |  | 20.3 | [15 empty] | 2
| FIG |  | Y.6.092a KOUPELNA |  | 0 | [15 empty] | 2
| FIG |  | 7,8 |  | 7.8 | [15 empty] | 2
| FIG |  | Y.6.093 POKOJ 1L |  | 0 | [15 empty] | 2
| FIG |  | 20,3 |  | 20.3 | [15 empty] | 2
| FIG |  | Y.6.093a KOUPELNA |  | 0 | [15 empty] | 2
| FIG |  | 7,8 |  | 7.8 | [15 empty] | 2
| FIG |  | Y.6.094 ODPADY |  | 0 | [15 empty] | 2
| FIG |  | 17,88 |  | 17.88 | [15 empty] | 2
| FIG |  | Y.6.095 POKOJ 2L |  | 0 | [15 empty] | 2
| FIG |  | 27,1 |  | 27.1 | [15 empty] | 2
| FIG |  | Y.6.095a KOUPELNA |  | 0 | [15 empty] | 2
| FIG |  | 8 |  | 8 | [15 empty] | 2
| FIG |  | Y.6.096 STROJOVNA VZT |  | 0 | [15 empty] | 2
| FIG |  | 50,32 |  | 50.32 | [15 empty] | 2
| FIG |  | Y.6.097 FILTR NÁVŠ. |  | 0 | [15 empty] | 2
| FIG |  | 12,07 |  | 12.07 | [15 empty] | 2
| FIG |  | Y.6.097a ŠATNA NÁVŠ. |  | 0 | [15 empty] | 2
| FIG |  | 10,12 |  | 10.12 | [15 empty] | 2
| FIG |  | Y.6.098 LÉKAŘSKÝ POKOJ |  | 0 | [15 empty] | 2
| FIG |  | 20,05 |  | 20.05 | [15 empty] | 2
| FIG |  | Y.6.098a KOUPELNA |  | 0 | [15 empty] | 2
| FIG |  | 7,8 |  | 7.8 | [15 empty] | 2
| FIG |  | Y.6.099 FILTR PERSONÁL MUŽI |  | 0 | [15 empty] | 2
| FIG |  | 26,08 |  | 26.08 | [15 empty] | 2
| FIG |  | Y.6.099a SPRCHA MUŽI |  | 0 | [15 empty] | 2
| FIG |  | 6,31 |  | 6.31 | [15 empty] | 2
| FIG |  | Y.6.099b WC PŘEDSÍŇ |  | 0 | [15 empty] | 2
| FIG |  | 5,6 |  | 5.6 | [15 empty] | 2
| FIG |  | Y.6.099c WC MUŽI |  | 0 | [15 empty] | 2
| FIG |  | 5,57 |  | 5.57 | [15 empty] | 2
| FIG |  | Y.6.099d ELEKTROROZVODNA |  | 0 | [15 empty] | 2
| FIG |  | 8,9 |  | 8.9 | [15 empty] | 2
| FIG |  | Y.6.099d FILTR PACIENTI-INKUBÁTOR |  | 0 | [15 empty] | 2
| FIG |  | 19,27 |  | 19.27 | [15 empty] | 2
| FIG |  | Y.6.100 LÉKAŘSKÝ POKOJ |  | 0 | [15 empty] | 2
| FIG |  | 20,3 |  | 20.3 | [15 empty] | 2
| FIG |  | Y.6.100a KOUPELNA |  | 0 | [15 empty] | 2
| FIG |  | 8 |  | 8 | [15 empty] | 2
| FIG |  | Y.6.101 SERVEROVNA |  | 0 | [15 empty] | 2
| FIG |  | 10,94 |  | 10.94 | [15 empty] | 2
| FIG |  | Y.6.102 ÚKLID |  | 0 | [15 empty] | 2
| FIG |  | 9,56 |  | 9.56 | [15 empty] | 2
| FIG |  | Y.6.103 LÉKAŘSKÝ POKOJ |  | 0 | [15 empty] | 2
| FIG |  | 20,3 |  | 20.3 | [15 empty] | 2
| FIG |  | Y.6.103a KOUPELNA |  | 0 | [15 empty] | 2
| FIG |  | 8 |  | 8 | [15 empty] | 2
| FIG |  | Y.6.104 LÉKAŘSKÝ POKOJ |  | 0 | [15 empty] | 2
| FIG |  | 20,3 |  | 20.3 | [15 empty] | 2
| FIG |  | Y.6.104a KOUPELNA |  | 0 | [15 empty] | 2
| FIG |  | 8 |  | 8 | [15 empty] | 2
| FIG |  | Y.6.105 ČAJOVÁ KUCH. |  | 0 | [15 empty] | 2
| FIG |  | 11,33 |  | 11.33 | [15 empty] | 2
| FIG |  | Y.6.106 COPPY CENTRUM |  | 0 | [15 empty] | 2
| FIG |  | 10,22 |  | 10.22 | [15 empty] | 2
| FIG |  | Y.6.107 LÉKAŘSKÝ POKOJ |  | 0 | [15 empty] | 2
| FIG |  | 20,3 |  | 20.3 | [15 empty] | 2
| FIG |  | Y.6.107a KOUPELNA |  | 0 | [15 empty] | 2
| FIG |  | 8 |  | 8 | [15 empty] | 2
| FIG |  | Y.6.108 FILTR PERSONÁL ŽENY |  | 0 | [15 empty] | 2
| FIG |  | 17,33 |  | 17.33 | [15 empty] | 2
| FIG |  | Y.6.108a SPRCHA ŽENY |  | 0 | [15 empty] | 2
| FIG |  | 7,01 |  | 7.01 | [15 empty] | 2
| FIG |  | Y.6.108b WC ŽENY - PŘEDSÍŇ |  | 0 | [15 empty] | 2
| FIG |  | 5,53 |  | 5.53 | [15 empty] | 2
| FIG |  | Y.6.108c WC ŽENY |  | 0 | [15 empty] | 2
| FIG |  | 5,4 |  | 5.4 | [15 empty] | 2
| FIG |  | Y.6.108d PŘEVLÉKACÍ KABINA |  | 0 | [15 empty] | 2
| FIG |  | 4,8 |  | 4.8 | [15 empty] | 2
| FIG |  | Y.6.108e PŘEVLÉKACÍ KABINA |  | 0 | [15 empty] | 2
| FIG |  | 4,55 |  | 4.55 | [15 empty] | 2
| FIG |  | Y.6.109 LÉKAŘSKÝ POKOJ |  | 0 | [15 empty] | 2
| FIG |  | 20,05 |  | 20.05 | [15 empty] | 2
| FIG |  | Y.6.109a KOUPELNA |  | 0 | [15 empty] | 2
| FIG |  | 7,8 |  | 7.8 | [15 empty] | 2
| FIG |  | Y.6.110 CHODBA |  | 0 | [15 empty] | 2
| FIG |  | 40,27 |  | 40.27 | [15 empty] | 2
| FIG |  | Y.6.111 CHODBA |  | 0 | [15 empty] | 2
| FIG |  | 57,92 |  | 57.92 | [15 empty] | 2
| FIG |  | Y.6.112 WC NÁVŠTĚVY |  | 0 | [15 empty] | 2
| FIG |  | 9 |  | 9 | [15 empty] | 2
| FIG |  | Y.6.113 SKLAD ZDR. MATERIÁLU |  | 0 | [15 empty] | 2
| FIG |  | 21,83 |  | 21.83 | [15 empty] | 2
| FIG |  | Y.7.001 CHODBA |  | 0 | [15 empty] | 2
| FIG |  | 113,25 |  | 113.25 | [15 empty] | 2
| FIG |  | Y.7.001a CHODBA |  | 0 | [15 empty] | 2
| FIG |  | 12,26 |  | 12.26 | [15 empty] | 2
| FIG |  | Y.7.001a NIKA PRO VOZÍKY |  | 0 | [15 empty] | 2
| FIG |  | 10,7 |  | 10.7 | [15 empty] | 2
| FIG |  | Y.7.002 CHODBA |  | 0 | [15 empty] | 2
| FIG |  | 83,29 |  | 83.29 | [15 empty] | 2
| FIG |  | Y.7.003 CHODBA |  | 0 | [15 empty] | 2
| FIG |  | 57,82 |  | 57.82 | [15 empty] | 2
| FIG |  | Y.7.004 CHODBA |  | 0 | [15 empty] | 2
| FIG |  | 37,41 |  | 37.41 | [15 empty] | 2
| FIG |  | Y.7.004a CHODBA |  | 0 | [15 empty] | 2
| FIG |  | 10,98 |  | 10.98 | [15 empty] | 2
| FIG |  | Y.7.004b CHODBA |  | 0 | [15 empty] | 2
| FIG |  | 21,22 |  | 21.22 | [15 empty] | 2
| FIG |  | Y.7.005 CHODBA |  | 0 | [15 empty] | 2
| FIG |  | 22,2 |  | 22.2 | [15 empty] | 2
| FIG |  | Y.7.006 CHODBA |  | 0 | [15 empty] | 2
| FIG |  | 149,22 |  | 149.22 | [15 empty] | 2
| FIG |  | Y.7.006a VOZÍKY INKUBÁTORY |  | 0 | [15 empty] | 2
| FIG |  | 8,67 |  | 8.67 | [15 empty] | 2
| FIG |  | Y.7.007 CHODBA |  | 0 | [15 empty] | 2
| FIG |  | 37,41 |  | 37.41 | [15 empty] | 2
| FIG |  | Y.7.007a CHODBA |  | 0 | [15 empty] | 2
| FIG |  | 10,98 |  | 10.98 | [15 empty] | 2
| FIG |  | Y.7.007b CHODBA |  | 0 | [15 empty] | 2
| FIG |  | 22,94 |  | 22.94 | [15 empty] | 2
| FIG |  | Y.7.008 CHODBA |  | 0 | [15 empty] | 2
| FIG |  | 40,12 |  | 40.12 | [15 empty] | 2
| FIG |  | Y.7.008 SCHODIŠTĚ |  | 0 | [15 empty] | 2
| FIG |  | 42,89 |  | 42.89 | [15 empty] | 2
| FIG |  | Y.7.009 SCHODIŠTĚ |  | 0 | [15 empty] | 2
| FIG |  | 42,89 |  | 42.89 | [15 empty] | 2
| FIG |  | Y.7.010 CHODBA |  | 0 | [15 empty] | 2
| FIG |  | 58,45 |  | 58.45 | [15 empty] | 2
| FIG |  | Y.7.011 STANIČNÍ SESTRA GPK + NO |  | 0 | [15 empty] | 2
| FIG |  | 21,42 |  | 21.42 | [15 empty] | 2
| FIG |  | Y.7.012 VYŠETŘOVNA LÉKŘSKÝ POKOJ |  | 0 | [15 empty] | 2
| FIG |  | 21,9 |  | 21.9 | [15 empty] | 2
| FIG |  | Y.7.013 ODPADY+ ŠPINAVÉ PRÁDLO |  | 0 | [15 empty] | 2
| FIG |  | 15,44 |  | 15.44 | [15 empty] | 2
| FIG |  | Y.7.014 ČISTÍCÍ MÍSTNOST |  | 0 | [15 empty] | 2
| FIG |  | 15,26 |  | 15.26 | [15 empty] | 2
| FIG |  | Y.7.015 OBSERVAČNÍ BOX |  | 0 | [15 empty] | 2
| FIG |  | 23,7 |  | 23.7 | [15 empty] | 2
| FIG |  | Y.7.016 WC ASISTOVANÉ PAC. |  | 0 | [15 empty] | 2
| FIG |  | 9,3 |  | 9.3 | [15 empty] | 2
| FIG |  | Y.7.017 WC PERS. INV. |  | 0 | [15 empty] | 2
| FIG |  | 8,15 |  | 8.15 | [15 empty] | 2
| FIG |  | Y.7.018 WC PERSONÁL MUŽI - PŘEDSÍŇ |  | 0 | [15 empty] | 2
| FIG |  | 6,5 |  | 6.5 | [15 empty] | 2
| FIG |  | Y.7.018a WC PERSONÁL MUŽI |  | 0 | [15 empty] | 2
| FIG |  | 6,3 |  | 6.3 | [15 empty] | 2
| FIG |  | Y.7.019 SPRCHA PERSONÁL - PŘEDSÍŇ |  | 0 | [15 empty] | 2
| FIG |  | 6,5 |  | 6.5 | [15 empty] | 2
| FIG |  | Y.7.019a SPRCHA PERSONÁL |  | 0 | [15 empty] | 2
| FIG |  | 6,5 |  | 6.5 | [15 empty] | 2
| FIG |  | Y.7.020 ČISTÉ PRÁDLO |  | 0 | [15 empty] | 2
| FIG |  | 20,46 |  | 20.46 | [15 empty] | 2
| FIG |  | Y.7.079a KOUPELNA |  | 0 | [15 empty] | 2
| FIG |  | 7,6 |  | 7.6 | [15 empty] | 2
| FIG |  | Y.7.080 POKOJ 1L |  | 0 | [15 empty] | 2
| FIG |  | 27,5 |  | 27.5 | [15 empty] | 2
| FIG |  | Y.7.080a KOUPELNA |  | 0 | [15 empty] | 2
| FIG |  | 8 |  | 8 | [15 empty] | 2
| FIG |  | Y.7.081 SKLAD INKUBÁTORŮ |  | 0 | [15 empty] | 2
| FIG |  | 7,75 |  | 7.75 | [15 empty] | 2
| FIG |  | Y.7.082 POKOJ 1L |  | 0 | [15 empty] | 2
| FIG |  | 20,6 |  | 20.6 | [15 empty] | 2
| FIG |  | Y.7.082a KOUPELNA |  | 0 | [15 empty] | 2
| FIG |  | 7,6 |  | 7.6 | [15 empty] | 2
| FIG |  | Y.7.083 WC PERS. |  | 0 | [15 empty] | 2
| FIG |  | 5,48 |  | 5.48 | [15 empty] | 2
| FIG |  | Y.7.083a WC PERS. |  | 0 | [15 empty] | 2
| FIG |  | 5,58 |  | 5.58 | [15 empty] | 2
| FIG |  | Y.7.084 SESTERNA / LÉKAŘI |  | 0 | [15 empty] | 2
| FIG |  | 22,4 |  | 22.4 | [15 empty] | 2
| FIG |  | Y.7.085 WC PERSONÁL ŽENY PŘEDSÍŇ |  | 0 | [15 empty] | 2
| FIG |  | 5,9 |  | 5.9 | [15 empty] | 2
| FIG |  | Y.7.085a WC PERSONÁL ŽENY |  | 0 | [15 empty] | 2
| FIG |  | 5,45 |  | 5.45 | [15 empty] | 2
| FIG |  | Y.7.086 MLÉČNÁ KUCH |  | 0 | [15 empty] | 2
| FIG |  | 11,9 |  | 11.9 | [15 empty] | 2
| FIG |  | Y.7.086a ELEKTROROZVODNA |  | 0 | [15 empty] | 2
| FIG |  | 9,3 |  | 9.3 | [15 empty] | 2
| FIG |  | Y.7.087 ČAJ. K MATKY |  | 0 | [15 empty] | 2
| FIG |  | 13,4 |  | 13.4 | [15 empty] | 2
| FIG |  | Y.7.087a ELEKTROROZVODNA |  | 0 | [15 empty] | 2
| FIG |  | 9 |  | 9 | [15 empty] | 2
| FIG |  | Y.7.088 SKLAD ŠPINAVÉHO PRÁDLA |  | 0 | [15 empty] | 2
| FIG |  | 8,7 |  | 8.7 | [15 empty] | 2
| FIG |  | Y.7.089 PRÁDELNA |  | 0 | [15 empty] | 2
| FIG |  | 9,5 |  | 9.5 | [15 empty] | 2
| FIG |  | Y.7.090 MANIPULACE |  | 0 | [15 empty] | 2
| FIG |  | 17,41 |  | 17.41 | [15 empty] | 2
| FIG |  | Y.7.090a SKLAD ČISTÉHO PRÁDLA |  | 0 | [15 empty] | 2
| FIG |  | 13,88 |  | 13.88 | [15 empty] | 2
| FIG |  | Y.7.091 SKLAD ZDR. MATERIÁLU |  | 0 | [15 empty] | 2
| FIG |  | 12,45 |  | 12.45 | [15 empty] | 2
| FIG |  | Y.7.092 POKOJ 1L |  | 0 | [15 empty] | 2
| FIG |  | 20,3 |  | 20.3 | [15 empty] | 2
| FIG |  | Y.7.092a KOUPELNA |  | 0 | [15 empty] | 2
| FIG |  | 7,85 |  | 7.85 | [15 empty] | 2
| FIG |  | Y.7.093 POKOJ 1L |  | 0 | [15 empty] | 2
| FIG |  | 20,32 |  | 20.32 | [15 empty] | 2
| FIG |  | Y.7.093a KOUPELNA |  | 0 | [15 empty] | 2
| FIG |  | 7,8 |  | 7.8 | [15 empty] | 2
| FIG |  | Y.7.094 ODPADY |  | 0 | [15 empty] | 2
| FIG |  | 17,88 |  | 17.88 | [15 empty] | 2
| FIG |  | Y.7.095 POKOJ 2L |  | 0 | [15 empty] | 2
| FIG |  | 27,1 |  | 27.1 | [15 empty] | 2
| FIG |  | Y.7.095a KOUPELNA |  | 0 | [15 empty] | 2
| FIG |  | 8 |  | 8 | [15 empty] | 2
| FIG |  | Y.7.096a WC NÁVŠTĚVY |  | 0 | [15 empty] | 2
| FIG |  | 9 |  | 9 | [15 empty] | 2
| FIG |  | Y.7.097 FILTR NÁVŠTĚV |  | 0 | [15 empty] | 2
| FIG |  | 12,07 |  | 12.07 | [15 empty] | 2
| FIG |  | Y.7.097a ŠATNA NÁVŠTĚV |  | 0 | [15 empty] | 2
| FIG |  | 10,15 |  | 10.15 | [15 empty] | 2
| FIG |  | Y.7.098 LÉKAŘSKÝ POKOJ NO |  | 0 | [15 empty] | 2
| FIG |  | 20,08 |  | 20.08 | [15 empty] | 2
| FIG |  | Y.7.098a KOUPELNA |  | 0 | [15 empty] | 2
| FIG |  | 7,8 |  | 7.8 | [15 empty] | 2
| FIG |  | Y.7.099 FILTR PERSONÁL |  | 0 | [15 empty] | 2
| FIG |  | 17,93 |  | 17.93 | [15 empty] | 2
| FIG |  | Y.7.099a SPRCHA PERSONÁL |  | 0 | [15 empty] | 2
| FIG |  | 6 |  | 6 | [15 empty] | 2
| FIG |  | Y.7.099b WC PERSONÁL - PŘESDSÍŇ |  | 0 | [15 empty] | 2
| FIG |  | 6,32 |  | 6.32 | [15 empty] | 2
| FIG |  | Y.7.099c WC PERSONÁL |  | 0 | [15 empty] | 2
| FIG |  | 6,22 |  | 6.22 | [15 empty] | 2
| FIG |  | Y.7.099d PŘEVLÉKACÍ KABINA |  | 0 | [15 empty] | 2
| FIG |  | 6,37 |  | 6.37 | [15 empty] | 2
| FIG |  | Y.7.099e PŘEVLÉKACÍ KABINA |  | 0 | [15 empty] | 2
| FIG |  | 6,32 |  | 6.32 | [15 empty] | 2
| FIG |  | Y.7.100 VÝUKOVÁ MÍSTNOST NO |  | 0 | [15 empty] | 2
| FIG |  | 20,27 |  | 20.27 | [15 empty] | 2
| FIG |  | Y.7.100a WC STUDENTI - PŘESDSÍŇ |  | 0 | [15 empty] | 2
| FIG |  | 5,9 |  | 5.9 | [15 empty] | 2
| FIG |  | Y.7.100b WC STUDENTI |  | 0 | [15 empty] | 2
| FIG |  | 5,9 |  | 5.9 | [15 empty] | 2
| FIG |  | Y.7.101 LÉKAŘSKÝ POKOJ GPK |  | 0 | [15 empty] | 2
| FIG |  | 20,3 |  | 20.3 | [15 empty] | 2
| FIG |  | Y.7.101a KOUPELNA |  | 0 | [15 empty] | 2
| FIG |  | 8 |  | 8 | [15 empty] | 2
| FIG |  | Y.7.102 LÉKAŘSKÝ POKOJ GPK |  | 0 | [15 empty] | 2
| FIG |  | 20,3 |  | 20.3 | [15 empty] | 2
| FIG |  | Y.7.102a KOUPELNA |  | 0 | [15 empty] | 2
| FIG |  | 7,95 |  | 7.95 | [15 empty] | 2
| FIG |  | Y.7.103 ÚKLID |  | 0 | [15 empty] | 2
| FIG |  | 8,55 |  | 8.55 | [15 empty] | 2
| FIG |  | Y.7.104 ČAJOVÁ KUCH. |  | 0 | [15 empty] | 2
| FIG |  | 11 |  | 11 | [15 empty] | 2
| FIG |  | Y.7.105 LÉKAŘSKÝ POKOJ GPK |  | 0 | [15 empty] | 2
| FIG |  | 20,27 |  | 20.27 | [15 empty] | 2
| FIG |  | Y.7.105a KOUPELNA |  | 0 | [15 empty] | 2
| FIG |  | 8 |  | 8 | [15 empty] | 2
| FIG |  | Y.7.106 LÉKAŘSKÝ POKOJ GPK |  | 0 | [15 empty] | 2
| FIG |  | 20,08 |  | 20.08 | [15 empty] | 2
| FIG |  | Y.7.106a KOUPELNA |  | 0 | [15 empty] | 2
| FIG |  | 7,8 |  | 7.8 | [15 empty] | 2
| FIG |  | Y.7.107 SKLAD ZDR. MATERIÁLU |  | 0 | [15 empty] | 2
| FIG |  | 9,5 |  | 9.5 | [15 empty] | 2
| FIG |  | Y.7.108 STROJOVNA VZT |  | 0 | [15 empty] | 2
| FIG |  | 39,38 |  | 39.38 | [15 empty] | 2
| FIG |  | Y.7.109 SPRCHA PERSONÁL - PŘEDSÍŇ |  | 0 | [15 empty] | 2
| FIG |  | 5,9 |  | 5.9 | [15 empty] | 2
| FIG |  | Y.7.109a SPRCHA PERSONÁL |  | 0 | [15 empty] | 2
| FIG |  | 5,9 |  | 5.9 | [15 empty] | 2
| FIG |  | Y.7.110 WC PERSONÁL - PŘEDSÍŇ |  | 0 | [15 empty] | 2
| FIG |  | 5,9 |  | 5.9 | [15 empty] | 2
| FIG |  | Y.7.110a WC PERSONÁL |  | 0 | [15 empty] | 2
| FIG |  | 5,9 |  | 5.9 | [15 empty] | 2
| FIG |  | Y.7.111 SERVEROVNA |  | 0 | [15 empty] | 2
| FIG |  | 11 |  | 11 | [15 empty] | 2
| FIG |  | Y.7.112 STANIČNÍ SESTRA NO |  | 0 | [15 empty] | 2
| FIG |  | 13,12 |  | 13.12 | [15 empty] | 2
| FIG |  | Y.8.001 CHODBA |  | 0 | [15 empty] | 2
| FIG |  | 151,08 |  | 151.08 | [15 empty] | 2
| FIG |  | Y.8.001a LEHÁTKA |  | 0 | [15 empty] | 2
| FIG |  | 8,21 |  | 8.21 | [15 empty] | 2
| FIG |  | Y.8.002 CHODBA |  | 0 | [15 empty] | 2
| FIG |  | 128,66 |  | 128.66 | [15 empty] | 2
| FIG |  | Y.8.002a NÁVŠTĚVNÍ MÍSTNOST |  | 0 | [15 empty] | 2
| FIG |  | 48,04 |  | 48.04 | [15 empty] | 2
| FIG |  | Y.8.003 CHODBA |  | 0 | [15 empty] | 2
| FIG |  | 153,57 |  | 153.57 | [15 empty] | 2
| FIG |  | Y.8.003a LEHÁTKA |  | 0 | [15 empty] | 2
| FIG |  | 8,21 |  | 8.21 | [15 empty] | 2
| FIG |  | Y.8.004 CHODBA |  | 0 | [15 empty] | 2
| FIG |  | 37,42 |  | 37.42 | [15 empty] | 2
| FIG |  | Y.8.004a CHODBA |  | 0 | [15 empty] | 2
| FIG |  | 11,96 |  | 11.96 | [15 empty] | 2
| FIG |  | Y.8.004b CHODBA |  | 0 | [15 empty] | 2
| FIG |  | 21,02 |  | 21.02 | [15 empty] | 2
| FIG |  | Y.8.005a STANOVIŠTĚ SESTER |  | 0 | [15 empty] | 2
| FIG |  | 17,3 |  | 17.3 | [15 empty] | 2
| FIG |  | Y.8.007 CHODBA |  | 0 | [15 empty] | 2
| FIG |  | 37,61 |  | 37.61 | [15 empty] | 2
| FIG |  | Y.8.007a CHODBA |  | 0 | [15 empty] | 2
| FIG |  | 11,96 |  | 11.96 | [15 empty] | 2
| FIG |  | Y.8.007b CHODBA |  | 0 | [15 empty] | 2
| FIG |  | 21,17 |  | 21.17 | [15 empty] | 2
| FIG |  | Y.8.008 SCHODIŠTĚ |  | 0 | [15 empty] | 2
| FIG |  | 42,89 |  | 42.89 | [15 empty] | 2
| FIG |  | Y.8.009 SCHODIŠTĚ |  | 0 | [15 empty] | 2
| FIG |  | 42,89 |  | 42.89 | [15 empty] | 2
| FIG |  | Y.8.016 POHOTOVOSTNÍ POKOJ |  | 0 | [15 empty] | 2
| FIG |  | 21,3 |  | 21.3 | [15 empty] | 2
| FIG |  | Y.8.016a KOUPELNA |  | 0 | [15 empty] | 2
| FIG |  | 7,55 |  | 7.55 | [15 empty] | 2
| FIG |  | Y.8.017 ČISTÁ MANIPULACE + SANITÁŘKY |  | 0 | [15 empty] | 2
| FIG |  | 22,3 |  | 22.3 | [15 empty] | 2
| FIG |  | Y.8.018 NEČISTÁ MANIPULACE |  | 0 | [15 empty] | 2
| FIG |  | 10,58 |  | 10.58 | [15 empty] | 2
| FIG |  | Y.8.019 ODPAD |  | 0 | [15 empty] | 2
| FIG |  | 16,95 |  | 16.95 | [15 empty] | 2
| FIG |  | Y.8.020 LEHÁTKA |  | 0 | [15 empty] | 2
| FIG |  | 9,88 |  | 9.88 | [15 empty] | 2
| FIG |  | Y.8.021 STANIČNÍ SESTRA |  | 0 | [15 empty] | 2
| FIG |  | 22,3 |  | 22.3 | [15 empty] | 2
| FIG |  | Y.8.022 SÁL 1 |  | 0 | [15 empty] | 2
| FIG |  | 20,75 |  | 20.75 | [15 empty] | 2
| FIG |  | Y.8.023 DENNÍ MÍSTNOST PERSONÁLU |  | 0 | [15 empty] | 2
| FIG |  | 22,7 |  | 22.7 | [15 empty] | 2
| FIG |  | Y.8.024 WC PERS. INV. |  | 0 | [15 empty] | 2
| FIG |  | 7,95 |  | 7.95 | [15 empty] | 2
| FIG |  | Y.8.025 NO RESUSCITACE NOVOROZENCE |  | 0 | [15 empty] | 2
| FIG |  | 35,57 |  | 35.57 | [15 empty] | 2
| FIG |  | Y.8.027 PORODNÍ BOX 4 |  | 0 | [15 empty] | 2
| FIG |  | 24,85 |  | 24.85 | [15 empty] | 2
| FIG |  | Y.8.027a KOUPELNA |  | 0 | [15 empty] | 2
| FIG |  | 12,43 |  | 12.43 | [15 empty] | 2
| FIG |  | Y.8.028 PORODNÍ BOX 3 |  | 0 | [15 empty] | 2
| FIG |  | 27,69 |  | 27.69 | [15 empty] | 2
| FIG |  | Y.8.028a KOUPELNA |  | 0 | [15 empty] | 2
| FIG |  | 12,84 |  | 12.84 | [15 empty] | 2
| FIG |  | Y.8.029 VÝUKOVÁ MÍSTNOST |  | 0 | [15 empty] | 2
| FIG |  | 15,4 |  | 15.4 | [15 empty] | 2
| FIG |  | Y.8.030 PORODNÍ BOX 2 |  | 0 | [15 empty] | 2
| FIG |  | 27,06 |  | 27.06 | [15 empty] | 2
| FIG |  | Y.8.030a KOUPELNA |  | 0 | [15 empty] | 2
| FIG |  | 12,3 |  | 12.3 | [15 empty] | 2
| FIG |  | Y.8.031 PORODNÍ BOX 1 |  | 0 | [15 empty] | 2
| FIG |  | 22,86 |  | 22.86 | [15 empty] | 2
| FIG |  | Y.8.031a KOUPELNA |  | 0 | [15 empty] | 2
| FIG |  | 11,94 |  | 11.94 | [15 empty] | 2
| FIG |  | Y.8.033 STANOVIŠTĚ SESTER |  | 0 | [15 empty] | 2
| FIG |  | 32 |  | 32 | [15 empty] | 2
| FIG |  | Y.8.034 ČAJOVÁ KUCHYŇKA |  | 0 | [15 empty] | 2
| FIG |  | 10,15 |  | 10.15 | [15 empty] | 2
| FIG |  | Y.8.037 PORODNÍ BOX 5 |  | 0 | [15 empty] | 2
| FIG |  | 22,86 |  | 22.86 | [15 empty] | 2
| FIG |  | Y.8.037a KOUPELNA |  | 0 | [15 empty] | 2
| FIG |  | 11,94 |  | 11.94 | [15 empty] | 2
| FIG |  | Y.8.038 PORODNÍ BOX 6 |  | 0 | [15 empty] | 2
| FIG |  | 26,56 |  | 26.56 | [15 empty] | 2
| FIG |  | Y.8.038a KOUPELNA |  | 0 | [15 empty] | 2
| FIG |  | 12,3 |  | 12.3 | [15 empty] | 2
| FIG |  | Y.8.039 PORODNÍ BOX 7 |  | 0 | [15 empty] | 2
| FIG |  | 23,57 |  | 23.57 | [15 empty] | 2
| FIG |  | Y.8.039a BEZB. KOUPELNA |  | 0 | [15 empty] | 2
| FIG |  | 12 |  | 12 | [15 empty] | 2
| FIG |  | Y.8.039a FILTR |  | 0 | [15 empty] | 2
| FIG |  | 8,93 |  | 8.93 | [15 empty] | 2
| FIG |  | Y.8.040 PORODNÍ BOX 8 |  | 0 | [15 empty] | 2
| FIG |  | 21,15 |  | 21.15 | [15 empty] | 2
| FIG |  | Y.8.040a FILTR |  | 0 | [15 empty] | 2
| FIG |  | 10,25 |  | 10.25 | [15 empty] | 2
| FIG |  | Y.8.040a KOUPELNA |  | 0 | [15 empty] | 2
| FIG |  | 12,85 |  | 12.85 | [15 empty] | 2
| FIG |  | Y.8.041 SKLAD ZDR. MATERIÁLU |  | 0 | [15 empty] | 2
| FIG |  | 22,7 |  | 22.7 | [15 empty] | 2
| FIG |  | Y.8.043 WC PERSONÁL ŽENY - PŘEDSÍŇ |  | 0 | [15 empty] | 2
| FIG |  | 5,9 |  | 5.9 | [15 empty] | 2
| FIG |  | Y.8.043a WC PERSONÁL ŽENY |  | 0 | [15 empty] | 2
| FIG |  | 5,58 |  | 5.58 | [15 empty] | 2
| FIG |  | Y.8.044 PŘÍPRAVNA ARO |  | 0 | [15 empty] | 2
| FIG |  | 17,55 |  | 17.55 | [15 empty] | 2
| FIG |  | Y.8.045 ARO SKLAD + COS |  | 0 | [15 empty] | 2
| FIG |  | 22,7 |  | 22.7 | [15 empty] | 2
| FIG |  | Y.8.046 ODPOČINEK PERSONÁLU |  | 0 | [15 empty] | 2
| FIG |  | 15,15 |  | 15.15 | [15 empty] | 2
| FIG |  | Y.8.046 ÚKLID |  | 0 | [15 empty] | 2
| FIG |  | 7,78 |  | 7.78 | [15 empty] | 2
| FIG |  | Y.8.046a SKLAD ZDR. MATERIÁLU |  | 0 | [15 empty] | 2
| FIG |  | 16,08 |  | 16.08 | [15 empty] | 2
| FIG |  | Y.8.046b ELEKTROROZVODNA |  | 0 | [15 empty] | 2
| FIG |  | 10,48 |  | 10.48 | [15 empty] | 2
| FIG |  | Y.8.047 FILTR |  | 0 | [15 empty] | 2
| FIG |  | 9,44 |  | 9.44 | [15 empty] | 2
| FIG |  | Y.8.047a MYTÍ LÉKAŘŮ |  | 0 | [15 empty] | 2
| FIG |  | 9,42 |  | 9.42 | [15 empty] | 2
| FIG |  | Y.8.048 ČISTÝ SKLAD + PRÁDLO |  | 0 | [15 empty] | 2
| FIG |  | 17,35 |  | 17.35 | [15 empty] | 2
| FIG |  | Y.8.049 SPRCHA PERSONÁL - PŘEDSÍŇ |  | 0 | [15 empty] | 2
| FIG |  | 5,45 |  | 5.45 | [15 empty] | 2
| FIG |  | Y.8.049a SPRCHA PERSONÁL |  | 0 | [15 empty] | 2
| FIG |  | 5,9 |  | 5.9 | [15 empty] | 2
| FIG |  | Y.8.050 PŘEDSÍŇ |  | 0 | [15 empty] | 2
| FIG |  | 9,9 |  | 9.9 | [15 empty] | 2
| FIG |  | Y.8.051 ARO STANIČNÍ + AN. SESTRA |  | 0 | [15 empty] | 2
| FIG |  | 17,6 |  | 17.6 | [15 empty] | 2
| FIG |  | Y.8.052 ARO PRACOVNA LÉKAŘE |  | 0 | [15 empty] | 2
| FIG |  | 18,4 |  | 18.4 | [15 empty] | 2
| FIG |  | Y.8.053 KOUPELNA |  | 0 | [15 empty] | 2
| FIG |  | 7,8 |  | 7.8 | [15 empty] | 2
| FIG |  | Y.8.054 POKOJ 2L |  | 0 | [15 empty] | 2
| FIG |  | 26,55 |  | 26.55 | [15 empty] | 2
| FIG |  | Y.8.054a KOUPELNA |  | 0 | [15 empty] | 2
| FIG |  | 8,4 |  | 8.4 | [15 empty] | 2
| FIG |  | Y.8.055 SKLAD PŘÍSTROJŮ |  | 0 | [15 empty] | 2
| FIG |  | 11,98 |  | 11.98 | [15 empty] | 2
| FIG |  | Y.8.056 POKOJ 2L |  | 0 | [15 empty] | 2
| FIG |  | 25,67 |  | 25.67 | [15 empty] | 2
| FIG |  | Y.8.056a KOUPELNA |  | 0 | [15 empty] | 2
| FIG |  | 8,95 |  | 8.95 | [15 empty] | 2
| FIG |  | Y.8.057 VYŠETŘOVNA |  | 0 | [15 empty] | 2
| FIG |  | 18,27 |  | 18.27 | [15 empty] | 2
| FIG |  | Y.8.058 POKOJ 1L |  | 0 | [15 empty] | 2
| FIG |  | 16,22 |  | 16.22 | [15 empty] | 2
| FIG |  | Y.8.058a BEZBARIÉROVÁ KOUPELNA |  | 0 | [15 empty] | 2
| FIG |  | 9,78 |  | 9.78 | [15 empty] | 2
| FIG |  | Y.8.058b FILTR |  | 0 | [15 empty] | 2
| FIG |  | 8,78 |  | 8.78 | [15 empty] | 2
| FIG |  | Y.8.059 STANIČNÍ SESTRA |  | 0 | [15 empty] | 2
| FIG |  | 22,3 |  | 22.3 | [15 empty] | 2
| FIG |  | Y.8.059a KOUPELNA |  | 0 | [15 empty] | 2
| FIG |  | 7,8 |  | 7.8 | [15 empty] | 2
| FIG |  | Y.8.060 PRACOVNA LÉKAŘE |  | 0 | [15 empty] | 2
| FIG |  | 22,15 |  | 22.15 | [15 empty] | 2
| FIG |  | Y.8.061 PŘÍPRAVNA |  | 0 | [15 empty] | 2
| FIG |  | 15,9 |  | 15.9 | [15 empty] | 2
| FIG |  | Y.8.062 COFFEE POINT-PERSONÁL |  | 0 | [15 empty] | 2
| FIG |  | 11 |  | 11 | [15 empty] | 2
| FIG |  | Y.8.063 POKOJ 2L |  | 0 | [15 empty] | 2
| FIG |  | 25,67 |  | 25.67 | [15 empty] | 2
| FIG |  | Y.8.063a KOUPELNA |  | 0 | [15 empty] | 2
| FIG |  | 8,95 |  | 8.95 | [15 empty] | 2
| FIG |  | Y.8.064 WC PERS. INV. |  | 0 | [15 empty] | 2
| FIG |  | 8,89 |  | 8.89 | [15 empty] | 2
| FIG |  | Y.8.064b ÚKLID |  | 0 | [15 empty] | 2
| FIG |  | 7,54 |  | 7.54 | [15 empty] | 2
| FIG |  | Y.8.065 ČAJ. KUCH. |  | 0 | [15 empty] | 2
| FIG |  | 10,85 |  | 10.85 | [15 empty] | 2
| FIG |  | Y.8.066 ČISTÍCÍ MÍSTNOST + ŠPINAVÉ PR. |  | 0 | [15 empty] | 2
| FIG |  | 17,97 |  | 17.97 | [15 empty] | 2
| FIG |  | Y.8.067 POKOJ 2L |  | 0 | [15 empty] | 2
| FIG |  | 26,55 |  | 26.55 | [15 empty] | 2
| FIG |  | Y.8.067a KOUPELNA |  | 0 | [15 empty] | 2
| FIG |  | 8,4 |  | 8.4 | [15 empty] | 2
| FIG |  | Y.8.068 POKOJ 1L |  | 0 | [15 empty] | 2
| FIG |  | 17 |  | 17 | [15 empty] | 2
| FIG |  | Y.8.068a KOUPELNA |  | 0 | [15 empty] | 2
| FIG |  | 9,17 |  | 9.17 | [15 empty] | 2
| FIG |  | Y.8.068b FILTR |  | 0 | [15 empty] | 2
| FIG |  | 8,4 |  | 8.4 | [15 empty] | 2
| FIG |  | Y.8.069 DENNÍ MÍSTNOST PERSONÁLU |  | 0 | [15 empty] | 2
| FIG |  | 22 |  | 22 | [15 empty] | 2
| FIG |  | Y.8.069 SPRCHA PERSONÁL - PŘEDSÍŇ |  | 0 | [15 empty] | 2
| FIG |  | 5,9 |  | 5.9 | [15 empty] | 2
| FIG |  | Y.8.069a SPRCHA PERSONÁL |  | 0 | [15 empty] | 2
| FIG |  | 5,9 |  | 5.9 | [15 empty] | 2
| FIG |  | Y.8.070 PŘEDSÍŇ |  | 0 | [15 empty] | 2
| FIG |  | 10 |  | 10 | [15 empty] | 2
| FIG |  | Y.8.070a KOUPELNA |  | 0 | [15 empty] | 2
| FIG |  | 8 |  | 8 | [15 empty] | 2
| FIG |  | Y.8.072 WC PERSONÁL - PŘEDSÍŇ |  | 0 | [15 empty] | 2
| FIG |  | 5,9 |  | 5.9 | [15 empty] | 2
| FIG |  | Y.8.072a WC PERSONÁL |  | 0 | [15 empty] | 2
| FIG |  | 5,9 |  | 5.9 | [15 empty] | 2
| FIG |  | Y.8.073 PRACOVNA LÉKAŘE NO |  | 0 | [15 empty] | 2
| FIG |  | 19,1 |  | 19.1 | [15 empty] | 2
| FIG |  | Y.8.074 PRACOVNA SESTER NEONATOLOGIE |  | 0 | [15 empty] | 2
| FIG |  | 18,4 |  | 18.4 | [15 empty] | 2
| FIG |  | Y.8.075 ČISTÝ SKLAD + PRÁDLO |  | 0 | [15 empty] | 2
| FIG |  | 17,88 |  | 17.88 | [15 empty] | 2
| FIG |  | Y.8.076 FILTR |  | 0 | [15 empty] | 2
| FIG |  | 9,44 |  | 9.44 | [15 empty] | 2
| FIG |  | Y.8.076a MYTÍ LÉKAŘŮ |  | 0 | [15 empty] | 2
| FIG |  | 9,22 |  | 9.22 | [15 empty] | 2
| FIG |  | Y.8.077 WC PERSONÁL ŽENY - PŘEDSÍŇ |  | 0 | [15 empty] | 2
| FIG |  | 5,9 |  | 5.9 | [15 empty] | 2
| FIG |  | Y.8.077a WC PERSONÁL ŽENY |  | 0 | [15 empty] | 2
| FIG |  | 5,9 |  | 5.9 | [15 empty] | 2
| FIG |  | Y.8.078 ARO SKLAD + COS |  | 0 | [15 empty] | 2
| FIG |  | 21,9 |  | 21.9 | [15 empty] | 2
| FIG |  | Y.8.079 PŘÍPRAVNA ARO |  | 0 | [15 empty] | 2
| FIG |  | 17,46 |  | 17.46 | [15 empty] | 2
| FIG |  | Y.8.081 NO RESUSCITACE NOVOROZENCE |  | 0 | [15 empty] | 2
| FIG |  | 36,94 |  | 36.94 | [15 empty] | 2
| FIG |  | Y.8.082 SKLAD ZDR. MATERIÁLU |  | 0 | [15 empty] | 2
| FIG |  | 10,73 |  | 10.73 | [15 empty] | 2
| FIG |  | Y.8.083 SKLAD ZDR. MATERIÁLU |  | 0 | [15 empty] | 2
| FIG |  | 15,19 |  | 15.19 | [15 empty] | 2
| FIG |  | Y.8.083a ODPOČINEK PERSONÁLU |  | 0 | [15 empty] | 2
| FIG |  | 15,25 |  | 15.25 | [15 empty] | 2
| FIG |  | Y.8.083b VÝUKOVÁ MÍSTNOST |  | 0 | [15 empty] | 2
| FIG |  | 15,4 |  | 15.4 | [15 empty] | 2
| FIG |  | Y.8.083c ELEKTROROZVODNA |  | 0 | [15 empty] | 2
| FIG |  | 10,29 |  | 10.29 | [15 empty] | 2
| FIG |  | Y.8.084 PORODNÍ BOX 8 |  | 0 | [15 empty] | 2
| FIG |  | 25,05 |  | 25.05 | [15 empty] | 2
| FIG |  | Y.8.084a BEZBARIÉROVÁ KOUPELNA |  | 0 | [15 empty] | 2
| FIG |  | 12,8 |  | 12.8 | [15 empty] | 2
| FIG |  | Y.8.085 PORODNÍ BOX 7 |  | 0 | [15 empty] | 2
| FIG |  | 26,82 |  | 26.82 | [15 empty] | 2
| FIG |  | Y.8.085a KOUPELNA |  | 0 | [15 empty] | 2
| FIG |  | 12 |  | 12 | [15 empty] | 2
| FIG |  | Y.8.086 PORODNÍ BOX 6 |  | 0 | [15 empty] | 2
| FIG |  | 26,46 |  | 26.46 | [15 empty] | 2
| FIG |  | Y.8.086a KOUPELNA |  | 0 | [15 empty] | 2
| FIG |  | 12,3 |  | 12.3 | [15 empty] | 2
| FIG |  | Y.8.087 PORODNÍ BOX 5 |  | 0 | [15 empty] | 2
| FIG |  | 22,86 |  | 22.86 | [15 empty] | 2
| FIG |  | Y.8.087a KOUPELNA |  | 0 | [15 empty] | 2
| FIG |  | 11,94 |  | 11.94 | [15 empty] | 2
| FIG |  | Y.8.088 ČAJOVÁ KUCHYŇKA |  | 0 | [15 empty] | 2
| FIG |  | 10,15 |  | 10.15 | [15 empty] | 2
| FIG |  | Y.8.089 STANOVIŠTĚ SESTER |  | 0 | [15 empty] | 2
| FIG |  | 31,36 |  | 31.36 | [15 empty] | 2
| FIG |  | Y.8.090 STANIČNÍ SESTRA |  | 0 | [15 empty] | 2
| FIG |  | 22,75 |  | 22.75 | [15 empty] | 2
| FIG |  | Y.8.094 PORODNÍ BOX 1 |  | 0 | [15 empty] | 2
| FIG |  | 22,96 |  | 22.96 | [15 empty] | 2
| FIG |  | Y.8.094a KOUPELNA |  | 0 | [15 empty] | 2
| FIG |  | 11,94 |  | 11.94 | [15 empty] | 2
| FIG |  | Y.8.095 PORODNÍ BOX 2 |  | 0 | [15 empty] | 2
| FIG |  | 26,66 |  | 26.66 | [15 empty] | 2
| FIG |  | Y.8.095a KOUPELNA |  | 0 | [15 empty] | 2
| FIG |  | 12,3 |  | 12.3 | [15 empty] | 2
| FIG |  | Y.8.096 PORODNÍ BOX 3 |  | 0 | [15 empty] | 2
| FIG |  | 27,02 |  | 27.02 | [15 empty] | 2
| FIG |  | Y.8.096a KOUPELNA |  | 0 | [15 empty] | 2
| FIG |  | 12,3 |  | 12.3 | [15 empty] | 2
| FIG |  | Y.8.097 PORODNÍ BOX 4 |  | 0 | [15 empty] | 2
| FIG |  | 25,05 |  | 25.05 | [15 empty] | 2
| FIG |  | Y.8.097a KOUPELNA |  | 0 | [15 empty] | 2
| FIG |  | 12,2 |  | 12.2 | [15 empty] | 2
| FIG |  | Y.8.098 DENNÍ MÍSTNOST PERSONÁLU |  | 0 | [15 empty] | 2
| FIG |  | 20,75 |  | 20.75 | [15 empty] | 2
| FIG |  | Y.8.098b WC PERS. INV. |  | 0 | [15 empty] | 2
| FIG |  | 7,9 |  | 7.9 | [15 empty] | 2
| FIG |  | Y.8.099 POHOTOVOSTNÍ POKOJ |  | 0 | [15 empty] | 2
| FIG |  | 22,3 |  | 22.3 | [15 empty] | 2
| FIG |  | Y.8.100 SÁL 2 |  | 0 | [15 empty] | 2
| FIG |  | 20,78 |  | 20.78 | [15 empty] | 2
| FIG |  | Y.8.101 NEČISTÁ MANIPULACE |  | 0 | [15 empty] | 2
| FIG |  | 9,88 |  | 9.88 | [15 empty] | 2
| FIG |  | Y.8.102 KOUPELNA |  | 0 | [15 empty] | 2
| FIG |  | 7,5 |  | 7.5 | [15 empty] | 2
| FIG |  | Y.8.103 ODPAD |  | 0 | [15 empty] | 2
| FIG |  | 17,33 |  | 17.33 | [15 empty] | 2
| FIG |  | Y.8.104 ČISTÁ MANIPULACE + SANITÁŘKY |  | 0 | [15 empty] | 2
| FIG |  | 20,3 |  | 20.3 | [15 empty] | 2
| FIG |  | Y.8.105 VYŠETŘOVNA |  | 0 | [15 empty] | 2
| FIG |  | 21,27 |  | 21.27 | [15 empty] | 2
| FIG |  | Y.8.106 ÚKLID |  | 0 | [15 empty] | 2
| FIG |  | 6,6 |  | 6.6 | [15 empty] | 2
| FIG |  | Y.8.109 POKOJ 2L |  | 0 | [15 empty] | 2
| FIG |  | 26,6 |  | 26.6 | [15 empty] | 2
| FIG |  | Y.8.109a KOUPELNA |  | 0 | [15 empty] | 2
| FIG |  | 8,44 |  | 8.44 | [15 empty] | 2
| FIG |  | Y.8.110 SKLAD + ČISTÉ PRÁDLO |  | 0 | [15 empty] | 2
| FIG |  | 18,02 |  | 18.02 | [15 empty] | 2
| FIG |  | Y.8.112 WC PERSONÁL ŽENY - PŘEDSÍŇ |  | 0 | [15 empty] | 2
| FIG |  | 7,18 |  | 7.18 | [15 empty] | 2
| FIG |  | Y.8.112a ÚKLID |  | 0 | [15 empty] | 2
| FIG |  | 7,38 |  | 7.38 | [15 empty] | 2
| FIG |  | Y.8.112b WC PERSONÁL ŽENY |  | 0 | [15 empty] | 2
| FIG |  | 6,58 |  | 6.58 | [15 empty] | 2
| FIG |  | Y.8.113 POKOJ 2L |  | 0 | [15 empty] | 2
| FIG |  | 25,57 |  | 25.57 | [15 empty] | 2
| FIG |  | Y.8.113a KOUPELNA |  | 0 | [15 empty] | 2
| FIG |  | 8,94 |  | 8.94 | [15 empty] | 2
| FIG |  | Y.8.114 POKOJ 2L |  | 0 | [15 empty] | 2
| FIG |  | 25,57 |  | 25.57 | [15 empty] | 2
| FIG |  | Y.8.114a KOUPELNA |  | 0 | [15 empty] | 2
| FIG |  | 8,95 |  | 8.95 | [15 empty] | 2
| FIG |  | Y.8.115 SERVEROVNA |  | 0 | [15 empty] | 2
| FIG |  | 12,02 |  | 12.02 | [15 empty] | 2
| FIG |  | Y.8.116 POKOJ 2L |  | 0 | [15 empty] | 2
| FIG |  | 26,6 |  | 26.6 | [15 empty] | 2
| FIG |  | Y.8.116a KOUPELNA |  | 0 | [15 empty] | 2
| FIG |  | 8,45 |  | 8.45 | [15 empty] | 2
| FIG |  | Y.8.117 SKLAD ZDR. MATERIÁLU |  | 0 | [15 empty] | 2
| FIG |  | 18,12 |  | 18.12 | [15 empty] | 2
| FIG |  | Y.8.118 WC NÁVŠTĚVY |  | 0 | [15 empty] | 2
| FIG |  | 8,2 |  | 8.2 | [15 empty] | 2
| FIG |  | Y.8.119 FILTR |  | 0 | [15 empty] | 2
| FIG |  | 10,95 |  | 10.95 | [15 empty] | 2
| FIG |  | Y.8.120 FILTR |  | 0 | [15 empty] | 2
| FIG |  | 10,95 |  | 10.95 | [15 empty] | 2
| FIG |  | Y.9.001 CHODBA |  | 0 | [15 empty] | 2
| FIG |  | 180,26 |  | 180.26 | [15 empty] | 2
| FIG |  | Y.9.001a NIKA PRO VOZÍKY |  | 0 | [15 empty] | 2
| FIG |  | 184,73 |  | 184.73 | [15 empty] | 2
| FIG |  | Y.9.002 CHODBA |  | 0 | [15 empty] | 2
| FIG |  | 22,57 |  | 22.57 | [15 empty] | 2
| FIG |  | Y.9.003 CHODBA |  | 0 | [15 empty] | 2
| FIG |  | 28,9 |  | 28.9 | [15 empty] | 2
| FIG |  | Y.9.004 CHODBA |  | 0 | [15 empty] | 2
| FIG |  | 37,41 |  | 37.41 | [15 empty] | 2
| FIG |  | Y.9.004a CHODBA |  | 0 | [15 empty] | 2
| FIG |  | 10,98 |  | 10.98 | [15 empty] | 2
| FIG |  | Y.9.004b CHODBA |  | 0 | [15 empty] | 2
| FIG |  | 23,02 |  | 23.02 | [15 empty] | 2
| FIG |  | Y.9.004c CHODBA |  | 0 | [15 empty] | 2
| FIG |  | 12,07 |  | 12.07 | [15 empty] | 2
| FIG |  | Y.9.005 CHODBA |  | 0 | [15 empty] | 2
| FIG |  | 29,56 |  | 29.56 | [15 empty] | 2
| FIG |  | Y.9.006 CHODBA |  | 0 | [15 empty] | 2
| FIG |  | 22,61 |  | 22.61 | [15 empty] | 2
| FIG |  | Y.9.007 CHODBA |  | 0 | [15 empty] | 2
| FIG |  | 37,41 |  | 37.41 | [15 empty] | 2
| FIG |  | Y.9.007a CHODBA |  | 0 | [15 empty] | 2
| FIG |  | 10,98 |  | 10.98 | [15 empty] | 2
| FIG |  | Y.9.007b CHODBA |  | 0 | [15 empty] | 2
| FIG |  | 22,97 |  | 22.97 | [15 empty] | 2
| FIG |  | Y.9.007c CHODBA |  | 0 | [15 empty] | 2
| FIG |  | 12,07 |  | 12.07 | [15 empty] | 2
| FIG |  | Y.9.008 SCHODIŠTĚ |  | 0 | [15 empty] | 2
| FIG |  | 42,83 |  | 42.83 | [15 empty] | 2
| FIG |  | Y.9.009 SCHODIŠTĚ |  | 0 | [15 empty] | 2
| FIG |  | 42,85 |  | 42.85 | [15 empty] | 2
| FIG |  | Y.9.010 CHODBA |  | 0 | [15 empty] | 2
| FIG |  | 231,03 |  | 231.03 | [15 empty] | 2
| FIG |  | Y.9.010a NIKA PRO VOZÍKY |  | 0 | [15 empty] | 2
| FIG |  | 183,73 |  | 183.73 | [15 empty] | 2
| FIG |  | Y.9.014 WC STUD.+NÁVŠ. - PŘEDSÍŇ |  | 0 | [15 empty] | 2
| FIG |  | 5,71 |  | 5.71 | [15 empty] | 2
| FIG |  | Y.9.014a WC STUDENTI+NÁVŠTĚVY |  | 0 | [15 empty] | 2
| FIG |  | 5,31 |  | 5.31 | [15 empty] | 2
| FIG |  | Y.9.015 STANIČNÍ SESTRA GPK + NO |  | 0 | [15 empty] | 2
| FIG |  | 24,3 |  | 24.3 | [15 empty] | 2
| FIG |  | Y.9.016 VYŠETŘOVNA LÉKAŘSKÝ POKOJ |  | 0 | [15 empty] | 2
| FIG |  | 22,48 |  | 22.48 | [15 empty] | 2
| FIG |  | Y.9.017 ODPADY + ŠPINAVÉ PRÁDLO |  | 0 | [15 empty] | 2
| FIG |  | 15,44 |  | 15.44 | [15 empty] | 2
| FIG |  | Y.9.018 ČISTÍCÍ MÍSTNOST |  | 0 | [15 empty] | 2
| FIG |  | 15,06 |  | 15.06 | [15 empty] | 2
| FIG |  | Y.9.019 OBSERVAČNÍ BOX |  | 0 | [15 empty] | 2
| FIG |  | 23,65 |  | 23.65 | [15 empty] | 2
| FIG |  | Y.9.020 SESTERNA PŘÍPRAVNA |  | 0 | [15 empty] | 2
| FIG |  | 21,45 |  | 21.45 | [15 empty] | 2
| FIG |  | Y.9.021 WC ASISTOVANÉ PAC. |  | 0 | [15 empty] | 2
| FIG |  | 9,3 |  | 9.3 | [15 empty] | 2
| FIG |  | Y.9.022 WC PERS. INV. |  | 0 | [15 empty] | 2
| FIG |  | 8,1 |  | 8.1 | [15 empty] | 2
| FIG |  | Y.9.023 WC PERSONÁL ŽENY - PŘEDSÍŇ |  | 0 | [15 empty] | 2
| FIG |  | 6,3 |  | 6.3 | [15 empty] | 2
| FIG |  | Y.9.023a WC PERSONÁL ŽENY |  | 0 | [15 empty] | 2
| FIG |  | 6,3 |  | 6.3 | [15 empty] | 2
| FIG |  | Y.9.024 SPRCHA PERSONÁL - PŘEDSÍŇ |  | 0 | [15 empty] | 2
| FIG |  | 6,3 |  | 6.3 | [15 empty] | 2
| FIG |  | Y.9.024a SPRCHA PERSONÁL |  | 0 | [15 empty] | 2
| FIG |  | 6,3 |  | 6.3 | [15 empty] | 2
| FIG |  | Y.9.025 ČISTÉ PRÁDLO |  | 0 | [15 empty] | 2
| FIG |  | 9,75 |  | 9.75 | [15 empty] | 2
| FIG |  | Y.9.026 MLÉČNÁ KUCHYŇKA |  | 0 | [15 empty] | 2
| FIG |  | 12,42 |  | 12.42 | [15 empty] | 2
| FIG |  | Y.9.027 SKLAD ZDR. MATERIÁLU |  | 0 | [15 empty] | 2
| FIG |  | 12,07 |  | 12.07 | [15 empty] | 2
| FIG |  | Y.9.028 ČAJOVÁ KUCHYŇKA |  | 0 | [15 empty] | 2
| FIG |  | 12,07 |  | 12.07 | [15 empty] | 2
| FIG |  | Y.9.029 COFFEE POINT-PERSONÁL |  | 0 | [15 empty] | 2
| FIG |  | 13,74 |  | 13.74 | [15 empty] | 2
| FIG |  | Y.9.030 POKOJ POOPERAČNÍ |  | 0 | [15 empty] | 2
| FIG |  | 22,35 |  | 22.35 | [15 empty] | 2
| FIG |  | Y.9.031 POKOJ 2L |  | 0 | [15 empty] | 2
| FIG |  | 27,04 |  | 27.04 | [15 empty] | 2
| FIG |  | Y.9.031a KOUPELNA |  | 0 | [15 empty] | 2
| FIG |  | 9,47 |  | 9.47 | [15 empty] | 2
| FIG |  | Y.9.032 FILTR |  | 0 | [15 empty] | 2
| FIG |  | 8,85 |  | 8.85 | [15 empty] | 2
| FIG |  | Y.9.033 LAKTAČNÍ PORADNA |  | 0 | [15 empty] | 2
| FIG |  | 16,2 |  | 16.2 | [15 empty] | 2
| FIG |  | Y.9.034 POKOJ 2L |  | 0 | [15 empty] | 2
| FIG |  | 25,8 |  | 25.8 | [15 empty] | 2
| FIG |  | Y.9.034a KOUPELNA |  | 0 | [15 empty] | 2
| FIG |  | 8,77 |  | 8.77 | [15 empty] | 2
| FIG |  | Y.9.035 POKOJ 2L |  | 0 | [15 empty] | 2
| FIG |  | 22,06 |  | 22.06 | [15 empty] | 2
| FIG |  | Y.9.035a KOUPELNA |  | 0 | [15 empty] | 2
| FIG |  | 8,7 |  | 8.7 | [15 empty] | 2
| FIG |  | Y.9.036 ČAJOVÁ KUCHYŇKA MATKY |  | 0 | [15 empty] | 2
| FIG |  | 10,45 |  | 10.45 | [15 empty] | 2
| FIG |  | Y.9.037 ÚKLID |  | 0 | [15 empty] | 2
| FIG |  | 8,15 |  | 8.15 | [15 empty] | 2
| FIG |  | Y.9.038 PRACOVIŠTĚ NEONATOLOGIE |  | 0 | [15 empty] | 2
| FIG |  | 25,46 |  | 25.46 | [15 empty] | 2
| FIG |  | Y.9.039 SKLAD ZDR. MATERIÁLU |  | 0 | [15 empty] | 2
| FIG |  | 18,15 |  | 18.15 | [15 empty] | 2
| FIG |  | Y.9.040 POKOJ 1L |  | 0 | [15 empty] | 2
| FIG |  | 20,36 |  | 20.36 | [15 empty] | 2
| FIG |  | Y.9.040a KOUPELNA |  | 0 | [15 empty] | 2
| FIG |  | 8,75 |  | 8.75 | [15 empty] | 2
| FIG |  | Y.9.041 POKOJ 1L |  | 0 | [15 empty] | 2
| FIG |  | 20,3 |  | 20.3 | [15 empty] | 2
| FIG |  | Y.9.041a KOUPELNA |  | 0 | [15 empty] | 2
| FIG |  | 8,75 |  | 8.75 | [15 empty] | 2
| FIG |  | Y.9.042 POKOJ 1L |  | 0 | [15 empty] | 2
| FIG |  | 20,3 |  | 20.3 | [15 empty] | 2
| FIG |  | Y.9.042a KOUPELNA |  | 0 | [15 empty] | 2
| FIG |  | 9 |  | 9 | [15 empty] | 2
| FIG |  | Y.9.043 POKOJ 1L |  | 0 | [15 empty] | 2
| FIG |  | 20,3 |  | 20.3 | [15 empty] | 2
| FIG |  | Y.9.043a BEZBARIÉROVÁ KOUPELNA |  | 0 | [15 empty] | 2
| FIG |  | 9,8 |  | 9.8 | [15 empty] | 2
| FIG |  | Y.9.044 POKOJ 1L |  | 0 | [15 empty] | 2
| FIG |  | 20,3 |  | 20.3 | [15 empty] | 2
| FIG |  | Y.9.044a KOUPELNA |  | 0 | [15 empty] | 2
| FIG |  | 9 |  | 9 | [15 empty] | 2
| FIG |  | Y.9.045 POKOJ 1L |  | 0 | [15 empty] | 2
| FIG |  | 20,3 |  | 20.3 | [15 empty] | 2
| FIG |  | Y.9.045a KOUPELNA |  | 0 | [15 empty] | 2
| FIG |  | 9 |  | 9 | [15 empty] | 2
| FIG |  | Y.9.046 POKOJ 1L |  | 0 | [15 empty] | 2
| FIG |  | 20,3 |  | 20.3 | [15 empty] | 2
| FIG |  | Y.9.046a KOUPELNA |  | 0 | [15 empty] | 2
| FIG |  | 8,8 |  | 8.8 | [15 empty] | 2
| FIG |  | Y.9.047 SKLAD ZDR. MATERIÁLU |  | 0 | [15 empty] | 2
| FIG |  | 21,02 |  | 21.02 | [15 empty] | 2
| FIG |  | Y.9.048 POKOJ 1L |  | 0 | [15 empty] | 2
| FIG |  | 20,3 |  | 20.3 | [15 empty] | 2
| FIG |  | Y.9.048a KOUPELNA |  | 0 | [15 empty] | 2
| FIG |  | 9 |  | 9 | [15 empty] | 2
| FIG |  | Y.9.049 POKOJ 1L |  | 0 | [15 empty] | 2
| FIG |  | 20,3 |  | 20.3 | [15 empty] | 2
| FIG |  | Y.9.049a KOUPELNA |  | 0 | [15 empty] | 2
| FIG |  | 8,95 |  | 8.95 | [15 empty] | 2
| FIG |  | Y.9.050 POKOJ L1 |  | 0 | [15 empty] | 2
| FIG |  | 20,3 |  | 20.3 | [15 empty] | 2
| FIG |  | Y.9.050a KOUPELNA |  | 0 | [15 empty] | 2
| FIG |  | 8,95 |  | 8.95 | [15 empty] | 2
| FIG |  | Y.9.051 POKOJ 1L |  | 0 | [15 empty] | 2
| FIG |  | 20,3 |  | 20.3 | [15 empty] | 2
| FIG |  | Y.9.051a KOUPELNA |  | 0 | [15 empty] | 2
| FIG |  | 9 |  | 9 | [15 empty] | 2
| FIG |  | Y.9.052 DENNÍ MÍSTNOST PERSONÁLU |  | 0 | [15 empty] | 2
| FIG |  | 22,3 |  | 22.3 | [15 empty] | 2
| FIG |  | Y.9.053 INSPEKČNÍ POKOJ |  | 0 | [15 empty] | 2
| FIG |  | 22,7 |  | 22.7 | [15 empty] | 2
| FIG |  | Y.9.053a KOUPELNA |  | 0 | [15 empty] | 2
| FIG |  | 8 |  | 8 | [15 empty] | 2
| FIG |  | Y.9.054 VÝUKOVÁ MÍSTNOST |  | 0 | [15 empty] | 2
| FIG |  | 22,15 |  | 22.15 | [15 empty] | 2
| FIG |  | Y.9.055 VÝUKOVÁ MÍSTNOST |  | 0 | [15 empty] | 2
| FIG |  | 22,05 |  | 22.05 | [15 empty] | 2
| FIG |  | Y.9.056 INSPEKČNÍ POKOJ |  | 0 | [15 empty] | 2
| FIG |  | 22,7 |  | 22.7 | [15 empty] | 2
| FIG |  | Y.9.056a KOUPELNA |  | 0 | [15 empty] | 2
| FIG |  | 8 |  | 8 | [15 empty] | 2
| FIG |  | Y.9.057 DENNÍ MÍSTNOST PERSONÁLU |  | 0 | [15 empty] | 2
| FIG |  | 22,28 |  | 22.28 | [15 empty] | 2
| FIG |  | Y.9.058 POKOJ 1L |  | 0 | [15 empty] | 2
| FIG |  | 20,3 |  | 20.3 | [15 empty] | 2
| FIG |  | Y.9.058a KOUPELNA |  | 0 | [15 empty] | 2
| FIG |  | 9 |  | 9 | [15 empty] | 2
| FIG |  | Y.9.059 POKOJ 1L |  | 0 | [15 empty] | 2
| FIG |  | 20,3 |  | 20.3 | [15 empty] | 2
| FIG |  | Y.9.059a KOUPELNA |  | 0 | [15 empty] | 2
| FIG |  | 9 |  | 9 | [15 empty] | 2
| FIG |  | Y.9.060 POKOJ 1L |  | 0 | [15 empty] | 2
| FIG |  | 20,3 |  | 20.3 | [15 empty] | 2
| FIG |  | Y.9.060a KOUPELNA |  | 0 | [15 empty] | 2
| FIG |  | 9 |  | 9 | [15 empty] | 2
| FIG |  | Y.9.061 POKOJ 1L |  | 0 | [15 empty] | 2
| FIG |  | 20,3 |  | 20.3 | [15 empty] | 2
| FIG |  | Y.9.061a KOUPELNA |  | 0 | [15 empty] | 2
| FIG |  | 8,7 |  | 8.7 | [15 empty] | 2
| FIG |  | Y.9.062 SKLAD ZDR. MATERIÁLU |  | 0 | [15 empty] | 2
| FIG |  | 22,71 |  | 22.71 | [15 empty] | 2
| FIG |  | Y.9.063 POKOJ 1L |  | 0 | [15 empty] | 2
| FIG |  | 20,3 |  | 20.3 | [15 empty] | 2
| FIG |  | Y.9.063a KOUPELNA |  | 0 | [15 empty] | 2
| FIG |  | 8,7 |  | 8.7 | [15 empty] | 2
| FIG |  | Y.9.064 POKOJ 1L |  | 0 | [15 empty] | 2
| FIG |  | 20,3 |  | 20.3 | [15 empty] | 2
| FIG |  | Y.9.064a KOUPELNA |  | 0 | [15 empty] | 2
| FIG |  | 8,75 |  | 8.75 | [15 empty] | 2
| FIG |  | Y.9.065 POKOJ 1L |  | 0 | [15 empty] | 2
| FIG |  | 20,3 |  | 20.3 | [15 empty] | 2
| FIG |  | Y.9.065a KOUPELNA |  | 0 | [15 empty] | 2
| FIG |  | 8,75 |  | 8.75 | [15 empty] | 2
| FIG |  | Y.9.066 POKOJ 1L |  | 0 | [15 empty] | 2
| FIG |  | 20,3 |  | 20.3 | [15 empty] | 2
| FIG |  | Y.9.066a BEZBARIÉROVÁ KOUPELNA |  | 0 | [15 empty] | 2
| FIG |  | 9,8 |  | 9.8 | [15 empty] | 2
| FIG |  | Y.9.067 POKOJ 1L |  | 0 | [15 empty] | 2
| FIG |  | 20,3 |  | 20.3 | [15 empty] | 2
| FIG |  | Y.9.067a KOUPELNA |  | 0 | [15 empty] | 2
| FIG |  | 9 |  | 9 | [15 empty] | 2
| FIG |  | Y.9.068 POKOJ 1L |  | 0 | [15 empty] | 2
| FIG |  | 20,3 |  | 20.3 | [15 empty] | 2
| FIG |  | Y.9.068a KOUPELNA |  | 0 | [15 empty] | 2
| FIG |  | 9 |  | 9 | [15 empty] | 2
| FIG |  | Y.9.069 POKOJ 1L |  | 0 | [15 empty] | 2
| FIG |  | 20,16 |  | 20.16 | [15 empty] | 2
| FIG |  | Y.9.069a KOUPELNA |  | 0 | [15 empty] | 2
| FIG |  | 9 |  | 9 | [15 empty] | 2
| FIG |  | Y.9.070 SKLAD ZDR. MATERIÁLU |  | 0 | [15 empty] | 2
| FIG |  | 18,55 |  | 18.55 | [15 empty] | 2
| FIG |  | Y.9.071 PRACOVIŠTĚ NEONATOLOGIE |  | 0 | [15 empty] | 2
| FIG |  | 24,76 |  | 24.76 | [15 empty] | 2
| FIG |  | Y.9.072 ÚKLID |  | 0 | [15 empty] | 2
| FIG |  | 7,85 |  | 7.85 | [15 empty] | 2
| FIG |  | Y.9.073 ČAJOVÁ KUCHYŇKA MATKY |  | 0 | [15 empty] | 2
| FIG |  | 10,15 |  | 10.15 | [15 empty] | 2
| FIG |  | Y.9.074 POKOJ 2L |  | 0 | [15 empty] | 2
| FIG |  | 26,1 |  | 26.1 | [15 empty] | 2
| FIG |  | Y.9.074a KOUPELNA |  | 0 | [15 empty] | 2
| FIG |  | 8,85 |  | 8.85 | [15 empty] | 2
| FIG |  | Y.9.075 POKOJ 2L |  | 0 | [15 empty] | 2
| FIG |  | 21,7 |  | 21.7 | [15 empty] | 2
| FIG |  | Y.9.075a KOUPELNA |  | 0 | [15 empty] | 2
| FIG |  | 8,43 |  | 8.43 | [15 empty] | 2
| FIG |  | Y.9.076 FILTR |  | 0 | [15 empty] | 2
| FIG |  | 9,08 |  | 9.08 | [15 empty] | 2
| FIG |  | Y.9.077 LAKTAČNÍ PORADNA |  | 0 | [15 empty] | 2
| FIG |  | 16,3 |  | 16.3 | [15 empty] | 2
| FIG |  | Y.9.078 POKOJ 2L |  | 0 | [15 empty] | 2
| FIG |  | 26,94 |  | 26.94 | [15 empty] | 2
| FIG |  | Y.9.078a KOUPELNA |  | 0 | [15 empty] | 2
| FIG |  | 9,2 |  | 9.2 | [15 empty] | 2
| FIG |  | Y.9.079 POKOJ POOPERAČNÍ |  | 0 | [15 empty] | 2
| FIG |  | 22,35 |  | 22.35 | [15 empty] | 2
| FIG |  | Y.9.080 SESTERNA PŘÍPRAVNA |  | 0 | [15 empty] | 2
| FIG |  | 21,9 |  | 21.9 | [15 empty] | 2
| FIG |  | Y.9.081 COFFEE POINT-PERSONÁL |  | 0 | [15 empty] | 2
| FIG |  | 13,09 |  | 13.09 | [15 empty] | 2
| FIG |  | Y.9.082 ČAJOVÁ KUCHYŇKA |  | 0 | [15 empty] | 2
| FIG |  | 11,17 |  | 11.17 | [15 empty] | 2
| FIG |  | Y.9.083 SKLAD ZDR. MATERIÁLU |  | 0 | [15 empty] | 2
| FIG |  | 11,17 |  | 11.17 | [15 empty] | 2
| FIG |  | Y.9.084 MLÉČNÁ KUCHYŇKA |  | 0 | [15 empty] | 2
| FIG |  | 13,09 |  | 13.09 | [15 empty] | 2
| FIG |  | Y.9.085 SKLAD ČISTÉHO PRÁDLA |  | 0 | [15 empty] | 2
| FIG |  | 9,37 |  | 9.37 | [15 empty] | 2
| FIG |  | Y.9.086 SPRCHA PERSONÁL- PŘEDSÍŇ |  | 0 | [15 empty] | 2
| FIG |  | 6,4 |  | 6.4 | [15 empty] | 2
| FIG |  | Y.9.086a SPRCHA PERSONÁL |  | 0 | [15 empty] | 2
| FIG |  | 6,4 |  | 6.4 | [15 empty] | 2
| FIG |  | Y.9.087 WC PERSONÁL ŽENY - PŘEDSÍŇ |  | 0 | [15 empty] | 2
| FIG |  | 6,4 |  | 6.4 | [15 empty] | 2
| FIG |  | Y.9.087a WC PERSONÁL ŽENY |  | 0 | [15 empty] | 2
| FIG |  | 6,4 |  | 6.4 | [15 empty] | 2
| FIG |  | Y.9.088 WC PERS. INV. |  | 0 | [15 empty] | 2
| FIG |  | 8,2 |  | 8.2 | [15 empty] | 2
| FIG |  | Y.9.089 WC ASISTOVANÉ PAC. |  | 0 | [15 empty] | 2
| FIG |  | 9,4 |  | 9.4 | [15 empty] | 2
| FIG |  | Y.9.090 OBSERVAČNÍ BOX |  | 0 | [15 empty] | 2
| FIG |  | 23,45 |  | 23.45 | [15 empty] | 2
| FIG |  | Y.9.091 ČISTÍCÍ MÍSTNOST |  | 0 | [15 empty] | 2
| FIG |  | 15,18 |  | 15.18 | [15 empty] | 2
| FIG |  | Y.9.092 ODPADY + ŠPINAVÉ PRÁDLO |  | 0 | [15 empty] | 2
| FIG |  | 15,8 |  | 15.8 | [15 empty] | 2
| FIG |  | Y.9.093 VYŠETŘOVNA LÉKAŘSKÝ POKOJ |  | 0 | [15 empty] | 2
| FIG |  | 21,8 |  | 21.8 | [15 empty] | 2
| FIG |  | Y.9.094 STANIČNÍ SESTRA GPK + NO |  | 0 | [15 empty] | 2
| FIG |  | 21,3 |  | 21.3 | [15 empty] | 2
| FIG |  | Y.9.095 NÁVŠTĚVNÍ MÍSTNOST |  | 0 | [15 empty] | 2
| FIG |  | 28,96 |  | 28.96 | [15 empty] | 2
| FIG |  | Y.9.096 PRACOVNA LÉKAŘŮ |  | 0 | [15 empty] | 2
| FIG |  | 22,05 |  | 22.05 | [15 empty] | 2
| FIG |  | Y.9.096a SPRCHA PERSONÁL - PŘEDSÍŇ |  | 0 | [15 empty] | 2
| FIG |  | 5,75 |  | 5.75 | [15 empty] | 2
| FIG |  | Y.9.096b SPRCHA PERSONÁL |  | 0 | [15 empty] | 2
| FIG |  | 5,8 |  | 5.8 | [15 empty] | 2
| FIG |  | Y.9.097 PRACOVNA LÉKAŘŮ |  | 0 | [15 empty] | 2
| FIG |  | 22,7 |  | 22.7 | [15 empty] | 2
| FIG |  | Y.9.098 WC PERSONÁL ŽENY - PŘEDSÍŇ |  | 0 | [15 empty] | 2
| FIG |  | 8 |  | 8 | [15 empty] | 2
| FIG |  | Y.9.098a WC PERSONÁL ŽENY |  | 0 | [15 empty] | 2
| FIG |  | 8 |  | 8 | [15 empty] | 2
| FIG |  | Y.9.099 VÝUKOVÁ MÍSTNOST |  | 0 | [15 empty] | 2
| FIG |  | 29,4 |  | 29.4 | [15 empty] | 2
| FIG |  | Y.9.100 SERVEROVNA |  | 0 | [15 empty] | 2
| FIG |  | 12,1 |  | 12.1 | [15 empty] | 2
| FIG |  | Y.9.101 WC STUD.+NÁVŠŤ. - PŘEDSÍŇ |  | 0 | [15 empty] | 2
| FIG |  | 5,49 |  | 5.49 | [15 empty] | 2
| FIG |  | Y.9.101a WC STUDENTI+NÁVŠTĚVY |  | 0 | [15 empty] | 2
| FIG |  | 5,35 |  | 5.35 | [15 empty] | 2
| FIG |  | Y.9.102 WC INV. PERS. |  | 0 | [15 empty] | 2
| FIG |  | 8,55 |  | 8.55 | [15 empty] | 2
| FIG |  | Y.9.103 MATRIKA |  | 0 | [15 empty] | 2
| FIG |  | 22,7 |  | 22.7 | [15 empty] | 2
| FIG |  | Y.9.104 POHOTOVOSTNÍ POKOJ |  | 0 | [15 empty] | 2
| FIG |  | 22,05 |  | 22.05 | [15 empty] | 2
| FIG |  | Y.9.104a KOUPELNA |  | 0 | [15 empty] | 2
| FIG |  | 7,9 |  | 7.9 | [15 empty] | 2
| FIG |  | Y.9.105 NÁVŠTĚVNÍ MÍSTNOST |  | 0 | [15 empty] | 2
| FIG |  | 29,1 |  | 29.1 | [15 empty] | 2
| FIG |  | Y.9.106 STANIČNÍ SESTRA NO |  | 0 | [15 empty] | 2
| FIG |  | 13,32 |  | 13.32 | [15 empty] | 2
| FIG |  | Y.9.107 STANIČNÍ SESTRA NO |  | 0 | [15 empty] | 2
| FIG |  | 13,32 |  | 13.32 | [15 empty] | 2
| FIG |  | Součet |  | 26913.31 | [15 empty] | 2
199 | K | 634911124 | Řezání dilatačních spár š 10 mm hl přes 50 do 80 mm v čerstvé betonové mazanině | m | 425 |  | 0 |  |  |  | základní |  | 0 | 1e-05 | 0.00425 | 0 | 0 | FIDIC - měřená položka | 4 | K | 2 |  |  |  | ROZPOCET | [5 empty] | 0 | 0 | 0 | 0 | 0 | 1 | 0 | 4 | -652030230
| P |  | Poznámka k položce: D.1.1-SO-01-A-01 Technická zpráva D.1.1-SO-01-A-02 Výpis skladeb D.1.1-SO-01-A-03 Tabulky místností D.1.1-SO-01-B-02 Půdorys 2.PP - celkový D.1.1-SO-01-B-03 Půdorys 1.PP - celkový D.1.1-SO-01-B-04 Půdorys 1.PP - sever D.1.1-SO-01-B-05 Půdorys 1.PP - jih D.1.1-SO-01-B-06 Půdorys 1.NP - celkový D.1.1-SO-01-B-07 Půdorys 1.NP - sever D.1.1-SO-01-B-08 Půdorys 1.NP - jih D.1.1-SO-01-B-09 Půdorys 2.NP - celkový D.1.1-SO-01-B-10 Půdorys 2.NP - sever D.1.1-SO-01-B-11 Půdorys 2.NP - jih D.1.1-SO-01-B-12 Půdorys 3.NP - celkový D.1.1-SO-01-B-13 Půdorys 3.NP - sever D.1.1-SO-01-B-14 Půdorys 3.NP - jih D.1.1-SO-01-B-15 Půdorys 4.NP - celkový D.1.1-SO-01-B-16 Půdorys 4.NP - sever D.1.1-SO-01-B-17 Půdorys 4.NP - jih D.1.1-SO-01-B-18 Půdorys 5.NP - celkový D.1.1-SO-01-B-19 Půdorys 5.NP - sever D.1.1-SO-01-B-20 Půdorys 5.NP - jih D.1.1-SO-01-B-21 Půdorys 6.NP - celkový D.1.1-SO-01-B-22 Půdorys 6.NP - sever D.1.1-SO-01-B-23 Půdorys 6.NP - jih D.1.1-SO-01-B-24 Půdorys 7.NP - celkový D.1.1-SO-01-B-25 Půdorys 7.NP - sever D.1.1-SO-01-B-26 Půdorys 7.NP - jih D.1.1-SO-01-B-27 Půdorys 8.NP - celkový D.1.1-SO-01-B-28 Půdorys 8.NP - sever D.1.1-SO-01-B-29 Půdorys 8.NP - jih D.1.1-SO-01-B-30 Půdorys 9.NP - celkový D.1.1-SO-01-B-31 Půdorys 9.NP - sever D.1.1-SO-01-B-32 Půdorys 9.NP - jih D.1.1-SO-01-B-38 Příčný řez C-C D.1.1-SO-01-B-41 Příčný řez G-G D.1.1-SO-01-B-42 Podélný řez 1-1 - celkový D.1.1-SO-01-B-43 Podélný řez 1-1 - sever D.1.1-SO-01-B-44 Podélný řez 1-1 - jih D.1.1-SO-01-B-45 Podélný řez 2-2 - celkový D.1.1-SO-01-B-46 Podélný řez 2-2 - sever D.1.1-SO-01-B-47 Podélný řez 2-2 - jih | [16 empty] | P | 2
| VV |  | "výměra byla odměřena z výkresů uvedených v poznámce této položky" | [16 empty] | VV | 2 | 1 | True | 0 | ROZPOCET
| VV |  | "1.PP"20 |  | 20 | [14 empty] | VV | 2 | 2 | True | 0 | ROZPOCET
| VV |  | "1.NP"45 |  | 45 | [14 empty] | VV | 2 | 2 | True | 0 | ROZPOCET
| VV |  | "2.NP"45 |  | 45 | [14 empty] | VV | 2 | 2 | True | 0 | ROZPOCET
| VV |  | "3.NP"45 |  | 45 | [14 empty] | VV | 2 | 2 | True | 0 | ROZPOCET
| VV |  | "4.NP"45 |  | 45 | [14 empty] | VV | 2 | 2 | True | 0 | ROZPOCET
| VV |  | "5.NP"45 |  | 45 | [14 empty] | VV | 2 | 2 | True | 0 | ROZPOCET
| VV |  | "6.NP"45 |  | 45 | [14 empty] | VV | 2 | 2 | True | 0 | ROZPOCET
| VV |  | "7.NP"45 |  | 45 | [14 empty] | VV | 2 | 2 | True | 0 | ROZPOCET
| VV |  | "8.NP"45 |  | 45 | [14 empty] | VV | 2 | 2 | True | 0 | ROZPOCET
| VV |  | "9.NP"45 |  | 45 | [14 empty] | VV | 2 | 2 | True | 0 | ROZPOCET
| VV |  | Součet |  | 425 | [14 empty] | VV | 2 | 4 | True | 1 | ROZPOCET
200 | K | 6371211R1 | Okapový chodník z drceného spongilitu 16/32, tl. 30 mm | m2 | 105 |  | 0 |  |  |  | základní |  | 0 | 0.1837 | 19.2885 | 0 | 0 | FIDIC - měřená položka | 4 | K | 2 |  |  |  | ROZPOCET | [5 empty] | 0 | 0 | 0 | 0 | 0 | 1 | 0 | 4 | -72796312
| P |  | Poznámka k položce: D.1.1-SO-01-A-01 Technická zpráva D.1.1-SO-01-A-02 Výpis skladeb D.1.1-SO-01-A-03 Tabulky místností D.1.1-SO-01-B-02 Půdorys 2.PP - celkový D.1.1-SO-01-B-03 Půdorys 1.PP - celkový D.1.1-SO-01-B-04 Půdorys 1.PP - sever D.1.1-SO-01-B-05 Půdorys 1.PP - jih D.1.1-SO-01-B-06 Půdorys 1.NP - celkový D.1.1-SO-01-B-07 Půdorys 1.NP - sever D.1.1-SO-01-B-08 Půdorys 1.NP - jih D.1.1-SO-01-B-09 Půdorys 2.NP - celkový D.1.1-SO-01-B-10 Půdorys 2.NP - sever D.1.1-SO-01-B-11 Půdorys 2.NP - jih D.1.1-SO-01-B-12 Půdorys 3.NP - celkový D.1.1-SO-01-B-13 Půdorys 3.NP - sever D.1.1-SO-01-B-14 Půdorys 3.NP - jih D.1.1-SO-01-B-15 Půdorys 4.NP - celkový D.1.1-SO-01-B-16 Půdorys 4.NP - sever D.1.1-SO-01-B-17 Půdorys 4.NP - jih D.1.1-SO-01-B-18 Půdorys 5.NP - celkový D.1.1-SO-01-B-19 Půdorys 5.NP - sever D.1.1-SO-01-B-20 Půdorys 5.NP - jih D.1.1-SO-01-B-21 Půdorys 6.NP - celkový D.1.1-SO-01-B-22 Půdorys 6.NP - sever D.1.1-SO-01-B-23 Půdorys 6.NP - jih D.1.1-SO-01-B-24 Půdorys 7.NP - celkový D.1.1-SO-01-B-25 Půdorys 7.NP - sever D.1.1-SO-01-B-26 Půdorys 7.NP - jih D.1.1-SO-01-B-27 Půdorys 8.NP - celkový D.1.1-SO-01-B-28 Půdorys 8.NP - sever D.1.1-SO-01-B-29 Půdorys 8.NP - jih D.1.1-SO-01-B-30 Půdorys 9.NP - celkový D.1.1-SO-01-B-31 Půdorys 9.NP - sever D.1.1-SO-01-B-32 Půdorys 9.NP - jih D.1.1-SO-01-B-38 Příčný řez C-C D.1.1-SO-01-B-41 Příčný řez G-G D.1.1-SO-01-B-42 Podélný řez 1-1 - celkový D.1.1-SO-01-B-43 Podélný řez 1-1 - sever D.1.1-SO-01-B-44 Podélný řez 1-1 - jih D.1.1-SO-01-B-45 Podélný řez 2-2 - celkový D.1.1-SO-01-B-46 Podélný řez 2-2 - sever D.1.1-SO-01-B-47 Podélný řez 2-2 - jih | [16 empty] | P | 2
| VV |  | "výměra byla odměřena z výkresů uvedených v poznámce této položky - 1.NP" | [16 empty] | VV | 2 | 1 | True | 0 | ROZPOCET
| VV |  | 105 |  | 105 | [14 empty] | VV | 2 | 2 | True | 1 | ROZPOCET
201 | K | 642943119 | Příplatek k osazování úhelníkových rámů za osazení výtahových dveří do zděné nebo betonové šachty | kus | 110 |  | 0 |  |  |  | základní |  | 0 | 0 | 0 | 0 | 0 | FIDIC - měřená položka | 4 | K | 2 |  |  |  | ROZPOCET | [5 empty] | 0 | 0 | 0 | 0 | 0 | 1 | 0 | 4 | -1470173919
| P |  | Poznámka k položce: D.1.1-SO-01-A-01 Technická zpráva D.1.1-SO-01-A-02 Výpis skladeb D.1.1-SO-01-A-03 Tabulky místností D.1.1-SO-01-B-02 Půdorys 2.PP - celkový D.1.1-SO-01-B-03 Půdorys 1.PP - celkový D.1.1-SO-01-B-04 Půdorys 1.PP - sever D.1.1-SO-01-B-05 Půdorys 1.PP - jih D.1.1-SO-01-B-06 Půdorys 1.NP - celkový D.1.1-SO-01-B-07 Půdorys 1.NP - sever D.1.1-SO-01-B-08 Půdorys 1.NP - jih D.1.1-SO-01-B-09 Půdorys 2.NP - celkový D.1.1-SO-01-B-10 Půdorys 2.NP - sever D.1.1-SO-01-B-11 Půdorys 2.NP - jih D.1.1-SO-01-B-12 Půdorys 3.NP - celkový D.1.1-SO-01-B-13 Půdorys 3.NP - sever D.1.1-SO-01-B-14 Půdorys 3.NP - jih D.1.1-SO-01-B-15 Půdorys 4.NP - celkový D.1.1-SO-01-B-16 Půdorys 4.NP - sever D.1.1-SO-01-B-17 Půdorys 4.NP - jih D.1.1-SO-01-B-18 Půdorys 5.NP - celkový D.1.1-SO-01-B-19 Půdorys 5.NP - sever D.1.1-SO-01-B-20 Půdorys 5.NP - jih D.1.1-SO-01-B-21 Půdorys 6.NP - celkový D.1.1-SO-01-B-22 Půdorys 6.NP - sever D.1.1-SO-01-B-23 Půdorys 6.NP - jih D.1.1-SO-01-B-24 Půdorys 7.NP - celkový D.1.1-SO-01-B-25 Půdorys 7.NP - sever D.1.1-SO-01-B-26 Půdorys 7.NP - jih D.1.1-SO-01-B-27 Půdorys 8.NP - celkový D.1.1-SO-01-B-28 Půdorys 8.NP - sever D.1.1-SO-01-B-29 Půdorys 8.NP - jih D.1.1-SO-01-B-30 Půdorys 9.NP - celkový D.1.1-SO-01-B-31 Půdorys 9.NP - sever D.1.1-SO-01-B-32 Půdorys 9.NP - jih D.1.1-SO-01-B-38 Příčný řez C-C D.1.1-SO-01-B-41 Příčný řez G-G D.1.1-SO-01-B-42 Podélný řez 1-1 - celkový D.1.1-SO-01-B-43 Podélný řez 1-1 - sever D.1.1-SO-01-B-44 Podélný řez 1-1 - jih D.1.1-SO-01-B-45 Podélný řez 2-2 - celkový D.1.1-SO-01-B-46 Podélný řez 2-2 - sever D.1.1-SO-01-B-47 Podélný řez 2-2 - jih | [16 empty] | P | 2
| VV |  | "výměra byla odměřena z výkresů uvedených v poznámce této položky" | [16 empty] | VV | 2 | 1 | True | 0 | ROZPOCET
| VV |  | "1.PP"11 |  | 11 | [14 empty] | VV | 2 | 2 | True | 0 | ROZPOCET
| VV |  | "1.NP"11 |  | 11 | [14 empty] | VV | 2 | 2 | True | 0 | ROZPOCET
| VV |  | "2.NP"11 |  | 11 | [14 empty] | VV | 2 | 2 | True | 0 | ROZPOCET
| VV |  | "3.NP"11 |  | 11 | [14 empty] | VV | 2 | 2 | True | 0 | ROZPOCET
| VV |  | "4.NP"11 |  | 11 | [14 empty] | VV | 2 | 2 | True | 0 | ROZPOCET
| VV |  | "5.NP"11 |  | 11 | [14 empty] | VV | 2 | 2 | True | 0 | ROZPOCET
| VV |  | "6.NP"11 |  | 11 | [14 empty] | VV | 2 | 2 | True | 0 | ROZPOCET
| VV |  | "7.NP"11 |  | 11 | [14 empty] | VV | 2 | 2 | True | 0 | ROZPOCET
| VV |  | "8.NP"11 |  | 11 | [14 empty] | VV | 2 | 2 | True | 0 | ROZPOCET
| VV |  | "9.NP"11 |  | 11 | [14 empty] | VV | 2 | 2 | True | 0 | ROZPOCET
| VV |  | Součet |  | 110 | [14 empty] | VV | 2 | 4 | True | 1 | ROZPOCET
| D | 8 | Trubní vedení |  |  |  | 0 | [5 empty] | 0 |  | 1.8107 |  | 0 |  | 1 | D | 1 |  |  |  | ROZPOCET | [11 empty] | 0
202 | K | 871350310 | Montáž kanalizačního potrubí hladkého plnostěnného SN 10 z polypropylenu DN 200 | m | 400 |  | 0 |  |  |  | základní |  | 0 | 1e-05 | 0.004 | 0 | 0 | FIDIC - měřená položka | 4 | K | 2 |  |  |  | ROZPOCET | [5 empty] | 0 | 0 | 0 | 0 | 0 | 1 | 0 | 4 | -1158630486
| P |  | Poznámka k položce: D.1.1-SO-01-A-01 Technická zpráva D.1.1-SO-01-B-01 Půdorys základů D.1.1-SO-01-B-02 Půdorys 2.PP - celkový D.1.1-SO-01-B-03 Půdorys 1.PP - celkový D.1.1-SO-01-B-04 Půdorys 1.PP - sever D.1.1-SO-01-B-05 Půdorys 1.PP - jih D.1.1-SO-01-B-06 Půdorys 1.NP - celkový D.1.1-SO-01-B-07 Půdorys 1.NP - sever D.1.1-SO-01-B-08 Půdorys 1.NP - jih D.1.1-SO-01-B-42 Podélný řez 1-1 - celkový D.1.1-SO-01-B-43 Podélný řez 1-1 - sever D.1.1-SO-01-B-44 Podélný řez 1-1 - jih D.1.1-SO-01-B-45 Podélný řez 2-2 - celkový D.1.1-SO-01-B-46 Podélný řez 2-2 - sever D.1.1-SO-01-B-47 Podélný řez 2-2 - jih D.1.1-SO-01-B-60 Výkres výkopů | [16 empty] | P | 2
| VV |  | "výměra byla odměřena z výkresů uvedených v poznámce této položky" | [16 empty] | VV | 2 | 1 | True | 0 | ROZPOCET
| VV |  | "odvodnění stavební jámy - 2.PP, 1.PP" 400 |  | 400 | [14 empty] | VV | 2 | 2 | True | 1 | ROZPOCET
203 | M | 28617044 | trubka kanalizační PP korugovaná DN 200x6000mm SN10 | m | 406 |  | 0 |  |  |  | základní |  | 0 | 0.00242 | 0.98252 | 0 | 0 | FIDIC - měřená položka | 8 | M | 2 |  |  |  | ROZPOCET | [5 empty] | 0 | 0 | 0 | 0 | 0 | 1 | 0 | 4 | -1325094345
| P |  | Poznámka k položce: D.1.1-SO-01-A-01 Technická zpráva D.1.1-SO-01-B-01 Půdorys základů D.1.1-SO-01-B-02 Půdorys 2.PP - celkový D.1.1-SO-01-B-03 Půdorys 1.PP - celkový D.1.1-SO-01-B-04 Půdorys 1.PP - sever D.1.1-SO-01-B-05 Půdorys 1.PP - jih D.1.1-SO-01-B-06 Půdorys 1.NP - celkový D.1.1-SO-01-B-07 Půdorys 1.NP - sever D.1.1-SO-01-B-08 Půdorys 1.NP - jih D.1.1-SO-01-B-42 Podélný řez 1-1 - celkový D.1.1-SO-01-B-43 Podélný řez 1-1 - sever D.1.1-SO-01-B-44 Podélný řez 1-1 - jih D.1.1-SO-01-B-45 Podélný řez 2-2 - celkový D.1.1-SO-01-B-46 Podélný řez 2-2 - sever D.1.1-SO-01-B-47 Podélný řez 2-2 - jih D.1.1-SO-01-B-60 Výkres výkopů | [16 empty] | P | 2
| VV |  | "výměra byla odměřena z výkresů uvedených v poznámce této položky" | [16 empty] | VV | 2 | 1 | True | 0 | ROZPOCET
| VV |  | "odvodnění stavební jámy - 2.PP, 1.PP" 400 |  | 400 | [14 empty] | VV | 2 | 2 | True | 1 | ROZPOCET
| VV |  | 400*1,015 'Přepočtené koeficientem množství |  | 406 | [14 empty] | VV | 2 | 2 | False | 1 | ROZPOCET
204 | K | 871490430 | Montáž kanalizačního potrubí korugovaného SN 16 z polypropylenu DN 1000 | m | 40 |  | 0 |  |  |  | základní |  | 0 | 6e-05 | 0.0024 | 0 | 0 | FIDIC - měřená položka | 4 | K | 2 |  |  |  | ROZPOCET | [5 empty] | 0 | 0 | 0 | 0 | 0 | 1 | 0 | 4 | 563950130
| P |  | Poznámka k položce: D.1.1-SO-01-A-01 Technická zpráva D.1.1-SO-01-B-01 Půdorys základů D.1.1-SO-01-B-02 Půdorys 2.PP - celkový D.1.1-SO-01-B-03 Půdorys 1.PP - celkový D.1.1-SO-01-B-04 Půdorys 1.PP - sever D.1.1-SO-01-B-05 Půdorys 1.PP - jih D.1.1-SO-01-B-06 Půdorys 1.NP - celkový D.1.1-SO-01-B-07 Půdorys 1.NP - sever D.1.1-SO-01-B-08 Půdorys 1.NP - jih D.1.1-SO-01-B-42 Podélný řez 1-1 - celkový D.1.1-SO-01-B-43 Podélný řez 1-1 - sever D.1.1-SO-01-B-44 Podélný řez 1-1 - jih D.1.1-SO-01-B-45 Podélný řez 2-2 - celkový D.1.1-SO-01-B-46 Podélný řez 2-2 - sever D.1.1-SO-01-B-47 Podélný řez 2-2 - jih D.1.1-SO-01-B-60 Výkres výkopů | [16 empty] | P | 2
| VV |  | "čerpací šachty 2.PP - odvodnění stavební jámy" 4*10 |  | 40 | [14 empty] | VV | 2 | 2 | True | 1 | ROZPOCET
205 | M | 28617049 | trubka kanalizační PP korugovaná DN 600x6000mm SN10 | m | 40.6 |  | 0 |  |  |  | základní |  | 0 | 0.02024 | 0.82174 | 0 | 0 | FIDIC - měřená položka | 8 | M | 2 |  |  |  | ROZPOCET | [5 empty] | 0 | 0 | 0 | 0 | 0 | 1 | 0 | 4 | -1948137768
| P |  | Poznámka k položce: D.1.1-SO-01-A-01 Technická zpráva D.1.1-SO-01-B-01 Půdorys základů D.1.1-SO-01-B-02 Půdorys 2.PP - celkový D.1.1-SO-01-B-03 Půdorys 1.PP - celkový D.1.1-SO-01-B-04 Půdorys 1.PP - sever D.1.1-SO-01-B-05 Půdorys 1.PP - jih D.1.1-SO-01-B-06 Půdorys 1.NP - celkový D.1.1-SO-01-B-07 Půdorys 1.NP - sever D.1.1-SO-01-B-08 Půdorys 1.NP - jih D.1.1-SO-01-B-42 Podélný řez 1-1 - celkový D.1.1-SO-01-B-43 Podélný řez 1-1 - sever D.1.1-SO-01-B-44 Podélný řez 1-1 - jih D.1.1-SO-01-B-45 Podélný řez 2-2 - celkový D.1.1-SO-01-B-46 Podélný řez 2-2 - sever D.1.1-SO-01-B-47 Podélný řez 2-2 - jih D.1.1-SO-01-B-60 Výkres výkopů | [16 empty] | P | 2
| VV |  | "čerpací šachty 2.PP - odvodnění stavební jámy" 4*10 |  | 40 | [14 empty] | VV | 2 | 2 | True | 1 | ROZPOCET
| VV |  | 40*1,015 'Přepočtené koeficientem množství |  | 40.6 | [14 empty] | VV | 2 | 2 | False | 1 | ROZPOCET
| D | 9 | Ostatní konstrukce a práce, bourání |  |  |  | 0 | [5 empty] | 0 |  | 22.2305 |  | 30.8786 |  | 1 | D | 1 |  |  |  | ROZPOCET | [11 empty] | 0
206 | K | 941121113 | Montáž lešení řadového trubkového těžkého s podlahami zatížení do 300 kg/m2 š od 1,5 do 1,8 m v přes 20 do 30 m | m2 | 5436.924 |  | 0 |  |  |  | základní |  | 0 | 0 | 0 | 0 | 0 | FIDIC - měřená položka | 4 | K | 2 |  |  |  | ROZPOCET | [5 empty] | 0 | 0 | 0 | 0 | 0 | 1 | 0 | 4 | 1394338514
| P |  | Poznámka k položce: D.1.1-SO-01-B-02 Půdorys 2.PP - celkový D.1.1-SO-01-B-03 Půdorys 1.PP - celkový D.1.1-SO-01-B-06 Půdorys 1.NP - celkový D.1.1-SO-01-B-09 Půdorys 2.NP - celkový D.1.1-SO-01-B-12 Půdorys 3.NP - celkový D.1.1-SO-01-B-15 Půdorys 4.NP - celkový D.1.1-SO-01-B-18 Půdorys 5.NP - celkový D.1.1-SO-01-B-21 Půdorys 6.NP - celkový D.1.1-SO-01-B-24 Půdorys 7.NP - celkový D.1.1-SO-01-B-27 Půdorys 8.NP - celkový D.1.1-SO-01-B-30 Půdorys 9.NP - celkový D.1.1-SO-01-B-42 Podélný řez 1-1 - celkový D.1.1-SO-01-B-45 Podélný řez 2-2 - celkový | [16 empty] | P | 2
| VV |  | "výměra byla odměřena z výkresů uvedených v poznámce této položky" | [16 empty] | VV | 2 | 1 | True | 0 | ROZPOCET
| VV |  | Fasáda_OS_01 |  | 4965.258 | [14 empty] | VV | 2 | 2 | True | 0 | ROZPOCET
| VV |  | Fasáda_OS_02 |  | 278.226 | [14 empty] | VV | 2 | 2 | True | 0 | ROZPOCET
| VV |  | Fasáda_OS_03 |  | 193.44 | [14 empty] | VV | 2 | 2 | True | 0 | ROZPOCET
| VV |  | Součet |  | 5436.924 | [14 empty] | VV | 2 | 4 | True | 1 | ROZPOCET
| FIG |  | Rozpad figury: Fasáda_OS_01 | [17 empty] | 2
| FIG |  | "4.NP - 9.NP" (110,164*2+32,964*2)*10,5 |  | 3005.688 | [15 empty] | 2
| FIG |  | "3.NP" (98,484*2+41,014*1)*3,5 |  | 832.937 | [15 empty] | 2
| FIG |  | "1.NP - 2.NP" ((98,484-3,57-10,446-20,624)*2+42,804*1)*3,5 |  | 596.722 | [15 empty] | 2
| FIG |  | (3,57+2*0,442)*2*(9-0) |  | 80.172 | [15 empty] | 2
| FIG |  | (20,624*2+29,347*2)*4,5 |  | 449.739 | [15 empty] | 2
| FIG |  |  |  | 0 | [15 empty] | 2
| FIG |  | Součet |  | 4965.258 | [15 empty] | 2
| FIG |  | Rozpad figury: Fasáda_OS_02 | [17 empty] | 2
| FIG |  | 42,804*6,5 |  | 278.226 | [15 empty] | 2
| FIG |  | Součet |  | 278.226 | [15 empty] | 2
| FIG |  | Rozpad figury: Fasáda_OS_03 | [17 empty] | 2
| FIG |  | "Y.S.001, Y.S. 004, vč. odpočtu dveří" (8,8*2+12*2)*(5,5-0,8)-1,6*(2,1-0,8) |  | 193.44 | [15 empty] | 2
| FIG |  | Součet |  | 193.44 | [15 empty] | 2
207 | K | 941121213 | Příplatek k lešení řadovému trubkovému těžkému s podlahami š 1,5 m v 30 m za první a ZKD den použití | m2 | 978646.32 |  | 0 |  |  |  | základní |  | 0 | 0 | 0 | 0 | 0 | FIDIC - měřená položka | 4 | K | 2 |  |  |  | ROZPOCET | [5 empty] | 0 | 0 | 0 | 0 | 0 | 1 | 0 | 4 | -858796414
| P |  | Poznámka k položce: D.1.1-SO-01-B-02 Půdorys 2.PP - celkový D.1.1-SO-01-B-03 Půdorys 1.PP - celkový D.1.1-SO-01-B-06 Půdorys 1.NP - celkový D.1.1-SO-01-B-09 Půdorys 2.NP - celkový D.1.1-SO-01-B-12 Půdorys 3.NP - celkový D.1.1-SO-01-B-15 Půdorys 4.NP - celkový D.1.1-SO-01-B-18 Půdorys 5.NP - celkový D.1.1-SO-01-B-21 Půdorys 6.NP - celkový D.1.1-SO-01-B-24 Půdorys 7.NP - celkový D.1.1-SO-01-B-27 Půdorys 8.NP - celkový D.1.1-SO-01-B-30 Půdorys 9.NP - celkový D.1.1-SO-01-B-42 Podélný řez 1-1 - celkový D.1.1-SO-01-B-45 Podélný řez 2-2 - celkový | [16 empty] | P | 2
| VV |  | Fasáda_OS_01 |  | 4965.258 | [14 empty] | VV | 2 | 2 | True | 0 | ROZPOCET
| VV |  | Fasáda_OS_02 |  | 278.226 | [14 empty] | VV | 2 | 2 | True | 0 | ROZPOCET
| VV |  | Fasáda_OS_03 |  | 193.44 | [14 empty] | VV | 2 | 2 | True | 0 | ROZPOCET
| VV |  | Součet |  | 5436.924 | [14 empty] | VV | 2 | 4 | True | 1 | ROZPOCET
| FIG |  | Rozpad figury: Fasáda_OS_01 | [17 empty] | 2
| FIG |  | "4.NP - 9.NP" (110,164*2+32,964*2)*10,5 |  | 3005.688 | [15 empty] | 2
| FIG |  | "3.NP" (98,484*2+41,014*1)*3,5 |  | 832.937 | [15 empty] | 2
| FIG |  | "1.NP - 2.NP" ((98,484-3,57-10,446-20,624)*2+42,804*1)*3,5 |  | 596.722 | [15 empty] | 2
| FIG |  | (3,57+2*0,442)*2*(9-0) |  | 80.172 | [15 empty] | 2
| FIG |  | (20,624*2+29,347*2)*4,5 |  | 449.739 | [15 empty] | 2
| FIG |  |  |  | 0 | [15 empty] | 2
| FIG |  | Součet |  | 4965.258 | [15 empty] | 2
| FIG |  | Rozpad figury: Fasáda_OS_02 | [17 empty] | 2
| FIG |  | 42,804*6,5 |  | 278.226 | [15 empty] | 2
| FIG |  | Součet |  | 278.226 | [15 empty] | 2
| FIG |  | Rozpad figury: Fasáda_OS_03 | [17 empty] | 2
| FIG |  | "Y.S.001, Y.S. 004, vč. odpočtu dveří" (8,8*2+12*2)*(5,5-0,8)-1,6*(2,1-0,8) |  | 193.44 | [15 empty] | 2
| FIG |  | Součet |  | 193.44 | [15 empty] | 2
| VV |  | 5436,924*180 'Přepočtené koeficientem množství |  | 978646.32 | [14 empty] | VV | 2 | 2 | False | 1 | ROZPOCET
208 | K | 941121332 | Odborná prohlídka lešení řadového trubkového těžkého s podlahami zatížení do 300 kg/m2 š od 1,5 do 1,8 m v do 25 m pl přes 2000 do 4000 m2 zakrytého sítí | kus | 6 |  | 0 |  |  |  | základní |  | 0 | 0 | 0 | 0 | 0 | FIDIC - měřená položka | 4 | K | 2 |  |  |  | ROZPOCET | [5 empty] | 0 | 0 | 0 | 0 | 0 | 1 | 0 | 4 | 1684503726
| P |  | Poznámka k položce: D.1.1-SO-01-B-02 Půdorys 2.PP - celkový D.1.1-SO-01-B-03 Půdorys 1.PP - celkový D.1.1-SO-01-B-06 Půdorys 1.NP - celkový D.1.1-SO-01-B-09 Půdorys 2.NP - celkový D.1.1-SO-01-B-12 Půdorys 3.NP - celkový D.1.1-SO-01-B-15 Půdorys 4.NP - celkový D.1.1-SO-01-B-18 Půdorys 5.NP - celkový D.1.1-SO-01-B-21 Půdorys 6.NP - celkový D.1.1-SO-01-B-24 Půdorys 7.NP - celkový D.1.1-SO-01-B-27 Půdorys 8.NP - celkový D.1.1-SO-01-B-30 Půdorys 9.NP - celkový D.1.1-SO-01-B-42 Podélný řez 1-1 - celkový D.1.1-SO-01-B-45 Podélný řez 2-2 - celkový | [16 empty] | P | 2
| VV |  | "počet odborných kontrol lešení" | [16 empty] | VV | 2 | 1 | True | 0 | ROZPOCET
| VV |  | 6 |  | 6 | [14 empty] | VV | 2 | 2 | True | 1 | ROZPOCET
209 | K | 941121813 | Demontáž lešení řadového trubkového těžkého s podlahami zatížení do 300 kg/m2 š od 1,2 do 1,5 m v přes 20 do 30 m | m2 | 5436.924 |  | 0 |  |  |  | základní |  | 0 | 0 | 0 | 0 | 0 | FIDIC - měřená položka | 4 | K | 2 |  |  |  | ROZPOCET | [5 empty] | 0 | 0 | 0 | 0 | 0 | 1 | 0 | 4 | -1204943754
| P |  | Poznámka k položce: D.1.1-SO-01-B-02 Půdorys 2.PP - celkový D.1.1-SO-01-B-03 Půdorys 1.PP - celkový D.1.1-SO-01-B-06 Půdorys 1.NP - celkový D.1.1-SO-01-B-09 Půdorys 2.NP - celkový D.1.1-SO-01-B-12 Půdorys 3.NP - celkový D.1.1-SO-01-B-15 Půdorys 4.NP - celkový D.1.1-SO-01-B-18 Půdorys 5.NP - celkový D.1.1-SO-01-B-21 Půdorys 6.NP - celkový D.1.1-SO-01-B-24 Půdorys 7.NP - celkový D.1.1-SO-01-B-27 Půdorys 8.NP - celkový D.1.1-SO-01-B-30 Půdorys 9.NP - celkový D.1.1-SO-01-B-42 Podélný řez 1-1 - celkový D.1.1-SO-01-B-45 Podélný řez 2-2 - celkový | [16 empty] | P | 2
| VV |  | "výměra byla odměřena z výkresů uvedených v poznámce této položky" | [16 empty] | VV | 2 | 1 | True | 0 | ROZPOCET
| VV |  | Fasáda_OS_01 |  | 4965.258 | [14 empty] | VV | 2 | 2 | True | 0 | ROZPOCET
| VV |  | Fasáda_OS_02 |  | 278.226 | [14 empty] | VV | 2 | 2 | True | 0 | ROZPOCET
| VV |  | Fasáda_OS_03 |  | 193.44 | [14 empty] | VV | 2 | 2 | True | 0 | ROZPOCET
| VV |  | Součet |  | 5436.924 | [14 empty] | VV | 2 | 4 | True | 1 | ROZPOCET
| FIG |  | Rozpad figury: Fasáda_OS_01 | [17 empty] | 2
| FIG |  | "4.NP - 9.NP" (110,164*2+32,964*2)*10,5 |  | 3005.688 | [15 empty] | 2
| FIG |  | "3.NP" (98,484*2+41,014*1)*3,5 |  | 832.937 | [15 empty] | 2
| FIG |  | "1.NP - 2.NP" ((98,484-3,57-10,446-20,624)*2+42,804*1)*3,5 |  | 596.722 | [15 empty] | 2
| FIG |  | (3,57+2*0,442)*2*(9-0) |  | 80.172 | [15 empty] | 2
| FIG |  | (20,624*2+29,347*2)*4,5 |  | 449.739 | [15 empty] | 2
| FIG |  |  |  | 0 | [15 empty] | 2
| FIG |  | Součet |  | 4965.258 | [15 empty] | 2
| FIG |  | Rozpad figury: Fasáda_OS_02 | [17 empty] | 2
| FIG |  | 42,804*6,5 |  | 278.226 | [15 empty] | 2
| FIG |  | Součet |  | 278.226 | [15 empty] | 2
| FIG |  | Rozpad figury: Fasáda_OS_03 | [17 empty] | 2
| FIG |  | "Y.S.001, Y.S. 004, vč. odpočtu dveří" (8,8*2+12*2)*(5,5-0,8)-1,6*(2,1-0,8) |  | 193.44 | [15 empty] | 2
| FIG |  | Součet |  | 193.44 | [15 empty] | 2
210 | K | 943221112 | Montáž lešení prostorového rámového těžkého s podlahami zatížení do 300 kg/m2 v přes 10 do 25 m | m3 | 2255 |  | 0 |  |  |  | základní |  | 0 | 0 | 0 | 0 | 0 | FIDIC - měřená položka | 4 | K | 2 |  |  |  | ROZPOCET | [5 empty] | 0 | 0 | 0 | 0 | 0 | 1 | 0 | 4 | 1262729731
| P |  | Poznámka k položce: D.1.1-SO-01-B-02 Půdorys 2.PP - celkový D.1.1-SO-01-B-03 Půdorys 1.PP - celkový D.1.1-SO-01-B-06 Půdorys 1.NP - celkový D.1.1-SO-01-B-09 Půdorys 2.NP - celkový D.1.1-SO-01-B-12 Půdorys 3.NP - celkový D.1.1-SO-01-B-15 Půdorys 4.NP - celkový D.1.1-SO-01-B-18 Půdorys 5.NP - celkový D.1.1-SO-01-B-21 Půdorys 6.NP - celkový D.1.1-SO-01-B-24 Půdorys 7.NP - celkový D.1.1-SO-01-B-27 Půdorys 8.NP - celkový D.1.1-SO-01-B-30 Půdorys 9.NP - celkový D.1.1-SO-01-B-42 Podélný řez 1-1 - celkový D.1.1-SO-01-B-45 Podélný řez 2-2 - celkový | [16 empty] | P | 2
| VV |  | "venkovní podhled" | [16 empty] | VV | 2 | 1 | True | 0 | ROZPOCET
| VV |  | "Z.01" 382*2,5 |  | 955 | [14 empty] | VV | 2 | 2 | True | 0 | ROZPOCET
| VV |  | "Z.03" 520*2,5 |  | 1300 | [14 empty] | VV | 2 | 2 | True | 0 | ROZPOCET
| VV |  | Součet |  | 2255 | [14 empty] | VV | 2 | 4 | True | 1 | ROZPOCET
211 | K | 943221212 | Příplatek k lešení prostorovému rámovému těžkému s podlahamido 300 kg/m2 v přes 10 do 25 m za každý den použití | m3 | 135300 |  | 0 |  |  |  | základní |  | 0 | 0 | 0 | 0 | 0 | FIDIC - měřená položka | 4 | K | 2 |  |  |  | ROZPOCET | [5 empty] | 0 | 0 | 0 | 0 | 0 | 1 | 0 | 4 | 1162347487
| P |  | Poznámka k položce: D.1.1-SO-01-B-02 Půdorys 2.PP - celkový D.1.1-SO-01-B-03 Půdorys 1.PP - celkový D.1.1-SO-01-B-06 Půdorys 1.NP - celkový D.1.1-SO-01-B-09 Půdorys 2.NP - celkový D.1.1-SO-01-B-12 Půdorys 3.NP - celkový D.1.1-SO-01-B-15 Půdorys 4.NP - celkový D.1.1-SO-01-B-18 Půdorys 5.NP - celkový D.1.1-SO-01-B-21 Půdorys 6.NP - celkový D.1.1-SO-01-B-24 Půdorys 7.NP - celkový D.1.1-SO-01-B-27 Půdorys 8.NP - celkový D.1.1-SO-01-B-30 Půdorys 9.NP - celkový D.1.1-SO-01-B-42 Podélný řez 1-1 - celkový D.1.1-SO-01-B-45 Podélný řez 2-2 - celkový | [16 empty] | P | 2
| VV |  | 2255*60 'Přepočtené koeficientem množství |  | 135300 | [14 empty] | VV | 2 | 2 | False | 1 | ROZPOCET
212 | K | 943221812 | Demontáž lešení prostorového rámového těžkého s podlahami zatížení do 300 kg/m2 v přes 10 do 25 m | m3 | 2255 |  | 0 |  |  |  | základní |  | 0 | 0 | 0 | 0 | 0 | FIDIC - měřená položka | 4 | K | 2 |  |  |  | ROZPOCET | [5 empty] | 0 | 0 | 0 | 0 | 0 | 1 | 0 | 4 | -560610260
| P |  | Poznámka k položce: D.1.1-SO-01-B-02 Půdorys 2.PP - celkový D.1.1-SO-01-B-03 Půdorys 1.PP - celkový D.1.1-SO-01-B-06 Půdorys 1.NP - celkový D.1.1-SO-01-B-09 Půdorys 2.NP - celkový D.1.1-SO-01-B-12 Půdorys 3.NP - celkový D.1.1-SO-01-B-15 Půdorys 4.NP - celkový D.1.1-SO-01-B-18 Půdorys 5.NP - celkový D.1.1-SO-01-B-21 Půdorys 6.NP - celkový D.1.1-SO-01-B-24 Půdorys 7.NP - celkový D.1.1-SO-01-B-27 Půdorys 8.NP - celkový D.1.1-SO-01-B-30 Půdorys 9.NP - celkový D.1.1-SO-01-B-42 Podélný řez 1-1 - celkový D.1.1-SO-01-B-45 Podélný řez 2-2 - celkový | [16 empty] | P | 2
| VV |  | "venkovní podhled" | [16 empty] | VV | 2 | 1 | True | 0 | ROZPOCET
| VV |  | "Z.01" 382*2,5 |  | 955 | [14 empty] | VV | 2 | 2 | True | 0 | ROZPOCET
| VV |  | "Z.03" 520*2,5 |  | 1300 | [14 empty] | VV | 2 | 2 | True | 0 | ROZPOCET
| VV |  | Součet |  | 2255 | [14 empty] | VV | 2 | 4 | True | 1 | ROZPOCET
213 | K | 944111121 | Montáž ochranného zábradlí trubkového vnitřního na lešeňových konstrukcích jednotyčového | m | 5521.766 |  | 0 |  |  |  | základní |  | 0 | 0 | 0 | 0 | 0 | FIDIC - měřená položka | 4 | K | 2 |  |  |  | ROZPOCET | [5 empty] | 0 | 0 | 0 | 0 | 0 | 1 | 0 | 4 | 659377605
| P |  | Poznámka k položce: D.1.1-SO-01-B-02 Půdorys 2.PP - celkový D.1.1-SO-01-B-03 Půdorys 1.PP - celkový D.1.1-SO-01-B-06 Půdorys 1.NP - celkový D.1.1-SO-01-B-09 Půdorys 2.NP - celkový D.1.1-SO-01-B-12 Půdorys 3.NP - celkový D.1.1-SO-01-B-15 Půdorys 4.NP - celkový D.1.1-SO-01-B-18 Půdorys 5.NP - celkový D.1.1-SO-01-B-21 Půdorys 6.NP - celkový D.1.1-SO-01-B-24 Půdorys 7.NP - celkový D.1.1-SO-01-B-27 Půdorys 8.NP - celkový D.1.1-SO-01-B-30 Půdorys 9.NP - celkový D.1.1-SO-01-B-42 Podélný řez 1-1 - celkový D.1.1-SO-01-B-45 Podélný řez 2-2 - celkový | [16 empty] | P | 2
| VV |  | "4.NP - 9.NP" (110,164*2+32,964*2)*12 |  | 3435.072 | [14 empty] | VV | 2 | 2 | True | 0 | ROZPOCET
| VV |  | "3.NP" (98,484*2+41,014*1)*2 |  | 475.964 | [14 empty] | VV | 2 | 2 | True | 0 | ROZPOCET
| VV |  | "1.NP - 2.NP" ((98,484-3,57-10,446-20,624)*2+42,804*1)*5 |  | 852.46 | [14 empty] | VV | 2 | 2 | True | 0 | ROZPOCET
| VV |  | (3,57+2*0,442)*2*5 |  | 44.54 | [14 empty] | VV | 2 | 2 | True | 0 | ROZPOCET
| VV |  | (20,624*2+29,347*2)*5 |  | 499.71 | [14 empty] | VV | 2 | 2 | True | 0 | ROZPOCET
| VV |  | 42,804*5 |  | 214.02 | [14 empty] | VV | 2 | 2 | True | 0 | ROZPOCET
| VV |  | Součet |  | 5521.766 | [14 empty] | VV | 2 | 4 | True | 1 | ROZPOCET
214 | K | 944111122 | Montáž ochranného zábradlí trubkového vnitřního na lešeňových konstrukcích dvoutyčového | m | 5521.766 |  | 0 |  |  |  | základní |  | 0 | 0 | 0 | 0 | 0 | FIDIC - měřená položka | 4 | K | 2 |  |  |  | ROZPOCET | [5 empty] | 0 | 0 | 0 | 0 | 0 | 1 | 0 | 4 | -1204740767
| P |  | Poznámka k položce: vnější strana lešení D.1.1-SO-01-B-02 Půdorys 2.PP - celkový D.1.1-SO-01-B-03 Půdorys 1.PP - celkový D.1.1-SO-01-B-06 Půdorys 1.NP - celkový D.1.1-SO-01-B-09 Půdorys 2.NP - celkový D.1.1-SO-01-B-12 Půdorys 3.NP - celkový D.1.1-SO-01-B-15 Půdorys 4.NP - celkový D.1.1-SO-01-B-18 Půdorys 5.NP - celkový D.1.1-SO-01-B-21 Půdorys 6.NP - celkový D.1.1-SO-01-B-24 Půdorys 7.NP - celkový D.1.1-SO-01-B-27 Půdorys 8.NP - celkový D.1.1-SO-01-B-30 Půdorys 9.NP - celkový D.1.1-SO-01-B-42 Podélný řez 1-1 - celkový D.1.1-SO-01-B-45 Podélný řez 2-2 - celkový | [16 empty] | P | 2
| VV |  | "4.NP - 9.NP" (110,164*2+32,964*2)*12 |  | 3435.072 | [14 empty] | VV | 2 | 2 | True | 0 | ROZPOCET
| VV |  | "3.NP" (98,484*2+41,014*1)*2 |  | 475.964 | [14 empty] | VV | 2 | 2 | True | 0 | ROZPOCET
| VV |  | "1.NP - 2.NP" ((98,484-3,57-10,446-20,624)*2+42,804*1)*5 |  | 852.46 | [14 empty] | VV | 2 | 2 | True | 0 | ROZPOCET
| VV |  | (3,57+2*0,442)*2*5 |  | 44.54 | [14 empty] | VV | 2 | 2 | True | 0 | ROZPOCET
| VV |  | (20,624*2+29,347*2)*5 |  | 499.71 | [14 empty] | VV | 2 | 2 | True | 0 | ROZPOCET
| VV |  | 42,804*5 |  | 214.02 | [14 empty] | VV | 2 | 2 | True | 0 | ROZPOCET
| VV |  | Součet |  | 5521.766 | [14 empty] | VV | 2 | 4 | True | 1 | ROZPOCET
215 | K | 944111221 | Příplatek k ochrannému zábradlí trubkovému vnitřnímu jednotyčovému za první a ZKD den použití | m | 993917.88 |  | 0 |  |  |  | základní |  | 0 | 0 | 0 | 0 | 0 | FIDIC - měřená položka | 4 | K | 2 |  |  |  | ROZPOCET | [5 empty] | 0 | 0 | 0 | 0 | 0 | 1 | 0 | 4 | 1710474243
| P |  | Poznámka k položce: D.1.1-SO-01-B-02 Půdorys 2.PP - celkový D.1.1-SO-01-B-03 Půdorys 1.PP - celkový D.1.1-SO-01-B-06 Půdorys 1.NP - celkový D.1.1-SO-01-B-09 Půdorys 2.NP - celkový D.1.1-SO-01-B-12 Půdorys 3.NP - celkový D.1.1-SO-01-B-15 Půdorys 4.NP - celkový D.1.1-SO-01-B-18 Půdorys 5.NP - celkový D.1.1-SO-01-B-21 Půdorys 6.NP - celkový D.1.1-SO-01-B-24 Půdorys 7.NP - celkový D.1.1-SO-01-B-27 Půdorys 8.NP - celkový D.1.1-SO-01-B-30 Půdorys 9.NP - celkový D.1.1-SO-01-B-42 Podélný řez 1-1 - celkový D.1.1-SO-01-B-45 Podélný řez 2-2 - celkový | [16 empty] | P | 2
| VV |  | 5521,766*180 'Přepočtené koeficientem množství |  | 993917.88 | [14 empty] | VV | 2 | 2 | False | 1 | ROZPOCET
216 | K | 944111222 | Příplatek k ochrannému zábradlí trubkovému vnitřnímu dvoutyčovému za každý den použití | m | 993917.88 |  | 0 |  |  |  | základní |  | 0 | 0 | 0 | 0 | 0 | FIDIC - měřená položka | 4 | K | 2 |  |  |  | ROZPOCET | [5 empty] | 0 | 0 | 0 | 0 | 0 | 1 | 0 | 4 | 1497339421
| P |  | Poznámka k položce: vnější strana lešení D.1.1-SO-01-B-02 Půdorys 2.PP - celkový D.1.1-SO-01-B-03 Půdorys 1.PP - celkový D.1.1-SO-01-B-06 Půdorys 1.NP - celkový D.1.1-SO-01-B-09 Půdorys 2.NP - celkový D.1.1-SO-01-B-12 Půdorys 3.NP - celkový D.1.1-SO-01-B-15 Půdorys 4.NP - celkový D.1.1-SO-01-B-18 Půdorys 5.NP - celkový D.1.1-SO-01-B-21 Půdorys 6.NP - celkový D.1.1-SO-01-B-24 Půdorys 7.NP - celkový D.1.1-SO-01-B-27 Půdorys 8.NP - celkový D.1.1-SO-01-B-30 Půdorys 9.NP - celkový D.1.1-SO-01-B-42 Podélný řez 1-1 - celkový D.1.1-SO-01-B-45 Podélný řez 2-2 - celkový | [16 empty] | P | 2
217 | K | 944111821 | Demontáž ochranného zábradlí trubkového vnitřního na lešeňových konstrukcích jednotyčového | m | 5521.766 |  | 0 |  |  |  | základní |  | 0 | 0 | 0 | 0 | 0 | FIDIC - měřená položka | 4 | K | 2 |  |  |  | ROZPOCET | [5 empty] | 0 | 0 | 0 | 0 | 0 | 1 | 0 | 4 | -1417918610
| P |  | Poznámka k položce: D.1.1-SO-01-B-02 Půdorys 2.PP - celkový D.1.1-SO-01-B-03 Půdorys 1.PP - celkový D.1.1-SO-01-B-06 Půdorys 1.NP - celkový D.1.1-SO-01-B-09 Půdorys 2.NP - celkový D.1.1-SO-01-B-12 Půdorys 3.NP - celkový D.1.1-SO-01-B-15 Půdorys 4.NP - celkový D.1.1-SO-01-B-18 Půdorys 5.NP - celkový D.1.1-SO-01-B-21 Půdorys 6.NP - celkový D.1.1-SO-01-B-24 Půdorys 7.NP - celkový D.1.1-SO-01-B-27 Půdorys 8.NP - celkový D.1.1-SO-01-B-30 Půdorys 9.NP - celkový D.1.1-SO-01-B-42 Podélný řez 1-1 - celkový D.1.1-SO-01-B-45 Podélný řez 2-2 - celkový | [16 empty] | P | 2
| VV |  | "4.NP - 9.NP" (110,164*2+32,964*2)*12 |  | 3435.072 | [14 empty] | VV | 2 | 2 | True | 0 | ROZPOCET
| VV |  | "3.NP" (98,484*2+41,014*1)*2 |  | 475.964 | [14 empty] | VV | 2 | 2 | True | 0 | ROZPOCET
| VV |  | "1.NP - 2.NP" ((98,484-3,57-10,446-20,624)*2+42,804*1)*5 |  | 852.46 | [14 empty] | VV | 2 | 2 | True | 0 | ROZPOCET
| VV |  | (3,57+2*0,442)*2*5 |  | 44.54 | [14 empty] | VV | 2 | 2 | True | 0 | ROZPOCET
| VV |  | (20,624*2+29,347*2)*5 |  | 499.71 | [14 empty] | VV | 2 | 2 | True | 0 | ROZPOCET
| VV |  | 42,804*5 |  | 214.02 | [14 empty] | VV | 2 | 2 | True | 0 | ROZPOCET
| VV |  | Součet |  | 5521.766 | [14 empty] | VV | 2 | 4 | True | 1 | ROZPOCET
218 | K | 944111822 | Demontáž ochranného zábradlí trubkového vnitřního na lešeňových konstrukcích dvoutyčového | m | 5521.766 |  | 0 |  |  |  | základní |  | 0 | 0 | 0 | 0 | 0 | FIDIC - měřená položka | 4 | K | 2 |  |  |  | ROZPOCET | [5 empty] | 0 | 0 | 0 | 0 | 0 | 1 | 0 | 4 | 2033644113
| P |  | Poznámka k položce: vnější strana lešení D.1.1-SO-01-B-02 Půdorys 2.PP - celkový D.1.1-SO-01-B-03 Půdorys 1.PP - celkový D.1.1-SO-01-B-06 Půdorys 1.NP - celkový D.1.1-SO-01-B-09 Půdorys 2.NP - celkový D.1.1-SO-01-B-12 Půdorys 3.NP - celkový D.1.1-SO-01-B-15 Půdorys 4.NP - celkový D.1.1-SO-01-B-18 Půdorys 5.NP - celkový D.1.1-SO-01-B-21 Půdorys 6.NP - celkový D.1.1-SO-01-B-24 Půdorys 7.NP - celkový D.1.1-SO-01-B-27 Půdorys 8.NP - celkový D.1.1-SO-01-B-30 Půdorys 9.NP - celkový D.1.1-SO-01-B-42 Podélný řez 1-1 - celkový D.1.1-SO-01-B-45 Podélný řez 2-2 - celkový | [16 empty] | P | 2
| VV |  | "4.NP - 9.NP" (110,164*2+32,964*2)*12 |  | 3435.072 | [14 empty] | VV | 2 | 2 | True | 0 | ROZPOCET
| VV |  | "3.NP" (98,484*2+41,014*1)*2 |  | 475.964 | [14 empty] | VV | 2 | 2 | True | 0 | ROZPOCET
| VV |  | "1.NP - 2.NP" ((98,484-3,57-10,446-20,624)*2+42,804*1)*5 |  | 852.46 | [14 empty] | VV | 2 | 2 | True | 0 | ROZPOCET
| VV |  | (3,57+2*0,442)*2*5 |  | 44.54 | [14 empty] | VV | 2 | 2 | True | 0 | ROZPOCET
| VV |  | (20,624*2+29,347*2)*5 |  | 499.71 | [14 empty] | VV | 2 | 2 | True | 0 | ROZPOCET
| VV |  | 42,804*5 |  | 214.02 | [14 empty] | VV | 2 | 2 | True | 0 | ROZPOCET
| VV |  | Součet |  | 5521.766 | [14 empty] | VV | 2 | 4 | True | 1 | ROZPOCET
219 | K | 944511111 | Montáž ochranné sítě z textilie z umělých vláken | m2 | 5436.924 |  | 0 |  |  |  | základní |  | 0 | 0 | 0 | 0 | 0 | FIDIC - měřená položka | 4 | K | 2 |  |  |  | ROZPOCET | [5 empty] | 0 | 0 | 0 | 0 | 0 | 1 | 0 | 4 | -2136200201
| P |  | Poznámka k položce: D.1.1-SO-01-B-02 Půdorys 2.PP - celkový D.1.1-SO-01-B-03 Půdorys 1.PP - celkový D.1.1-SO-01-B-06 Půdorys 1.NP - celkový D.1.1-SO-01-B-09 Půdorys 2.NP - celkový D.1.1-SO-01-B-12 Půdorys 3.NP - celkový D.1.1-SO-01-B-15 Půdorys 4.NP - celkový D.1.1-SO-01-B-18 Půdorys 5.NP - celkový D.1.1-SO-01-B-21 Půdorys 6.NP - celkový D.1.1-SO-01-B-24 Půdorys 7.NP - celkový D.1.1-SO-01-B-27 Půdorys 8.NP - celkový D.1.1-SO-01-B-30 Půdorys 9.NP - celkový D.1.1-SO-01-B-42 Podélný řez 1-1 - celkový D.1.1-SO-01-B-45 Podélný řez 2-2 - celkový | [16 empty] | P | 2
| VV |  | "výměra byla odměřena z výkresů uvedených v poznámce této položky" | [16 empty] | VV | 2 | 1 | True | 0 | ROZPOCET
| VV |  | Fasáda_OS_01 |  | 4965.258 | [14 empty] | VV | 2 | 2 | True | 0 | ROZPOCET
| VV |  | Fasáda_OS_02 |  | 278.226 | [14 empty] | VV | 2 | 2 | True | 0 | ROZPOCET
| VV |  | Fasáda_OS_03 |  | 193.44 | [14 empty] | VV | 2 | 2 | True | 0 | ROZPOCET
| VV |  | Součet |  | 5436.924 | [14 empty] | VV | 2 | 4 | True | 1 | ROZPOCET
| FIG |  | Rozpad figury: Fasáda_OS_01 | [17 empty] | 2
| FIG |  | "4.NP - 9.NP" (110,164*2+32,964*2)*10,5 |  | 3005.688 | [15 empty] | 2
| FIG |  | "3.NP" (98,484*2+41,014*1)*3,5 |  | 832.937 | [15 empty] | 2
| FIG |  | "1.NP - 2.NP" ((98,484-3,57-10,446-20,624)*2+42,804*1)*3,5 |  | 596.722 | [15 empty] | 2
| FIG |  | (3,57+2*0,442)*2*(9-0) |  | 80.172 | [15 empty] | 2
| FIG |  | (20,624*2+29,347*2)*4,5 |  | 449.739 | [15 empty] | 2
| FIG |  |  |  | 0 | [15 empty] | 2
| FIG |  | Součet |  | 4965.258 | [15 empty] | 2
| FIG |  | Rozpad figury: Fasáda_OS_02 | [17 empty] | 2
| FIG |  | 42,804*6,5 |  | 278.226 | [15 empty] | 2
| FIG |  | Součet |  | 278.226 | [15 empty] | 2
| FIG |  | Rozpad figury: Fasáda_OS_03 | [17 empty] | 2
| FIG |  | "Y.S.001, Y.S. 004, vč. odpočtu dveří" (8,8*2+12*2)*(5,5-0,8)-1,6*(2,1-0,8) |  | 193.44 | [15 empty] | 2
| FIG |  | Součet |  | 193.44 | [15 empty] | 2
220 | K | 944511211 | Příplatek k ochranné síti za první a ZKD den použití | m2 | 978646.32 |  | 0 |  |  |  | základní |  | 0 | 0 | 0 | 0 | 0 | FIDIC - měřená položka | 4 | K | 2 |  |  |  | ROZPOCET | [5 empty] | 0 | 0 | 0 | 0 | 0 | 1 | 0 | 4 | -743760920
| P |  | Poznámka k položce: D.1.1-SO-01-B-02 Půdorys 2.PP - celkový D.1.1-SO-01-B-03 Půdorys 1.PP - celkový D.1.1-SO-01-B-06 Půdorys 1.NP - celkový D.1.1-SO-01-B-09 Půdorys 2.NP - celkový D.1.1-SO-01-B-12 Půdorys 3.NP - celkový D.1.1-SO-01-B-15 Půdorys 4.NP - celkový D.1.1-SO-01-B-18 Půdorys 5.NP - celkový D.1.1-SO-01-B-21 Půdorys 6.NP - celkový D.1.1-SO-01-B-24 Půdorys 7.NP - celkový D.1.1-SO-01-B-27 Půdorys 8.NP - celkový D.1.1-SO-01-B-30 Půdorys 9.NP - celkový D.1.1-SO-01-B-42 Podélný řez 1-1 - celkový D.1.1-SO-01-B-45 Podélný řez 2-2 - celkový | [16 empty] | P | 2
| VV |  | 5436,924*180 'Přepočtené koeficientem množství |  | 978646.32 | [14 empty] | VV | 2 | 2 | False | 1 | ROZPOCET
221 | K | 944511811 | Demontáž ochranné sítě z textilie z umělých vláken | m2 | 5436.924 |  | 0 |  |  |  | základní |  | 0 | 0 | 0 | 0 | 0 | FIDIC - měřená položka | 4 | K | 2 |  |  |  | ROZPOCET | [5 empty] | 0 | 0 | 0 | 0 | 0 | 1 | 0 | 4 | 1055106095
| P |  | Poznámka k položce: D.1.1-SO-01-B-02 Půdorys 2.PP - celkový D.1.1-SO-01-B-03 Půdorys 1.PP - celkový D.1.1-SO-01-B-06 Půdorys 1.NP - celkový D.1.1-SO-01-B-09 Půdorys 2.NP - celkový D.1.1-SO-01-B-12 Půdorys 3.NP - celkový D.1.1-SO-01-B-15 Půdorys 4.NP - celkový D.1.1-SO-01-B-18 Půdorys 5.NP - celkový D.1.1-SO-01-B-21 Půdorys 6.NP - celkový D.1.1-SO-01-B-24 Půdorys 7.NP - celkový D.1.1-SO-01-B-27 Půdorys 8.NP - celkový D.1.1-SO-01-B-30 Půdorys 9.NP - celkový D.1.1-SO-01-B-42 Podélný řez 1-1 - celkový D.1.1-SO-01-B-45 Podélný řez 2-2 - celkový | [16 empty] | P | 2
| VV |  | "výměra byla odměřena z výkresů uvedených v poznámce této položky" | [16 empty] | VV | 2 | 1 | True | 0 | ROZPOCET
| VV |  | Fasáda_OS_01 |  | 4965.258 | [14 empty] | VV | 2 | 2 | True | 0 | ROZPOCET
| VV |  | Fasáda_OS_02 |  | 278.226 | [14 empty] | VV | 2 | 2 | True | 0 | ROZPOCET
| VV |  | Fasáda_OS_03 |  | 193.44 | [14 empty] | VV | 2 | 2 | True | 0 | ROZPOCET
| VV |  | Součet |  | 5436.924 | [14 empty] | VV | 2 | 4 | True | 1 | ROZPOCET
| FIG |  | Rozpad figury: Fasáda_OS_01 | [17 empty] | 2
| FIG |  | "4.NP - 9.NP" (110,164*2+32,964*2)*10,5 |  | 3005.688 | [15 empty] | 2
| FIG |  | "3.NP" (98,484*2+41,014*1)*3,5 |  | 832.937 | [15 empty] | 2
| FIG |  | "1.NP - 2.NP" ((98,484-3,57-10,446-20,624)*2+42,804*1)*3,5 |  | 596.722 | [15 empty] | 2
| FIG |  | (3,57+2*0,442)*2*(9-0) |  | 80.172 | [15 empty] | 2
| FIG |  | (20,624*2+29,347*2)*4,5 |  | 449.739 | [15 empty] | 2
| FIG |  |  |  | 0 | [15 empty] | 2
| FIG |  | Součet |  | 4965.258 | [15 empty] | 2
| FIG |  | Rozpad figury: Fasáda_OS_02 | [17 empty] | 2
| FIG |  | 42,804*6,5 |  | 278.226 | [15 empty] | 2
| FIG |  | Součet |  | 278.226 | [15 empty] | 2
| FIG |  | Rozpad figury: Fasáda_OS_03 | [17 empty] | 2
| FIG |  | "Y.S.001, Y.S. 004, vč. odpočtu dveří" (8,8*2+12*2)*(5,5-0,8)-1,6*(2,1-0,8) |  | 193.44 | [15 empty] | 2
| FIG |  | Součet |  | 193.44 | [15 empty] | 2
222 | K | 948421111 | Zřízení podpěrné konstrukce dočasné z ocelových nosníků I 50 délky do 12 m | t | 76.02 |  | 0 |  |  |  | základní |  | 0 | 0.00732 | 0.55647 | 0 | 0 | FIDIC - měřená položka | 4 | K | 2 |  |  |  | ROZPOCET | [5 empty] | 0 | 0 | 0 | 0 | 0 | 1 | 0 | 4 | 914054972
| P |  | Poznámka k položce: D.1.2NGPP_TZ_001 | [16 empty] | P | 2
| VV |  | "výměra byla odměřena z výkresů uvedených v poznámce této položky" | [16 empty] | VV | 2 | 1 | True | 0 | ROZPOCET
| VV |  | "podpůrné věže" 21*3,62 |  | 76.02 | [14 empty] | VV | 2 | 2 | True | 1 | ROZPOCET
223 | K | 948421211 | Odstranění podpěrné konstrukce dočasné z ocelových nosníků I 50 délky do 12 m | t | 76.02 |  | 0 |  |  |  | základní |  | 0 | 0 | 0 | 0 | 0 | FIDIC - měřená položka | 4 | K | 2 |  |  |  | ROZPOCET | [5 empty] | 0 | 0 | 0 | 0 | 0 | 1 | 0 | 4 | -2033509823
| P |  | Poznámka k položce: D.1.2NGPP_TZ_001 | [16 empty] | P | 2
| VV |  | "výměra byla odměřena z výkresů uvedených v poznámce této položky" | [16 empty] | VV | 2 | 1 | True | 0 | ROZPOCET
| VV |  | "podpůrné věže" 21*3,62 |  | 76.02 | [14 empty] | VV | 2 | 2 | True | 1 | ROZPOCET
224 | K | 948421291 | Měsíční nájemné podpěrné konstrukce dočasné z ocelových nosníků I 50 délky do 12 m | měs. | 10 |  | 0 |  |  |  | základní |  | 0 | 0 | 0 | 0 | 0 | FIDIC - měřená položka | 4 | K | 2 |  |  |  | ROZPOCET | [5 empty] | 0 | 0 | 0 | 0 | 0 | 1 | 0 | 4 | 337485756
| P |  | Poznámka k položce: D.1.2NGPP_TZ_001 | [16 empty] | P | 2
| VV |  | "výměra byla odměřena z výkresů uvedených v poznámce této položky" | [16 empty] | VV | 2 | 1 | True | 0 | ROZPOCET
| VV |  | "podpůrné věže" 21*3,62 |  | 76.02 | [14 empty] | VV | 2 | 2 | True | 1 | ROZPOCET
225 | K | 949101111 | Lešení pomocné pro objekty pozemních staveb s lešeňovou podlahou v do 1,9 m zatížení do 150 kg/m2 | m2 | 6876 |  | 0 |  |  |  | základní |  | 0 | 0.00013 | 0.89388 | 0 | 0 | FIDIC - měřená položka | 4 | K | 2 |  |  |  | ROZPOCET | [5 empty] | 0 | 0 | 0 | 0 | 0 | 1 | 0 | 4 | 972167938
| P |  | Poznámka k položce: D.1.1-SO-01-B-02 Půdorys 2.PP - celkový D.1.1-SO-01-B-03 Půdorys 1.PP - celkový D.1.1-SO-01-B-06 Půdorys 1.NP - celkový D.1.1-SO-01-B-09 Půdorys 2.NP - celkový D.1.1-SO-01-B-12 Půdorys 3.NP - celkový D.1.1-SO-01-B-15 Půdorys 4.NP - celkový D.1.1-SO-01-B-18 Půdorys 5.NP - celkový D.1.1-SO-01-B-21 Půdorys 6.NP - celkový D.1.1-SO-01-B-24 Půdorys 7.NP - celkový D.1.1-SO-01-B-27 Půdorys 8.NP - celkový D.1.1-SO-01-B-30 Půdorys 9.NP - celkový D.1.1-SO-01-B-42 Podélný řez 1-1 - celkový D.1.1-SO-01-B-45 Podélný řez 2-2 - celkový | [16 empty] | P | 2
| VV |  | "výměra byla odměřena z výkresů uvedených v poznámce této položky - pomocné lešení pro 2.PP - 9.NP" | [16 empty] | VV | 2 | 1 | True | 0 | ROZPOCET
| VV |  | "2.PP"200 |  | 200 | [14 empty] | VV | 2 | 2 | True | 0 | ROZPOCET
| VV |  | "1.PP"350 |  | 350 | [14 empty] | VV | 2 | 2 | True | 0 | ROZPOCET
| VV |  | "1.NP"702,8 |  | 702.8 | [14 empty] | VV | 2 | 2 | True | 0 | ROZPOCET
| VV |  | "2.NP"702,9 |  | 702.9 | [14 empty] | VV | 2 | 2 | True | 0 | ROZPOCET
| VV |  | "3.NP"702,9 |  | 702.9 | [14 empty] | VV | 2 | 2 | True | 0 | ROZPOCET
| VV |  | "4.NP"702,9 |  | 702.9 | [14 empty] | VV | 2 | 2 | True | 0 | ROZPOCET
| VV |  | "5.NP"702,9 |  | 702.9 | [14 empty] | VV | 2 | 2 | True | 0 | ROZPOCET
| VV |  | "6.NP"702,9 |  | 702.9 | [14 empty] | VV | 2 | 2 | True | 0 | ROZPOCET
| VV |  | "7.NP"702,9 |  | 702.9 | [14 empty] | VV | 2 | 2 | True | 0 | ROZPOCET
| VV |  | "8.NP"702,9 |  | 702.9 | [14 empty] | VV | 2 | 2 | True | 0 | ROZPOCET
| VV |  | "9.NP"702,9 |  | 702.9 | [14 empty] | VV | 2 | 2 | True | 0 | ROZPOCET
| VV |  | Součet |  | 6876 | [14 empty] | VV | 2 | 4 | True | 1 | ROZPOCET
226 | K | 949311113 | Montáž lešení trubkového do šachet o půdorysné ploše do 6 m2 v přes 20 do 30 m | m | 576 |  | 0 |  |  |  | základní |  | 0 | 0 | 0 | 0 | 0 | FIDIC - měřená položka | 4 | K | 2 |  |  |  | ROZPOCET | [5 empty] | 0 | 0 | 0 | 0 | 0 | 1 | 0 | 4 | -1994813811
| P |  | Poznámka k položce: D.1.1-SO-01-B-02 Půdorys 2.PP - celkový D.1.1-SO-01-B-03 Půdorys 1.PP - celkový D.1.1-SO-01-B-06 Půdorys 1.NP - celkový D.1.1-SO-01-B-09 Půdorys 2.NP - celkový D.1.1-SO-01-B-12 Půdorys 3.NP - celkový D.1.1-SO-01-B-15 Půdorys 4.NP - celkový D.1.1-SO-01-B-18 Půdorys 5.NP - celkový D.1.1-SO-01-B-21 Půdorys 6.NP - celkový D.1.1-SO-01-B-24 Půdorys 7.NP - celkový D.1.1-SO-01-B-27 Půdorys 8.NP - celkový D.1.1-SO-01-B-30 Půdorys 9.NP - celkový D.1.1-SO-01-B-42 Podélný řez 1-1 - celkový D.1.1-SO-01-B-45 Podélný řez 2-2 - celkový | [16 empty] | P | 2
| VV |  | "výtahové a instalační šachty - 36 šachet, 16 m" 16*36 |  | 576 | [14 empty] | VV | 2 | 2 | True | 1 | ROZPOCET
227 | K | 949311211 | Příplatek k lešení trubkovému do šachet do 6 m2 v přes 20 do 30 m za první a ZKD den použití | m | 34560 |  | 0 |  |  |  | základní |  | 0 | 0 | 0 | 0 | 0 | FIDIC - měřená položka | 4 | K | 2 |  |  |  | ROZPOCET | [5 empty] | 0 | 0 | 0 | 0 | 0 | 1 | 0 | 4 | -1019207929
| P |  | Poznámka k položce: D.1.1-SO-01-B-02 Půdorys 2.PP - celkový D.1.1-SO-01-B-03 Půdorys 1.PP - celkový D.1.1-SO-01-B-06 Půdorys 1.NP - celkový D.1.1-SO-01-B-09 Půdorys 2.NP - celkový D.1.1-SO-01-B-12 Půdorys 3.NP - celkový D.1.1-SO-01-B-15 Půdorys 4.NP - celkový D.1.1-SO-01-B-18 Půdorys 5.NP - celkový D.1.1-SO-01-B-21 Půdorys 6.NP - celkový D.1.1-SO-01-B-24 Půdorys 7.NP - celkový D.1.1-SO-01-B-27 Půdorys 8.NP - celkový D.1.1-SO-01-B-30 Půdorys 9.NP - celkový D.1.1-SO-01-B-42 Podélný řez 1-1 - celkový D.1.1-SO-01-B-45 Podélný řez 2-2 - celkový | [16 empty] | P | 2
| VV |  | 576 |  | 576 | [14 empty] | VV | 2 | 2 | True | 1 | ROZPOCET
| VV |  | 576*60 'Přepočtené koeficientem množství |  | 34560 | [14 empty] | VV | 2 | 2 | False | 1 | ROZPOCET
228 | K | 949311813 | Demontáž lešení trubkového do šachet o půdorysné ploše do 6 m2 v přes 20 do 30 m | m | 576 |  | 0 |  |  |  | základní |  | 0 | 0 | 0 | 0 | 0 | FIDIC - měřená položka | 4 | K | 2 |  |  |  | ROZPOCET | [5 empty] | 0 | 0 | 0 | 0 | 0 | 1 | 0 | 4 | -193852761
| P |  | Poznámka k položce: D.1.1-SO-01-B-02 Půdorys 2.PP - celkový D.1.1-SO-01-B-03 Půdorys 1.PP - celkový D.1.1-SO-01-B-06 Půdorys 1.NP - celkový D.1.1-SO-01-B-09 Půdorys 2.NP - celkový D.1.1-SO-01-B-12 Půdorys 3.NP - celkový D.1.1-SO-01-B-15 Půdorys 4.NP - celkový D.1.1-SO-01-B-18 Půdorys 5.NP - celkový D.1.1-SO-01-B-21 Půdorys 6.NP - celkový D.1.1-SO-01-B-24 Půdorys 7.NP - celkový D.1.1-SO-01-B-27 Půdorys 8.NP - celkový D.1.1-SO-01-B-30 Půdorys 9.NP - celkový D.1.1-SO-01-B-42 Podélný řez 1-1 - celkový D.1.1-SO-01-B-45 Podélný řez 2-2 - celkový | [16 empty] | P | 2
| VV |  | "výtahové a instalační šachty - 36 šachet, 16 m" 16*36 |  | 576 | [14 empty] | VV | 2 | 2 | True | 1 | ROZPOCET
229 | K | 952901111 | Vyčištění budov bytové a občanské výstavby při výšce podlaží do 4 m | m2 | 33042.075 |  | 0 |  |  |  | základní |  | 0 | 4e-05 | 1.3217 | 0 | 0 | FIDIC - měřená položka | 4 | K | 2 |  |  |  | ROZPOCET | [5 empty] | 0 | 0 | 0 | 0 | 0 | 1 | 0 | 4 | 1063109334
| P |  | Poznámka k položce: D.1.1-SO-01-B-02 Půdorys 2.PP - celkový D.1.1-SO-01-B-03 Půdorys 1.PP - celkový D.1.1-SO-01-B-06 Půdorys 1.NP - celkový D.1.1-SO-01-B-09 Půdorys 2.NP - celkový D.1.1-SO-01-B-12 Půdorys 3.NP - celkový D.1.1-SO-01-B-15 Půdorys 4.NP - celkový D.1.1-SO-01-B-18 Půdorys 5.NP - celkový D.1.1-SO-01-B-21 Půdorys 6.NP - celkový D.1.1-SO-01-B-24 Půdorys 7.NP - celkový D.1.1-SO-01-B-27 Půdorys 8.NP - celkový D.1.1-SO-01-B-30 Půdorys 9.NP - celkový D.1.1-SO-01-B-42 Podélný řez 1-1 - celkový D.1.1-SO-01-B-45 Podélný řez 2-2 - celkový | [16 empty] | P | 2
| VV |  | "výměra byla odměřena z výkresů uvedených v poznámce této položky" | [16 empty] | VV | 2 | 1 | True | 0 | ROZPOCET
| VV |  | Podlahy |  | 33042.075 | [14 empty] | VV | 2 | 2 | True | 1 | ROZPOCET
| FIG |  | Rozpad figury: Podlahy | [17 empty] | 2
| FIG |  | "02.033" |  | 0 | [15 empty] | 2
| FIG |  | 40,687 |  | 40.687 | [15 empty] | 2
| FIG |  | "02.147" |  | 0 | [15 empty] | 2
| FIG |  | 24,867 |  | 24.867 | [15 empty] | 2
| FIG |  | "02.148" |  | 0 | [15 empty] | 2
| FIG |  | 23,88 |  | 23.88 | [15 empty] | 2
| FIG |  | "02.149" |  | 0 | [15 empty] | 2
| FIG |  | 90,729 |  | 90.729 | [15 empty] | 2
| FIG |  | "02.161" |  | 0 | [15 empty] | 2
| FIG |  | 20,607 |  | 20.607 | [15 empty] | 2
| FIG |  | "02.162" |  | 0 | [15 empty] | 2
| FIG |  | 38,655 |  | 38.655 | [15 empty] | 2
| FIG |  | "02.163" |  | 0 | [15 empty] | 2
| FIG |  | 22,795 |  | 22.795 | [15 empty] | 2
| FIG |  | "02.164" |  | 0 | [15 empty] | 2
| FIG |  | 26,851 |  | 26.851 | [15 empty] | 2
| FIG |  | "02.165" |  | 0 | [15 empty] | 2
| FIG |  | 9,603 |  | 9.603 | [15 empty] | 2
| FIG |  | "02.166" |  | 0 | [15 empty] | 2
| FIG |  | 13,787 |  | 13.787 | [15 empty] | 2
| FIG |  | "02.167" |  | 0 | [15 empty] | 2
| FIG |  | 38,655 |  | 38.655 | [15 empty] | 2
| FIG |  | "02.172" |  | 0 | [15 empty] | 2
| FIG |  | 21,271 |  | 21.271 | [15 empty] | 2
| FIG |  | "02.173" |  | 0 | [15 empty] | 2
| FIG |  | 21,769 |  | 21.769 | [15 empty] | 2
| FIG |  | "02.174" |  | 0 | [15 empty] | 2
| FIG |  | 21,971 |  | 21.971 | [15 empty] | 2
| FIG |  | "02.175" |  | 0 | [15 empty] | 2
| FIG |  | 21,769 |  | 21.769 | [15 empty] | 2
| FIG |  | "02.176" |  | 0 | [15 empty] | 2
| FIG |  | 10,611 |  | 10.611 | [15 empty] | 2
| FIG |  | "02.177" |  | 0 | [15 empty] | 2
| FIG |  | 10,749 |  | 10.749 | [15 empty] | 2
| FIG |  | "02.001" |  | 0 | [15 empty] | 2
| FIG |  | 161,657 |  | 161.657 | [15 empty] | 2
| FIG |  | "02.002" |  | 0 | [15 empty] | 2
| FIG |  | 16,067 |  | 16.067 | [15 empty] | 2
| FIG |  | "02.003" |  | 0 | [15 empty] | 2
| FIG |  | 14,642 |  | 14.642 | [15 empty] | 2
| FIG |  | "02.004" |  | 0 | [15 empty] | 2
| FIG |  | 6,426 |  | 6.426 | [15 empty] | 2
| FIG |  | "02.005" |  | 0 | [15 empty] | 2
| FIG |  | 18,161 |  | 18.161 | [15 empty] | 2
| FIG |  | "02.006" |  | 0 | [15 empty] | 2
| FIG |  | 15,014 |  | 15.014 | [15 empty] | 2
| FIG |  | "02.007" |  | 0 | [15 empty] | 2
| FIG |  | 68,849 |  | 68.849 | [15 empty] | 2
| FIG |  | "02.021" |  | 0 | [15 empty] | 2
| FIG |  | 11,579 |  | 11.579 | [15 empty] | 2
| FIG |  | "02.022" |  | 0 | [15 empty] | 2
| FIG |  | 10,144 |  | 10.144 | [15 empty] | 2
| FIG |  | "02.023" |  | 0 | [15 empty] | 2
| FIG |  | 31,33 |  | 31.33 | [15 empty] | 2
| FIG |  | "02.024" |  | 0 | [15 empty] | 2
| FIG |  | 16,043 |  | 16.043 | [15 empty] | 2
| FIG |  | "02.025" |  | 0 | [15 empty] | 2
| FIG |  | 14,83 |  | 14.83 | [15 empty] | 2
| FIG |  | "02.026" |  | 0 | [15 empty] | 2
| FIG |  | 29,742 |  | 29.742 | [15 empty] | 2
| FIG |  | "02.027" |  | 0 | [15 empty] | 2
| FIG |  | 42,329 |  | 42.329 | [15 empty] | 2
| FIG |  | "02.028" |  | 0 | [15 empty] | 2
| FIG |  | 17,886 |  | 17.886 | [15 empty] | 2
| FIG |  | "02.029" |  | 0 | [15 empty] | 2
| FIG |  | 22,032 |  | 22.032 | [15 empty] | 2
| FIG |  | "02.030" |  | 0 | [15 empty] | 2
| FIG |  | 21,586 |  | 21.586 | [15 empty] | 2
| FIG |  | "02.031" |  | 0 | [15 empty] | 2
| FIG |  | 21,586 |  | 21.586 | [15 empty] | 2
| FIG |  | "02.032" |  | 0 | [15 empty] | 2
| FIG |  | 174,657 |  | 174.657 | [15 empty] | 2
| FIG |  | "02.034" |  | 0 | [15 empty] | 2
| FIG |  | 67,613 |  | 67.613 | [15 empty] | 2
| FIG |  | "02.168" |  | 0 | [15 empty] | 2
| FIG |  | 27,507 |  | 27.507 | [15 empty] | 2
| FIG |  | "02.169" |  | 0 | [15 empty] | 2
| FIG |  | 11,889 |  | 11.889 | [15 empty] | 2
| FIG |  | "02.170" |  | 0 | [15 empty] | 2
| FIG |  | 24,183 |  | 24.183 | [15 empty] | 2
| FIG |  | "02.171" |  | 0 | [15 empty] | 2
| FIG |  | 18,664 |  | 18.664 | [15 empty] | 2
| FIG |  | "02.178" |  | 0 | [15 empty] | 2
| FIG |  | 8,407 |  | 8.407 | [15 empty] | 2
| FIG |  | "02.179" |  | 0 | [15 empty] | 2
| FIG |  | 8,42 |  | 8.42 | [15 empty] | 2
| FIG |  | "02.180" |  | 0 | [15 empty] | 2
| FIG |  | 25,49 |  | 25.49 | [15 empty] | 2
| FIG |  | "02.035" |  | 0 | [15 empty] | 2
| FIG |  | 40,927 |  | 40.927 | [15 empty] | 2
| FIG |  | "02.036" |  | 0 | [15 empty] | 2
| FIG |  | 27,829 |  | 27.829 | [15 empty] | 2
| FIG |  | "02.037" |  | 0 | [15 empty] | 2
| FIG |  | 37 |  | 37 | [15 empty] | 2
| FIG |  | "02.038" |  | 0 | [15 empty] | 2
| FIG |  | 19,8 |  | 19.8 | [15 empty] | 2
| FIG |  | "02.039" |  | 0 | [15 empty] | 2
| FIG |  | 5,91 |  | 5.91 | [15 empty] | 2
| FIG |  | "02.040" |  | 0 | [15 empty] | 2
| FIG |  | 29,105 |  | 29.105 | [15 empty] | 2
| FIG |  | "02.041" |  | 0 | [15 empty] | 2
| FIG |  | 12,015 |  | 12.015 | [15 empty] | 2
| FIG |  | "02.042" |  | 0 | [15 empty] | 2
| FIG |  | 12,667 |  | 12.667 | [15 empty] | 2
| FIG |  | "02.043" |  | 0 | [15 empty] | 2
| FIG |  | 10,206 |  | 10.206 | [15 empty] | 2
| FIG |  | "02.044" |  | 0 | [15 empty] | 2
| FIG |  | 9,678 |  | 9.678 | [15 empty] | 2
| FIG |  | "02.045" |  | 0 | [15 empty] | 2
| FIG |  | 10,045 |  | 10.045 | [15 empty] | 2
| FIG |  | "02.046" |  | 0 | [15 empty] | 2
| FIG |  | 10,206 |  | 10.206 | [15 empty] | 2
| FIG |  | "02.047" |  | 0 | [15 empty] | 2
| FIG |  | 33,28 |  | 33.28 | [15 empty] | 2
| FIG |  | "02.048" |  | 0 | [15 empty] | 2
| FIG |  | 31,232 |  | 31.232 | [15 empty] | 2
| FIG |  | "02.049" |  | 0 | [15 empty] | 2
| FIG |  | 14,74 |  | 14.74 | [15 empty] | 2
| FIG |  | "02.050" |  | 0 | [15 empty] | 2
| FIG |  | 17,367 |  | 17.367 | [15 empty] | 2
| FIG |  | "02.051" |  | 0 | [15 empty] | 2
| FIG |  | 15,641 |  | 15.641 | [15 empty] | 2
| FIG |  | "02.052" |  | 0 | [15 empty] | 2
| FIG |  | 12,94 |  | 12.94 | [15 empty] | 2
| FIG |  | "02.053" |  | 0 | [15 empty] | 2
| FIG |  | 10,658 |  | 10.658 | [15 empty] | 2
| FIG |  | "02.054" |  | 0 | [15 empty] | 2
| FIG |  | 9,96 |  | 9.96 | [15 empty] | 2
| FIG |  | "02.055" |  | 0 | [15 empty] | 2
| FIG |  | 42,345 |  | 42.345 | [15 empty] | 2
| FIG |  | "02.056" |  | 0 | [15 empty] | 2
| FIG |  | 13,389 |  | 13.389 | [15 empty] | 2
| FIG |  | "02.057" |  | 0 | [15 empty] | 2
| FIG |  | 37,28 |  | 37.28 | [15 empty] | 2
| FIG |  | "02.058" |  | 0 | [15 empty] | 2
| FIG |  | 147,316 |  | 147.316 | [15 empty] | 2
| FIG |  | "02.059" |  | 0 | [15 empty] | 2
| FIG |  | 5,88 |  | 5.88 | [15 empty] | 2
| FIG |  | "02.060" |  | 0 | [15 empty] | 2
| FIG |  | 5,88 |  | 5.88 | [15 empty] | 2
| FIG |  | "02.080" |  | 0 | [15 empty] | 2
| FIG |  | 22,789 |  | 22.789 | [15 empty] | 2
| FIG |  | "02.081" |  | 0 | [15 empty] | 2
| FIG |  | 5,447 |  | 5.447 | [15 empty] | 2
| FIG |  | "02.082" |  | 0 | [15 empty] | 2
| FIG |  | 14,612 |  | 14.612 | [15 empty] | 2
| FIG |  | "02.083" |  | 0 | [15 empty] | 2
| FIG |  | 4,15 |  | 4.15 | [15 empty] | 2
| FIG |  | "02.084" |  | 0 | [15 empty] | 2
| FIG |  | 7,254 |  | 7.254 | [15 empty] | 2
| FIG |  | "02.085" |  | 0 | [15 empty] | 2
| FIG |  | 4,88 |  | 4.88 | [15 empty] | 2
| FIG |  | "02.086" |  | 0 | [15 empty] | 2
| FIG |  | 12,424 |  | 12.424 | [15 empty] | 2
| FIG |  | "02.087" |  | 0 | [15 empty] | 2
| FIG |  | 5,395 |  | 5.395 | [15 empty] | 2
| FIG |  | "02.088" |  | 0 | [15 empty] | 2
| FIG |  | 11,35 |  | 11.35 | [15 empty] | 2
| FIG |  | "02.089" |  | 0 | [15 empty] | 2
| FIG |  | 59,587 |  | 59.587 | [15 empty] | 2
| FIG |  | "02.090" |  | 0 | [15 empty] | 2
| FIG |  | 15,186 |  | 15.186 | [15 empty] | 2
| FIG |  | "02.091" |  | 0 | [15 empty] | 2
| FIG |  | 10,374 |  | 10.374 | [15 empty] | 2
| FIG |  | "02.092" |  | 0 | [15 empty] | 2
| FIG |  | 10,76 |  | 10.76 | [15 empty] | 2
| FIG |  | "02.093" |  | 0 | [15 empty] | 2
| FIG |  | 10,76 |  | 10.76 | [15 empty] | 2
| FIG |  | "02.094" |  | 0 | [15 empty] | 2
| FIG |  | 10,76 |  | 10.76 | [15 empty] | 2
| FIG |  | "02.095" |  | 0 | [15 empty] | 2
| FIG |  | 10,76 |  | 10.76 | [15 empty] | 2
| FIG |  | "02.096" |  | 0 | [15 empty] | 2
| FIG |  | 10,76 |  | 10.76 | [15 empty] | 2
| FIG |  | "02.097" |  | 0 | [15 empty] | 2
| FIG |  | 6,393 |  | 6.393 | [15 empty] | 2
| FIG |  | "02.098" |  | 0 | [15 empty] | 2
| FIG |  | 6,393 |  | 6.393 | [15 empty] | 2
| FIG |  | "02.099" |  | 0 | [15 empty] | 2
| FIG |  | 48,696 |  | 48.696 | [15 empty] | 2
| FIG |  | "02.100" |  | 0 | [15 empty] | 2
| FIG |  | 47,943 |  | 47.943 | [15 empty] | 2
| FIG |  | "02.101" |  | 0 | [15 empty] | 2
| FIG |  | 15,75 |  | 15.75 | [15 empty] | 2
| FIG |  | "02.102" |  | 0 | [15 empty] | 2
| FIG |  | 15,75 |  | 15.75 | [15 empty] | 2
| FIG |  | "02.103" |  | 0 | [15 empty] | 2
| FIG |  | 14,61 |  | 14.61 | [15 empty] | 2
| FIG |  | "02.104" |  | 0 | [15 empty] | 2
| FIG |  | 15,725 |  | 15.725 | [15 empty] | 2
| FIG |  | "02.105" |  | 0 | [15 empty] | 2
| FIG |  | 16,275 |  | 16.275 | [15 empty] | 2
| FIG |  | "02.106" |  | 0 | [15 empty] | 2
| FIG |  | 15,125 |  | 15.125 | [15 empty] | 2
| FIG |  | "02.107" |  | 0 | [15 empty] | 2
| FIG |  | 15,925 |  | 15.925 | [15 empty] | 2
| FIG |  | "02.108" |  | 0 | [15 empty] | 2
| FIG |  | 9,383 |  | 9.383 | [15 empty] | 2
| FIG |  | "02.109" |  | 0 | [15 empty] | 2
| FIG |  | 16,404 |  | 16.404 | [15 empty] | 2
| FIG |  | "02.110" |  | 0 | [15 empty] | 2
| FIG |  | 41,896 |  | 41.896 | [15 empty] | 2
| FIG |  | "02.111" |  | 0 | [15 empty] | 2
| FIG |  | 6,128 |  | 6.128 | [15 empty] | 2
| FIG |  | "02.112" |  | 0 | [15 empty] | 2
| FIG |  | 18,727 |  | 18.727 | [15 empty] | 2
| FIG |  | "02.113" |  | 0 | [15 empty] | 2
| FIG |  | 44,224 |  | 44.224 | [15 empty] | 2
| FIG |  | "02.115" |  | 0 | [15 empty] | 2
| FIG |  | 16,055 |  | 16.055 | [15 empty] | 2
| FIG |  | "02.116" |  | 0 | [15 empty] | 2
| FIG |  | 31,831 |  | 31.831 | [15 empty] | 2
| FIG |  | "02.008" |  | 0 | [15 empty] | 2
| FIG |  | 146,476 |  | 146.476 | [15 empty] | 2
| FIG |  | "02.067" |  | 0 | [15 empty] | 2
| FIG |  | 12,577 |  | 12.577 | [15 empty] | 2
| FIG |  | "02.068" |  | 0 | [15 empty] | 2
| FIG |  | 187,482 |  | 187.482 | [15 empty] | 2
| FIG |  | "02.114" |  | 0 | [15 empty] | 2
| FIG |  | 7,233 |  | 7.233 | [15 empty] | 2
| FIG |  | "02.134" |  | 0 | [15 empty] | 2
| FIG |  | 135,873 |  | 135.873 | [15 empty] | 2
| FIG |  | "02.181" |  | 0 | [15 empty] | 2
| FIG |  | 131,181 |  | 131.181 | [15 empty] | 2
| FIG |  | "02.186" |  | 0 | [15 empty] | 2
| FIG |  | 23,04 |  | 23.04 | [15 empty] | 2
| FIG |  | "02.010" |  | 0 | [15 empty] | 2
| FIG |  | 6,421 |  | 6.421 | [15 empty] | 2
| FIG |  | "02.011" |  | 0 | [15 empty] | 2
| FIG |  | 5,626 |  | 5.626 | [15 empty] | 2
| FIG |  | "02.014" |  | 0 | [15 empty] | 2
| FIG |  | 10,94 |  | 10.94 | [15 empty] | 2
| FIG |  | "02.015" |  | 0 | [15 empty] | 2
| FIG |  | 3,982 |  | 3.982 | [15 empty] | 2
| FIG |  | "02.016" |  | 0 | [15 empty] | 2
| FIG |  | 4,8 |  | 4.8 | [15 empty] | 2
| FIG |  | "02.017" |  | 0 | [15 empty] | 2
| FIG |  | 7,821 |  | 7.821 | [15 empty] | 2
| FIG |  | "02.018" |  | 0 | [15 empty] | 2
| FIG |  | 31,637 |  | 31.637 | [15 empty] | 2
| FIG |  | "02.019" |  | 0 | [15 empty] | 2
| FIG |  | 11,692 |  | 11.692 | [15 empty] | 2
| FIG |  | "02.020" |  | 0 | [15 empty] | 2
| FIG |  | 8,805 |  | 8.805 | [15 empty] | 2
| FIG |  | "02.061" |  | 0 | [15 empty] | 2
| FIG |  | 4,1 |  | 4.1 | [15 empty] | 2
| FIG |  | "02.062" |  | 0 | [15 empty] | 2
| FIG |  | 3,485 |  | 3.485 | [15 empty] | 2
| FIG |  | "02.063" |  | 0 | [15 empty] | 2
| FIG |  | 8,74 |  | 8.74 | [15 empty] | 2
| FIG |  | "02.064" |  | 0 | [15 empty] | 2
| FIG |  | 26,56 |  | 26.56 | [15 empty] | 2
| FIG |  | "02.065" |  | 0 | [15 empty] | 2
| FIG |  | 4 |  | 4 | [15 empty] | 2
| FIG |  | "02.066" |  | 0 | [15 empty] | 2
| FIG |  | 5,88 |  | 5.88 | [15 empty] | 2
| FIG |  | "02.069" |  | 0 | [15 empty] | 2
| FIG |  | 8,25 |  | 8.25 | [15 empty] | 2
| FIG |  | "02.070" |  | 0 | [15 empty] | 2
| FIG |  | 5,85 |  | 5.85 | [15 empty] | 2
| FIG |  | "02.072" |  | 0 | [15 empty] | 2
| FIG |  | 8,25 |  | 8.25 | [15 empty] | 2
| FIG |  | "02.073" |  | 0 | [15 empty] | 2
| FIG |  | 5,85 |  | 5.85 | [15 empty] | 2
| FIG |  | "02.075" |  | 0 | [15 empty] | 2
| FIG |  | 4,405 |  | 4.405 | [15 empty] | 2
| FIG |  | "02.076" |  | 0 | [15 empty] | 2
| FIG |  | 8,25 |  | 8.25 | [15 empty] | 2
| FIG |  | "02.077" |  | 0 | [15 empty] | 2
| FIG |  | 5,85 |  | 5.85 | [15 empty] | 2
| FIG |  | "02.121" |  | 0 | [15 empty] | 2
| FIG |  | 143,231 |  | 143.231 | [15 empty] | 2
| FIG |  | "02.135" |  | 0 | [15 empty] | 2
| FIG |  | 13,246 |  | 13.246 | [15 empty] | 2
| FIG |  | "02.136" |  | 0 | [15 empty] | 2
| FIG |  | 10,348 |  | 10.348 | [15 empty] | 2
| FIG |  | "02.137" |  | 0 | [15 empty] | 2
| FIG |  | 28,373 |  | 28.373 | [15 empty] | 2
| FIG |  | "02.138" |  | 0 | [15 empty] | 2
| FIG |  | 29,045 |  | 29.045 | [15 empty] | 2
| FIG |  | "02.139" |  | 0 | [15 empty] | 2
| FIG |  | 16,26 |  | 16.26 | [15 empty] | 2
| FIG |  | "02.140" |  | 0 | [15 empty] | 2
| FIG |  | 4,4 |  | 4.4 | [15 empty] | 2
| FIG |  | "02.141" |  | 0 | [15 empty] | 2
| FIG |  | 4,4 |  | 4.4 | [15 empty] | 2
| FIG |  | "02.142" |  | 0 | [15 empty] | 2
| FIG |  | 3,856 |  | 3.856 | [15 empty] | 2
| FIG |  | "02.1xx" |  | 0 | [15 empty] | 2
| FIG |  | 12,245 |  | 12.245 | [15 empty] | 2
| FIG |  | "02.150" |  | 0 | [15 empty] | 2
| FIG |  | 7,144 |  | 7.144 | [15 empty] | 2
| FIG |  | "02.151" |  | 0 | [15 empty] | 2
| FIG |  | 6,46 |  | 6.46 | [15 empty] | 2
| FIG |  | "02.154" |  | 0 | [15 empty] | 2
| FIG |  | 5,892 |  | 5.892 | [15 empty] | 2
| FIG |  | "02.155" |  | 0 | [15 empty] | 2
| FIG |  | 1,734 |  | 1.734 | [15 empty] | 2
| FIG |  | "02.156" |  | 0 | [15 empty] | 2
| FIG |  | 6,847 |  | 6.847 | [15 empty] | 2
| FIG |  | "02.157" |  | 0 | [15 empty] | 2
| FIG |  | 1,591 |  | 1.591 | [15 empty] | 2
| FIG |  | "02.158" |  | 0 | [15 empty] | 2
| FIG |  | 1,544 |  | 1.544 | [15 empty] | 2
| FIG |  | "02.159" |  | 0 | [15 empty] | 2
| FIG |  | 5,892 |  | 5.892 | [15 empty] | 2
| FIG |  | "02.160" |  | 0 | [15 empty] | 2
| FIG |  | 1,734 |  | 1.734 | [15 empty] | 2
| FIG |  | "02.182" |  | 0 | [15 empty] | 2
| FIG |  | 18,213 |  | 18.213 | [15 empty] | 2
| FIG |  | "02.183" |  | 0 | [15 empty] | 2
| FIG |  | 27,09 |  | 27.09 | [15 empty] | 2
| FIG |  | "02.184" |  | 0 | [15 empty] | 2
| FIG |  | 4 |  | 4 | [15 empty] | 2
| FIG |  | "02.185" |  | 0 | [15 empty] | 2
| FIG |  | 4 |  | 4 | [15 empty] | 2
| FIG |  | "02.120a" |  | 0 | [15 empty] | 2
| FIG |  | 644,374 |  | 644.374 | [15 empty] | 2
| FIG |  | "02.122" |  | 0 | [15 empty] | 2
| FIG |  | 18,101 |  | 18.101 | [15 empty] | 2
| FIG |  | "02.124" |  | 0 | [15 empty] | 2
| FIG |  | 135,008 |  | 135.008 | [15 empty] | 2
| FIG |  | "02.126" |  | 0 | [15 empty] | 2
| FIG |  | 9,187 |  | 9.187 | [15 empty] | 2
| FIG |  | "02.127" |  | 0 | [15 empty] | 2
| FIG |  | 9,187 |  | 9.187 | [15 empty] | 2
| FIG |  | "02.128" |  | 0 | [15 empty] | 2
| FIG |  | 9,187 |  | 9.187 | [15 empty] | 2
| FIG |  | "02.129" |  | 0 | [15 empty] | 2
| FIG |  | 9,187 |  | 9.187 | [15 empty] | 2
| FIG |  | "02.130" |  | 0 | [15 empty] | 2
| FIG |  | 9,187 |  | 9.187 | [15 empty] | 2
| FIG |  | "02.131" |  | 0 | [15 empty] | 2
| FIG |  | 29,508 |  | 29.508 | [15 empty] | 2
| FIG |  | "02.132" |  | 0 | [15 empty] | 2
| FIG |  | 50,413 |  | 50.413 | [15 empty] | 2
| FIG |  | "02.133" |  | 0 | [15 empty] | 2
| FIG |  | 121,635 |  | 121.635 | [15 empty] | 2
| FIG |  | "02.143a" |  | 0 | [15 empty] | 2
| FIG |  | 7,957 |  | 7.957 | [15 empty] | 2
| FIG |  | "02.143b" |  | 0 | [15 empty] | 2
| FIG |  | 8,374 |  | 8.374 | [15 empty] | 2
| FIG |  | "02.143c" |  | 0 | [15 empty] | 2
| FIG |  | 6,854 |  | 6.854 | [15 empty] | 2
| FIG |  | "02.144" |  | 0 | [15 empty] | 2
| FIG |  | 24,854 |  | 24.854 | [15 empty] | 2
| FIG |  | "02.145" |  | 0 | [15 empty] | 2
| FIG |  | 30,201 |  | 30.201 | [15 empty] | 2
| FIG |  | "02.146" |  | 0 | [15 empty] | 2
| FIG |  | 51,61 |  | 51.61 | [15 empty] | 2
| FIG |  | "02.187" |  | 0 | [15 empty] | 2
| FIG |  | 6,402 |  | 6.402 | [15 empty] | 2
| FIG |  | "01.001" |  | 0 | [15 empty] | 2
| FIG |  | 29,5 |  | 29.5 | [15 empty] | 2
| FIG |  | "01.002" |  | 0 | [15 empty] | 2
| FIG |  | 19,4 |  | 19.4 | [15 empty] | 2
| FIG |  | "01.003" |  | 0 | [15 empty] | 2
| FIG |  | 19,4 |  | 19.4 | [15 empty] | 2
| FIG |  | "01.004" |  | 0 | [15 empty] | 2
| FIG |  | 20,6 |  | 20.6 | [15 empty] | 2
| FIG |  | "01.005" |  | 0 | [15 empty] | 2
| FIG |  | 45,8 |  | 45.8 | [15 empty] | 2
| FIG |  | "01.006" |  | 0 | [15 empty] | 2
| FIG |  | 21,2 |  | 21.2 | [15 empty] | 2
| FIG |  | "01.007" |  | 0 | [15 empty] | 2
| FIG |  | 17,8 |  | 17.8 | [15 empty] | 2
| FIG |  | "01.008" |  | 0 | [15 empty] | 2
| FIG |  | 25,8 |  | 25.8 | [15 empty] | 2
| FIG |  | "01.009" |  | 0 | [15 empty] | 2
| FIG |  | 21,8 |  | 21.8 | [15 empty] | 2
| FIG |  | "01.010" |  | 0 | [15 empty] | 2
| FIG |  | 21,8 |  | 21.8 | [15 empty] | 2
| FIG |  | "01.011" |  | 0 | [15 empty] | 2
| FIG |  | 23,6 |  | 23.6 | [15 empty] | 2
| FIG |  | "01.012" |  | 0 | [15 empty] | 2
| FIG |  | 20,7 |  | 20.7 | [15 empty] | 2
| FIG |  | "01.013" |  | 0 | [15 empty] | 2
| FIG |  | 7,5 |  | 7.5 | [15 empty] | 2
| FIG |  | "01.026" |  | 0 | [15 empty] | 2
| FIG |  | 22,6 |  | 22.6 | [15 empty] | 2
| FIG |  | "01.027" |  | 0 | [15 empty] | 2
| FIG |  | 45,5 |  | 45.5 | [15 empty] | 2
| FIG |  | "01.028" |  | 0 | [15 empty] | 2
| FIG |  | 25,3 |  | 25.3 | [15 empty] | 2
| FIG |  | "01.029" |  | 0 | [15 empty] | 2
| FIG |  | 20 |  | 20 | [15 empty] | 2
| FIG |  | "01.030" |  | 0 | [15 empty] | 2
| FIG |  | 20,1 |  | 20.1 | [15 empty] | 2
| FIG |  | "01.031" |  | 0 | [15 empty] | 2
| FIG |  | 21,1 |  | 21.1 | [15 empty] | 2
| FIG |  | "01.032" |  | 0 | [15 empty] | 2
| FIG |  | 14 |  | 14 | [15 empty] | 2
| FIG |  | "01.033" |  | 0 | [15 empty] | 2
| FIG |  | 14,5 |  | 14.5 | [15 empty] | 2
| FIG |  | "01.034" |  | 0 | [15 empty] | 2
| FIG |  | 45,4 |  | 45.4 | [15 empty] | 2
| FIG |  | "01.035" |  | 0 | [15 empty] | 2
| FIG |  | 19,2 |  | 19.2 | [15 empty] | 2
| FIG |  | "01.036" |  | 0 | [15 empty] | 2
| FIG |  | 17,4 |  | 17.4 | [15 empty] | 2
| FIG |  | "01.037" |  | 0 | [15 empty] | 2
| FIG |  | 24,1 |  | 24.1 | [15 empty] | 2
| FIG |  | "01.038" |  | 0 | [15 empty] | 2
| FIG |  | 40,3 |  | 40.3 | [15 empty] | 2
| FIG |  | "01.039" |  | 0 | [15 empty] | 2
| FIG |  | 14,5 |  | 14.5 | [15 empty] | 2
| FIG |  | "01.040" |  | 0 | [15 empty] | 2
| FIG |  | 14,5 |  | 14.5 | [15 empty] | 2
| FIG |  | "01.041" |  | 0 | [15 empty] | 2
| FIG |  | 32,1 |  | 32.1 | [15 empty] | 2
| FIG |  | "01.042" |  | 0 | [15 empty] | 2
| FIG |  | 32,2 |  | 32.2 | [15 empty] | 2
| FIG |  | "01.043" |  | 0 | [15 empty] | 2
| FIG |  | 29,2 |  | 29.2 | [15 empty] | 2
| FIG |  | "01.044" |  | 0 | [15 empty] | 2
| FIG |  | 40,8 |  | 40.8 | [15 empty] | 2
| FIG |  | "01.167" |  | 0 | [15 empty] | 2
| FIG |  | 37,4 |  | 37.4 | [15 empty] | 2
| FIG |  | "01.045" |  | 0 | [15 empty] | 2
| FIG |  | 47,2 |  | 47.2 | [15 empty] | 2
| FIG |  | "01.046" |  | 0 | [15 empty] | 2
| FIG |  | 58 |  | 58 | [15 empty] | 2
| FIG |  | "01.047" |  | 0 | [15 empty] | 2
| FIG |  | 9,9 |  | 9.9 | [15 empty] | 2
| FIG |  | "01.048" |  | 0 | [15 empty] | 2
| FIG |  | 8,6 |  | 8.6 | [15 empty] | 2
| FIG |  | "01.049" |  | 0 | [15 empty] | 2
| FIG |  | 15,3 |  | 15.3 | [15 empty] | 2
| FIG |  | "01.050" |  | 0 | [15 empty] | 2
| FIG |  | 15,4 |  | 15.4 | [15 empty] | 2
| FIG |  | "01.051" |  | 0 | [15 empty] | 2
| FIG |  | 14,9 |  | 14.9 | [15 empty] | 2
| FIG |  | "01.052" |  | 0 | [15 empty] | 2
| FIG |  | 14,9 |  | 14.9 | [15 empty] | 2
| FIG |  | "01.053" |  | 0 | [15 empty] | 2
| FIG |  | 14,9 |  | 14.9 | [15 empty] | 2
| FIG |  | "01.054" |  | 0 | [15 empty] | 2
| FIG |  | 14,7 |  | 14.7 | [15 empty] | 2
| FIG |  | "01.055" |  | 0 | [15 empty] | 2
| FIG |  | 14,9 |  | 14.9 | [15 empty] | 2
| FIG |  | "01.056" |  | 0 | [15 empty] | 2
| FIG |  | 15,4 |  | 15.4 | [15 empty] | 2
| FIG |  | "01.057" |  | 0 | [15 empty] | 2
| FIG |  | 18,7 |  | 18.7 | [15 empty] | 2
| FIG |  | "01.058" |  | 0 | [15 empty] | 2
| FIG |  | 58 |  | 58 | [15 empty] | 2
| FIG |  | "01.059" |  | 0 | [15 empty] | 2
| FIG |  | 21,4 |  | 21.4 | [15 empty] | 2
| FIG |  | "01.060" |  | 0 | [15 empty] | 2
| FIG |  | 12 |  | 12 | [15 empty] | 2
| FIG |  | "01.061" |  | 0 | [15 empty] | 2
| FIG |  | 31 |  | 31 | [15 empty] | 2
| FIG |  | "01.062" |  | 0 | [15 empty] | 2
| FIG |  | 10,6 |  | 10.6 | [15 empty] | 2
| FIG |  | "01.063" |  | 0 | [15 empty] | 2
| FIG |  | 10,3 |  | 10.3 | [15 empty] | 2
| FIG |  | "01.064" |  | 0 | [15 empty] | 2
| FIG |  | 10,3 |  | 10.3 | [15 empty] | 2
| FIG |  | "01.065" |  | 0 | [15 empty] | 2
| FIG |  | 28,6 |  | 28.6 | [15 empty] | 2
| FIG |  | "01.066" |  | 0 | [15 empty] | 2
| FIG |  | 20,2 |  | 20.2 | [15 empty] | 2
| FIG |  | "01.067" |  | 0 | [15 empty] | 2
| FIG |  | 37,9 |  | 37.9 | [15 empty] | 2
| FIG |  | "01.068" |  | 0 | [15 empty] | 2
| FIG |  | 58,4 |  | 58.4 | [15 empty] | 2
| FIG |  | "01.069" |  | 0 | [15 empty] | 2
| FIG |  | 145,6 |  | 145.6 | [15 empty] | 2
| FIG |  | "01.070" |  | 0 | [15 empty] | 2
| FIG |  | 4 |  | 4 | [15 empty] | 2
| FIG |  | "01.071" |  | 0 | [15 empty] | 2
| FIG |  | 5,9 |  | 5.9 | [15 empty] | 2
| FIG |  | "01.072" |  | 0 | [15 empty] | 2
| FIG |  | 5,9 |  | 5.9 | [15 empty] | 2
| FIG |  | "01.073" |  | 0 | [15 empty] | 2
| FIG |  | 12,1 |  | 12.1 | [15 empty] | 2
| FIG |  | "01.074" |  | 0 | [15 empty] | 2
| FIG |  | 9,7 |  | 9.7 | [15 empty] | 2
| FIG |  | "01.093" |  | 0 | [15 empty] | 2
| FIG |  | 22,2 |  | 22.2 | [15 empty] | 2
| FIG |  | "01.094" |  | 0 | [15 empty] | 2
| FIG |  | 33,2 |  | 33.2 | [15 empty] | 2
| FIG |  | "01.095" |  | 0 | [15 empty] | 2
| FIG |  | 25,9 |  | 25.9 | [15 empty] | 2
| FIG |  | "01.096" |  | 0 | [15 empty] | 2
| FIG |  | 14,4 |  | 14.4 | [15 empty] | 2
| FIG |  | "01.097" |  | 0 | [15 empty] | 2
| FIG |  | 15,2 |  | 15.2 | [15 empty] | 2
| FIG |  | "01.098" |  | 0 | [15 empty] | 2
| FIG |  | 10,1 |  | 10.1 | [15 empty] | 2
| FIG |  | "01.099" |  | 0 | [15 empty] | 2
| FIG |  | 13,9 |  | 13.9 | [15 empty] | 2
| FIG |  | "01.100" |  | 0 | [15 empty] | 2
| FIG |  | 51,2 |  | 51.2 | [15 empty] | 2
| FIG |  | "01.101" |  | 0 | [15 empty] | 2
| FIG |  | 34,4 |  | 34.4 | [15 empty] | 2
| FIG |  | "01.102" |  | 0 | [15 empty] | 2
| FIG |  | 10,4 |  | 10.4 | [15 empty] | 2
| FIG |  | "01.103" |  | 0 | [15 empty] | 2
| FIG |  | 4,1 |  | 4.1 | [15 empty] | 2
| FIG |  | "01.104" |  | 0 | [15 empty] | 2
| FIG |  | 5,9 |  | 5.9 | [15 empty] | 2
| FIG |  | "01.105" |  | 0 | [15 empty] | 2
| FIG |  | 10,4 |  | 10.4 | [15 empty] | 2
| FIG |  | "01.106" |  | 0 | [15 empty] | 2
| FIG |  | 3,6 |  | 3.6 | [15 empty] | 2
| FIG |  | "01.107" |  | 0 | [15 empty] | 2
| FIG |  | 10,5 |  | 10.5 | [15 empty] | 2
| FIG |  | "01.108" |  | 0 | [15 empty] | 2
| FIG |  | 36,7 |  | 36.7 | [15 empty] | 2
| FIG |  | "01.109" |  | 0 | [15 empty] | 2
| FIG |  | 16,4 |  | 16.4 | [15 empty] | 2
| FIG |  | "01.110" |  | 0 | [15 empty] | 2
| FIG |  | 16,3 |  | 16.3 | [15 empty] | 2
| FIG |  | "01.111" |  | 0 | [15 empty] | 2
| FIG |  | 17,4 |  | 17.4 | [15 empty] | 2
| FIG |  | "01.112" |  | 0 | [15 empty] | 2
| FIG |  | 16,6 |  | 16.6 | [15 empty] | 2
| FIG |  | "01.113" |  | 0 | [15 empty] | 2
| FIG |  | 27,3 |  | 27.3 | [15 empty] | 2
| FIG |  | "01.114" |  | 0 | [15 empty] | 2
| FIG |  | 15,8 |  | 15.8 | [15 empty] | 2
| FIG |  | "01.115" |  | 0 | [15 empty] | 2
| FIG |  | 13,9 |  | 13.9 | [15 empty] | 2
| FIG |  | "01.116" |  | 0 | [15 empty] | 2
| FIG |  | 38,3 |  | 38.3 | [15 empty] | 2
| FIG |  | "01.117" |  | 0 | [15 empty] | 2
| FIG |  | 35,5 |  | 35.5 | [15 empty] | 2
| FIG |  | "01.118" |  | 0 | [15 empty] | 2
| FIG |  | 23 |  | 23 | [15 empty] | 2
| FIG |  | "01.014" |  | 0 | [15 empty] | 2
| FIG |  | 160,3 |  | 160.3 | [15 empty] | 2
| FIG |  | "01.080" |  | 0 | [15 empty] | 2
| FIG |  | 12 |  | 12 | [15 empty] | 2
| FIG |  | "01.081" |  | 0 | [15 empty] | 2
| FIG |  | 182,4 |  | 182.4 | [15 empty] | 2
| FIG |  | "01.138" |  | 0 | [15 empty] | 2
| FIG |  | 61,8 |  | 61.8 | [15 empty] | 2
| FIG |  | "01.142" |  | 0 | [15 empty] | 2
| FIG |  | 130,9 |  | 130.9 | [15 empty] | 2
| FIG |  | "01.165" |  | 0 | [15 empty] | 2
| FIG |  | 23 |  | 23 | [15 empty] | 2
| FIG |  | "01.016" |  | 0 | [15 empty] | 2
| FIG |  | 6,4 |  | 6.4 | [15 empty] | 2
| FIG |  | "01.017" |  | 0 | [15 empty] | 2
| FIG |  | 5,7 |  | 5.7 | [15 empty] | 2
| FIG |  | "01.019" |  | 0 | [15 empty] | 2
| FIG |  | 10,7 |  | 10.7 | [15 empty] | 2
| FIG |  | "01.020" |  | 0 | [15 empty] | 2
| FIG |  | 4,1 |  | 4.1 | [15 empty] | 2
| FIG |  | "01.021" |  | 0 | [15 empty] | 2
| FIG |  | 5 |  | 5 | [15 empty] | 2
| FIG |  | "01.022" |  | 0 | [15 empty] | 2
| FIG |  | 7,6 |  | 7.6 | [15 empty] | 2
| FIG |  | "01.023" |  | 0 | [15 empty] | 2
| FIG |  | 11,7 |  | 11.7 | [15 empty] | 2
| FIG |  | "01.024" |  | 0 | [15 empty] | 2
| FIG |  | 31,9 |  | 31.9 | [15 empty] | 2
| FIG |  | "01.025" |  | 0 | [15 empty] | 2
| FIG |  | 8,8 |  | 8.8 | [15 empty] | 2
| FIG |  | "01.075" |  | 0 | [15 empty] | 2
| FIG |  | 26,4 |  | 26.4 | [15 empty] | 2
| FIG |  | "01.076" |  | 0 | [15 empty] | 2
| FIG |  | 8,5 |  | 8.5 | [15 empty] | 2
| FIG |  | "01.077" |  | 0 | [15 empty] | 2
| FIG |  | 8 |  | 8 | [15 empty] | 2
| FIG |  | "01.078" |  | 0 | [15 empty] | 2
| FIG |  | 4,1 |  | 4.1 | [15 empty] | 2
| FIG |  | "01.079" |  | 0 | [15 empty] | 2
| FIG |  | 6 |  | 6 | [15 empty] | 2
| FIG |  | "01.082" |  | 0 | [15 empty] | 2
| FIG |  | 8,5 |  | 8.5 | [15 empty] | 2
| FIG |  | "01.083" |  | 0 | [15 empty] | 2
| FIG |  | 6 |  | 6 | [15 empty] | 2
| FIG |  | "01.085" |  | 0 | [15 empty] | 2
| FIG |  | 8,5 |  | 8.5 | [15 empty] | 2
| FIG |  | "01.086" |  | 0 | [15 empty] | 2
| FIG |  | 6 |  | 6 | [15 empty] | 2
| FIG |  | "01.088" |  | 0 | [15 empty] | 2
| FIG |  | 4,4 |  | 4.4 | [15 empty] | 2
| FIG |  | "01.089" |  | 0 | [15 empty] | 2
| FIG |  | 8 |  | 8 | [15 empty] | 2
| FIG |  | "01.090" |  | 0 | [15 empty] | 2
| FIG |  | 6 |  | 6 | [15 empty] | 2
| FIG |  | "01.124" |  | 0 | [15 empty] | 2
| FIG |  | 13,4 |  | 13.4 | [15 empty] | 2
| FIG |  | "01.125" |  | 0 | [15 empty] | 2
| FIG |  | 8,2 |  | 8.2 | [15 empty] | 2
| FIG |  | "01.126" |  | 0 | [15 empty] | 2
| FIG |  | 8,4 |  | 8.4 | [15 empty] | 2
| FIG |  | "01.127" |  | 0 | [15 empty] | 2
| FIG |  | 3,7 |  | 3.7 | [15 empty] | 2
| FIG |  | "01.128" |  | 0 | [15 empty] | 2
| FIG |  | 19,1 |  | 19.1 | [15 empty] | 2
| FIG |  | "01.129" |  | 0 | [15 empty] | 2
| FIG |  | 7,1 |  | 7.1 | [15 empty] | 2
| FIG |  | "01.130" |  | 0 | [15 empty] | 2
| FIG |  | 21 |  | 21 | [15 empty] | 2
| FIG |  | "01.131" |  | 0 | [15 empty] | 2
| FIG |  | 4,5 |  | 4.5 | [15 empty] | 2
| FIG |  | "01.132" |  | 0 | [15 empty] | 2
| FIG |  | 4,5 |  | 4.5 | [15 empty] | 2
| FIG |  | "01.133" |  | 0 | [15 empty] | 2
| FIG |  | 24,2 |  | 24.2 | [15 empty] | 2
| FIG |  | "01.143" |  | 0 | [15 empty] | 2
| FIG |  | 6,9 |  | 6.9 | [15 empty] | 2
| FIG |  | "01.144" |  | 0 | [15 empty] | 2
| FIG |  | 6,5 |  | 6.5 | [15 empty] | 2
| FIG |  | "01.147" |  | 0 | [15 empty] | 2
| FIG |  | 13,6 |  | 13.6 | [15 empty] | 2
| FIG |  | "01.148" |  | 0 | [15 empty] | 2
| FIG |  | 4,8 |  | 4.8 | [15 empty] | 2
| FIG |  | "01.149" |  | 0 | [15 empty] | 2
| FIG |  | 6,8 |  | 6.8 | [15 empty] | 2
| FIG |  | "01.150" |  | 0 | [15 empty] | 2
| FIG |  | 1,6 |  | 1.6 | [15 empty] | 2
| FIG |  | "01.151" |  | 0 | [15 empty] | 2
| FIG |  | 1,5 |  | 1.5 | [15 empty] | 2
| FIG |  | "01.152" |  | 0 | [15 empty] | 2
| FIG |  | 13,6 |  | 13.6 | [15 empty] | 2
| FIG |  | "01.153" |  | 0 | [15 empty] | 2
| FIG |  | 4,7 |  | 4.7 | [15 empty] | 2
| FIG |  | "01.161" |  | 0 | [15 empty] | 2
| FIG |  | 18,2 |  | 18.2 | [15 empty] | 2
| FIG |  | "01.162" |  | 0 | [15 empty] | 2
| FIG |  | 26,3 |  | 26.3 | [15 empty] | 2
| FIG |  | "01.163" |  | 0 | [15 empty] | 2
| FIG |  | 4,1 |  | 4.1 | [15 empty] | 2
| FIG |  | "01.164" |  | 0 | [15 empty] | 2
| FIG |  | 4,1 |  | 4.1 | [15 empty] | 2
| FIG |  | "01.119a" |  | 0 | [15 empty] | 2
| FIG |  | 447,3 |  | 447.3 | [15 empty] | 2
| FIG |  | "01.120" |  | 0 | [15 empty] | 2
| FIG |  | 111,9 |  | 111.9 | [15 empty] | 2
| FIG |  | "01.121" |  | 0 | [15 empty] | 2
| FIG |  | 83,5 |  | 83.5 | [15 empty] | 2
| FIG |  | "01.122" |  | 0 | [15 empty] | 2
| FIG |  | 187,3 |  | 187.3 | [15 empty] | 2
| FIG |  | "01.123" |  | 0 | [15 empty] | 2
| FIG |  | 270,2 |  | 270.2 | [15 empty] | 2
| FIG |  | "01.134" |  | 0 | [15 empty] | 2
| FIG |  | 24,9 |  | 24.9 | [15 empty] | 2
| FIG |  | "01.136" |  | 0 | [15 empty] | 2
| FIG |  | 24,7 |  | 24.7 | [15 empty] | 2
| FIG |  | "01.137" |  | 0 | [15 empty] | 2
| FIG |  | 30,8 |  | 30.8 | [15 empty] | 2
| FIG |  | "01.139" |  | 0 | [15 empty] | 2
| FIG |  | 34,5 |  | 34.5 | [15 empty] | 2
| FIG |  | "01.140" |  | 0 | [15 empty] | 2
| FIG |  | 26,2 |  | 26.2 | [15 empty] | 2
| FIG |  | "01.141" |  | 0 | [15 empty] | 2
| FIG |  | 71 |  | 71 | [15 empty] | 2
| FIG |  | "01.154" |  | 0 | [15 empty] | 2
| FIG |  | 46,4 |  | 46.4 | [15 empty] | 2
| FIG |  | "01.155" |  | 0 | [15 empty] | 2
| FIG |  | 39 |  | 39 | [15 empty] | 2
| FIG |  | "01.157" |  | 0 | [15 empty] | 2
| FIG |  | 48,6 |  | 48.6 | [15 empty] | 2
| FIG |  | "01.158" |  | 0 | [15 empty] | 2
| FIG |  | 21,6 |  | 21.6 | [15 empty] | 2
| FIG |  | "01.159" |  | 0 | [15 empty] | 2
| FIG |  | 67,5 |  | 67.5 | [15 empty] | 2
| FIG |  | "01.160" |  | 0 | [15 empty] | 2
| FIG |  | 44,2 |  | 44.2 | [15 empty] | 2
| FIG |  | "01.166" |  | 0 | [15 empty] | 2
| FIG |  | 6,7 |  | 6.7 | [15 empty] | 2
| FIG |  | "01.167" |  | 0 | [15 empty] | 2
| FIG |  | 17,8 |  | 17.8 | [15 empty] | 2
| FIG |  | "1.038" |  | 0 | [15 empty] | 2
| FIG |  | 8,789 |  | 8.789 | [15 empty] | 2
| FIG |  | "1.039" |  | 0 | [15 empty] | 2
| FIG |  | 8,789 |  | 8.789 | [15 empty] | 2
| FIG |  | "1.040" |  | 0 | [15 empty] | 2
| FIG |  | 28,956 |  | 28.956 | [15 empty] | 2
| FIG |  | "1.042" |  | 0 | [15 empty] | 2
| FIG |  | 16,047 |  | 16.047 | [15 empty] | 2
| FIG |  | "1.043" |  | 0 | [15 empty] | 2
| FIG |  | 16,047 |  | 16.047 | [15 empty] | 2
| FIG |  | "1.001" |  | 0 | [15 empty] | 2
| FIG |  | 23,295 |  | 23.295 | [15 empty] | 2
| FIG |  | "1.002" |  | 0 | [15 empty] | 2
| FIG |  | 22,235 |  | 22.235 | [15 empty] | 2
| FIG |  | "1.003" |  | 0 | [15 empty] | 2
| FIG |  | 22,662 |  | 22.662 | [15 empty] | 2
| FIG |  | "1.004" |  | 0 | [15 empty] | 2
| FIG |  | 23,59 |  | 23.59 | [15 empty] | 2
| FIG |  | "1.005" |  | 0 | [15 empty] | 2
| FIG |  | 21,777 |  | 21.777 | [15 empty] | 2
| FIG |  | "1.006" |  | 0 | [15 empty] | 2
| FIG |  | 21,864 |  | 21.864 | [15 empty] | 2
| FIG |  | "1.007" |  | 0 | [15 empty] | 2
| FIG |  | 21,864 |  | 21.864 | [15 empty] | 2
| FIG |  | "1.008" |  | 0 | [15 empty] | 2
| FIG |  | 21,689 |  | 21.689 | [15 empty] | 2
| FIG |  | "1.010" |  | 0 | [15 empty] | 2
| FIG |  | 15,421 |  | 15.421 | [15 empty] | 2
| FIG |  | "1.011" |  | 0 | [15 empty] | 2
| FIG |  | 7,402 |  | 7.402 | [15 empty] | 2
| FIG |  | "1.012" |  | 0 | [15 empty] | 2
| FIG |  | 15,902 |  | 15.902 | [15 empty] | 2
| FIG |  | "1.013" |  | 0 | [15 empty] | 2
| FIG |  | 7,637 |  | 7.637 | [15 empty] | 2
| FIG |  | "1.024" |  | 0 | [15 empty] | 2
| FIG |  | 22,481 |  | 22.481 | [15 empty] | 2
| FIG |  | "1.025" |  | 0 | [15 empty] | 2
| FIG |  | 22,132 |  | 22.132 | [15 empty] | 2
| FIG |  | "1.026" |  | 0 | [15 empty] | 2
| FIG |  | 21,984 |  | 21.984 | [15 empty] | 2
| FIG |  | "1.027" |  | 0 | [15 empty] | 2
| FIG |  | 5,612 |  | 5.612 | [15 empty] | 2
| FIG |  | "1.028" |  | 0 | [15 empty] | 2
| FIG |  | 17,493 |  | 17.493 | [15 empty] | 2
| FIG |  | "1.029" |  | 0 | [15 empty] | 2
| FIG |  | 5,946 |  | 5.946 | [15 empty] | 2
| FIG |  | "1.030" |  | 0 | [15 empty] | 2
| FIG |  | 18,168 |  | 18.168 | [15 empty] | 2
| FIG |  | "1.031" |  | 0 | [15 empty] | 2
| FIG |  | 61,768 |  | 61.768 | [15 empty] | 2
| FIG |  | "1.032" |  | 0 | [15 empty] | 2
| FIG |  | 14,913 |  | 14.913 | [15 empty] | 2
| FIG |  | "1.033" |  | 0 | [15 empty] | 2
| FIG |  | 31,672 |  | 31.672 | [15 empty] | 2
| FIG |  | "1.034" |  | 0 | [15 empty] | 2
| FIG |  | 23,666 |  | 23.666 | [15 empty] | 2
| FIG |  | "1.035" |  | 0 | [15 empty] | 2
| FIG |  | 22,31 |  | 22.31 | [15 empty] | 2
| FIG |  | "1.036" |  | 0 | [15 empty] | 2
| FIG |  | 20,881 |  | 20.881 | [15 empty] | 2
| FIG |  | "1.037" |  | 0 | [15 empty] | 2
| FIG |  | 46,642 |  | 46.642 | [15 empty] | 2
| FIG |  | "1.041" |  | 0 | [15 empty] | 2
| FIG |  | 46,642 |  | 46.642 | [15 empty] | 2
| FIG |  | "1.066" |  | 0 | [15 empty] | 2
| FIG |  | 17,5 |  | 17.5 | [15 empty] | 2
| FIG |  | "1.069" |  | 0 | [15 empty] | 2
| FIG |  | 3,262 |  | 3.262 | [15 empty] | 2
| FIG |  | "1.070" |  | 0 | [15 empty] | 2
| FIG |  | 6,06 |  | 6.06 | [15 empty] | 2
| FIG |  | "1.071" |  | 0 | [15 empty] | 2
| FIG |  | 6,06 |  | 6.06 | [15 empty] | 2
| FIG |  | "1.000" |  | 0 | [15 empty] | 2
| FIG |  | 750,174 |  | 750.174 | [15 empty] | 2
| FIG |  | "1.009" |  | 0 | [15 empty] | 2
| FIG |  | 186,223 |  | 186.223 | [15 empty] | 2
| FIG |  | "1.044" |  | 0 | [15 empty] | 2
| FIG |  | 11,201 |  | 11.201 | [15 empty] | 2
| FIG |  | "1.046" |  | 0 | [15 empty] | 2
| FIG |  | 96,238 |  | 96.238 | [15 empty] | 2
| FIG |  | "1.050" |  | 0 | [15 empty] | 2
| FIG |  | 108,448 |  | 108.448 | [15 empty] | 2
| FIG |  | "1.068" |  | 0 | [15 empty] | 2
| FIG |  | 30,065 |  | 30.065 | [15 empty] | 2
| FIG |  | "1.083" |  | 0 | [15 empty] | 2
| FIG |  | 25,518 |  | 25.518 | [15 empty] | 2
| FIG |  | "1.084" |  | 0 | [15 empty] | 2
| FIG |  | 10,01 |  | 10.01 | [15 empty] | 2
| FIG |  | "1.112" |  | 0 | [15 empty] | 2
| FIG |  | 93,756 |  | 93.756 | [15 empty] | 2
| FIG |  | "1.150" |  | 0 | [15 empty] | 2
| FIG |  | 58,976 |  | 58.976 | [15 empty] | 2
| FIG |  | "1.151" |  | 0 | [15 empty] | 2
| FIG |  | 6,402 |  | 6.402 | [15 empty] | 2
| FIG |  | "1.051" |  | 0 | [15 empty] | 2
| FIG |  | 14,073 |  | 14.073 | [15 empty] | 2
| FIG |  | "1.052" |  | 0 | [15 empty] | 2
| FIG |  | 20,12 |  | 20.12 | [15 empty] | 2
| FIG |  | "1.090" |  | 0 | [15 empty] | 2
| FIG |  | 35,744 |  | 35.744 | [15 empty] | 2
| FIG |  | "1.091" |  | 0 | [15 empty] | 2
| FIG |  | 41,712 |  | 41.712 | [15 empty] | 2
| FIG |  | "1.092" |  | 0 | [15 empty] | 2
| FIG |  | 42,012 |  | 42.012 | [15 empty] | 2
| FIG |  | "1.095" |  | 0 | [15 empty] | 2
| FIG |  | 8,505 |  | 8.505 | [15 empty] | 2
| FIG |  | "1.045" |  | 0 | [15 empty] | 2
| FIG |  | 23,149 |  | 23.149 | [15 empty] | 2
| FIG |  | "1.085" |  | 0 | [15 empty] | 2
| FIG |  | 152,231 |  | 152.231 | [15 empty] | 2
| FIG |  | "1.086" |  | 0 | [15 empty] | 2
| FIG |  | 185,331 |  | 185.331 | [15 empty] | 2
| FIG |  | "1.087" |  | 0 | [15 empty] | 2
| FIG |  | 105,264 |  | 105.264 | [15 empty] | 2
| FIG |  | "1.088" |  | 0 | [15 empty] | 2
| FIG |  | 75,344 |  | 75.344 | [15 empty] | 2
| FIG |  | "1.089" |  | 0 | [15 empty] | 2
| FIG |  | 67,968 |  | 67.968 | [15 empty] | 2
| FIG |  | "1.099" |  | 0 | [15 empty] | 2
| FIG |  | 138,047 |  | 138.047 | [15 empty] | 2
| FIG |  | "1.119" |  | 0 | [15 empty] | 2
| FIG |  | 136,67 |  | 136.67 | [15 empty] | 2
| FIG |  | "1.120" |  | 0 | [15 empty] | 2
| FIG |  | 19,024 |  | 19.024 | [15 empty] | 2
| FIG |  | "1.125" |  | 0 | [15 empty] | 2
| FIG |  | 4,433 |  | 4.433 | [15 empty] | 2
| FIG |  | "1.126" |  | 0 | [15 empty] | 2
| FIG |  | 7,304 |  | 7.304 | [15 empty] | 2
| FIG |  | "1.131" |  | 0 | [15 empty] | 2
| FIG |  | 15,042 |  | 15.042 | [15 empty] | 2
| FIG |  | "1.132" |  | 0 | [15 empty] | 2
| FIG |  | 93,788 |  | 93.788 | [15 empty] | 2
| FIG |  | "1.133" |  | 0 | [15 empty] | 2
| FIG |  | 147,661 |  | 147.661 | [15 empty] | 2
| FIG |  | "1.142" |  | 0 | [15 empty] | 2
| FIG |  | 70,249 |  | 70.249 | [15 empty] | 2
| FIG |  | "1.144" |  | 0 | [15 empty] | 2
| FIG |  | 49,778 |  | 49.778 | [15 empty] | 2
| FIG |  | "1.145" |  | 0 | [15 empty] | 2
| FIG |  | 70,557 |  | 70.557 | [15 empty] | 2
| FIG |  | "1.113" |  | 0 | [15 empty] | 2
| FIG |  | 13,308 |  | 13.308 | [15 empty] | 2
| FIG |  | "1.116" |  | 0 | [15 empty] | 2
| FIG |  | 15,926 |  | 15.926 | [15 empty] | 2
| FIG |  | "1.117" |  | 0 | [15 empty] | 2
| FIG |  | 5,301 |  | 5.301 | [15 empty] | 2
| FIG |  | "1.118" |  | 0 | [15 empty] | 2
| FIG |  | 9,13 |  | 9.13 | [15 empty] | 2
| FIG |  | "1.014" |  | 0 | [15 empty] | 2
| FIG |  | 3,908 |  | 3.908 | [15 empty] | 2
| FIG |  | "1.015" |  | 0 | [15 empty] | 2
| FIG |  | 7,6 |  | 7.6 | [15 empty] | 2
| FIG |  | "1.016" |  | 0 | [15 empty] | 2
| FIG |  | 2,075 |  | 2.075 | [15 empty] | 2
| FIG |  | "1.017" |  | 0 | [15 empty] | 2
| FIG |  | 4,788 |  | 4.788 | [15 empty] | 2
| FIG |  | "1.018" |  | 0 | [15 empty] | 2
| FIG |  | 7,79 |  | 7.79 | [15 empty] | 2
| FIG |  | "1.019" |  | 0 | [15 empty] | 2
| FIG |  | 4,132 |  | 4.132 | [15 empty] | 2
| FIG |  | "1.020" |  | 0 | [15 empty] | 2
| FIG |  | 4,98 |  | 4.98 | [15 empty] | 2
| FIG |  | "1.021" |  | 0 | [15 empty] | 2
| FIG |  | 24,86 |  | 24.86 | [15 empty] | 2
| FIG |  | "1.022" |  | 0 | [15 empty] | 2
| FIG |  | 11,692 |  | 11.692 | [15 empty] | 2
| FIG |  | "1.023b" |  | 0 | [15 empty] | 2
| FIG |  | 19,375 |  | 19.375 | [15 empty] | 2
| FIG |  | "1.053" |  | 0 | [15 empty] | 2
| FIG |  | 11,404 |  | 11.404 | [15 empty] | 2
| FIG |  | "1.055" |  | 0 | [15 empty] | 2
| FIG |  | 6,946 |  | 6.946 | [15 empty] | 2
| FIG |  | "1.078" |  | 0 | [15 empty] | 2
| FIG |  | 3,36 |  | 3.36 | [15 empty] | 2
| FIG |  | "1.079" |  | 0 | [15 empty] | 2
| FIG |  | 13,21 |  | 13.21 | [15 empty] | 2
| FIG |  | "1.080" |  | 0 | [15 empty] | 2
| FIG |  | 18,67 |  | 18.67 | [15 empty] | 2
| FIG |  | "1.081" |  | 0 | [15 empty] | 2
| FIG |  | 4 |  | 4 | [15 empty] | 2
| FIG |  | "1.082" |  | 0 | [15 empty] | 2
| FIG |  | 5,88 |  | 5.88 | [15 empty] | 2
| FIG |  | "1.094" |  | 0 | [15 empty] | 2
| FIG |  | 7,642 |  | 7.642 | [15 empty] | 2
| FIG |  | "1.096" |  | 0 | [15 empty] | 2
| FIG |  | 5,311 |  | 5.311 | [15 empty] | 2
| FIG |  | "1.100" |  | 0 | [15 empty] | 2
| FIG |  | 14,943 |  | 14.943 | [15 empty] | 2
| FIG |  | "1.101" |  | 0 | [15 empty] | 2
| FIG |  | 4,1 |  | 4.1 | [15 empty] | 2
| FIG |  | "1.102" |  | 0 | [15 empty] | 2
| FIG |  | 5,425 |  | 5.425 | [15 empty] | 2
| FIG |  | "1.104" |  | 0 | [15 empty] | 2
| FIG |  | 4,151 |  | 4.151 | [15 empty] | 2
| FIG |  | "1.105" |  | 0 | [15 empty] | 2
| FIG |  | 7,508 |  | 7.508 | [15 empty] | 2
| FIG |  | "1.106" |  | 0 | [15 empty] | 2
| FIG |  | 4,949 |  | 4.949 | [15 empty] | 2
| FIG |  | "1.107" |  | 0 | [15 empty] | 2
| FIG |  | 17,68 |  | 17.68 | [15 empty] | 2
| FIG |  | "1.108" |  | 0 | [15 empty] | 2
| FIG |  | 8,775 |  | 8.775 | [15 empty] | 2
| FIG |  | "1.109" |  | 0 | [15 empty] | 2
| FIG |  | 20,7 |  | 20.7 | [15 empty] | 2
| FIG |  | "1.110" |  | 0 | [15 empty] | 2
| FIG |  | 4,725 |  | 4.725 | [15 empty] | 2
| FIG |  | "1.111" |  | 0 | [15 empty] | 2
| FIG |  | 4,725 |  | 4.725 | [15 empty] | 2
| FIG |  | "1.121" |  | 0 | [15 empty] | 2
| FIG |  | 7,12 |  | 7.12 | [15 empty] | 2
| FIG |  | "1.122" |  | 0 | [15 empty] | 2
| FIG |  | 6,558 |  | 6.558 | [15 empty] | 2
| FIG |  | "1.124" |  | 0 | [15 empty] | 2
| FIG |  | 6,222 |  | 6.222 | [15 empty] | 2
| FIG |  | "1.127" |  | 0 | [15 empty] | 2
| FIG |  | 3,86 |  | 3.86 | [15 empty] | 2
| FIG |  | "1.129" |  | 0 | [15 empty] | 2
| FIG |  | 5,425 |  | 5.425 | [15 empty] | 2
| FIG |  | "1.130" |  | 0 | [15 empty] | 2
| FIG |  | 1,632 |  | 1.632 | [15 empty] | 2
| FIG |  | "1.134" |  | 0 | [15 empty] | 2
| FIG |  | 3,952 |  | 3.952 | [15 empty] | 2
| FIG |  | "1.135" |  | 0 | [15 empty] | 2
| FIG |  | 7,122 |  | 7.122 | [15 empty] | 2
| FIG |  | "1.136" |  | 0 | [15 empty] | 2
| FIG |  | 21,722 |  | 21.722 | [15 empty] | 2
| FIG |  | "1.138" |  | 0 | [15 empty] | 2
| FIG |  | 7,125 |  | 7.125 | [15 empty] | 2
| FIG |  | "1.139" |  | 0 | [15 empty] | 2
| FIG |  | 15,454 |  | 15.454 | [15 empty] | 2
| FIG |  | "1.140" |  | 0 | [15 empty] | 2
| FIG |  | 4,318 |  | 4.318 | [15 empty] | 2
| FIG |  | "1.141" |  | 0 | [15 empty] | 2
| FIG |  | 4,318 |  | 4.318 | [15 empty] | 2
| FIG |  | "1.141" |  | 0 | [15 empty] | 2
| FIG |  | 4,115 |  | 4.115 | [15 empty] | 2
| FIG |  | "1.146" |  | 0 | [15 empty] | 2
| FIG |  | 18,213 |  | 18.213 | [15 empty] | 2
| FIG |  | "1.147" |  | 0 | [15 empty] | 2
| FIG |  | 17,954 |  | 17.954 | [15 empty] | 2
| FIG |  | "1.148" |  | 0 | [15 empty] | 2
| FIG |  | 4,13 |  | 4.13 | [15 empty] | 2
| FIG |  | "1.149" |  | 0 | [15 empty] | 2
| FIG |  | 4 |  | 4 | [15 empty] | 2
| FIG |  | "1.047" |  | 0 | [15 empty] | 2
| FIG |  | 17,637 |  | 17.637 | [15 empty] | 2
| FIG |  | "1.048" |  | 0 | [15 empty] | 2
| FIG |  | 37,128 |  | 37.128 | [15 empty] | 2
| FIG |  | "1.049" |  | 0 | [15 empty] | 2
| FIG |  | 69,007 |  | 69.007 | [15 empty] | 2
| FIG |  | "1.056" |  | 0 | [15 empty] | 2
| FIG |  | 35,947 |  | 35.947 | [15 empty] | 2
| FIG |  | "1.057" |  | 0 | [15 empty] | 2
| FIG |  | 11,378 |  | 11.378 | [15 empty] | 2
| FIG |  | "1.058" |  | 0 | [15 empty] | 2
| FIG |  | 44,886 |  | 44.886 | [15 empty] | 2
| FIG |  | "1.059" |  | 0 | [15 empty] | 2
| FIG |  | 21,618 |  | 21.618 | [15 empty] | 2
| FIG |  | "1.060" |  | 0 | [15 empty] | 2
| FIG |  | 8,383 |  | 8.383 | [15 empty] | 2
| FIG |  | "1.061" |  | 0 | [15 empty] | 2
| FIG |  | 9,367 |  | 9.367 | [15 empty] | 2
| FIG |  | "1.062" |  | 0 | [15 empty] | 2
| FIG |  | 59,963 |  | 59.963 | [15 empty] | 2
| FIG |  | "1.063" |  | 0 | [15 empty] | 2
| FIG |  | 16,698 |  | 16.698 | [15 empty] | 2
| FIG |  | "1.063" |  | 0 | [15 empty] | 2
| FIG |  | 19,078 |  | 19.078 | [15 empty] | 2
| FIG |  | "1.064" |  | 0 | [15 empty] | 2
| FIG |  | 17,623 |  | 17.623 | [15 empty] | 2
| FIG |  | "1.065" |  | 0 | [15 empty] | 2
| FIG |  | 16,514 |  | 16.514 | [15 empty] | 2
| FIG |  | "1.067" |  | 0 | [15 empty] | 2
| FIG |  | 88,227 |  | 88.227 | [15 empty] | 2
| FIG |  | "1.072" |  | 0 | [15 empty] | 2
| FIG |  | 64,991 |  | 64.991 | [15 empty] | 2
| FIG |  | "1.073" |  | 0 | [15 empty] | 2
| FIG |  | 64,199 |  | 64.199 | [15 empty] | 2
| FIG |  | "1.074" |  | 0 | [15 empty] | 2
| FIG |  | 8,966 |  | 8.966 | [15 empty] | 2
| FIG |  | "1.075" |  | 0 | [15 empty] | 2
| FIG |  | 8,582 |  | 8.582 | [15 empty] | 2
| FIG |  | "1.076" |  | 0 | [15 empty] | 2
| FIG |  | 39,984 |  | 39.984 | [15 empty] | 2
| FIG |  | "1.077" |  | 0 | [15 empty] | 2
| FIG |  | 17,704 |  | 17.704 | [15 empty] | 2
| FIG |  | "2.093" |  | 0 | [15 empty] | 2
| FIG |  | 46,346 |  | 46.346 | [15 empty] | 2
| FIG |  | "2.094" |  | 0 | [15 empty] | 2
| FIG |  | 4,815 |  | 4.815 | [15 empty] | 2
| FIG |  | "2.095" |  | 0 | [15 empty] | 2
| FIG |  | 17,671 |  | 17.671 | [15 empty] | 2
| FIG |  | "2.096" |  | 0 | [15 empty] | 2
| FIG |  | 5,227 |  | 5.227 | [15 empty] | 2
| FIG |  | "2.097" |  | 0 | [15 empty] | 2
| FIG |  | 17,671 |  | 17.671 | [15 empty] | 2
| FIG |  | "2.098" |  | 0 | [15 empty] | 2
| FIG |  | 45,471 |  | 45.471 | [15 empty] | 2
| FIG |  | "2.099" |  | 0 | [15 empty] | 2
| FIG |  | 23,162 |  | 23.162 | [15 empty] | 2
| FIG |  | "2.100" |  | 0 | [15 empty] | 2
| FIG |  | 23,686 |  | 23.686 | [15 empty] | 2
| FIG |  | "2.101" |  | 0 | [15 empty] | 2
| FIG |  | 23,162 |  | 23.162 | [15 empty] | 2
| FIG |  | "2.102" |  | 0 | [15 empty] | 2
| FIG |  | 45,471 |  | 45.471 | [15 empty] | 2
| FIG |  | "2.103" |  | 0 | [15 empty] | 2
| FIG |  | 22,389 |  | 22.389 | [15 empty] | 2
| FIG |  | "2.104" |  | 0 | [15 empty] | 2
| FIG |  | 45,671 |  | 45.671 | [15 empty] | 2
| FIG |  | "2.105" |  | 0 | [15 empty] | 2
| FIG |  | 47,398 |  | 47.398 | [15 empty] | 2
| FIG |  | "2.106" |  | 0 | [15 empty] | 2
| FIG |  | 22,458 |  | 22.458 | [15 empty] | 2
| FIG |  | "2.107" |  | 0 | [15 empty] | 2
| FIG |  | 22,468 |  | 22.468 | [15 empty] | 2
| FIG |  | "2.108" |  | 0 | [15 empty] | 2
| FIG |  | 22,468 |  | 22.468 | [15 empty] | 2
| FIG |  | "2.109" |  | 0 | [15 empty] | 2
| FIG |  | 22,468 |  | 22.468 | [15 empty] | 2
| FIG |  | "2.110" |  | 0 | [15 empty] | 2
| FIG |  | 5,488 |  | 5.488 | [15 empty] | 2
| FIG |  | "2.111" |  | 0 | [15 empty] | 2
| FIG |  | 17,671 |  | 17.671 | [15 empty] | 2
| FIG |  | "2.112" |  | 0 | [15 empty] | 2
| FIG |  | 4,701 |  | 4.701 | [15 empty] | 2
| FIG |  | "2.113" |  | 0 | [15 empty] | 2
| FIG |  | 17,672 |  | 17.672 | [15 empty] | 2
| FIG |  | "2.114" |  | 0 | [15 empty] | 2
| FIG |  | 34,478 |  | 34.478 | [15 empty] | 2
| FIG |  | "2.115" |  | 0 | [15 empty] | 2
| FIG |  | 36,548 |  | 36.548 | [15 empty] | 2
| FIG |  | "2.116" |  | 0 | [15 empty] | 2
| FIG |  | 22,485 |  | 22.485 | [15 empty] | 2
| FIG |  | "2.117" |  | 0 | [15 empty] | 2
| FIG |  | 48,311 |  | 48.311 | [15 empty] | 2
| FIG |  | "2.121" |  | 0 | [15 empty] | 2
| FIG |  | 10,373 |  | 10.373 | [15 empty] | 2
| FIG |  | "2.138" |  | 0 | [15 empty] | 2
| FIG |  | 13,038 |  | 13.038 | [15 empty] | 2
| FIG |  | "2.139" |  | 0 | [15 empty] | 2
| FIG |  | 18,507 |  | 18.507 | [15 empty] | 2
| FIG |  | "2.159" |  | 0 | [15 empty] | 2
| FIG |  | 22,35 |  | 22.35 | [15 empty] | 2
| FIG |  | "2.161" |  | 0 | [15 empty] | 2
| FIG |  | 22,211 |  | 22.211 | [15 empty] | 2
| FIG |  | "2.162" |  | 0 | [15 empty] | 2
| FIG |  | 22,211 |  | 22.211 | [15 empty] | 2
| FIG |  | "2.164" |  | 0 | [15 empty] | 2
| FIG |  | 22,211 |  | 22.211 | [15 empty] | 2
| FIG |  | "2.165" |  | 0 | [15 empty] | 2
| FIG |  | 22,211 |  | 22.211 | [15 empty] | 2
| FIG |  | "2.166" |  | 0 | [15 empty] | 2
| FIG |  | 23,565 |  | 23.565 | [15 empty] | 2
| FIG |  | "2.167" |  | 0 | [15 empty] | 2
| FIG |  | 23,565 |  | 23.565 | [15 empty] | 2
| FIG |  | "2.168" |  | 0 | [15 empty] | 2
| FIG |  | 44,846 |  | 44.846 | [15 empty] | 2
| FIG |  | "2.169" |  | 0 | [15 empty] | 2
| FIG |  | 17,671 |  | 17.671 | [15 empty] | 2
| FIG |  | "2.001" |  | 0 | [15 empty] | 2
| FIG |  | 23,294 |  | 23.294 | [15 empty] | 2
| FIG |  | "2.002" |  | 0 | [15 empty] | 2
| FIG |  | 21,867 |  | 21.867 | [15 empty] | 2
| FIG |  | "2.003" |  | 0 | [15 empty] | 2
| FIG |  | 15,386 |  | 15.386 | [15 empty] | 2
| FIG |  | "2.004" |  | 0 | [15 empty] | 2
| FIG |  | 7,363 |  | 7.363 | [15 empty] | 2
| FIG |  | "2.005" |  | 0 | [15 empty] | 2
| FIG |  | 23,171 |  | 23.171 | [15 empty] | 2
| FIG |  | "2.006" |  | 0 | [15 empty] | 2
| FIG |  | 46,028 |  | 46.028 | [15 empty] | 2
| FIG |  | "2.007" |  | 0 | [15 empty] | 2
| FIG |  | 46,028 |  | 46.028 | [15 empty] | 2
| FIG |  | "2.008" |  | 0 | [15 empty] | 2
| FIG |  | 15,542 |  | 15.542 | [15 empty] | 2
| FIG |  | "2.009" |  | 0 | [15 empty] | 2
| FIG |  | 7,461 |  | 7.461 | [15 empty] | 2
| FIG |  | "2.010" |  | 0 | [15 empty] | 2
| FIG |  | 15,902 |  | 15.902 | [15 empty] | 2
| FIG |  | "2.011" |  | 0 | [15 empty] | 2
| FIG |  | 7,637 |  | 7.637 | [15 empty] | 2
| FIG |  | "2.023" |  | 0 | [15 empty] | 2
| FIG |  | 45,821 |  | 45.821 | [15 empty] | 2
| FIG |  | "2.024" |  | 0 | [15 empty] | 2
| FIG |  | 5,379 |  | 5.379 | [15 empty] | 2
| FIG |  | "2.025" |  | 0 | [15 empty] | 2
| FIG |  | 17,17 |  | 17.17 | [15 empty] | 2
| FIG |  | "2.026" |  | 0 | [15 empty] | 2
| FIG |  | 5,685 |  | 5.685 | [15 empty] | 2
| FIG |  | "2.027" |  | 0 | [15 empty] | 2
| FIG |  | 17,493 |  | 17.493 | [15 empty] | 2
| FIG |  | "2.028" |  | 0 | [15 empty] | 2
| FIG |  | 5,863 |  | 5.863 | [15 empty] | 2
| FIG |  | "2.029" |  | 0 | [15 empty] | 2
| FIG |  | 18,168 |  | 18.168 | [15 empty] | 2
| FIG |  | "2.030" |  | 0 | [15 empty] | 2
| FIG |  | 57,762 |  | 57.762 | [15 empty] | 2
| FIG |  | "2.031" |  | 0 | [15 empty] | 2
| FIG |  | 23,328 |  | 23.328 | [15 empty] | 2
| FIG |  | "2.032" |  | 0 | [15 empty] | 2
| FIG |  | 23,521 |  | 23.521 | [15 empty] | 2
| FIG |  | "2.033" |  | 0 | [15 empty] | 2
| FIG |  | 23,55 |  | 23.55 | [15 empty] | 2
| FIG |  | "2.034" |  | 0 | [15 empty] | 2
| FIG |  | 70,336 |  | 70.336 | [15 empty] | 2
| FIG |  | "2.035" |  | 0 | [15 empty] | 2
| FIG |  | 21,042 |  | 21.042 | [15 empty] | 2
| FIG |  | "2.036" |  | 0 | [15 empty] | 2
| FIG |  | 21,202 |  | 21.202 | [15 empty] | 2
| FIG |  | "2.037" |  | 0 | [15 empty] | 2
| FIG |  | 19,917 |  | 19.917 | [15 empty] | 2
| FIG |  | "2.038" |  | 0 | [15 empty] | 2
| FIG |  | 46,814 |  | 46.814 | [15 empty] | 2
| FIG |  | "2.039" |  | 0 | [15 empty] | 2
| FIG |  | 19,917 |  | 19.917 | [15 empty] | 2
| FIG |  | "2.040" |  | 0 | [15 empty] | 2
| FIG |  | 19,596 |  | 19.596 | [15 empty] | 2
| FIG |  | "2.043" |  | 0 | [15 empty] | 2
| FIG |  | 15,902 |  | 15.902 | [15 empty] | 2
| FIG |  | "2.044" |  | 0 | [15 empty] | 2
| FIG |  | 7,638 |  | 7.638 | [15 empty] | 2
| FIG |  | "2.045" |  | 0 | [15 empty] | 2
| FIG |  | 15,541 |  | 15.541 | [15 empty] | 2
| FIG |  | "2.046" |  | 0 | [15 empty] | 2
| FIG |  | 7,461 |  | 7.461 | [15 empty] | 2
| FIG |  | "2.047" |  | 0 | [15 empty] | 2
| FIG |  | 22,039 |  | 22.039 | [15 empty] | 2
| FIG |  | "2.050" |  | 0 | [15 empty] | 2
| FIG |  | 14,018 |  | 14.018 | [15 empty] | 2
| FIG |  | "2.051" |  | 0 | [15 empty] | 2
| FIG |  | 20,013 |  | 20.013 | [15 empty] | 2
| FIG |  | "2.063" |  | 0 | [15 empty] | 2
| FIG |  | 22,147 |  | 22.147 | [15 empty] | 2
| FIG |  | "2.064" |  | 0 | [15 empty] | 2
| FIG |  | 22,039 |  | 22.039 | [15 empty] | 2
| FIG |  | "2.065" |  | 0 | [15 empty] | 2
| FIG |  | 24,839 |  | 24.839 | [15 empty] | 2
| FIG |  | "2.066" |  | 0 | [15 empty] | 2
| FIG |  | 9,4 |  | 9.4 | [15 empty] | 2
| FIG |  | "2.067" |  | 0 | [15 empty] | 2
| FIG |  | 27,957 |  | 27.957 | [15 empty] | 2
| FIG |  | "2.068" |  | 0 | [15 empty] | 2
| FIG |  | 40,593 |  | 40.593 | [15 empty] | 2
| FIG |  | "2.069" |  | 0 | [15 empty] | 2
| FIG |  | 9,077 |  | 9.077 | [15 empty] | 2
| FIG |  | "2.070" |  | 0 | [15 empty] | 2
| FIG |  | 22,165 |  | 22.165 | [15 empty] | 2
| FIG |  | "2.071" |  | 0 | [15 empty] | 2
| FIG |  | 16,663 |  | 16.663 | [15 empty] | 2
| FIG |  | "2.072" |  | 0 | [15 empty] | 2
| FIG |  | 59,168 |  | 59.168 | [15 empty] | 2
| FIG |  | "2.073" |  | 0 | [15 empty] | 2
| FIG |  | 22,389 |  | 22.389 | [15 empty] | 2
| FIG |  | "2.074" |  | 0 | [15 empty] | 2
| FIG |  | 17,71 |  | 17.71 | [15 empty] | 2
| FIG |  | "2.075" |  | 0 | [15 empty] | 2
| FIG |  | 22,389 |  | 22.389 | [15 empty] | 2
| FIG |  | "2.076" |  | 0 | [15 empty] | 2
| FIG |  | 9,842 |  | 9.842 | [15 empty] | 2
| FIG |  | "2.077" |  | 0 | [15 empty] | 2
| FIG |  | 9,61 |  | 9.61 | [15 empty] | 2
| FIG |  | "2.078" |  | 0 | [15 empty] | 2
| FIG |  | 22,389 |  | 22.389 | [15 empty] | 2
| FIG |  | "2.079" |  | 0 | [15 empty] | 2
| FIG |  | 10,773 |  | 10.773 | [15 empty] | 2
| FIG |  | "2.080" |  | 0 | [15 empty] | 2
| FIG |  | 8,836 |  | 8.836 | [15 empty] | 2
| FIG |  | "2.081" |  | 0 | [15 empty] | 2
| FIG |  | 22,389 |  | 22.389 | [15 empty] | 2
| FIG |  | "2.082" |  | 0 | [15 empty] | 2
| FIG |  | 18,678 |  | 18.678 | [15 empty] | 2
| FIG |  | "2.083" |  | 0 | [15 empty] | 2
| FIG |  | 22,389 |  | 22.389 | [15 empty] | 2
| FIG |  | "2.084" |  | 0 | [15 empty] | 2
| FIG |  | 5,852 |  | 5.852 | [15 empty] | 2
| FIG |  | "2.085" |  | 0 | [15 empty] | 2
| FIG |  | 23,264 |  | 23.264 | [15 empty] | 2
| FIG |  | "2.134" |  | 0 | [15 empty] | 2
| FIG |  | 22,326 |  | 22.326 | [15 empty] | 2
| FIG |  | "2.135" |  | 0 | [15 empty] | 2
| FIG |  | 22,153 |  | 22.153 | [15 empty] | 2
| FIG |  | "2.136" |  | 0 | [15 empty] | 2
| FIG |  | 22,153 |  | 22.153 | [15 empty] | 2
| FIG |  | "2.151" |  | 0 | [15 empty] | 2
| FIG |  | 36,566 |  | 36.566 | [15 empty] | 2
| FIG |  | "2.152" |  | 0 | [15 empty] | 2
| FIG |  | 36,526 |  | 36.526 | [15 empty] | 2
| FIG |  | "2.153" |  | 0 | [15 empty] | 2
| FIG |  | 17,516 |  | 17.516 | [15 empty] | 2
| FIG |  | "2.154" |  | 0 | [15 empty] | 2
| FIG |  | 5,732 |  | 5.732 | [15 empty] | 2
| FIG |  | "2.155" |  | 0 | [15 empty] | 2
| FIG |  | 17,672 |  | 17.672 | [15 empty] | 2
| FIG |  | "2.156" |  | 0 | [15 empty] | 2
| FIG |  | 5,602 |  | 5.602 | [15 empty] | 2
| FIG |  | "2.157" |  | 0 | [15 empty] | 2
| FIG |  | 17,671 |  | 17.671 | [15 empty] | 2
| FIG |  | "2.158" |  | 0 | [15 empty] | 2
| FIG |  | 5,488 |  | 5.488 | [15 empty] | 2
| FIG |  | "2.160" |  | 0 | [15 empty] | 2
| FIG |  | 47,129 |  | 47.129 | [15 empty] | 2
| FIG |  | "2.163" |  | 0 | [15 empty] | 2
| FIG |  | 47,004 |  | 47.004 | [15 empty] | 2
| FIG |  | "2.170" |  | 0 | [15 empty] | 2
| FIG |  | 5,488 |  | 5.488 | [15 empty] | 2
| FIG |  | "2.171" |  | 0 | [15 empty] | 2
| FIG |  | 17,806 |  | 17.806 | [15 empty] | 2
| FIG |  | "2.172" |  | 0 | [15 empty] | 2
| FIG |  | 5,606 |  | 5.606 | [15 empty] | 2
| FIG |  | "2.012" |  | 0 | [15 empty] | 2
| FIG |  | 190,174 |  | 190.174 | [15 empty] | 2
| FIG |  | "2.042" |  | 0 | [15 empty] | 2
| FIG |  | 97,54 |  | 97.54 | [15 empty] | 2
| FIG |  | "2.049" |  | 0 | [15 empty] | 2
| FIG |  | 99,249 |  | 99.249 | [15 empty] | 2
| FIG |  | "2.090" |  | 0 | [15 empty] | 2
| FIG |  | 119,029 |  | 119.029 | [15 empty] | 2
| FIG |  | "2.122" |  | 0 | [15 empty] | 2
| FIG |  | 164,091 |  | 164.091 | [15 empty] | 2
| FIG |  | "2.132" |  | 0 | [15 empty] | 2
| FIG |  | 101,814 |  | 101.814 | [15 empty] | 2
| FIG |  | "2.137" |  | 0 | [15 empty] | 2
| FIG |  | 132,678 |  | 132.678 | [15 empty] | 2
| FIG |  | "2.177" |  | 0 | [15 empty] | 2
| FIG |  | 54,114 |  | 54.114 | [15 empty] | 2
| FIG |  | "2.041" |  | 0 | [15 empty] | 2
| FIG |  | 44,959 |  | 44.959 | [15 empty] | 2
| FIG |  | "2.091" |  | 0 | [15 empty] | 2
| FIG |  | 38,602 |  | 38.602 | [15 empty] | 2
| FIG |  | "2.092" |  | 0 | [15 empty] | 2
| FIG |  | 38,642 |  | 38.642 | [15 empty] | 2
| FIG |  | "2.133" |  | 0 | [15 empty] | 2
| FIG |  | 35,931 |  | 35.931 | [15 empty] | 2
| FIG |  | "2.178" |  | 0 | [15 empty] | 2
| FIG |  | 35,542 |  | 35.542 | [15 empty] | 2
| FIG |  | "2.013" |  | 0 | [15 empty] | 2
| FIG |  | 3,908 |  | 3.908 | [15 empty] | 2
| FIG |  | "2.014" |  | 0 | [15 empty] | 2
| FIG |  | 7,6 |  | 7.6 | [15 empty] | 2
| FIG |  | "2.015" |  | 0 | [15 empty] | 2
| FIG |  | 2,075 |  | 2.075 | [15 empty] | 2
| FIG |  | "2.016" |  | 0 | [15 empty] | 2
| FIG |  | 4,788 |  | 4.788 | [15 empty] | 2
| FIG |  | "2.017" |  | 0 | [15 empty] | 2
| FIG |  | 7,79 |  | 7.79 | [15 empty] | 2
| FIG |  | "2.018" |  | 0 | [15 empty] | 2
| FIG |  | 4,12 |  | 4.12 | [15 empty] | 2
| FIG |  | "2.019" |  | 0 | [15 empty] | 2
| FIG |  | 4,8 |  | 4.8 | [15 empty] | 2
| FIG |  | "2.020" |  | 0 | [15 empty] | 2
| FIG |  | 24,785 |  | 24.785 | [15 empty] | 2
| FIG |  | "2.021" |  | 0 | [15 empty] | 2
| FIG |  | 11,292 |  | 11.292 | [15 empty] | 2
| FIG |  | "2.022a" |  | 0 | [15 empty] | 2
| FIG |  | 19,375 |  | 19.375 | [15 empty] | 2
| FIG |  | "2.052" |  | 0 | [15 empty] | 2
| FIG |  | 7,789 |  | 7.789 | [15 empty] | 2
| FIG |  | "2.053" |  | 0 | [15 empty] | 2
| FIG |  | 6,603 |  | 6.603 | [15 empty] | 2
| FIG |  | "2.056" |  | 0 | [15 empty] | 2
| FIG |  | 14,504 |  | 14.504 | [15 empty] | 2
| FIG |  | "2.057" |  | 0 | [15 empty] | 2
| FIG |  | 4,75 |  | 4.75 | [15 empty] | 2
| FIG |  | "2.058" |  | 0 | [15 empty] | 2
| FIG |  | 7,6 |  | 7.6 | [15 empty] | 2
| FIG |  | "2.059" |  | 0 | [15 empty] | 2
| FIG |  | 1,544 |  | 1.544 | [15 empty] | 2
| FIG |  | "2.060" |  | 0 | [15 empty] | 2
| FIG |  | 1,568 |  | 1.568 | [15 empty] | 2
| FIG |  | "2.061" |  | 0 | [15 empty] | 2
| FIG |  | 13,13 |  | 13.13 | [15 empty] | 2
| FIG |  | "2.062" |  | 0 | [15 empty] | 2
| FIG |  | 4,75 |  | 4.75 | [15 empty] | 2
| FIG |  | "2.086" |  | 0 | [15 empty] | 2
| FIG |  | 17,52 |  | 17.52 | [15 empty] | 2
| FIG |  | "2.087" |  | 0 | [15 empty] | 2
| FIG |  | 18,495 |  | 18.495 | [15 empty] | 2
| FIG |  | "2.088" |  | 0 | [15 empty] | 2
| FIG |  | 4,12 |  | 4.12 | [15 empty] | 2
| FIG |  | "2.089" |  | 0 | [15 empty] | 2
| FIG |  | 6,005 |  | 6.005 | [15 empty] | 2
| FIG |  | "2.118" |  | 0 | [15 empty] | 2
| FIG |  | 17,38 |  | 17.38 | [15 empty] | 2
| FIG |  | "2.119" |  | 0 | [15 empty] | 2
| FIG |  | 4,485 |  | 4.485 | [15 empty] | 2
| FIG |  | "2.120" |  | 0 | [15 empty] | 2
| FIG |  | 5,06 |  | 5.06 | [15 empty] | 2
| FIG |  | "2.123" |  | 0 | [15 empty] | 2
| FIG |  | 7,79 |  | 7.79 | [15 empty] | 2
| FIG |  | "2.124" |  | 0 | [15 empty] | 2
| FIG |  | 3,984 |  | 3.984 | [15 empty] | 2
| FIG |  | "2.125" |  | 0 | [15 empty] | 2
| FIG |  | 7,969 |  | 7.969 | [15 empty] | 2
| FIG |  | "2.126" |  | 0 | [15 empty] | 2
| FIG |  | 11,82 |  | 11.82 | [15 empty] | 2
| FIG |  | "2.127" |  | 0 | [15 empty] | 2
| FIG |  | 17,68 |  | 17.68 | [15 empty] | 2
| FIG |  | "2.128" |  | 0 | [15 empty] | 2
| FIG |  | 8,775 |  | 8.775 | [15 empty] | 2
| FIG |  | "2.129" |  | 0 | [15 empty] | 2
| FIG |  | 20,85 |  | 20.85 | [15 empty] | 2
| FIG |  | "2.130" |  | 0 | [15 empty] | 2
| FIG |  | 4,52 |  | 4.52 | [15 empty] | 2
| FIG |  | "2.131" |  | 0 | [15 empty] | 2
| FIG |  | 4,52 |  | 4.52 | [15 empty] | 2
| FIG |  | "2.140" |  | 0 | [15 empty] | 2
| FIG |  | 6,96 |  | 6.96 | [15 empty] | 2
| FIG |  | "2.141" |  | 0 | [15 empty] | 2
| FIG |  | 6,46 |  | 6.46 | [15 empty] | 2
| FIG |  | "2.144" |  | 0 | [15 empty] | 2
| FIG |  | 5,82 |  | 5.82 | [15 empty] | 2
| FIG |  | "2.145" |  | 0 | [15 empty] | 2
| FIG |  | 1,819 |  | 1.819 | [15 empty] | 2
| FIG |  | "2.146" |  | 0 | [15 empty] | 2
| FIG |  | 6,96 |  | 6.96 | [15 empty] | 2
| FIG |  | "2.147" |  | 0 | [15 empty] | 2
| FIG |  | 1,544 |  | 1.544 | [15 empty] | 2
| FIG |  | "2.148" |  | 0 | [15 empty] | 2
| FIG |  | 1,544 |  | 1.544 | [15 empty] | 2
| FIG |  | "2.149" |  | 0 | [15 empty] | 2
| FIG |  | 5,82 |  | 5.82 | [15 empty] | 2
| FIG |  | "2.150" |  | 0 | [15 empty] | 2
| FIG |  | 1,819 |  | 1.819 | [15 empty] | 2
| FIG |  | "2.173" |  | 0 | [15 empty] | 2
| FIG |  | 18,326 |  | 18.326 | [15 empty] | 2
| FIG |  | "2.174" |  | 0 | [15 empty] | 2
| FIG |  | 18,292 |  | 18.292 | [15 empty] | 2
| FIG |  | "2.175" |  | 0 | [15 empty] | 2
| FIG |  | 4,12 |  | 4.12 | [15 empty] | 2
| FIG |  | "2.176" |  | 0 | [15 empty] | 2
| FIG |  | 4,12 |  | 4.12 | [15 empty] | 2
| FIG |  | "3.086" |  | 0 | [15 empty] | 2
| FIG |  | 46,346 |  | 46.346 | [15 empty] | 2
| FIG |  | "3.087" |  | 0 | [15 empty] | 2
| FIG |  | 4,65 |  | 4.65 | [15 empty] | 2
| FIG |  | "3.088" |  | 0 | [15 empty] | 2
| FIG |  | 17,671 |  | 17.671 | [15 empty] | 2
| FIG |  | "3.089" |  | 0 | [15 empty] | 2
| FIG |  | 4,95 |  | 4.95 | [15 empty] | 2
| FIG |  | "3.090" |  | 0 | [15 empty] | 2
| FIG |  | 17,672 |  | 17.672 | [15 empty] | 2
| FIG |  | "3.091" |  | 0 | [15 empty] | 2
| FIG |  | 45,47 |  | 45.47 | [15 empty] | 2
| FIG |  | "3.092" |  | 0 | [15 empty] | 2
| FIG |  | 23,027 |  | 23.027 | [15 empty] | 2
| FIG |  | "3.093" |  | 0 | [15 empty] | 2
| FIG |  | 23,027 |  | 23.027 | [15 empty] | 2
| FIG |  | "3.094" |  | 0 | [15 empty] | 2
| FIG |  | 22,211 |  | 22.211 | [15 empty] | 2
| FIG |  | "3.095" |  | 0 | [15 empty] | 2
| FIG |  | 4,95 |  | 4.95 | [15 empty] | 2
| FIG |  | "3.096" |  | 0 | [15 empty] | 2
| FIG |  | 17,671 |  | 17.671 | [15 empty] | 2
| FIG |  | "3.097" |  | 0 | [15 empty] | 2
| FIG |  | 22,211 |  | 22.211 | [15 empty] | 2
| FIG |  | "3.098" |  | 0 | [15 empty] | 2
| FIG |  | 4,837 |  | 4.837 | [15 empty] | 2
| FIG |  | "3.099" |  | 0 | [15 empty] | 2
| FIG |  | 17,672 |  | 17.672 | [15 empty] | 2
| FIG |  | "3.100" |  | 0 | [15 empty] | 2
| FIG |  | 45,67 |  | 45.67 | [15 empty] | 2
| FIG |  | "3.101" |  | 0 | [15 empty] | 2
| FIG |  | 45,678 |  | 45.678 | [15 empty] | 2
| FIG |  | "3.102" |  | 0 | [15 empty] | 2
| FIG |  | 22,447 |  | 22.447 | [15 empty] | 2
| FIG |  | "3.103" |  | 0 | [15 empty] | 2
| FIG |  | 22,468 |  | 22.468 | [15 empty] | 2
| FIG |  | "3.104" |  | 0 | [15 empty] | 2
| FIG |  | 45,989 |  | 45.989 | [15 empty] | 2
| FIG |  | "3.105" |  | 0 | [15 empty] | 2
| FIG |  | 22,468 |  | 22.468 | [15 empty] | 2
| FIG |  | "3.106" |  | 0 | [15 empty] | 2
| FIG |  | 5,588 |  | 5.588 | [15 empty] | 2
| FIG |  | "3.107" |  | 0 | [15 empty] | 2
| FIG |  | 17,516 |  | 17.516 | [15 empty] | 2
| FIG |  | "3.108" |  | 0 | [15 empty] | 2
| FIG |  | 31,404 |  | 31.404 | [15 empty] | 2
| FIG |  | "3.109" |  | 0 | [15 empty] | 2
| FIG |  | 38,651 |  | 38.651 | [15 empty] | 2
| FIG |  | "3.110" |  | 0 | [15 empty] | 2
| FIG |  | 5,874 |  | 5.874 | [15 empty] | 2
| FIG |  | "3.111" |  | 0 | [15 empty] | 2
| FIG |  | 16,135 |  | 16.135 | [15 empty] | 2
| FIG |  | "3.112" |  | 0 | [15 empty] | 2
| FIG |  | 48,315 |  | 48.315 | [15 empty] | 2
| FIG |  | "3.116" |  | 0 | [15 empty] | 2
| FIG |  | 10,373 |  | 10.373 | [15 empty] | 2
| FIG |  | "3.131" |  | 0 | [15 empty] | 2
| FIG |  | 15,976 |  | 15.976 | [15 empty] | 2
| FIG |  | "3.132" |  | 0 | [15 empty] | 2
| FIG |  | 5,874 |  | 5.874 | [15 empty] | 2
| FIG |  | "3.133" |  | 0 | [15 empty] | 2
| FIG |  | 22,153 |  | 22.153 | [15 empty] | 2
| FIG |  | "3.134" |  | 0 | [15 empty] | 2
| FIG |  | 22,153 |  | 22.153 | [15 empty] | 2
| FIG |  | "3.136" |  | 0 | [15 empty] | 2
| FIG |  | 13,038 |  | 13.038 | [15 empty] | 2
| FIG |  | "3.137" |  | 0 | [15 empty] | 2
| FIG |  | 18,507 |  | 18.507 | [15 empty] | 2
| FIG |  | "3.149" |  | 0 | [15 empty] | 2
| FIG |  | 36,367 |  | 36.367 | [15 empty] | 2
| FIG |  | "3.150" |  | 0 | [15 empty] | 2
| FIG |  | 36,725 |  | 36.725 | [15 empty] | 2
| FIG |  | "3.151" |  | 0 | [15 empty] | 2
| FIG |  | 22,468 |  | 22.468 | [15 empty] | 2
| FIG |  | "3.152" |  | 0 | [15 empty] | 2
| FIG |  | 45,989 |  | 45.989 | [15 empty] | 2
| FIG |  | "3.153" |  | 0 | [15 empty] | 2
| FIG |  | 22,35 |  | 22.35 | [15 empty] | 2
| FIG |  | "3.154" |  | 0 | [15 empty] | 2
| FIG |  | 45,989 |  | 45.989 | [15 empty] | 2
| FIG |  | "3.155" |  | 0 | [15 empty] | 2
| FIG |  | 22,211 |  | 22.211 | [15 empty] | 2
| FIG |  | "3.156" |  | 0 | [15 empty] | 2
| FIG |  | 22,211 |  | 22.211 | [15 empty] | 2
| FIG |  | "3.157" |  | 0 | [15 empty] | 2
| FIG |  | 17,672 |  | 17.672 | [15 empty] | 2
| FIG |  | "3.158" |  | 0 | [15 empty] | 2
| FIG |  | 5,363 |  | 5.363 | [15 empty] | 2
| FIG |  | "3.159" |  | 0 | [15 empty] | 2
| FIG |  | 22,211 |  | 22.211 | [15 empty] | 2
| FIG |  | "3.160" |  | 0 | [15 empty] | 2
| FIG |  | 17,671 |  | 17.671 | [15 empty] | 2
| FIG |  | "3.161" |  | 0 | [15 empty] | 2
| FIG |  | 5,602 |  | 5.602 | [15 empty] | 2
| FIG |  | "3.162" |  | 0 | [15 empty] | 2
| FIG |  | 22,211 |  | 22.211 | [15 empty] | 2
| FIG |  | "3.163" |  | 0 | [15 empty] | 2
| FIG |  | 47,358 |  | 47.358 | [15 empty] | 2
| FIG |  | "3.164" |  | 0 | [15 empty] | 2
| FIG |  | 22,211 |  | 22.211 | [15 empty] | 2
| FIG |  | "3.165" |  | 0 | [15 empty] | 2
| FIG |  | 21,736 |  | 21.736 | [15 empty] | 2
| FIG |  | "3.166" |  | 0 | [15 empty] | 2
| FIG |  | 17,672 |  | 17.672 | [15 empty] | 2
| FIG |  | "3.167" |  | 0 | [15 empty] | 2
| FIG |  | 5,602 |  | 5.602 | [15 empty] | 2
| FIG |  | "3.168" |  | 0 | [15 empty] | 2
| FIG |  | 17,807 |  | 17.807 | [15 empty] | 2
| FIG |  | "3.169" |  | 0 | [15 empty] | 2
| FIG |  | 5,606 |  | 5.606 | [15 empty] | 2
| FIG |  | "3.001" |  | 0 | [15 empty] | 2
| FIG |  | 68,325 |  | 68.325 | [15 empty] | 2
| FIG |  | "3.002" |  | 0 | [15 empty] | 2
| FIG |  | 15,386 |  | 15.386 | [15 empty] | 2
| FIG |  | "3.003" |  | 0 | [15 empty] | 2
| FIG |  | 7,363 |  | 7.363 | [15 empty] | 2
| FIG |  | "3.004" |  | 0 | [15 empty] | 2
| FIG |  | 46,034 |  | 46.034 | [15 empty] | 2
| FIG |  | "3.005" |  | 0 | [15 empty] | 2
| FIG |  | 46,032 |  | 46.032 | [15 empty] | 2
| FIG |  | "3.006" |  | 0 | [15 empty] | 2
| FIG |  | 15,542 |  | 15.542 | [15 empty] | 2
| FIG |  | "3.007" |  | 0 | [15 empty] | 2
| FIG |  | 7,461 |  | 7.461 | [15 empty] | 2
| FIG |  | "3.008" |  | 0 | [15 empty] | 2
| FIG |  | 15,902 |  | 15.902 | [15 empty] | 2
| FIG |  | "3.009" |  | 0 | [15 empty] | 2
| FIG |  | 7,638 |  | 7.638 | [15 empty] | 2
| FIG |  | "3.021" |  | 0 | [15 empty] | 2
| FIG |  | 45,821 |  | 45.821 | [15 empty] | 2
| FIG |  | "3.022" |  | 0 | [15 empty] | 2
| FIG |  | 5,379 |  | 5.379 | [15 empty] | 2
| FIG |  | "3.023" |  | 0 | [15 empty] | 2
| FIG |  | 17,337 |  | 17.337 | [15 empty] | 2
| FIG |  | "3.024" |  | 0 | [15 empty] | 2
| FIG |  | 23,576 |  | 23.576 | [15 empty] | 2
| FIG |  | "3.025" |  | 0 | [15 empty] | 2
| FIG |  | 24,448 |  | 24.448 | [15 empty] | 2
| FIG |  | "3.026" |  | 0 | [15 empty] | 2
| FIG |  | 57,767 |  | 57.767 | [15 empty] | 2
| FIG |  | "3.027" |  | 0 | [15 empty] | 2
| FIG |  | 23,328 |  | 23.328 | [15 empty] | 2
| FIG |  | "3.028" |  | 0 | [15 empty] | 2
| FIG |  | 23,312 |  | 23.312 | [15 empty] | 2
| FIG |  | "3.029" |  | 0 | [15 empty] | 2
| FIG |  | 24,091 |  | 24.091 | [15 empty] | 2
| FIG |  | "3.030" |  | 0 | [15 empty] | 2
| FIG |  | 23,565 |  | 23.565 | [15 empty] | 2
| FIG |  | "3.031" |  | 0 | [15 empty] | 2
| FIG |  | 21,042 |  | 21.042 | [15 empty] | 2
| FIG |  | "3.032" |  | 0 | [15 empty] | 2
| FIG |  | 46,82 |  | 46.82 | [15 empty] | 2
| FIG |  | "3.033" |  | 0 | [15 empty] | 2
| FIG |  | 19,917 |  | 19.917 | [15 empty] | 2
| FIG |  | "3.034" |  | 0 | [15 empty] | 2
| FIG |  | 19,917 |  | 19.917 | [15 empty] | 2
| FIG |  | "3.035" |  | 0 | [15 empty] | 2
| FIG |  | 46,82 |  | 46.82 | [15 empty] | 2
| FIG |  | "3.036" |  | 0 | [15 empty] | 2
| FIG |  | 19,917 |  | 19.917 | [15 empty] | 2
| FIG |  | "3.037" |  | 0 | [15 empty] | 2
| FIG |  | 19,596 |  | 19.596 | [15 empty] | 2
| FIG |  | "3.040" |  | 0 | [15 empty] | 2
| FIG |  | 15,902 |  | 15.902 | [15 empty] | 2
| FIG |  | "3.041" |  | 0 | [15 empty] | 2
| FIG |  | 7,638 |  | 7.638 | [15 empty] | 2
| FIG |  | "3.042" |  | 0 | [15 empty] | 2
| FIG |  | 15,542 |  | 15.542 | [15 empty] | 2
| FIG |  | "3.043" |  | 0 | [15 empty] | 2
| FIG |  | 7,461 |  | 7.461 | [15 empty] | 2
| FIG |  | "3.045" |  | 0 | [15 empty] | 2
| FIG |  | 14,018 |  | 14.018 | [15 empty] | 2
| FIG |  | "3.046" |  | 0 | [15 empty] | 2
| FIG |  | 20,013 |  | 20.013 | [15 empty] | 2
| FIG |  | "3.058" |  | 0 | [15 empty] | 2
| FIG |  | 22,147 |  | 22.147 | [15 empty] | 2
| FIG |  | "3.059" |  | 0 | [15 empty] | 2
| FIG |  | 46,032 |  | 46.032 | [15 empty] | 2
| FIG |  | "3.060" |  | 0 | [15 empty] | 2
| FIG |  | 46,032 |  | 46.032 | [15 empty] | 2
| FIG |  | "3.061" |  | 0 | [15 empty] | 2
| FIG |  | 15,386 |  | 15.386 | [15 empty] | 2
| FIG |  | "3.062" |  | 0 | [15 empty] | 2
| FIG |  | 5,8 |  | 5.8 | [15 empty] | 2
| FIG |  | "3.063" |  | 0 | [15 empty] | 2
| FIG |  | 41,15 |  | 41.15 | [15 empty] | 2
| FIG |  | "3.065" |  | 0 | [15 empty] | 2
| FIG |  | 10,773 |  | 10.773 | [15 empty] | 2
| FIG |  | "3.066" |  | 0 | [15 empty] | 2
| FIG |  | 8,83 |  | 8.83 | [15 empty] | 2
| FIG |  | "3.067" |  | 0 | [15 empty] | 2
| FIG |  | 22,468 |  | 22.468 | [15 empty] | 2
| FIG |  | "3.068" |  | 0 | [15 empty] | 2
| FIG |  | 16,662 |  | 16.662 | [15 empty] | 2
| FIG |  | "3.069" |  | 0 | [15 empty] | 2
| FIG |  | 22,468 |  | 22.468 | [15 empty] | 2
| FIG |  | "3.070" |  | 0 | [15 empty] | 2
| FIG |  | 19,917 |  | 19.917 | [15 empty] | 2
| FIG |  | "3.071" |  | 0 | [15 empty] | 2
| FIG |  | 47,815 |  | 47.815 | [15 empty] | 2
| FIG |  | "3.072" |  | 0 | [15 empty] | 2
| FIG |  | 22,468 |  | 22.468 | [15 empty] | 2
| FIG |  | "3.073" |  | 0 | [15 empty] | 2
| FIG |  | 19,917 |  | 19.917 | [15 empty] | 2
| FIG |  | "3.074" |  | 0 | [15 empty] | 2
| FIG |  | 22,468 |  | 22.468 | [15 empty] | 2
| FIG |  | "3.075" |  | 0 | [15 empty] | 2
| FIG |  | 18,678 |  | 18.678 | [15 empty] | 2
| FIG |  | "3.076" |  | 0 | [15 empty] | 2
| FIG |  | 22,468 |  | 22.468 | [15 empty] | 2
| FIG |  | "3.077" |  | 0 | [15 empty] | 2
| FIG |  | 5,687 |  | 5.687 | [15 empty] | 2
| FIG |  | "3.078" |  | 0 | [15 empty] | 2
| FIG |  | 23,346 |  | 23.346 | [15 empty] | 2
| FIG |  | "3.010" |  | 0 | [15 empty] | 2
| FIG |  | 190,174 |  | 190.174 | [15 empty] | 2
| FIG |  | "3.039" |  | 0 | [15 empty] | 2
| FIG |  | 97,54 |  | 97.54 | [15 empty] | 2
| FIG |  | "3.044" |  | 0 | [15 empty] | 2
| FIG |  | 139,646 |  | 139.646 | [15 empty] | 2
| FIG |  | "3.083" |  | 0 | [15 empty] | 2
| FIG |  | 119,069 |  | 119.069 | [15 empty] | 2
| FIG |  | "3.117" |  | 0 | [15 empty] | 2
| FIG |  | 165,486 |  | 165.486 | [15 empty] | 2
| FIG |  | "3.129" |  | 0 | [15 empty] | 2
| FIG |  | 101,895 |  | 101.895 | [15 empty] | 2
| FIG |  | "3.135" |  | 0 | [15 empty] | 2
| FIG |  | 132,488 |  | 132.488 | [15 empty] | 2
| FIG |  | "3.174" |  | 0 | [15 empty] | 2
| FIG |  | 54,114 |  | 54.114 | [15 empty] | 2
| FIG |  | "3.038" |  | 0 | [15 empty] | 2
| FIG |  | 44,959 |  | 44.959 | [15 empty] | 2
| FIG |  | "3.084" |  | 0 | [15 empty] | 2
| FIG |  | 38,589 |  | 38.589 | [15 empty] | 2
| FIG |  | "3.085" |  | 0 | [15 empty] | 2
| FIG |  | 39,25 |  | 39.25 | [15 empty] | 2
| FIG |  | "3.130" |  | 0 | [15 empty] | 2
| FIG |  | 35,971 |  | 35.971 | [15 empty] | 2
| FIG |  | "3.175" |  | 0 | [15 empty] | 2
| FIG |  | 35,585 |  | 35.585 | [15 empty] | 2
| FIG |  | "3.011" |  | 0 | [15 empty] | 2
| FIG |  | 3,908 |  | 3.908 | [15 empty] | 2
| FIG |  | "3.012" |  | 0 | [15 empty] | 2
| FIG |  | 7,6 |  | 7.6 | [15 empty] | 2
| FIG |  | "3.013" |  | 0 | [15 empty] | 2
| FIG |  | 2,075 |  | 2.075 | [15 empty] | 2
| FIG |  | "3.014" |  | 0 | [15 empty] | 2
| FIG |  | 4,788 |  | 4.788 | [15 empty] | 2
| FIG |  | "3.015" |  | 0 | [15 empty] | 2
| FIG |  | 7,79 |  | 7.79 | [15 empty] | 2
| FIG |  | "3.016" |  | 0 | [15 empty] | 2
| FIG |  | 4,12 |  | 4.12 | [15 empty] | 2
| FIG |  | "3.017" |  | 0 | [15 empty] | 2
| FIG |  | 4,8 |  | 4.8 | [15 empty] | 2
| FIG |  | "3.018" |  | 0 | [15 empty] | 2
| FIG |  | 24,785 |  | 24.785 | [15 empty] | 2
| FIG |  | "3.019" |  | 0 | [15 empty] | 2
| FIG |  | 11,692 |  | 11.692 | [15 empty] | 2
| FIG |  | "3.020b" |  | 0 | [15 empty] | 2
| FIG |  | 20,737 |  | 20.737 | [15 empty] | 2
| FIG |  | "3.047" |  | 0 | [15 empty] | 2
| FIG |  | 7,79 |  | 7.79 | [15 empty] | 2
| FIG |  | "3.048" |  | 0 | [15 empty] | 2
| FIG |  | 6,602 |  | 6.602 | [15 empty] | 2
| FIG |  | "3.051" |  | 0 | [15 empty] | 2
| FIG |  | 14,504 |  | 14.504 | [15 empty] | 2
| FIG |  | "3.052" |  | 0 | [15 empty] | 2
| FIG |  | 4,75 |  | 4.75 | [15 empty] | 2
| FIG |  | "3.053" |  | 0 | [15 empty] | 2
| FIG |  | 7,6 |  | 7.6 | [15 empty] | 2
| FIG |  | "3.054" |  | 0 | [15 empty] | 2
| FIG |  | 1,544 |  | 1.544 | [15 empty] | 2
| FIG |  | "3.055" |  | 0 | [15 empty] | 2
| FIG |  | 1,568 |  | 1.568 | [15 empty] | 2
| FIG |  | "3.056" |  | 0 | [15 empty] | 2
| FIG |  | 13,13 |  | 13.13 | [15 empty] | 2
| FIG |  | "3.057" |  | 0 | [15 empty] | 2
| FIG |  | 4,75 |  | 4.75 | [15 empty] | 2
| FIG |  | "3.079" |  | 0 | [15 empty] | 2
| FIG |  | 18,47 |  | 18.47 | [15 empty] | 2
| FIG |  | "3.080" |  | 0 | [15 empty] | 2
| FIG |  | 18,495 |  | 18.495 | [15 empty] | 2
| FIG |  | "3.081" |  | 0 | [15 empty] | 2
| FIG |  | 4,12 |  | 4.12 | [15 empty] | 2
| FIG |  | "3.082" |  | 0 | [15 empty] | 2
| FIG |  | 6 |  | 6 | [15 empty] | 2
| FIG |  | "3.113" |  | 0 | [15 empty] | 2
| FIG |  | 17,38 |  | 17.38 | [15 empty] | 2
| FIG |  | "3.114" |  | 0 | [15 empty] | 2
| FIG |  | 5,06 |  | 5.06 | [15 empty] | 2
| FIG |  | "3.115" |  | 0 | [15 empty] | 2
| FIG |  | 4,485 |  | 4.485 | [15 empty] | 2
| FIG |  | "3.119" |  | 0 | [15 empty] | 2
| FIG |  | 7,695 |  | 7.695 | [15 empty] | 2
| FIG |  | "3.120" |  | 0 | [15 empty] | 2
| FIG |  | 7,969 |  | 7.969 | [15 empty] | 2
| FIG |  | "3.121" |  | 0 | [15 empty] | 2
| FIG |  | 3,984 |  | 3.984 | [15 empty] | 2
| FIG |  | "3.123" |  | 0 | [15 empty] | 2
| FIG |  | 11,82 |  | 11.82 | [15 empty] | 2
| FIG |  | "3.124a" |  | 0 | [15 empty] | 2
| FIG |  | 17,68 |  | 17.68 | [15 empty] | 2
| FIG |  | "3.125" |  | 0 | [15 empty] | 2
| FIG |  | 8,775 |  | 8.775 | [15 empty] | 2
| FIG |  | "3.126" |  | 0 | [15 empty] | 2
| FIG |  | 20,85 |  | 20.85 | [15 empty] | 2
| FIG |  | "3.127" |  | 0 | [15 empty] | 2
| FIG |  | 4,52 |  | 4.52 | [15 empty] | 2
| FIG |  | "3.128" |  | 0 | [15 empty] | 2
| FIG |  | 4,52 |  | 4.52 | [15 empty] | 2
| FIG |  | "3.138" |  | 0 | [15 empty] | 2
| FIG |  | 6,96 |  | 6.96 | [15 empty] | 2
| FIG |  | "3.139" |  | 0 | [15 empty] | 2
| FIG |  | 6,46 |  | 6.46 | [15 empty] | 2
| FIG |  | "3.142" |  | 0 | [15 empty] | 2
| FIG |  | 5,82 |  | 5.82 | [15 empty] | 2
| FIG |  | "3.143" |  | 0 | [15 empty] | 2
| FIG |  | 1,819 |  | 1.819 | [15 empty] | 2
| FIG |  | "3.144" |  | 0 | [15 empty] | 2
| FIG |  | 6,96 |  | 6.96 | [15 empty] | 2
| FIG |  | "3.145" |  | 0 | [15 empty] | 2
| FIG |  | 1,544 |  | 1.544 | [15 empty] | 2
| FIG |  | "3.146" |  | 0 | [15 empty] | 2
| FIG |  | 1,544 |  | 1.544 | [15 empty] | 2
| FIG |  | "3.147" |  | 0 | [15 empty] | 2
| FIG |  | 5,82 |  | 5.82 | [15 empty] | 2
| FIG |  | "3.148" |  | 0 | [15 empty] | 2
| FIG |  | 1,819 |  | 1.819 | [15 empty] | 2
| FIG |  | "3.170" |  | 0 | [15 empty] | 2
| FIG |  | 19,457 |  | 19.457 | [15 empty] | 2
| FIG |  | "3.171" |  | 0 | [15 empty] | 2
| FIG |  | 18,292 |  | 18.292 | [15 empty] | 2
| FIG |  | "3.172" |  | 0 | [15 empty] | 2
| FIG |  | 4,12 |  | 4.12 | [15 empty] | 2
| FIG |  | "3.173" |  | 0 | [15 empty] | 2
| FIG |  | 4,12 |  | 4.12 | [15 empty] | 2
| FIG |  | "4.001" |  | 0 | [15 empty] | 2
| FIG |  | 23,294 |  | 23.294 | [15 empty] | 2
| FIG |  | "4.002" |  | 0 | [15 empty] | 2
| FIG |  | 21,86 |  | 21.86 | [15 empty] | 2
| FIG |  | "4.003" |  | 0 | [15 empty] | 2
| FIG |  | 23,171 |  | 23.171 | [15 empty] | 2
| FIG |  | "4.004" |  | 0 | [15 empty] | 2
| FIG |  | 15,386 |  | 15.386 | [15 empty] | 2
| FIG |  | "4.005" |  | 0 | [15 empty] | 2
| FIG |  | 7,578 |  | 7.578 | [15 empty] | 2
| FIG |  | "4.007" |  | 0 | [15 empty] | 2
| FIG |  | 46,028 |  | 46.028 | [15 empty] | 2
| FIG |  | "4.008" |  | 0 | [15 empty] | 2
| FIG |  | 46,028 |  | 46.028 | [15 empty] | 2
| FIG |  | "4.009" |  | 0 | [15 empty] | 2
| FIG |  | 15,542 |  | 15.542 | [15 empty] | 2
| FIG |  | "4.010" |  | 0 | [15 empty] | 2
| FIG |  | 7,461 |  | 7.461 | [15 empty] | 2
| FIG |  | "4.011" |  | 0 | [15 empty] | 2
| FIG |  | 15,902 |  | 15.902 | [15 empty] | 2
| FIG |  | "4.012" |  | 0 | [15 empty] | 2
| FIG |  | 7,637 |  | 7.637 | [15 empty] | 2
| FIG |  | "4.023" |  | 0 | [15 empty] | 2
| FIG |  | 45,5 |  | 45.5 | [15 empty] | 2
| FIG |  | "4.024" |  | 0 | [15 empty] | 2
| FIG |  | 17,01 |  | 17.01 | [15 empty] | 2
| FIG |  | "4.025" |  | 0 | [15 empty] | 2
| FIG |  | 5,379 |  | 5.379 | [15 empty] | 2
| FIG |  | "4.026" |  | 0 | [15 empty] | 2
| FIG |  | 17,333 |  | 17.333 | [15 empty] | 2
| FIG |  | "4.027" |  | 0 | [15 empty] | 2
| FIG |  | 5,685 |  | 5.685 | [15 empty] | 2
| FIG |  | "4.028" |  | 0 | [15 empty] | 2
| FIG |  | 18,007 |  | 18.007 | [15 empty] | 2
| FIG |  | "4.029" |  | 0 | [15 empty] | 2
| FIG |  | 5,862 |  | 5.862 | [15 empty] | 2
| FIG |  | "4.030" |  | 0 | [15 empty] | 2
| FIG |  | 57,762 |  | 57.762 | [15 empty] | 2
| FIG |  | "4.031" |  | 0 | [15 empty] | 2
| FIG |  | 23,679 |  | 23.679 | [15 empty] | 2
| FIG |  | "4.032" |  | 0 | [15 empty] | 2
| FIG |  | 22,96 |  | 22.96 | [15 empty] | 2
| FIG |  | "4.033" |  | 0 | [15 empty] | 2
| FIG |  | 47,656 |  | 47.656 | [15 empty] | 2
| FIG |  | "4.034" |  | 0 | [15 empty] | 2
| FIG |  | 21,042 |  | 21.042 | [15 empty] | 2
| FIG |  | "4.035" |  | 0 | [15 empty] | 2
| FIG |  | 19,917 |  | 19.917 | [15 empty] | 2
| FIG |  | "4.036" |  | 0 | [15 empty] | 2
| FIG |  | 46,814 |  | 46.814 | [15 empty] | 2
| FIG |  | "4.037" |  | 0 | [15 empty] | 2
| FIG |  | 19,917 |  | 19.917 | [15 empty] | 2
| FIG |  | "4.038" |  | 0 | [15 empty] | 2
| FIG |  | 19,917 |  | 19.917 | [15 empty] | 2
| FIG |  | "4.039" |  | 0 | [15 empty] | 2
| FIG |  | 46,814 |  | 46.814 | [15 empty] | 2
| FIG |  | "4.040" |  | 0 | [15 empty] | 2
| FIG |  | 19,596 |  | 19.596 | [15 empty] | 2
| FIG |  | "4.043" |  | 0 | [15 empty] | 2
| FIG |  | 15,902 |  | 15.902 | [15 empty] | 2
| FIG |  | "4.044" |  | 0 | [15 empty] | 2
| FIG |  | 7,638 |  | 7.638 | [15 empty] | 2
| FIG |  | "4.045" |  | 0 | [15 empty] | 2
| FIG |  | 15,542 |  | 15.542 | [15 empty] | 2
| FIG |  | "4.046" |  | 0 | [15 empty] | 2
| FIG |  | 7,461 |  | 7.461 | [15 empty] | 2
| FIG |  | "4.048" |  | 0 | [15 empty] | 2
| FIG |  | 13,925 |  | 13.925 | [15 empty] | 2
| FIG |  | "4.049" |  | 0 | [15 empty] | 2
| FIG |  | 20,102 |  | 20.102 | [15 empty] | 2
| FIG |  | "4.061" |  | 0 | [15 empty] | 2
| FIG |  | 21,232 |  | 21.232 | [15 empty] | 2
| FIG |  | "4.062" |  | 0 | [15 empty] | 2
| FIG |  | 21,986 |  | 21.986 | [15 empty] | 2
| FIG |  | "4.063" |  | 0 | [15 empty] | 2
| FIG |  | 46,028 |  | 46.028 | [15 empty] | 2
| FIG |  | "4.064" |  | 0 | [15 empty] | 2
| FIG |  | 46,028 |  | 46.028 | [15 empty] | 2
| FIG |  | "4.065" |  | 0 | [15 empty] | 2
| FIG |  | 23,26 |  | 23.26 | [15 empty] | 2
| FIG |  | "4.066" |  | 0 | [15 empty] | 2
| FIG |  | 34,326 |  | 34.326 | [15 empty] | 2
| FIG |  | "4.067" |  | 0 | [15 empty] | 2
| FIG |  | 30,785 |  | 30.785 | [15 empty] | 2
| FIG |  | "4.068" |  | 0 | [15 empty] | 2
| FIG |  | 16,663 |  | 16.663 | [15 empty] | 2
| FIG |  | "4.069" |  | 0 | [15 empty] | 2
| FIG |  | 17,71 |  | 17.71 | [15 empty] | 2
| FIG |  | "4.070" |  | 0 | [15 empty] | 2
| FIG |  | 46,728 |  | 46.728 | [15 empty] | 2
| FIG |  | "4.071" |  | 0 | [15 empty] | 2
| FIG |  | 19,917 |  | 19.917 | [15 empty] | 2
| FIG |  | "4.072" |  | 0 | [15 empty] | 2
| FIG |  | 19,917 |  | 19.917 | [15 empty] | 2
| FIG |  | "4.073" |  | 0 | [15 empty] | 2
| FIG |  | 46,728 |  | 46.728 | [15 empty] | 2
| FIG |  | "4.074" |  | 0 | [15 empty] | 2
| FIG |  | 18,678 |  | 18.678 | [15 empty] | 2
| FIG |  | "4.075" |  | 0 | [15 empty] | 2
| FIG |  | 5,488 |  | 5.488 | [15 empty] | 2
| FIG |  | "4.076" |  | 0 | [15 empty] | 2
| FIG |  | 17,671 |  | 17.671 | [15 empty] | 2
| FIG |  | "4.077" |  | 0 | [15 empty] | 2
| FIG |  | 5,779 |  | 5.779 | [15 empty] | 2
| FIG |  | "4.078" |  | 0 | [15 empty] | 2
| FIG |  | 18,347 |  | 18.347 | [15 empty] | 2
| FIG |  | "4.086" |  | 0 | [15 empty] | 2
| FIG |  | 46,925 |  | 46.925 | [15 empty] | 2
| FIG |  | "4.087" |  | 0 | [15 empty] | 2
| FIG |  | 5,347 |  | 5.347 | [15 empty] | 2
| FIG |  | "4.088" |  | 0 | [15 empty] | 2
| FIG |  | 17,349 |  | 17.349 | [15 empty] | 2
| FIG |  | "4.089" |  | 0 | [15 empty] | 2
| FIG |  | 5,925 |  | 5.925 | [15 empty] | 2
| FIG |  | "4.090" |  | 0 | [15 empty] | 2
| FIG |  | 17,01 |  | 17.01 | [15 empty] | 2
| FIG |  | "4.091" |  | 0 | [15 empty] | 2
| FIG |  | 46,05 |  | 46.05 | [15 empty] | 2
| FIG |  | "4.092" |  | 0 | [15 empty] | 2
| FIG |  | 46,68 |  | 46.68 | [15 empty] | 2
| FIG |  | "4.093" |  | 0 | [15 empty] | 2
| FIG |  | 46,05 |  | 46.05 | [15 empty] | 2
| FIG |  | "4.094" |  | 0 | [15 empty] | 2
| FIG |  | 5,602 |  | 5.602 | [15 empty] | 2
| FIG |  | "4.095" |  | 0 | [15 empty] | 2
| FIG |  | 17,349 |  | 17.349 | [15 empty] | 2
| FIG |  | "4.096" |  | 0 | [15 empty] | 2
| FIG |  | 5,603 |  | 5.603 | [15 empty] | 2
| FIG |  | "4.097" |  | 0 | [15 empty] | 2
| FIG |  | 17,349 |  | 17.349 | [15 empty] | 2
| FIG |  | "4.098" |  | 0 | [15 empty] | 2
| FIG |  | 22,05 |  | 22.05 | [15 empty] | 2
| FIG |  | "4.099" |  | 0 | [15 empty] | 2
| FIG |  | 23,679 |  | 23.679 | [15 empty] | 2
| FIG |  | "4.100" |  | 0 | [15 empty] | 2
| FIG |  | 22,15 |  | 22.15 | [15 empty] | 2
| FIG |  | "4.101" |  | 0 | [15 empty] | 2
| FIG |  | 23,411 |  | 23.411 | [15 empty] | 2
| FIG |  | "4.102" |  | 0 | [15 empty] | 2
| FIG |  | 45,989 |  | 45.989 | [15 empty] | 2
| FIG |  | "4.103" |  | 0 | [15 empty] | 2
| FIG |  | 22,468 |  | 22.468 | [15 empty] | 2
| FIG |  | "4.104" |  | 0 | [15 empty] | 2
| FIG |  | 5,473 |  | 5.473 | [15 empty] | 2
| FIG |  | "4.105" |  | 0 | [15 empty] | 2
| FIG |  | 17,507 |  | 17.507 | [15 empty] | 2
| FIG |  | "4.106" |  | 0 | [15 empty] | 2
| FIG |  | 5,602 |  | 5.602 | [15 empty] | 2
| FIG |  | "4.107" |  | 0 | [15 empty] | 2
| FIG |  | 17,671 |  | 17.671 | [15 empty] | 2
| FIG |  | "4.108" |  | 0 | [15 empty] | 2
| FIG |  | 5,717 |  | 5.717 | [15 empty] | 2
| FIG |  | "4.109" |  | 0 | [15 empty] | 2
| FIG |  | 17,672 |  | 17.672 | [15 empty] | 2
| FIG |  | "4.110" |  | 0 | [15 empty] | 2
| FIG |  | 23,701 |  | 23.701 | [15 empty] | 2
| FIG |  | "4.111" |  | 0 | [15 empty] | 2
| FIG |  | 44,606 |  | 44.606 | [15 empty] | 2
| FIG |  | "4.112" |  | 0 | [15 empty] | 2
| FIG |  | 22,003 |  | 22.003 | [15 empty] | 2
| FIG |  | "4.113" |  | 0 | [15 empty] | 2
| FIG |  | 22,003 |  | 22.003 | [15 empty] | 2
| FIG |  | "4.114" |  | 0 | [15 empty] | 2
| FIG |  | 22,678 |  | 22.678 | [15 empty] | 2
| FIG |  | "4.121" |  | 0 | [15 empty] | 2
| FIG |  | 10,234 |  | 10.234 | [15 empty] | 2
| FIG |  | "4.136" |  | 0 | [15 empty] | 2
| FIG |  | 46,417 |  | 46.417 | [15 empty] | 2
| FIG |  | "4.138" |  | 0 | [15 empty] | 2
| FIG |  | 13,038 |  | 13.038 | [15 empty] | 2
| FIG |  | "4.139" |  | 0 | [15 empty] | 2
| FIG |  | 18,507 |  | 18.507 | [15 empty] | 2
| FIG |  | "4.151" |  | 0 | [15 empty] | 2
| FIG |  | 22,153 |  | 22.153 | [15 empty] | 2
| FIG |  | "4.152" |  | 0 | [15 empty] | 2
| FIG |  | 49,681 |  | 49.681 | [15 empty] | 2
| FIG |  | "4.153" |  | 0 | [15 empty] | 2
| FIG |  | 22,369 |  | 22.369 | [15 empty] | 2
| FIG |  | "4.154" |  | 0 | [15 empty] | 2
| FIG |  | 22,468 |  | 22.468 | [15 empty] | 2
| FIG |  | "4.155" |  | 0 | [15 empty] | 2
| FIG |  | 45,989 |  | 45.989 | [15 empty] | 2
| FIG |  | "4.156" |  | 0 | [15 empty] | 2
| FIG |  | 22,35 |  | 22.35 | [15 empty] | 2
| FIG |  | "4.157" |  | 0 | [15 empty] | 2
| FIG |  | 14,513 |  | 14.513 | [15 empty] | 2
| FIG |  | "4.158" |  | 0 | [15 empty] | 2
| FIG |  | 14,49 |  | 14.49 | [15 empty] | 2
| FIG |  | "4.159" |  | 0 | [15 empty] | 2
| FIG |  | 14,49 |  | 14.49 | [15 empty] | 2
| FIG |  | "4.160" |  | 0 | [15 empty] | 2
| FIG |  | 45,989 |  | 45.989 | [15 empty] | 2
| FIG |  | "4.161" |  | 0 | [15 empty] | 2
| FIG |  | 17,672 |  | 17.672 | [15 empty] | 2
| FIG |  | "4.162" |  | 0 | [15 empty] | 2
| FIG |  | 5,363 |  | 5.363 | [15 empty] | 2
| FIG |  | "4.163" |  | 0 | [15 empty] | 2
| FIG |  | 17,672 |  | 17.672 | [15 empty] | 2
| FIG |  | "4.164" |  | 0 | [15 empty] | 2
| FIG |  | 5,602 |  | 5.602 | [15 empty] | 2
| FIG |  | "4.165" |  | 0 | [15 empty] | 2
| FIG |  | 46,05 |  | 46.05 | [15 empty] | 2
| FIG |  | "4.166" |  | 0 | [15 empty] | 2
| FIG |  | 17,672 |  | 17.672 | [15 empty] | 2
| FIG |  | "4.167" |  | 0 | [15 empty] | 2
| FIG |  | 5,602 |  | 5.602 | [15 empty] | 2
| FIG |  | "4.168" |  | 0 | [15 empty] | 2
| FIG |  | 17,672 |  | 17.672 | [15 empty] | 2
| FIG |  | "4.169" |  | 0 | [15 empty] | 2
| FIG |  | 5,602 |  | 5.602 | [15 empty] | 2
| FIG |  | "4.170" |  | 0 | [15 empty] | 2
| FIG |  | 45,65 |  | 45.65 | [15 empty] | 2
| FIG |  | "4.171" |  | 0 | [15 empty] | 2
| FIG |  | 17,672 |  | 17.672 | [15 empty] | 2
| FIG |  | "4.172" |  | 0 | [15 empty] | 2
| FIG |  | 5,602 |  | 5.602 | [15 empty] | 2
| FIG |  | "4.173" |  | 0 | [15 empty] | 2
| FIG |  | 17,807 |  | 17.807 | [15 empty] | 2
| FIG |  | "4.174" |  | 0 | [15 empty] | 2
| FIG |  | 5,606 |  | 5.606 | [15 empty] | 2
| FIG |  | "4.006" |  | 0 | [15 empty] | 2
| FIG |  | 190,174 |  | 190.174 | [15 empty] | 2
| FIG |  | "4.006" |  | 0 | [15 empty] | 2
| FIG |  | 169,052 |  | 169.052 | [15 empty] | 2
| FIG |  | "4.042" |  | 0 | [15 empty] | 2
| FIG |  | 97,753 |  | 97.753 | [15 empty] | 2
| FIG |  | "4.083" |  | 0 | [15 empty] | 2
| FIG |  | 118,37 |  | 118.37 | [15 empty] | 2
| FIG |  | "4.122" |  | 0 | [15 empty] | 2
| FIG |  | 143,573 |  | 143.573 | [15 empty] | 2
| FIG |  | "4.134" |  | 0 | [15 empty] | 2
| FIG |  | 101,895 |  | 101.895 | [15 empty] | 2
| FIG |  | "4.137" |  | 0 | [15 empty] | 2
| FIG |  | 130,791 |  | 130.791 | [15 empty] | 2
| FIG |  | "4.179" |  | 0 | [15 empty] | 2
| FIG |  | 54,114 |  | 54.114 | [15 empty] | 2
| FIG |  | "4.041" |  | 0 | [15 empty] | 2
| FIG |  | 44,94 |  | 44.94 | [15 empty] | 2
| FIG |  | "4.084" |  | 0 | [15 empty] | 2
| FIG |  | 38,264 |  | 38.264 | [15 empty] | 2
| FIG |  | "4.085" |  | 0 | [15 empty] | 2
| FIG |  | 38,264 |  | 38.264 | [15 empty] | 2
| FIG |  | "4.135" |  | 0 | [15 empty] | 2
| FIG |  | 35,97 |  | 35.97 | [15 empty] | 2
| FIG |  | "4.180" |  | 0 | [15 empty] | 2
| FIG |  | 35,595 |  | 35.595 | [15 empty] | 2
| FIG |  | "4.013" |  | 0 | [15 empty] | 2
| FIG |  | 3,908 |  | 3.908 | [15 empty] | 2
| FIG |  | "4.014" |  | 0 | [15 empty] | 2
| FIG |  | 7,6 |  | 7.6 | [15 empty] | 2
| FIG |  | "4.015" |  | 0 | [15 empty] | 2
| FIG |  | 2,075 |  | 2.075 | [15 empty] | 2
| FIG |  | "4.016" |  | 0 | [15 empty] | 2
| FIG |  | 4,788 |  | 4.788 | [15 empty] | 2
| FIG |  | "4.017" |  | 0 | [15 empty] | 2
| FIG |  | 7,79 |  | 7.79 | [15 empty] | 2
| FIG |  | "4.018" |  | 0 | [15 empty] | 2
| FIG |  | 11,692 |  | 11.692 | [15 empty] | 2
| FIG |  | "4.019b" |  | 0 | [15 empty] | 2
| FIG |  | 19,375 |  | 19.375 | [15 empty] | 2
| FIG |  | "4.020" |  | 0 | [15 empty] | 2
| FIG |  | 4,12 |  | 4.12 | [15 empty] | 2
| FIG |  | "4.021" |  | 0 | [15 empty] | 2
| FIG |  | 4,8 |  | 4.8 | [15 empty] | 2
| FIG |  | "4.022" |  | 0 | [15 empty] | 2
| FIG |  | 24,785 |  | 24.785 | [15 empty] | 2
| FIG |  | "4.050" |  | 0 | [15 empty] | 2
| FIG |  | 7,79 |  | 7.79 | [15 empty] | 2
| FIG |  | "4.051" |  | 0 | [15 empty] | 2
| FIG |  | 6,603 |  | 6.603 | [15 empty] | 2
| FIG |  | "4.054" |  | 0 | [15 empty] | 2
| FIG |  | 6,186 |  | 6.186 | [15 empty] | 2
| FIG |  | "4.055" |  | 0 | [15 empty] | 2
| FIG |  | 1,77 |  | 1.77 | [15 empty] | 2
| FIG |  | "4.056" |  | 0 | [15 empty] | 2
| FIG |  | 7,6 |  | 7.6 | [15 empty] | 2
| FIG |  | "4.057" |  | 0 | [15 empty] | 2
| FIG |  | 1,568 |  | 1.568 | [15 empty] | 2
| FIG |  | "4.058" |  | 0 | [15 empty] | 2
| FIG |  | 1,568 |  | 1.568 | [15 empty] | 2
| FIG |  | "4.059" |  | 0 | [15 empty] | 2
| FIG |  | 6,186 |  | 6.186 | [15 empty] | 2
| FIG |  | "4.060" |  | 0 | [15 empty] | 2
| FIG |  | 1,77 |  | 1.77 | [15 empty] | 2
| FIG |  | "4.079" |  | 0 | [15 empty] | 2
| FIG |  | 17,44 |  | 17.44 | [15 empty] | 2
| FIG |  | "4.080" |  | 0 | [15 empty] | 2
| FIG |  | 18,495 |  | 18.495 | [15 empty] | 2
| FIG |  | "4.081" |  | 0 | [15 empty] | 2
| FIG |  | 4,12 |  | 4.12 | [15 empty] | 2
| FIG |  | "4.082" |  | 0 | [15 empty] | 2
| FIG |  | 6 |  | 6 | [15 empty] | 2
| FIG |  | "4.115" |  | 0 | [15 empty] | 2
| FIG |  | 8,772 |  | 8.772 | [15 empty] | 2
| FIG |  | "4.116" |  | 0 | [15 empty] | 2
| FIG |  | 8,824 |  | 8.824 | [15 empty] | 2
| FIG |  | "4.117" |  | 0 | [15 empty] | 2
| FIG |  | 9,481 |  | 9.481 | [15 empty] | 2
| FIG |  | "4.118" |  | 0 | [15 empty] | 2
| FIG |  | 17,38 |  | 17.38 | [15 empty] | 2
| FIG |  | "4.119" |  | 0 | [15 empty] | 2
| FIG |  | 5,06 |  | 5.06 | [15 empty] | 2
| FIG |  | "4.120" |  | 0 | [15 empty] | 2
| FIG |  | 7,969 |  | 7.969 | [15 empty] | 2
| FIG |  | "4.120" |  | 0 | [15 empty] | 2
| FIG |  | 4,485 |  | 4.485 | [15 empty] | 2
| FIG |  | "4.124" |  | 0 | [15 empty] | 2
| FIG |  | 7,885 |  | 7.885 | [15 empty] | 2
| FIG |  | "4.126" |  | 0 | [15 empty] | 2
| FIG |  | 4,312 |  | 4.312 | [15 empty] | 2
| FIG |  | "4.128" |  | 0 | [15 empty] | 2
| FIG |  | 11,82 |  | 11.82 | [15 empty] | 2
| FIG |  | "4.129a" |  | 0 | [15 empty] | 2
| FIG |  | 17,68 |  | 17.68 | [15 empty] | 2
| FIG |  | "4.130" |  | 0 | [15 empty] | 2
| FIG |  | 8,775 |  | 8.775 | [15 empty] | 2
| FIG |  | "4.131" |  | 0 | [15 empty] | 2
| FIG |  | 20,85 |  | 20.85 | [15 empty] | 2
| FIG |  | "4.132" |  | 0 | [15 empty] | 2
| FIG |  | 4,52 |  | 4.52 | [15 empty] | 2
| FIG |  | "4.133" |  | 0 | [15 empty] | 2
| FIG |  | 4,52 |  | 4.52 | [15 empty] | 2
| FIG |  | "4.140" |  | 0 | [15 empty] | 2
| FIG |  | 6,96 |  | 6.96 | [15 empty] | 2
| FIG |  | "4.141" |  | 0 | [15 empty] | 2
| FIG |  | 6,46 |  | 6.46 | [15 empty] | 2
| FIG |  | "4.144" |  | 0 | [15 empty] | 2
| FIG |  | 5,82 |  | 5.82 | [15 empty] | 2
| FIG |  | "4.145" |  | 0 | [15 empty] | 2
| FIG |  | 1,734 |  | 1.734 | [15 empty] | 2
| FIG |  | "4.146" |  | 0 | [15 empty] | 2
| FIG |  | 6,96 |  | 6.96 | [15 empty] | 2
| FIG |  | "4.147" |  | 0 | [15 empty] | 2
| FIG |  | 1,544 |  | 1.544 | [15 empty] | 2
| FIG |  | "4.148" |  | 0 | [15 empty] | 2
| FIG |  | 1,544 |  | 1.544 | [15 empty] | 2
| FIG |  | "4.149" |  | 0 | [15 empty] | 2
| FIG |  | 5,82 |  | 5.82 | [15 empty] | 2
| FIG |  | "4.150" |  | 0 | [15 empty] | 2
| FIG |  | 1,734 |  | 1.734 | [15 empty] | 2
| FIG |  | "4.175" |  | 0 | [15 empty] | 2
| FIG |  | 18,326 |  | 18.326 | [15 empty] | 2
| FIG |  | "4.176" |  | 0 | [15 empty] | 2
| FIG |  | 18,293 |  | 18.293 | [15 empty] | 2
| FIG |  | "4.177" |  | 0 | [15 empty] | 2
| FIG |  | 4,12 |  | 4.12 | [15 empty] | 2
| FIG |  | "4.178" |  | 0 | [15 empty] | 2
| FIG |  | 4,12 |  | 4.12 | [15 empty] | 2
| FIG |  | "5.001" |  | 0 | [15 empty] | 2
| FIG |  | 34,437 |  | 34.437 | [15 empty] | 2
| FIG |  | "5.002" |  | 0 | [15 empty] | 2
| FIG |  | 34,263 |  | 34.263 | [15 empty] | 2
| FIG |  | "5.003" |  | 0 | [15 empty] | 2
| FIG |  | 23,26 |  | 23.26 | [15 empty] | 2
| FIG |  | "5.004" |  | 0 | [15 empty] | 2
| FIG |  | 46,028 |  | 46.028 | [15 empty] | 2
| FIG |  | "5.006" |  | 0 | [15 empty] | 2
| FIG |  | 46,028 |  | 46.028 | [15 empty] | 2
| FIG |  | "5.007" |  | 0 | [15 empty] | 2
| FIG |  | 15,542 |  | 15.542 | [15 empty] | 2
| FIG |  | "5.008" |  | 0 | [15 empty] | 2
| FIG |  | 7,461 |  | 7.461 | [15 empty] | 2
| FIG |  | "5.009" |  | 0 | [15 empty] | 2
| FIG |  | 15,902 |  | 15.902 | [15 empty] | 2
| FIG |  | "5.010" |  | 0 | [15 empty] | 2
| FIG |  | 7,637 |  | 7.637 | [15 empty] | 2
| FIG |  | "5.021" |  | 0 | [15 empty] | 2
| FIG |  | 45,821 |  | 45.821 | [15 empty] | 2
| FIG |  | "5.022" |  | 0 | [15 empty] | 2
| FIG |  | 17,17 |  | 17.17 | [15 empty] | 2
| FIG |  | "5.023" |  | 0 | [15 empty] | 2
| FIG |  | 5,379 |  | 5.379 | [15 empty] | 2
| FIG |  | "5.024" |  | 0 | [15 empty] | 2
| FIG |  | 17,493 |  | 17.493 | [15 empty] | 2
| FIG |  | "5.025" |  | 0 | [15 empty] | 2
| FIG |  | 5,685 |  | 5.685 | [15 empty] | 2
| FIG |  | "5.026" |  | 0 | [15 empty] | 2
| FIG |  | 18,168 |  | 18.168 | [15 empty] | 2
| FIG |  | "5.027" |  | 0 | [15 empty] | 2
| FIG |  | 5,863 |  | 5.863 | [15 empty] | 2
| FIG |  | "5.028" |  | 0 | [15 empty] | 2
| FIG |  | 19,683 |  | 19.683 | [15 empty] | 2
| FIG |  | "5.029" |  | 0 | [15 empty] | 2
| FIG |  | 19,84 |  | 19.84 | [15 empty] | 2
| FIG |  | "5.030" |  | 0 | [15 empty] | 2
| FIG |  | 33,001 |  | 33.001 | [15 empty] | 2
| FIG |  | "5.031" |  | 0 | [15 empty] | 2
| FIG |  | 31,897 |  | 31.897 | [15 empty] | 2
| FIG |  | "5.032" |  | 0 | [15 empty] | 2
| FIG |  | 46,852 |  | 46.852 | [15 empty] | 2
| FIG |  | "5.033" |  | 0 | [15 empty] | 2
| FIG |  | 21,042 |  | 21.042 | [15 empty] | 2
| FIG |  | "5.034" |  | 0 | [15 empty] | 2
| FIG |  | 19,917 |  | 19.917 | [15 empty] | 2
| FIG |  | "5.035" |  | 0 | [15 empty] | 2
| FIG |  | 46,814 |  | 46.814 | [15 empty] | 2
| FIG |  | "5.036" |  | 0 | [15 empty] | 2
| FIG |  | 19,917 |  | 19.917 | [15 empty] | 2
| FIG |  | "5.037" |  | 0 | [15 empty] | 2
| FIG |  | 19,917 |  | 19.917 | [15 empty] | 2
| FIG |  | "5.039" |  | 0 | [15 empty] | 2
| FIG |  | 46,814 |  | 46.814 | [15 empty] | 2
| FIG |  | "5.040" |  | 0 | [15 empty] | 2
| FIG |  | 19,596 |  | 19.596 | [15 empty] | 2
| FIG |  | "5.043" |  | 0 | [15 empty] | 2
| FIG |  | 15,902 |  | 15.902 | [15 empty] | 2
| FIG |  | "5.044" |  | 0 | [15 empty] | 2
| FIG |  | 7,638 |  | 7.638 | [15 empty] | 2
| FIG |  | "5.045" |  | 0 | [15 empty] | 2
| FIG |  | 15,542 |  | 15.542 | [15 empty] | 2
| FIG |  | "5.046" |  | 0 | [15 empty] | 2
| FIG |  | 7,461 |  | 7.461 | [15 empty] | 2
| FIG |  | "5.048" |  | 0 | [15 empty] | 2
| FIG |  | 14,018 |  | 14.018 | [15 empty] | 2
| FIG |  | "5.049" |  | 0 | [15 empty] | 2
| FIG |  | 20,013 |  | 20.013 | [15 empty] | 2
| FIG |  | "5.052" |  | 0 | [15 empty] | 2
| FIG |  | 21,232 |  | 21.232 | [15 empty] | 2
| FIG |  | "5.061" |  | 0 | [15 empty] | 2
| FIG |  | 22,147 |  | 22.147 | [15 empty] | 2
| FIG |  | "5.062" |  | 0 | [15 empty] | 2
| FIG |  | 46,028 |  | 46.028 | [15 empty] | 2
| FIG |  | "5.063" |  | 0 | [15 empty] | 2
| FIG |  | 46,028 |  | 46.028 | [15 empty] | 2
| FIG |  | "5.064" |  | 0 | [15 empty] | 2
| FIG |  | 22,466 |  | 22.466 | [15 empty] | 2
| FIG |  | "5.065" |  | 0 | [15 empty] | 2
| FIG |  | 34,405 |  | 34.405 | [15 empty] | 2
| FIG |  | "5.066" |  | 0 | [15 empty] | 2
| FIG |  | 30,785 |  | 30.785 | [15 empty] | 2
| FIG |  | "5.067" |  | 0 | [15 empty] | 2
| FIG |  | 19,917 |  | 19.917 | [15 empty] | 2
| FIG |  | "5.068" |  | 0 | [15 empty] | 2
| FIG |  | 46,728 |  | 46.728 | [15 empty] | 2
| FIG |  | "5.069" |  | 0 | [15 empty] | 2
| FIG |  | 17,701 |  | 17.701 | [15 empty] | 2
| FIG |  | "5.070" |  | 0 | [15 empty] | 2
| FIG |  | 16,662 |  | 16.662 | [15 empty] | 2
| FIG |  | "5.071" |  | 0 | [15 empty] | 2
| FIG |  | 46,728 |  | 46.728 | [15 empty] | 2
| FIG |  | "5.072" |  | 0 | [15 empty] | 2
| FIG |  | 19,917 |  | 19.917 | [15 empty] | 2
| FIG |  | "5.073" |  | 0 | [15 empty] | 2
| FIG |  | 18,678 |  | 18.678 | [15 empty] | 2
| FIG |  | "5.074" |  | 0 | [15 empty] | 2
| FIG |  | 23,152 |  | 23.152 | [15 empty] | 2
| FIG |  | "5.075" |  | 0 | [15 empty] | 2
| FIG |  | 18,191 |  | 18.191 | [15 empty] | 2
| FIG |  | "5.076" |  | 0 | [15 empty] | 2
| FIG |  | 5,779 |  | 5.779 | [15 empty] | 2
| FIG |  | "5.084" |  | 0 | [15 empty] | 2
| FIG |  | 47,246 |  | 47.246 | [15 empty] | 2
| FIG |  | "5.085" |  | 0 | [15 empty] | 2
| FIG |  | 5,347 |  | 5.347 | [15 empty] | 2
| FIG |  | "5.086" |  | 0 | [15 empty] | 2
| FIG |  | 17,671 |  | 17.671 | [15 empty] | 2
| FIG |  | "5.087" |  | 0 | [15 empty] | 2
| FIG |  | 17,671 |  | 17.671 | [15 empty] | 2
| FIG |  | "5.088" |  | 0 | [15 empty] | 2
| FIG |  | 5,602 |  | 5.602 | [15 empty] | 2
| FIG |  | "5.089" |  | 0 | [15 empty] | 2
| FIG |  | 46,371 |  | 46.371 | [15 empty] | 2
| FIG |  | "5.090" |  | 0 | [15 empty] | 2
| FIG |  | 5,602 |  | 5.602 | [15 empty] | 2
| FIG |  | "5.091" |  | 0 | [15 empty] | 2
| FIG |  | 17,671 |  | 17.671 | [15 empty] | 2
| FIG |  | "5.092" |  | 0 | [15 empty] | 2
| FIG |  | 17,671 |  | 17.671 | [15 empty] | 2
| FIG |  | "5.093" |  | 0 | [15 empty] | 2
| FIG |  | 5,602 |  | 5.602 | [15 empty] | 2
| FIG |  | "5.094" |  | 0 | [15 empty] | 2
| FIG |  | 46,371 |  | 46.371 | [15 empty] | 2
| FIG |  | "5.095" |  | 0 | [15 empty] | 2
| FIG |  | 5,599 |  | 5.599 | [15 empty] | 2
| FIG |  | "5.096" |  | 0 | [15 empty] | 2
| FIG |  | 17,671 |  | 17.671 | [15 empty] | 2
| FIG |  | "5.097" |  | 0 | [15 empty] | 2
| FIG |  | 17,672 |  | 17.672 | [15 empty] | 2
| FIG |  | "5.098" |  | 0 | [15 empty] | 2
| FIG |  | 5,606 |  | 5.606 | [15 empty] | 2
| FIG |  | "5.099" |  | 0 | [15 empty] | 2
| FIG |  | 46,471 |  | 46.471 | [15 empty] | 2
| FIG |  | "5.100" |  | 0 | [15 empty] | 2
| FIG |  | 5,602 |  | 5.602 | [15 empty] | 2
| FIG |  | "5.101" |  | 0 | [15 empty] | 2
| FIG |  | 17,672 |  | 17.672 | [15 empty] | 2
| FIG |  | "5.102" |  | 0 | [15 empty] | 2
| FIG |  | 17,671 |  | 17.671 | [15 empty] | 2
| FIG |  | "5.103" |  | 0 | [15 empty] | 2
| FIG |  | 5,336 |  | 5.336 | [15 empty] | 2
| FIG |  | "5.104" |  | 0 | [15 empty] | 2
| FIG |  | 45,989 |  | 45.989 | [15 empty] | 2
| FIG |  | "5.105" |  | 0 | [15 empty] | 2
| FIG |  | 45,989 |  | 45.989 | [15 empty] | 2
| FIG |  | "5.106" |  | 0 | [15 empty] | 2
| FIG |  | 22,468 |  | 22.468 | [15 empty] | 2
| FIG |  | "5.107" |  | 0 | [15 empty] | 2
| FIG |  | 5,159 |  | 5.159 | [15 empty] | 2
| FIG |  | "5.108" |  | 0 | [15 empty] | 2
| FIG |  | 17,507 |  | 17.507 | [15 empty] | 2
| FIG |  | "5.109" |  | 0 | [15 empty] | 2
| FIG |  | 45,244 |  | 45.244 | [15 empty] | 2
| FIG |  | "5.110" |  | 0 | [15 empty] | 2
| FIG |  | 47,239 |  | 47.239 | [15 empty] | 2
| FIG |  | "5.111" |  | 0 | [15 empty] | 2
| FIG |  | 48,831 |  | 48.831 | [15 empty] | 2
| FIG |  | "5.115" |  | 0 | [15 empty] | 2
| FIG |  | 10,367 |  | 10.367 | [15 empty] | 2
| FIG |  | "5.130" |  | 0 | [15 empty] | 2
| FIG |  | 68,934 |  | 68.934 | [15 empty] | 2
| FIG |  | "5.132" |  | 0 | [15 empty] | 2
| FIG |  | 13,038 |  | 13.038 | [15 empty] | 2
| FIG |  | "5.133" |  | 0 | [15 empty] | 2
| FIG |  | 18,507 |  | 18.507 | [15 empty] | 2
| FIG |  | "5.145" |  | 0 | [15 empty] | 2
| FIG |  | 72,05 |  | 72.05 | [15 empty] | 2
| FIG |  | "5.146" |  | 0 | [15 empty] | 2
| FIG |  | 22,468 |  | 22.468 | [15 empty] | 2
| FIG |  | "5.147" |  | 0 | [15 empty] | 2
| FIG |  | 45,989 |  | 45.989 | [15 empty] | 2
| FIG |  | "5.148" |  | 0 | [15 empty] | 2
| FIG |  | 22,35 |  | 22.35 | [15 empty] | 2
| FIG |  | "5.149" |  | 0 | [15 empty] | 2
| FIG |  | 14,833 |  | 14.833 | [15 empty] | 2
| FIG |  | "5.150" |  | 0 | [15 empty] | 2
| FIG |  | 14,49 |  | 14.49 | [15 empty] | 2
| FIG |  | "5.151" |  | 0 | [15 empty] | 2
| FIG |  | 14,49 |  | 14.49 | [15 empty] | 2
| FIG |  | "5.152" |  | 0 | [15 empty] | 2
| FIG |  | 45,989 |  | 45.989 | [15 empty] | 2
| FIG |  | "5.153" |  | 0 | [15 empty] | 2
| FIG |  | 17,671 |  | 17.671 | [15 empty] | 2
| FIG |  | "5.154" |  | 0 | [15 empty] | 2
| FIG |  | 5,363 |  | 5.363 | [15 empty] | 2
| FIG |  | "5.155" |  | 0 | [15 empty] | 2
| FIG |  | 17,671 |  | 17.671 | [15 empty] | 2
| FIG |  | "5.156" |  | 0 | [15 empty] | 2
| FIG |  | 5,602 |  | 5.602 | [15 empty] | 2
| FIG |  | "5.157" |  | 0 | [15 empty] | 2
| FIG |  | 46,371 |  | 46.371 | [15 empty] | 2
| FIG |  | "5.158" |  | 0 | [15 empty] | 2
| FIG |  | 17,672 |  | 17.672 | [15 empty] | 2
| FIG |  | "5.159" |  | 0 | [15 empty] | 2
| FIG |  | 5,602 |  | 5.602 | [15 empty] | 2
| FIG |  | "5.160" |  | 0 | [15 empty] | 2
| FIG |  | 17,671 |  | 17.671 | [15 empty] | 2
| FIG |  | "5.161" |  | 0 | [15 empty] | 2
| FIG |  | 5,602 |  | 5.602 | [15 empty] | 2
| FIG |  | "5.162" |  | 0 | [15 empty] | 2
| FIG |  | 46,121 |  | 46.121 | [15 empty] | 2
| FIG |  | "5.163" |  | 0 | [15 empty] | 2
| FIG |  | 17,671 |  | 17.671 | [15 empty] | 2
| FIG |  | "5.164" |  | 0 | [15 empty] | 2
| FIG |  | 5,603 |  | 5.603 | [15 empty] | 2
| FIG |  | "5.165" |  | 0 | [15 empty] | 2
| FIG |  | 17,806 |  | 17.806 | [15 empty] | 2
| FIG |  | "5.166" |  | 0 | [15 empty] | 2
| FIG |  | 5,606 |  | 5.606 | [15 empty] | 2
| FIG |  | "5.005" |  | 0 | [15 empty] | 2
| FIG |  | 189,475 |  | 189.475 | [15 empty] | 2
| FIG |  | "5.042" |  | 0 | [15 empty] | 2
| FIG |  | 97,54 |  | 97.54 | [15 empty] | 2
| FIG |  | "5.047" |  | 0 | [15 empty] | 2
| FIG |  | 169,777 |  | 169.777 | [15 empty] | 2
| FIG |  | "5.081" |  | 0 | [15 empty] | 2
| FIG |  | 119,069 |  | 119.069 | [15 empty] | 2
| FIG |  | "5.116" |  | 0 | [15 empty] | 2
| FIG |  | 160,018 |  | 160.018 | [15 empty] | 2
| FIG |  | "5.128" |  | 0 | [15 empty] | 2
| FIG |  | 101,886 |  | 101.886 | [15 empty] | 2
| FIG |  | "5.131" |  | 0 | [15 empty] | 2
| FIG |  | 130,664 |  | 130.664 | [15 empty] | 2
| FIG |  | "5.171" |  | 0 | [15 empty] | 2
| FIG |  | 54,114 |  | 54.114 | [15 empty] | 2
| FIG |  | "5.038" |  | 0 | [15 empty] | 2
| FIG |  | 35,595 |  | 35.595 | [15 empty] | 2
| FIG |  | "5.041" |  | 0 | [15 empty] | 2
| FIG |  | 44,941 |  | 44.941 | [15 empty] | 2
| FIG |  | "5.082" |  | 0 | [15 empty] | 2
| FIG |  | 38,592 |  | 38.592 | [15 empty] | 2
| FIG |  | "5.083" |  | 0 | [15 empty] | 2
| FIG |  | 38,367 |  | 38.367 | [15 empty] | 2
| FIG |  | "5.129" |  | 0 | [15 empty] | 2
| FIG |  | 35,97 |  | 35.97 | [15 empty] | 2
| FIG |  | "5.011" |  | 0 | [15 empty] | 2
| FIG |  | 3,908 |  | 3.908 | [15 empty] | 2
| FIG |  | "5.012" |  | 0 | [15 empty] | 2
| FIG |  | 2,075 |  | 2.075 | [15 empty] | 2
| FIG |  | "5.013" |  | 0 | [15 empty] | 2
| FIG |  | 7,6 |  | 7.6 | [15 empty] | 2
| FIG |  | "5.014" |  | 0 | [15 empty] | 2
| FIG |  | 4,788 |  | 4.788 | [15 empty] | 2
| FIG |  | "5.015" |  | 0 | [15 empty] | 2
| FIG |  | 7,786 |  | 7.786 | [15 empty] | 2
| FIG |  | "5.016" |  | 0 | [15 empty] | 2
| FIG |  | 4,12 |  | 4.12 | [15 empty] | 2
| FIG |  | "5.017" |  | 0 | [15 empty] | 2
| FIG |  | 4,8 |  | 4.8 | [15 empty] | 2
| FIG |  | "5.018" |  | 0 | [15 empty] | 2
| FIG |  | 24,815 |  | 24.815 | [15 empty] | 2
| FIG |  | "5.019" |  | 0 | [15 empty] | 2
| FIG |  | 11,292 |  | 11.292 | [15 empty] | 2
| FIG |  | "5.020b" |  | 0 | [15 empty] | 2
| FIG |  | 19,375 |  | 19.375 | [15 empty] | 2
| FIG |  | "5.050" |  | 0 | [15 empty] | 2
| FIG |  | 7,79 |  | 7.79 | [15 empty] | 2
| FIG |  | "5.051" |  | 0 | [15 empty] | 2
| FIG |  | 6,603 |  | 6.603 | [15 empty] | 2
| FIG |  | "5.054" |  | 0 | [15 empty] | 2
| FIG |  | 6,186 |  | 6.186 | [15 empty] | 2
| FIG |  | "5.055" |  | 0 | [15 empty] | 2
| FIG |  | 1,747 |  | 1.747 | [15 empty] | 2
| FIG |  | "5.056" |  | 0 | [15 empty] | 2
| FIG |  | 7,6 |  | 7.6 | [15 empty] | 2
| FIG |  | "5.057" |  | 0 | [15 empty] | 2
| FIG |  | 1,544 |  | 1.544 | [15 empty] | 2
| FIG |  | "5.058" |  | 0 | [15 empty] | 2
| FIG |  | 1,568 |  | 1.568 | [15 empty] | 2
| FIG |  | "5.059" |  | 0 | [15 empty] | 2
| FIG |  | 6,186 |  | 6.186 | [15 empty] | 2
| FIG |  | "5.060" |  | 0 | [15 empty] | 2
| FIG |  | 1,747 |  | 1.747 | [15 empty] | 2
| FIG |  | "5.077" |  | 0 | [15 empty] | 2
| FIG |  | 18,816 |  | 18.816 | [15 empty] | 2
| FIG |  | "5.078" |  | 0 | [15 empty] | 2
| FIG |  | 17,44 |  | 17.44 | [15 empty] | 2
| FIG |  | "5.079" |  | 0 | [15 empty] | 2
| FIG |  | 4,12 |  | 4.12 | [15 empty] | 2
| FIG |  | "5.080" |  | 0 | [15 empty] | 2
| FIG |  | 6 |  | 6 | [15 empty] | 2
| FIG |  | "5.112" |  | 0 | [15 empty] | 2
| FIG |  | 17,38 |  | 17.38 | [15 empty] | 2
| FIG |  | "5.113" |  | 0 | [15 empty] | 2
| FIG |  | 5,06 |  | 5.06 | [15 empty] | 2
| FIG |  | "5.114" |  | 0 | [15 empty] | 2
| FIG |  | 4,485 |  | 4.485 | [15 empty] | 2
| FIG |  | "5.118" |  | 0 | [15 empty] | 2
| FIG |  | 7,79 |  | 7.79 | [15 empty] | 2
| FIG |  | "5.119" |  | 0 | [15 empty] | 2
| FIG |  | 7,969 |  | 7.969 | [15 empty] | 2
| FIG |  | "5.120" |  | 0 | [15 empty] | 2
| FIG |  | 3,984 |  | 3.984 | [15 empty] | 2
| FIG |  | "5.122" |  | 0 | [15 empty] | 2
| FIG |  | 11,82 |  | 11.82 | [15 empty] | 2
| FIG |  | "5.123a" |  | 0 | [15 empty] | 2
| FIG |  | 17,68 |  | 17.68 | [15 empty] | 2
| FIG |  | "5.124" |  | 0 | [15 empty] | 2
| FIG |  | 8,775 |  | 8.775 | [15 empty] | 2
| FIG |  | "5.125" |  | 0 | [15 empty] | 2
| FIG |  | 21,01 |  | 21.01 | [15 empty] | 2
| FIG |  | "5.126" |  | 0 | [15 empty] | 2
| FIG |  | 4,52 |  | 4.52 | [15 empty] | 2
| FIG |  | "5.127" |  | 0 | [15 empty] | 2
| FIG |  | 4,52 |  | 4.52 | [15 empty] | 2
| FIG |  | "5.134" |  | 0 | [15 empty] | 2
| FIG |  | 6,96 |  | 6.96 | [15 empty] | 2
| FIG |  | "5.135" |  | 0 | [15 empty] | 2
| FIG |  | 6,46 |  | 6.46 | [15 empty] | 2
| FIG |  | "5.138" |  | 0 | [15 empty] | 2
| FIG |  | 5,82 |  | 5.82 | [15 empty] | 2
| FIG |  | "5.139" |  | 0 | [15 empty] | 2
| FIG |  | 1,819 |  | 1.819 | [15 empty] | 2
| FIG |  | "5.140" |  | 0 | [15 empty] | 2
| FIG |  | 6,96 |  | 6.96 | [15 empty] | 2
| FIG |  | "5.141" |  | 0 | [15 empty] | 2
| FIG |  | 1,544 |  | 1.544 | [15 empty] | 2
| FIG |  | "5.142" |  | 0 | [15 empty] | 2
| FIG |  | 1,544 |  | 1.544 | [15 empty] | 2
| FIG |  | "5.143" |  | 0 | [15 empty] | 2
| FIG |  | 5,82 |  | 5.82 | [15 empty] | 2
| FIG |  | "5.144" |  | 0 | [15 empty] | 2
| FIG |  | 1,819 |  | 1.819 | [15 empty] | 2
| FIG |  | "5.167" |  | 0 | [15 empty] | 2
| FIG |  | 18,326 |  | 18.326 | [15 empty] | 2
| FIG |  | "5.168" |  | 0 | [15 empty] | 2
| FIG |  | 18,613 |  | 18.613 | [15 empty] | 2
| FIG |  | "5.169" |  | 0 | [15 empty] | 2
| FIG |  | 4,12 |  | 4.12 | [15 empty] | 2
| FIG |  | "5.170" |  | 0 | [15 empty] | 2
| FIG |  | 4,12 |  | 4.12 | [15 empty] | 2
| FIG |  | "6.001" |  | 0 | [15 empty] | 2
| FIG |  | 67,338 |  | 67.338 | [15 empty] | 2
| FIG |  | "6.002" |  | 0 | [15 empty] | 2
| FIG |  | 21,476 |  | 21.476 | [15 empty] | 2
| FIG |  | "6.003" |  | 0 | [15 empty] | 2
| FIG |  | 45,56 |  | 45.56 | [15 empty] | 2
| FIG |  | "6.004" |  | 0 | [15 empty] | 2
| FIG |  | 108,886 |  | 108.886 | [15 empty] | 2
| FIG |  | "6.005" |  | 0 | [15 empty] | 2
| FIG |  | 14,767 |  | 14.767 | [15 empty] | 2
| FIG |  | "6.006" |  | 0 | [15 empty] | 2
| FIG |  | 14,769 |  | 14.769 | [15 empty] | 2
| FIG |  | "6.007" |  | 0 | [15 empty] | 2
| FIG |  | 9,376 |  | 9.376 | [15 empty] | 2
| FIG |  | "6.008" |  | 0 | [15 empty] | 2
| FIG |  | 8,32 |  | 8.32 | [15 empty] | 2
| FIG |  | "6.021" |  | 0 | [15 empty] | 2
| FIG |  | 21,036 |  | 21.036 | [15 empty] | 2
| FIG |  | "6.022" |  | 0 | [15 empty] | 2
| FIG |  | 22,05 |  | 22.05 | [15 empty] | 2
| FIG |  | "6.023" |  | 0 | [15 empty] | 2
| FIG |  | 22,389 |  | 22.389 | [15 empty] | 2
| FIG |  | "6.025" |  | 0 | [15 empty] | 2
| FIG |  | 9,15 |  | 9.15 | [15 empty] | 2
| FIG |  | "6.026" |  | 0 | [15 empty] | 2
| FIG |  | 3,6 |  | 3.6 | [15 empty] | 2
| FIG |  | "6.027" |  | 0 | [15 empty] | 2
| FIG |  | 2,25 |  | 2.25 | [15 empty] | 2
| FIG |  | "6.028" |  | 0 | [15 empty] | 2
| FIG |  | 10,129 |  | 10.129 | [15 empty] | 2
| FIG |  | "6.029" |  | 0 | [15 empty] | 2
| FIG |  | 5,55 |  | 5.55 | [15 empty] | 2
| FIG |  | "6.030" |  | 0 | [15 empty] | 2
| FIG |  | 10,156 |  | 10.156 | [15 empty] | 2
| FIG |  | "6.031" |  | 0 | [15 empty] | 2
| FIG |  | 11,987 |  | 11.987 | [15 empty] | 2
| FIG |  | "6.033" |  | 0 | [15 empty] | 2
| FIG |  | 22,296 |  | 22.296 | [15 empty] | 2
| FIG |  | "6.034" |  | 0 | [15 empty] | 2
| FIG |  | 22,482 |  | 22.482 | [15 empty] | 2
| FIG |  | "6.035" |  | 0 | [15 empty] | 2
| FIG |  | 7,875 |  | 7.875 | [15 empty] | 2
| FIG |  | "6.036" |  | 0 | [15 empty] | 2
| FIG |  | 2,357 |  | 2.357 | [15 empty] | 2
| FIG |  | "6.037" |  | 0 | [15 empty] | 2
| FIG |  | 6,185 |  | 6.185 | [15 empty] | 2
| FIG |  | "6.038" |  | 0 | [15 empty] | 2
| FIG |  | 9,331 |  | 9.331 | [15 empty] | 2
| FIG |  | "6.040" |  | 0 | [15 empty] | 2
| FIG |  | 71,647 |  | 71.647 | [15 empty] | 2
| FIG |  | "6.043" |  | 0 | [15 empty] | 2
| FIG |  | 15,902 |  | 15.902 | [15 empty] | 2
| FIG |  | "6.044" |  | 0 | [15 empty] | 2
| FIG |  | 7,696 |  | 7.696 | [15 empty] | 2
| FIG |  | "6.045" |  | 0 | [15 empty] | 2
| FIG |  | 15,542 |  | 15.542 | [15 empty] | 2
| FIG |  | "6.046" |  | 0 | [15 empty] | 2
| FIG |  | 7,461 |  | 7.461 | [15 empty] | 2
| FIG |  | "6.048" |  | 0 | [15 empty] | 2
| FIG |  | 10,739 |  | 10.739 | [15 empty] | 2
| FIG |  | "6.050" |  | 0 | [15 empty] | 2
| FIG |  | 29,494 |  | 29.494 | [15 empty] | 2
| FIG |  | "6.009" |  | 0 | [15 empty] | 2
| FIG |  | 32,611 |  | 32.611 | [15 empty] | 2
| FIG |  | "6.024" |  | 0 | [15 empty] | 2
| FIG |  | 12,762 |  | 12.762 | [15 empty] | 2
| FIG |  | "6.032" |  | 0 | [15 empty] | 2
| FIG |  | 28,553 |  | 28.553 | [15 empty] | 2
| FIG |  | "6.039" |  | 0 | [15 empty] | 2
| FIG |  | 9,132 |  | 9.132 | [15 empty] | 2
| FIG |  | "6.042" |  | 0 | [15 empty] | 2
| FIG |  | 31,244 |  | 31.244 | [15 empty] | 2
| FIG |  | "6.047" |  | 0 | [15 empty] | 2
| FIG |  | 17,51 |  | 17.51 | [15 empty] | 2
| FIG |  | "6.041" |  | 0 | [15 empty] | 2
| FIG |  | 31,172 |  | 31.172 | [15 empty] | 2
| FIG |  | "6.010" |  | 0 | [15 empty] | 2
| FIG |  | 4,12 |  | 4.12 | [15 empty] | 2
| FIG |  | "6.011" |  | 0 | [15 empty] | 2
| FIG |  | 4,8 |  | 4.8 | [15 empty] | 2
| FIG |  | "6.012" |  | 0 | [15 empty] | 2
| FIG |  | 18,47 |  | 18.47 | [15 empty] | 2
| FIG |  | "6.013" |  | 0 | [15 empty] | 2
| FIG |  | 7,79 |  | 7.79 | [15 empty] | 2
| FIG |  | "6.014" |  | 0 | [15 empty] | 2
| FIG |  | 4,788 |  | 4.788 | [15 empty] | 2
| FIG |  | "6.015" |  | 0 | [15 empty] | 2
| FIG |  | 3,908 |  | 3.908 | [15 empty] | 2
| FIG |  | "6.016" |  | 0 | [15 empty] | 2
| FIG |  | 7,6 |  | 7.6 | [15 empty] | 2
| FIG |  | "6.017" |  | 0 | [15 empty] | 2
| FIG |  | 2,075 |  | 2.075 | [15 empty] | 2
| FIG |  | "6.018" |  | 0 | [15 empty] | 2
| FIG |  | 11,917 |  | 11.917 | [15 empty] | 2
| FIG |  | "6.019" |  | 0 | [15 empty] | 2
| FIG |  | 19,375 |  | 19.375 | [15 empty] | 2
| FIG |  | "6.053" |  | 0 | [15 empty] | 2
| FIG |  | 12,918 |  | 12.918 | [15 empty] | 2
| FIG |  | "6.054" |  | 0 | [15 empty] | 2
| FIG |  | 17,717 |  | 17.717 | [15 empty] | 2
| FIG |  | "6.055" |  | 0 | [15 empty] | 2
| FIG |  | 5,88 |  | 5.88 | [15 empty] | 2
| FIG |  | "6.058" |  | 0 | [15 empty] | 2
| FIG |  | 17,68 |  | 17.68 | [15 empty] | 2
| FIG |  | "6.059" |  | 0 | [15 empty] | 2
| FIG |  | 18,76 |  | 18.76 | [15 empty] | 2
| FIG |  | "6.060" |  | 0 | [15 empty] | 2
| FIG |  | 9,848 |  | 9.848 | [15 empty] | 2
| FIG |  | "6.061" |  | 0 | [15 empty] | 2
| FIG |  | 4,4 |  | 4.4 | [15 empty] | 2
| FIG |  | "6.066" |  | 0 | [15 empty] | 2
| FIG |  | 6,75 |  | 6.75 | [15 empty] | 2
| FIG |  | "6.064" |  | 0 | [15 empty] | 2
| FIG |  | 20,473 |  | 20.473 | [15 empty] | 2
| FIG |  | "6.065" |  | 0 | [15 empty] | 2
| FIG |  | 16,145 |  | 16.145 | [15 empty] | 2
| FIG |  | "6.020" |  | 0 | [15 empty] | 2
| FIG |  | 354,076 |  | 354.076 | [15 empty] | 2
| FIG |  | "6.051" |  | 0 | [15 empty] | 2
| FIG |  | 600,195 |  | 600.195 | [15 empty] | 2
| FIG |  | "6.057" |  | 0 | [15 empty] | 2
| FIG |  | 215,038 |  | 215.038 | [15 empty] | 2
| FIG |  | "6.063" |  | 0 | [15 empty] | 2
| FIG |  | 168,217 |  | 168.217 | [15 empty] | 2
| FIG |  | "7.002" |  | 0 | [15 empty] | 2
| FIG |  | 7,72 |  | 7.72 | [15 empty] | 2
| FIG |  | Součet |  | 33042.075 | [15 empty] | 2
230 | K | 953121112a1 | Smyková lišta proti protlačení se 2 kotvami výztuž D 10 mm, dodávka a montáž, specifikace dle PD | kus | 50 |  | 0 |  |  |  | základní |  | 0 | 0.00052 | 0.026 | 0 | 0 | FIDIC - měřená položka | 4 | K | 2 |  |  |  | ROZPOCET | [5 empty] | 0 | 0 | 0 | 0 | 0 | 1 | 0 | 4 | -157265058
| P |  | Poznámka k položce: Stavebně konstrukční řešení D.1.2NGPP_TZ_001 Technická zpráva D.1.2NGPP_SV_001 Podrobný statický výpočet D.1.2NGPP-2S_001 VÝKRES TVARU 2. PODZEMNÍ PODLAŽÍ - SEVERNÍ ČÁST D.1.2NGPP-2S_002 VÝKRES TVARU 2. PODZEMNÍ PODLAŽÍ - JIŽNÍ ČÁST D.1.2NGPP-2A_001 SCHÉMA VÝZTUŽE 2. PODZEMNÍ PODLAŽÍ - SEVERNÍ ČÁST D.1.2NGPP-2A_002 SCHÉMA VÝZTUŽE 2. PODZEMNÍ PODLAŽÍ - JIŽNÍ ČÁST D.1.2NGPP-2A_003 SCHÉMA VÝZTUŽE 2. PODZEMNÍ PODLAŽÍ - SEVERNÍ ČÁST D.1.2NGPP-2A_004 SCHÉMA VÝZTUŽE 2. PODZEMNÍ PODLAŽÍ - JIŽNÍ ČÁST | [16 empty] | P | 2
| VV |  | "2.PP, PSB-10/340-2/500.00" 50 |  | 50 | [14 empty] | VV | 2 | 2 | True | 1 | ROZPOCET
231 | K | 953121112a2 | Smyková lišta proti protlačení se 2 kotvami výztuž D 10 mm, dodávka a montáž, specifikace dle PD | kus | 464 |  | 0 |  |  |  | základní |  | 0 | 0.00052 | 0.24128 | 0 | 0 | FIDIC - měřená položka | 4 | K | 2 |  |  |  | ROZPOCET | [5 empty] | 0 | 0 | 0 | 0 | 0 | 1 | 0 | 4 | 577109574
| P |  | Poznámka k položce: Stavebně konstrukční řešení D.1.2NGPP_TZ_001 Technická zpráva D.1.2NGPP_SV_001 Podrobný statický výpočet D.1.2NGPP01S_001 VÝKRES TVARU 1. NADZEMNÍ PODLAŽÍ - SEVERNÍ ČÁST D.1.2NGPP01S_002 VÝKRES TVARU 1. NADZEMNÍ PODLAŽÍ - JIŽNÍ ČÁST D.1.2NGPP02S_001 VÝKRES TVARU 2. NADZEMNÍ PODLAŽÍ - SEVERNÍ ČÁST D.1.2NGPP02S_002 VÝKRES TVARU 2. NADZEMNÍ PODLAŽÍ - JIŽNÍ ČÁST D.1.2NGPP03S_001 VÝKRES TVARU 3. NADZEMNÍ PODLAŽÍ - SEVERNÍ ČÁST D.1.2NGPP03S_002 VÝKRES TVARU 3. NADZEMNÍ PODLAŽÍ - JIŽNÍ ČÁST D.1.2NGPP04S_001 VÝKRES TVARU 4. NADZEMNÍ PODLAŽÍ - SEVERNÍ ČÁST D.1.2NGPP04S_002 VÝKRES TVARU 4. NADZEMNÍ PODLAŽÍ - JIŽNÍ ČÁST D.1.2NGPP05S_001 VÝKRES TVARU 5. NADZEMNÍ PODLAŽÍ - SEVERNÍ ČÁST D.1.2NGPP05S_002 VÝKRES TVARU 5. NADZEMNÍ PODLAŽÍ - JIŽNÍ ČÁST D.1.2NGPP06S_001 VÝKRES TVARU 6. NADZEMNÍ PODLAŽÍ - SEVERNÍ ČÁST D.1.2NGPP06S_002 VÝKRES TVARU 6. NADZEMNÍ PODLAŽÍ - JIŽNÍ ČÁST D.1.2NGPP07S_001 VÝKRES TVARU 7. NADZEMNÍ PODLAŽÍ - SEVERNÍ ČÁST D.1.2NGPP07S_002 VÝKRES TVARU 7. NADZEMNÍ PODLAŽÍ - JIŽNÍ ČÁST D.1.2NGPP08S_001 VÝKRES TVARU 8. NADZEMNÍ PODLAŽÍ - SEVERNÍ ČÁST D.1.2NGPP08S_002 VÝKRES TVARU 8. NADZEMNÍ PODLAŽÍ - JIŽNÍ ČÁST D.1.2NGPP09S_001 VÝKRES TVARU 9. NADZEMNÍ PODLAŽÍ - SEVERNÍ ČÁST D.1.2NGPP09S_002 VÝKRES TVARU 9. NADZEMNÍ PODLAŽÍ - JIŽNÍ ČÁST D.1.2NGPP01A_001 SCHÉMA VÝZTUŽE 1. NADZEMNÍ PODLAŽÍ - SEVERNÍ ČÁST D.1.2NGPP01A_002 SCHÉMA VÝZTUŽE 1. NADZEMNÍ PODLAŽÍ - JIŽNÍ ČÁST D.1.2NGPP01A_003 SCHÉMA VÝZTUŽE 1. NADZEMNÍ PODLAŽÍ - SEVERNÍ ČÁST D.1.2NGPP01A_004 SCHÉMA VÝZTUŽE 1. NADZEMNÍ PODLAŽÍ - JIŽNÍ ČÁST D.1.2NGPP01A_005 SCHÉMA VÝZTUŽE 1. NADZEMNÍ PODLAŽÍ - SEVERNÍ ČÁST D.1.2NGPP01A_006 SCHÉMA VÝZTUŽE 1. NADZEMNÍ PODLAŽÍ - JIŽNÍ ČÁST D.1.2NGPP02A_001 SCHÉMA VÝZTUŽE 2. NADZEMNÍ PODLAŽÍ - SEVERNÍ ČÁST D.1.2NGPP02A_002 SCHÉMA VÝZTUŽE 2. NADZEMNÍ PODLAŽÍ - JIŽNÍ ČÁST D.1.2NGPP02A_003 SCHÉMA VÝZTUŽE 2. NADZEMNÍ PODLAŽÍ - SEVERNÍ ČÁST D.1.2NGPP02A_004 SCHÉMA VÝZTUŽE 2. NADZEMNÍ PODLAŽÍ - JIŽNÍ ČÁST D.1.2NGPP02A_005 SCHÉMA VÝZTUŽE 2. NADZEMNÍ PODLAŽÍ - SEVERNÍ ČÁST D.1.2NGPP02A_006 SCHÉMA VÝZTUŽE 2. NADZEMNÍ PODLAŽÍ - JIŽNÍ ČÁST D.1.2NGPP03A_001 SCHÉMA VÝZTUŽE 3. NADZEMNÍ PODLAŽÍ - SEVERNÍ ČÁST D.1.2NGPP03A_002 SCHÉMA VÝZTUŽE 3. NADZEMNÍ PODLAŽÍ - JIŽNÍ ČÁST D.1.2NGPP03A_003 SCHÉMA VÝZTUŽE 3. NADZEMNÍ PODLAŽÍ - SEVERNÍ ČÁST D.1.2NGPP03A_004 SCHÉMA VÝZTUŽE 3. NADZEMNÍ PODLAŽÍ JIŽNÍ - ČÁST D.1.2NGPP03A_005 SCHÉMA VÝZTUŽE 3. NADZEMNÍ PODLAŽÍ - SEVERNÍ ČÁST D.1.2NGPP03A_006 SCHÉMA VÝZTUŽE 3. NADZEMNÍ PODLAŽÍ - JIŽNÍ ČÁST D.1.2NGPP04A_001 SCHÉMA VÝZTUŽE 4. NADZEMNÍ PODLAŽÍ - SEVERNÍ ČÁST D.1.2NGPP04A_002 SCHÉMA VÝZTUŽE 4. NADZEMNÍ PODLAŽÍ - JIŽNÍ ČÁST D.1.2NGPP04A_003 SCHÉMA VÝZTUŽE 4. NADZEMNÍ PODLAŽÍ - SEVERNÍ ČÁST D.1.2NGPP04A_004 SCHÉMA VÝZTUŽE 4. NADZEMNÍ PODLAŽÍ - JIŽNÍ ČÁST D.1.2NGPP04A_005 SCHÉMA VÝZTUŽE 4. NADZEMNÍ PODLAŽÍ - SEVERNÍ ČÁST D.1.2NGPP04A_006 SCHÉMA VÝZTUŽE 4. NADZEMNÍ PODLAŽÍ - JIŽNÍ ČÁST D.1.2NGPP05A_001 SCHÉMA VÝZTUŽE 5. NADZEMNÍ PODLAŽÍ - SEVERNÍ ČÁST D.1.2NGPP05A_002 SCHÉMA VÝZTUŽE 5. NADZEMNÍ PODLAŽÍ - JIŽNÍ ČÁST D.1.2NGPP05A_003 SCHÉMA VÝZTUŽE 5. NADZEMNÍ PODLAŽÍ - SEVERNÍ ČÁST D.1.2NGPP05A_004 SCHÉMA VÝZTUŽE 5. NADZEMNÍ PODLAŽÍ - JIŽNÍ ČÁST D.1.2NGPP05A_005 SCHÉMA VÝZTUŽE 5. NADZEMNÍ PODLAŽÍ - SEVERNÍ ČÁST D.1.2NGPP05A_006 SCHÉMA VÝZTUŽE 5. NADZEMNÍ PODLAŽÍ - JIŽNÍ ČÁST D.1.2NGPP06A_001 SCHÉMA VÝZTUŽE 6. NADZEMNÍ PODLAŽÍ - SEVERNÍ ČÁST D.1.2NGPP06A_002 SCHÉMA VÝZTUŽE 6. NADZEMNÍ PODLAŽÍ - JIŽNÍ ČÁST D.1.2NGPP06A_003 SCHÉMA VÝZTUŽE 6. NADZEMNÍ PODLAŽÍ - SEVERNÍ ČÁST D.1.2NGPP06A_004 SCHÉMA VÝZTUŽE 6. NADZEMNÍ PODLAŽÍ - JIŽNÍ ČÁST D.1.2NGPP06A_005 SCHÉMA VÝZTUŽE 6. NADZEMNÍ PODLAŽÍ - SEVERNÍ ČÁST D.1.2NGPP06A_006 SCHÉMA VÝZTUŽE 6. NADZEMNÍ PODLAŽÍ - JIŽNÍ ČÁST D.1.2NGPP07A_001 SCHÉMA VÝZTUŽE 7. NADZEMNÍ PODLAŽÍ - SEVERNÍ ČÁST D.1.2NGPP07A_002 SCHÉMA VÝZTUŽE 7. NADZEMNÍ PODLAŽÍ - JIŽNÍ ČÁST D.1.2NGPP07A_003 SCHÉMA VÝZTUŽE 7. NADZEMNÍ PODLAŽÍ - SEVERNÍ ČÁST D.1.2NGPP07A_004 SCHÉMA VÝZTUŽE 7. NADZEMNÍ PODLAŽÍ - JIŽNÍ ČÁST D.1.2NGPP07A_005 SCHÉMA VÝZTUŽE 7. NADZEMNÍ PODLAŽÍ - SEVERNÍ ČÁST D.1.2NGPP07A_006 SCHÉMA VÝZTUŽE 7. NADZEMNÍ PODLAŽÍ - JIŽNÍ ČÁST D.1.2NGPP08A_001 SCHÉMA VÝZTUŽE 8. NADZEMNÍ PODLAŽÍ - SEVERNÍ ČÁST D.1.2NGPP08A_002 SCHÉMA VÝZTUŽE 8. NADZEMNÍ PODLAŽÍ - JIŽNÍ ČÁST D.1.2NGPP08A_003 SCHÉMA VÝZTUŽE 8. NADZEMNÍ PODLAŽÍ - SEVERNÍ ČÁST D.1.2NGPP08A_004 SCHÉMA VÝZTUŽE 8. NADZEMNÍ PODLAŽÍ - JIŽNÍ ČÁST D.1.2NGPP08A_005 SCHÉMA VÝZTUŽE 8. NADZEMNÍ PODLAŽÍ - SEVERNÍ ČÁST D.1.2NGPP08A_006 SCHÉMA VÝZTUŽE 8. NADZEMNÍ PODLAŽÍ - JIŽNÍ ČÁST D.1.2NGPP09A_001 SCHÉMA VÝZTUŽE 9. NADZEMNÍ PODLAŽÍ - SEVERNÍ ČÁST D.1.2NGPP09A_002 SCHÉMA VÝZTUŽE 9. NADZEMNÍ PODLAŽÍ - JIŽNÍ ČÁST D.1.2NGPP09A_003 SCHÉMA VÝZTUŽE 9. NADZEMNÍ PODLAŽÍ - SEVERNÍ ČÁST D.1.2NGPP09A_004 SCHÉMA VÝZTUŽE 9. NADZEMNÍ PODLAŽÍ - JIŽNÍ ČÁST D.1.2NGPP09A_005 SCHÉMA VÝZTUŽE 9. NADZEMNÍ PODLAŽÍ - SEVERNÍ ČÁST D.1.2NGPP09A_006 SCHÉMA VÝZTUŽE 9. NADZEMNÍ PODLAŽÍ - JIŽNÍ ČÁST | [16 empty] | P | 2
| VV |  | "1.NP, PSB-10/230-2/160.00" 44 |  | 44 | [14 empty] | VV | 2 | 2 | True | 0 | ROZPOCET
| VV |  | "2.NP, PSB-10/230-2/160.00" 44 |  | 44 | [14 empty] | VV | 2 | 2 | True | 0 | ROZPOCET
| VV |  | "3.NP, PSB-10/230-2/160.00" 106 |  | 106 | [14 empty] | VV | 2 | 2 | True | 0 | ROZPOCET
| VV |  | "4.NP, PSB-10/230-2/160.00"32 |  | 32 | [14 empty] | VV | 2 | 2 | True | 0 | ROZPOCET
| VV |  | "5.NP, PSB-10/230-2/160.00"68 |  | 68 | [14 empty] | VV | 2 | 2 | True | 0 | ROZPOCET
| VV |  | "6.NP, PSB-10/230-2/160.00"68 |  | 68 | [14 empty] | VV | 2 | 2 | True | 0 | ROZPOCET
| VV |  | "7.NP, PSB-10/230-2/160.00"40 |  | 40 | [14 empty] | VV | 2 | 2 | True | 0 | ROZPOCET
| VV |  | "8.NP, PSB-10/230-2/160.00"36 |  | 36 | [14 empty] | VV | 2 | 2 | True | 0 | ROZPOCET
| VV |  | "9.NP, PSB-10/230-2/160.00"26 |  | 26 | [14 empty] | VV | 2 | 2 | True | 0 | ROZPOCET
| VV |  | Součet |  | 464 | [14 empty] | VV | 2 | 4 | True | 1 | ROZPOCET
232 | K | 953121112a3 | Smyková lišta proti protlačení se 2 kotvami výztuž D 10 mm, dodávka a montáž, specifikace dle PD | kus | 4241 |  | 0 |  |  |  | základní |  | 0 | 0.00052 | 2.2053 | 0 | 0 | FIDIC - měřená položka | 4 | K | 2 |  |  |  | ROZPOCET | [5 empty] | 0 | 0 | 0 | 0 | 0 | 1 | 0 | 4 | -1473698035
| P |  | Poznámka k položce: Stavebně konstrukční řešení D.1.2NGPP_TZ_001 Technická zpráva D.1.2NGPP_SV_001 Podrobný statický výpočet D.1.2NGPP01S_001 VÝKRES TVARU 1. NADZEMNÍ PODLAŽÍ - SEVERNÍ ČÁST D.1.2NGPP01S_002 VÝKRES TVARU 1. NADZEMNÍ PODLAŽÍ - JIŽNÍ ČÁST D.1.2NGPP02S_001 VÝKRES TVARU 2. NADZEMNÍ PODLAŽÍ - SEVERNÍ ČÁST D.1.2NGPP02S_002 VÝKRES TVARU 2. NADZEMNÍ PODLAŽÍ - JIŽNÍ ČÁST D.1.2NGPP03S_001 VÝKRES TVARU 3. NADZEMNÍ PODLAŽÍ - SEVERNÍ ČÁST D.1.2NGPP03S_002 VÝKRES TVARU 3. NADZEMNÍ PODLAŽÍ - JIŽNÍ ČÁST D.1.2NGPP04S_001 VÝKRES TVARU 4. NADZEMNÍ PODLAŽÍ - SEVERNÍ ČÁST D.1.2NGPP04S_002 VÝKRES TVARU 4. NADZEMNÍ PODLAŽÍ - JIŽNÍ ČÁST D.1.2NGPP05S_001 VÝKRES TVARU 5. NADZEMNÍ PODLAŽÍ - SEVERNÍ ČÁST D.1.2NGPP05S_002 VÝKRES TVARU 5. NADZEMNÍ PODLAŽÍ - JIŽNÍ ČÁST D.1.2NGPP06S_001 VÝKRES TVARU 6. NADZEMNÍ PODLAŽÍ - SEVERNÍ ČÁST D.1.2NGPP06S_002 VÝKRES TVARU 6. NADZEMNÍ PODLAŽÍ - JIŽNÍ ČÁST D.1.2NGPP07S_001 VÝKRES TVARU 7. NADZEMNÍ PODLAŽÍ - SEVERNÍ ČÁST D.1.2NGPP07S_002 VÝKRES TVARU 7. NADZEMNÍ PODLAŽÍ - JIŽNÍ ČÁST D.1.2NGPP08S_001 VÝKRES TVARU 8. NADZEMNÍ PODLAŽÍ - SEVERNÍ ČÁST D.1.2NGPP08S_002 VÝKRES TVARU 8. NADZEMNÍ PODLAŽÍ - JIŽNÍ ČÁST D.1.2NGPP09S_001 VÝKRES TVARU 9. NADZEMNÍ PODLAŽÍ - SEVERNÍ ČÁST D.1.2NGPP09S_002 VÝKRES TVARU 9. NADZEMNÍ PODLAŽÍ - JIŽNÍ ČÁST D.1.2NGPP01A_001 SCHÉMA VÝZTUŽE 1. NADZEMNÍ PODLAŽÍ - SEVERNÍ ČÁST D.1.2NGPP01A_002 SCHÉMA VÝZTUŽE 1. NADZEMNÍ PODLAŽÍ - JIŽNÍ ČÁST D.1.2NGPP01A_003 SCHÉMA VÝZTUŽE 1. NADZEMNÍ PODLAŽÍ - SEVERNÍ ČÁST D.1.2NGPP01A_004 SCHÉMA VÝZTUŽE 1. NADZEMNÍ PODLAŽÍ - JIŽNÍ ČÁST D.1.2NGPP01A_005 SCHÉMA VÝZTUŽE 1. NADZEMNÍ PODLAŽÍ - SEVERNÍ ČÁST D.1.2NGPP01A_006 SCHÉMA VÝZTUŽE 1. NADZEMNÍ PODLAŽÍ - JIŽNÍ ČÁST D.1.2NGPP02A_001 SCHÉMA VÝZTUŽE 2. NADZEMNÍ PODLAŽÍ - SEVERNÍ ČÁST D.1.2NGPP02A_002 SCHÉMA VÝZTUŽE 2. NADZEMNÍ PODLAŽÍ - JIŽNÍ ČÁST D.1.2NGPP02A_003 SCHÉMA VÝZTUŽE 2. NADZEMNÍ PODLAŽÍ - SEVERNÍ ČÁST D.1.2NGPP02A_004 SCHÉMA VÝZTUŽE 2. NADZEMNÍ PODLAŽÍ - JIŽNÍ ČÁST D.1.2NGPP02A_005 SCHÉMA VÝZTUŽE 2. NADZEMNÍ PODLAŽÍ - SEVERNÍ ČÁST D.1.2NGPP02A_006 SCHÉMA VÝZTUŽE 2. NADZEMNÍ PODLAŽÍ - JIŽNÍ ČÁST D.1.2NGPP03A_001 SCHÉMA VÝZTUŽE 3. NADZEMNÍ PODLAŽÍ - SEVERNÍ ČÁST D.1.2NGPP03A_002 SCHÉMA VÝZTUŽE 3. NADZEMNÍ PODLAŽÍ - JIŽNÍ ČÁST D.1.2NGPP03A_003 SCHÉMA VÝZTUŽE 3. NADZEMNÍ PODLAŽÍ - SEVERNÍ ČÁST D.1.2NGPP03A_004 SCHÉMA VÝZTUŽE 3. NADZEMNÍ PODLAŽÍ JIŽNÍ - ČÁST D.1.2NGPP03A_005 SCHÉMA VÝZTUŽE 3. NADZEMNÍ PODLAŽÍ - SEVERNÍ ČÁST D.1.2NGPP03A_006 SCHÉMA VÝZTUŽE 3. NADZEMNÍ PODLAŽÍ - JIŽNÍ ČÁST D.1.2NGPP04A_001 SCHÉMA VÝZTUŽE 4. NADZEMNÍ PODLAŽÍ - SEVERNÍ ČÁST D.1.2NGPP04A_002 SCHÉMA VÝZTUŽE 4. NADZEMNÍ PODLAŽÍ - JIŽNÍ ČÁST D.1.2NGPP04A_003 SCHÉMA VÝZTUŽE 4. NADZEMNÍ PODLAŽÍ - SEVERNÍ ČÁST D.1.2NGPP04A_004 SCHÉMA VÝZTUŽE 4. NADZEMNÍ PODLAŽÍ - JIŽNÍ ČÁST D.1.2NGPP04A_005 SCHÉMA VÝZTUŽE 4. NADZEMNÍ PODLAŽÍ - SEVERNÍ ČÁST D.1.2NGPP04A_006 SCHÉMA VÝZTUŽE 4. NADZEMNÍ PODLAŽÍ - JIŽNÍ ČÁST D.1.2NGPP05A_001 SCHÉMA VÝZTUŽE 5. NADZEMNÍ PODLAŽÍ - SEVERNÍ ČÁST D.1.2NGPP05A_002 SCHÉMA VÝZTUŽE 5. NADZEMNÍ PODLAŽÍ - JIŽNÍ ČÁST D.1.2NGPP05A_003 SCHÉMA VÝZTUŽE 5. NADZEMNÍ PODLAŽÍ - SEVERNÍ ČÁST D.1.2NGPP05A_004 SCHÉMA VÝZTUŽE 5. NADZEMNÍ PODLAŽÍ - JIŽNÍ ČÁST D.1.2NGPP05A_005 SCHÉMA VÝZTUŽE 5. NADZEMNÍ PODLAŽÍ - SEVERNÍ ČÁST D.1.2NGPP05A_006 SCHÉMA VÝZTUŽE 5. NADZEMNÍ PODLAŽÍ - JIŽNÍ ČÁST D.1.2NGPP06A_001 SCHÉMA VÝZTUŽE 6. NADZEMNÍ PODLAŽÍ - SEVERNÍ ČÁST D.1.2NGPP06A_002 SCHÉMA VÝZTUŽE 6. NADZEMNÍ PODLAŽÍ - JIŽNÍ ČÁST D.1.2NGPP06A_003 SCHÉMA VÝZTUŽE 6. NADZEMNÍ PODLAŽÍ - SEVERNÍ ČÁST D.1.2NGPP06A_004 SCHÉMA VÝZTUŽE 6. NADZEMNÍ PODLAŽÍ - JIŽNÍ ČÁST D.1.2NGPP06A_005 SCHÉMA VÝZTUŽE 6. NADZEMNÍ PODLAŽÍ - SEVERNÍ ČÁST D.1.2NGPP06A_006 SCHÉMA VÝZTUŽE 6. NADZEMNÍ PODLAŽÍ - JIŽNÍ ČÁST D.1.2NGPP07A_001 SCHÉMA VÝZTUŽE 7. NADZEMNÍ PODLAŽÍ - SEVERNÍ ČÁST D.1.2NGPP07A_002 SCHÉMA VÝZTUŽE 7. NADZEMNÍ PODLAŽÍ - JIŽNÍ ČÁST D.1.2NGPP07A_003 SCHÉMA VÝZTUŽE 7. NADZEMNÍ PODLAŽÍ - SEVERNÍ ČÁST D.1.2NGPP07A_004 SCHÉMA VÝZTUŽE 7. NADZEMNÍ PODLAŽÍ - JIŽNÍ ČÁST D.1.2NGPP07A_005 SCHÉMA VÝZTUŽE 7. NADZEMNÍ PODLAŽÍ - SEVERNÍ ČÁST D.1.2NGPP07A_006 SCHÉMA VÝZTUŽE 7. NADZEMNÍ PODLAŽÍ - JIŽNÍ ČÁST D.1.2NGPP08A_001 SCHÉMA VÝZTUŽE 8. NADZEMNÍ PODLAŽÍ - SEVERNÍ ČÁST D.1.2NGPP08A_002 SCHÉMA VÝZTUŽE 8. NADZEMNÍ PODLAŽÍ - JIŽNÍ ČÁST D.1.2NGPP08A_003 SCHÉMA VÝZTUŽE 8. NADZEMNÍ PODLAŽÍ - SEVERNÍ ČÁST D.1.2NGPP08A_004 SCHÉMA VÝZTUŽE 8. NADZEMNÍ PODLAŽÍ - JIŽNÍ ČÁST D.1.2NGPP08A_005 SCHÉMA VÝZTUŽE 8. NADZEMNÍ PODLAŽÍ - SEVERNÍ ČÁST D.1.2NGPP08A_006 SCHÉMA VÝZTUŽE 8. NADZEMNÍ PODLAŽÍ - JIŽNÍ ČÁST D.1.2NGPP09A_001 SCHÉMA VÝZTUŽE 9. NADZEMNÍ PODLAŽÍ - SEVERNÍ ČÁST D.1.2NGPP09A_002 SCHÉMA VÝZTUŽE 9. NADZEMNÍ PODLAŽÍ - JIŽNÍ ČÁST D.1.2NGPP09A_003 SCHÉMA VÝZTUŽE 9. NADZEMNÍ PODLAŽÍ - SEVERNÍ ČÁST D.1.2NGPP09A_004 SCHÉMA VÝZTUŽE 9. NADZEMNÍ PODLAŽÍ - JIŽNÍ ČÁST D.1.2NGPP09A_005 SCHÉMA VÝZTUŽE 9. NADZEMNÍ PODLAŽÍ - SEVERNÍ ČÁST D.1.2NGPP09A_006 SCHÉMA VÝZTUŽE 9. NADZEMNÍ PODLAŽÍ - JIŽNÍ ČÁST | [16 empty] | P | 2
| VV |  | "1.NP, PSB-10/230-2/340.00" 456 |  | 456 | [14 empty] | VV | 2 | 2 | True | 0 | ROZPOCET
| VV |  | "2.NP, PSB-10/230-2/340.00" 456 |  | 456 | [14 empty] | VV | 2 | 2 | True | 0 | ROZPOCET
| VV |  | "3.NP, PSB-10/230-2/340.00"430 |  | 430 | [14 empty] | VV | 2 | 2 | True | 0 | ROZPOCET
| VV |  | "4.NP, PSB-10/230-2/340.00"498 |  | 498 | [14 empty] | VV | 2 | 2 | True | 0 | ROZPOCET
| VV |  | "5.NP, PSB-10/230-2/340.00"510 |  | 510 | [14 empty] | VV | 2 | 2 | True | 0 | ROZPOCET
| VV |  | "6.NP, PSB-10/230-2/340.00"510 |  | 510 | [14 empty] | VV | 2 | 2 | True | 0 | ROZPOCET
| VV |  | "7.NP, PSB-10/230-2/340.00"494 |  | 494 | [14 empty] | VV | 2 | 2 | True | 0 | ROZPOCET
| VV |  | "8.NP, PSB-10/230-2/340.00"474 |  | 474 | [14 empty] | VV | 2 | 2 | True | 0 | ROZPOCET
| VV |  | "9.NP, PSB-10/230-2/340.00"413 |  | 413 | [14 empty] | VV | 2 | 2 | True | 0 | ROZPOCET
| VV |  | Součet |  | 4241 | [14 empty] | VV | 2 | 4 | True | 1 | ROZPOCET
233 | K | 953121114a1 | Smyková lišta proti protlačení se 2 kotvami výztuž D 14 mm, dodávka a montáž, specifikace dle PD | kus | 40 |  | 0 |  |  |  | základní |  | 0 | 0.00115 | 0.046 | 0 | 0 | FIDIC - měřená položka | 4 | K | 2 |  |  |  | ROZPOCET | [5 empty] | 0 | 0 | 0 | 0 | 0 | 1 | 0 | 4 | 1580838918
| P |  | Poznámka k položce: Stavebně konstrukční řešení D.1.2NGPP_TZ_001 Technická zpráva D.1.2NGPP_SV_001 Podrobný statický výpočet D.1.2NGPP01S_001 VÝKRES TVARU 1. NADZEMNÍ PODLAŽÍ - SEVERNÍ ČÁST D.1.2NGPP01S_002 VÝKRES TVARU 1. NADZEMNÍ PODLAŽÍ - JIŽNÍ ČÁST D.1.2NGPP02S_001 VÝKRES TVARU 2. NADZEMNÍ PODLAŽÍ - SEVERNÍ ČÁST D.1.2NGPP02S_002 VÝKRES TVARU 2. NADZEMNÍ PODLAŽÍ - JIŽNÍ ČÁST D.1.2NGPP05S_001 VÝKRES TVARU 5. NADZEMNÍ PODLAŽÍ - SEVERNÍ ČÁST D.1.2NGPP05S_002 VÝKRES TVARU 5. NADZEMNÍ PODLAŽÍ - JIŽNÍ ČÁST D.1.2NGPP06S_001 VÝKRES TVARU 6. NADZEMNÍ PODLAŽÍ - SEVERNÍ ČÁST D.1.2NGPP06S_002 VÝKRES TVARU 6. NADZEMNÍ PODLAŽÍ - JIŽNÍ ČÁST D.1.2NGPP01A_001 SCHÉMA VÝZTUŽE 1. NADZEMNÍ PODLAŽÍ - SEVERNÍ ČÁST D.1.2NGPP01A_002 SCHÉMA VÝZTUŽE 1. NADZEMNÍ PODLAŽÍ - JIŽNÍ ČÁST D.1.2NGPP01A_003 SCHÉMA VÝZTUŽE 1. NADZEMNÍ PODLAŽÍ - SEVERNÍ ČÁST D.1.2NGPP01A_004 SCHÉMA VÝZTUŽE 1. NADZEMNÍ PODLAŽÍ - JIŽNÍ ČÁST D.1.2NGPP01A_005 SCHÉMA VÝZTUŽE 1. NADZEMNÍ PODLAŽÍ - SEVERNÍ ČÁST D.1.2NGPP01A_006 SCHÉMA VÝZTUŽE 1. NADZEMNÍ PODLAŽÍ - JIŽNÍ ČÁST D.1.2NGPP02A_001 SCHÉMA VÝZTUŽE 2. NADZEMNÍ PODLAŽÍ - SEVERNÍ ČÁST D.1.2NGPP02A_002 SCHÉMA VÝZTUŽE 2. NADZEMNÍ PODLAŽÍ - JIŽNÍ ČÁST D.1.2NGPP02A_003 SCHÉMA VÝZTUŽE 2. NADZEMNÍ PODLAŽÍ - SEVERNÍ ČÁST D.1.2NGPP02A_004 SCHÉMA VÝZTUŽE 2. NADZEMNÍ PODLAŽÍ - JIŽNÍ ČÁST D.1.2NGPP02A_005 SCHÉMA VÝZTUŽE 2. NADZEMNÍ PODLAŽÍ - SEVERNÍ ČÁST D.1.2NGPP02A_006 SCHÉMA VÝZTUŽE 2. NADZEMNÍ PODLAŽÍ - JIŽNÍ ČÁST D.1.2NGPP05A_001 SCHÉMA VÝZTUŽE 5. NADZEMNÍ PODLAŽÍ - SEVERNÍ ČÁST D.1.2NGPP05A_002 SCHÉMA VÝZTUŽE 5. NADZEMNÍ PODLAŽÍ - JIŽNÍ ČÁST D.1.2NGPP05A_003 SCHÉMA VÝZTUŽE 5. NADZEMNÍ PODLAŽÍ - SEVERNÍ ČÁST D.1.2NGPP05A_004 SCHÉMA VÝZTUŽE 5. NADZEMNÍ PODLAŽÍ - JIŽNÍ ČÁST D.1.2NGPP05A_005 SCHÉMA VÝZTUŽE 5. NADZEMNÍ PODLAŽÍ - SEVERNÍ ČÁST D.1.2NGPP05A_006 SCHÉMA VÝZTUŽE 5. NADZEMNÍ PODLAŽÍ - JIŽNÍ ČÁST D.1.2NGPP06A_001 SCHÉMA VÝZTUŽE 6. NADZEMNÍ PODLAŽÍ - SEVERNÍ ČÁST D.1.2NGPP06A_002 SCHÉMA VÝZTUŽE 6. NADZEMNÍ PODLAŽÍ - JIŽNÍ ČÁST D.1.2NGPP06A_003 SCHÉMA VÝZTUŽE 6. NADZEMNÍ PODLAŽÍ - SEVERNÍ ČÁST D.1.2NGPP06A_004 SCHÉMA VÝZTUŽE 6. NADZEMNÍ PODLAŽÍ - JIŽNÍ ČÁST D.1.2NGPP06A_005 SCHÉMA VÝZTUŽE 6. NADZEMNÍ PODLAŽÍ - SEVERNÍ ČÁST D.1.2NGPP06A_006 SCHÉMA VÝZTUŽE 6. NADZEMNÍ PODLAŽÍ - JIŽNÍ ČÁST | [16 empty] | P | 2
| VV |  | "1.NP, PSB-14/230-2/160.00" 10 |  | 10 | [14 empty] | VV | 2 | 2 | True | 0 | ROZPOCET
| VV |  | "2.NP, PSB-14/230-2/160.00" 10 |  | 10 | [14 empty] | VV | 2 | 2 | True | 0 | ROZPOCET
| VV |  | "5.NP, PSB-14/230-2/160.00" 10 |  | 10 | [14 empty] | VV | 2 | 2 | True | 0 | ROZPOCET
| VV |  | "6.NP, PSB-14/230-2/160.00" 10 |  | 10 | [14 empty] | VV | 2 | 2 | True | 0 | ROZPOCET
| VV |  | Součet |  | 40 | [14 empty] | VV | 2 | 4 | True | 1 | ROZPOCET
234 | K | 953121114a2 | Smyková lišta proti protlačení se 2 kotvami výztuž D 14 mm, dodávka a montáž, specifikace dle PD | kus | 685 |  | 0 |  |  |  | základní |  | 0 | 0.00115 | 0.78775 | 0 | 0 | FIDIC - měřená položka | 4 | K | 2 |  |  |  | ROZPOCET | [5 empty] | 0 | 0 | 0 | 0 | 0 | 1 | 0 | 4 | 1408187825
| P |  | Poznámka k položce: Stavebně konstrukční řešení D.1.2NGPP_TZ_001 Technická zpráva D.1.2NGPP_SV_001 Podrobný statický výpočet D.1.2NGPP01S_001 VÝKRES TVARU 1. NADZEMNÍ PODLAŽÍ - SEVERNÍ ČÁST D.1.2NGPP01S_002 VÝKRES TVARU 1. NADZEMNÍ PODLAŽÍ - JIŽNÍ ČÁST D.1.2NGPP02S_001 VÝKRES TVARU 2. NADZEMNÍ PODLAŽÍ - SEVERNÍ ČÁST D.1.2NGPP02S_002 VÝKRES TVARU 2. NADZEMNÍ PODLAŽÍ - JIŽNÍ ČÁST D.1.2NGPP03S_001 VÝKRES TVARU 3. NADZEMNÍ PODLAŽÍ - SEVERNÍ ČÁST D.1.2NGPP03S_002 VÝKRES TVARU 3. NADZEMNÍ PODLAŽÍ - JIŽNÍ ČÁST D.1.2NGPP04S_001 VÝKRES TVARU 4. NADZEMNÍ PODLAŽÍ - SEVERNÍ ČÁST D.1.2NGPP04S_002 VÝKRES TVARU 4. NADZEMNÍ PODLAŽÍ - JIŽNÍ ČÁST D.1.2NGPP05S_001 VÝKRES TVARU 5. NADZEMNÍ PODLAŽÍ - SEVERNÍ ČÁST D.1.2NGPP05S_002 VÝKRES TVARU 5. NADZEMNÍ PODLAŽÍ - JIŽNÍ ČÁST D.1.2NGPP06S_001 VÝKRES TVARU 6. NADZEMNÍ PODLAŽÍ - SEVERNÍ ČÁST D.1.2NGPP06S_002 VÝKRES TVARU 6. NADZEMNÍ PODLAŽÍ - JIŽNÍ ČÁST D.1.2NGPP07S_001 VÝKRES TVARU 7. NADZEMNÍ PODLAŽÍ - SEVERNÍ ČÁST D.1.2NGPP07S_002 VÝKRES TVARU 7. NADZEMNÍ PODLAŽÍ - JIŽNÍ ČÁST D.1.2NGPP08S_001 VÝKRES TVARU 8. NADZEMNÍ PODLAŽÍ - SEVERNÍ ČÁST D.1.2NGPP08S_002 VÝKRES TVARU 8. NADZEMNÍ PODLAŽÍ - JIŽNÍ ČÁST D.1.2NGPP09S_001 VÝKRES TVARU 9. NADZEMNÍ PODLAŽÍ - SEVERNÍ ČÁST D.1.2NGPP09S_002 VÝKRES TVARU 9. NADZEMNÍ PODLAŽÍ - JIŽNÍ ČÁST D.1.2NGPP01A_001 SCHÉMA VÝZTUŽE 1. NADZEMNÍ PODLAŽÍ - SEVERNÍ ČÁST D.1.2NGPP01A_002 SCHÉMA VÝZTUŽE 1. NADZEMNÍ PODLAŽÍ - JIŽNÍ ČÁST D.1.2NGPP01A_003 SCHÉMA VÝZTUŽE 1. NADZEMNÍ PODLAŽÍ - SEVERNÍ ČÁST D.1.2NGPP01A_004 SCHÉMA VÝZTUŽE 1. NADZEMNÍ PODLAŽÍ - JIŽNÍ ČÁST D.1.2NGPP01A_005 SCHÉMA VÝZTUŽE 1. NADZEMNÍ PODLAŽÍ - SEVERNÍ ČÁST D.1.2NGPP01A_006 SCHÉMA VÝZTUŽE 1. NADZEMNÍ PODLAŽÍ - JIŽNÍ ČÁST D.1.2NGPP02A_001 SCHÉMA VÝZTUŽE 2. NADZEMNÍ PODLAŽÍ - SEVERNÍ ČÁST D.1.2NGPP02A_002 SCHÉMA VÝZTUŽE 2. NADZEMNÍ PODLAŽÍ - JIŽNÍ ČÁST D.1.2NGPP02A_003 SCHÉMA VÝZTUŽE 2. NADZEMNÍ PODLAŽÍ - SEVERNÍ ČÁST D.1.2NGPP02A_004 SCHÉMA VÝZTUŽE 2. NADZEMNÍ PODLAŽÍ - JIŽNÍ ČÁST D.1.2NGPP02A_005 SCHÉMA VÝZTUŽE 2. NADZEMNÍ PODLAŽÍ - SEVERNÍ ČÁST D.1.2NGPP02A_006 SCHÉMA VÝZTUŽE 2. NADZEMNÍ PODLAŽÍ - JIŽNÍ ČÁST D.1.2NGPP03A_001 SCHÉMA VÝZTUŽE 3. NADZEMNÍ PODLAŽÍ - SEVERNÍ ČÁST D.1.2NGPP03A_002 SCHÉMA VÝZTUŽE 3. NADZEMNÍ PODLAŽÍ - JIŽNÍ ČÁST D.1.2NGPP03A_003 SCHÉMA VÝZTUŽE 3. NADZEMNÍ PODLAŽÍ - SEVERNÍ ČÁST D.1.2NGPP03A_004 SCHÉMA VÝZTUŽE 3. NADZEMNÍ PODLAŽÍ JIŽNÍ - ČÁST D.1.2NGPP03A_005 SCHÉMA VÝZTUŽE 3. NADZEMNÍ PODLAŽÍ - SEVERNÍ ČÁST D.1.2NGPP03A_006 SCHÉMA VÝZTUŽE 3. NADZEMNÍ PODLAŽÍ - JIŽNÍ ČÁST D.1.2NGPP04A_001 SCHÉMA VÝZTUŽE 4. NADZEMNÍ PODLAŽÍ - SEVERNÍ ČÁST D.1.2NGPP04A_002 SCHÉMA VÝZTUŽE 4. NADZEMNÍ PODLAŽÍ - JIŽNÍ ČÁST D.1.2NGPP04A_003 SCHÉMA VÝZTUŽE 4. NADZEMNÍ PODLAŽÍ - SEVERNÍ ČÁST D.1.2NGPP04A_004 SCHÉMA VÝZTUŽE 4. NADZEMNÍ PODLAŽÍ - JIŽNÍ ČÁST D.1.2NGPP04A_005 SCHÉMA VÝZTUŽE 4. NADZEMNÍ PODLAŽÍ - SEVERNÍ ČÁST D.1.2NGPP04A_006 SCHÉMA VÝZTUŽE 4. NADZEMNÍ PODLAŽÍ - JIŽNÍ ČÁST D.1.2NGPP05A_001 SCHÉMA VÝZTUŽE 5. NADZEMNÍ PODLAŽÍ - SEVERNÍ ČÁST D.1.2NGPP05A_002 SCHÉMA VÝZTUŽE 5. NADZEMNÍ PODLAŽÍ - JIŽNÍ ČÁST D.1.2NGPP05A_003 SCHÉMA VÝZTUŽE 5. NADZEMNÍ PODLAŽÍ - SEVERNÍ ČÁST D.1.2NGPP05A_004 SCHÉMA VÝZTUŽE 5. NADZEMNÍ PODLAŽÍ - JIŽNÍ ČÁST D.1.2NGPP05A_005 SCHÉMA VÝZTUŽE 5. NADZEMNÍ PODLAŽÍ - SEVERNÍ ČÁST D.1.2NGPP05A_006 SCHÉMA VÝZTUŽE 5. NADZEMNÍ PODLAŽÍ - JIŽNÍ ČÁST D.1.2NGPP06A_001 SCHÉMA VÝZTUŽE 6. NADZEMNÍ PODLAŽÍ - SEVERNÍ ČÁST D.1.2NGPP06A_002 SCHÉMA VÝZTUŽE 6. NADZEMNÍ PODLAŽÍ - JIŽNÍ ČÁST D.1.2NGPP06A_003 SCHÉMA VÝZTUŽE 6. NADZEMNÍ PODLAŽÍ - SEVERNÍ ČÁST D.1.2NGPP06A_004 SCHÉMA VÝZTUŽE 6. NADZEMNÍ PODLAŽÍ - JIŽNÍ ČÁST D.1.2NGPP06A_005 SCHÉMA VÝZTUŽE 6. NADZEMNÍ PODLAŽÍ - SEVERNÍ ČÁST D.1.2NGPP06A_006 SCHÉMA VÝZTUŽE 6. NADZEMNÍ PODLAŽÍ - JIŽNÍ ČÁST D.1.2NGPP07A_001 SCHÉMA VÝZTUŽE 7. NADZEMNÍ PODLAŽÍ - SEVERNÍ ČÁST D.1.2NGPP07A_002 SCHÉMA VÝZTUŽE 7. NADZEMNÍ PODLAŽÍ - JIŽNÍ ČÁST D.1.2NGPP07A_003 SCHÉMA VÝZTUŽE 7. NADZEMNÍ PODLAŽÍ - SEVERNÍ ČÁST D.1.2NGPP07A_004 SCHÉMA VÝZTUŽE 7. NADZEMNÍ PODLAŽÍ - JIŽNÍ ČÁST D.1.2NGPP07A_005 SCHÉMA VÝZTUŽE 7. NADZEMNÍ PODLAŽÍ - SEVERNÍ ČÁST D.1.2NGPP07A_006 SCHÉMA VÝZTUŽE 7. NADZEMNÍ PODLAŽÍ - JIŽNÍ ČÁST D.1.2NGPP08A_001 SCHÉMA VÝZTUŽE 8. NADZEMNÍ PODLAŽÍ - SEVERNÍ ČÁST D.1.2NGPP08A_002 SCHÉMA VÝZTUŽE 8. NADZEMNÍ PODLAŽÍ - JIŽNÍ ČÁST D.1.2NGPP08A_003 SCHÉMA VÝZTUŽE 8. NADZEMNÍ PODLAŽÍ - SEVERNÍ ČÁST D.1.2NGPP08A_004 SCHÉMA VÝZTUŽE 8. NADZEMNÍ PODLAŽÍ - JIŽNÍ ČÁST D.1.2NGPP08A_005 SCHÉMA VÝZTUŽE 8. NADZEMNÍ PODLAŽÍ - SEVERNÍ ČÁST D.1.2NGPP08A_006 SCHÉMA VÝZTUŽE 8. NADZEMNÍ PODLAŽÍ - JIŽNÍ ČÁST D.1.2NGPP09A_001 SCHÉMA VÝZTUŽE 9. NADZEMNÍ PODLAŽÍ - SEVERNÍ ČÁST D.1.2NGPP09A_002 SCHÉMA VÝZTUŽE 9. NADZEMNÍ PODLAŽÍ - JIŽNÍ ČÁST D.1.2NGPP09A_003 SCHÉMA VÝZTUŽE 9. NADZEMNÍ PODLAŽÍ - SEVERNÍ ČÁST D.1.2NGPP09A_004 SCHÉMA VÝZTUŽE 9. NADZEMNÍ PODLAŽÍ - JIŽNÍ ČÁST D.1.2NGPP09A_005 SCHÉMA VÝZTUŽE 9. NADZEMNÍ PODLAŽÍ - SEVERNÍ ČÁST D.1.2NGPP09A_006 SCHÉMA VÝZTUŽE 9. NADZEMNÍ PODLAŽÍ - JIŽNÍ ČÁST | [16 empty] | P | 2
| VV |  | "1.NP, PSB-14/230-2/340.00" 64 |  | 64 | [14 empty] | VV | 2 | 2 | True | 0 | ROZPOCET
| VV |  | "2.NP, PSB-14/230-2/340.00" 64 |  | 64 | [14 empty] | VV | 2 | 2 | True | 0 | ROZPOCET
| VV |  | "3.NP, PSB-14/230-2/340.00" 38 |  | 38 | [14 empty] | VV | 2 | 2 | True | 0 | ROZPOCET
| VV |  | "4.NP, PSB-14/230-2/340.00" 94 |  | 94 | [14 empty] | VV | 2 | 2 | True | 0 | ROZPOCET
| VV |  | "5.NP, PSB-14/230-2/340.00" 92 |  | 92 | [14 empty] | VV | 2 | 2 | True | 0 | ROZPOCET
| VV |  | "6.NP, PSB-14/230-2/340.00" 92 |  | 92 | [14 empty] | VV | 2 | 2 | True | 0 | ROZPOCET
| VV |  | "7.NP, PSB-14/230-2/340.00" 59 |  | 59 | [14 empty] | VV | 2 | 2 | True | 0 | ROZPOCET
| VV |  | "8.NP, PSB-14/230-2/340.00" 74 |  | 74 | [14 empty] | VV | 2 | 2 | True | 0 | ROZPOCET
| VV |  | "9.NP, PSB-14/230-2/340.00" 108 |  | 108 | [14 empty] | VV | 2 | 2 | True | 0 | ROZPOCET
| VV |  | Součet |  | 685 | [14 empty] | VV | 2 | 4 | True | 1 | ROZPOCET
235 | K | 953121114a3 | Smyková lišta proti protlačení se 2 kotvami výztuž D 14 mm, dodávka a montáž, specifikace dle PD | kus | 20 |  | 0 |  |  |  | základní |  | 0 | 0.00115 | 0.023 | 0 | 0 | FIDIC - měřená položka | 4 | K | 2 |  |  |  | ROZPOCET | [5 empty] | 0 | 0 | 0 | 0 | 0 | 1 | 0 | 4 | 1080908505
| P |  | Poznámka k položce: Stavebně konstrukční řešení D.1.2NGPP_TZ_001 Technická zpráva D.1.2NGPP_SV_001 Podrobný statický výpočet D.1.2NGPP03S_001 VÝKRES TVARU 3. NADZEMNÍ PODLAŽÍ - SEVERNÍ ČÁST D.1.2NGPP03S_002 VÝKRES TVARU 3. NADZEMNÍ PODLAŽÍ - JIŽNÍ ČÁST D.1.2NGPP03A_001 SCHÉMA VÝZTUŽE 3. NADZEMNÍ PODLAŽÍ - SEVERNÍ ČÁST D.1.2NGPP03A_002 SCHÉMA VÝZTUŽE 3. NADZEMNÍ PODLAŽÍ - JIŽNÍ ČÁST D.1.2NGPP03A_003 SCHÉMA VÝZTUŽE 3. NADZEMNÍ PODLAŽÍ - SEVERNÍ ČÁST D.1.2NGPP03A_004 SCHÉMA VÝZTUŽE 3. NADZEMNÍ PODLAŽÍ JIŽNÍ - ČÁST D.1.2NGPP03A_005 SCHÉMA VÝZTUŽE 3. NADZEMNÍ PODLAŽÍ - SEVERNÍ ČÁST D.1.2NGPP03A_006 SCHÉMA VÝZTUŽE 3. NADZEMNÍ PODLAŽÍ - JIŽNÍ ČÁST | [16 empty] | P | 2
| VV |  | "3.NP, PSB-14/380-2/580.00" 20 |  | 20 | [14 empty] | VV | 2 | 2 | True | 1 | ROZPOCET
236 | K | 953121211a1 | Smyková lišta proti protlačení se 3 kotvami výztuž D 10 mm, dodávka a montáž, specifikace dle PD | kus | 360 |  | 0 |  |  |  | základní |  | 0 | 0.00078 | 0.2808 | 0 | 0 | FIDIC - měřená položka | 4 | K | 2 |  |  |  | ROZPOCET | [5 empty] | 0 | 0 | 0 | 0 | 0 | 1 | 0 | 4 | 1666419699
| P |  | Poznámka k položce: Stavebně konstrukční řešení D.1.2NGPP_TZ_001 Technická zpráva D.1.2NGPP_SV_001 Podrobný statický výpočet D.1.2NGPP01S_001 VÝKRES TVARU 1. NADZEMNÍ PODLAŽÍ - SEVERNÍ ČÁST D.1.2NGPP01S_002 VÝKRES TVARU 1. NADZEMNÍ PODLAŽÍ - JIŽNÍ ČÁST D.1.2NGPP02S_001 VÝKRES TVARU 2. NADZEMNÍ PODLAŽÍ - SEVERNÍ ČÁST D.1.2NGPP02S_002 VÝKRES TVARU 2. NADZEMNÍ PODLAŽÍ - JIŽNÍ ČÁST D.1.2NGPP03S_001 VÝKRES TVARU 3. NADZEMNÍ PODLAŽÍ - SEVERNÍ ČÁST D.1.2NGPP03S_002 VÝKRES TVARU 3. NADZEMNÍ PODLAŽÍ - JIŽNÍ ČÁST D.1.2NGPP04S_001 VÝKRES TVARU 4. NADZEMNÍ PODLAŽÍ - SEVERNÍ ČÁST D.1.2NGPP04S_002 VÝKRES TVARU 4. NADZEMNÍ PODLAŽÍ - JIŽNÍ ČÁST D.1.2NGPP05S_001 VÝKRES TVARU 5. NADZEMNÍ PODLAŽÍ - SEVERNÍ ČÁST D.1.2NGPP05S_002 VÝKRES TVARU 5. NADZEMNÍ PODLAŽÍ - JIŽNÍ ČÁST D.1.2NGPP06S_001 VÝKRES TVARU 6. NADZEMNÍ PODLAŽÍ - SEVERNÍ ČÁST D.1.2NGPP06S_002 VÝKRES TVARU 6. NADZEMNÍ PODLAŽÍ - JIŽNÍ ČÁST D.1.2NGPP07S_001 VÝKRES TVARU 7. NADZEMNÍ PODLAŽÍ - SEVERNÍ ČÁST D.1.2NGPP07S_002 VÝKRES TVARU 7. NADZEMNÍ PODLAŽÍ - JIŽNÍ ČÁST D.1.2NGPP08S_001 VÝKRES TVARU 8. NADZEMNÍ PODLAŽÍ - SEVERNÍ ČÁST D.1.2NGPP08S_002 VÝKRES TVARU 8. NADZEMNÍ PODLAŽÍ - JIŽNÍ ČÁST D.1.2NGPP09S_001 VÝKRES TVARU 9. NADZEMNÍ PODLAŽÍ - SEVERNÍ ČÁST D.1.2NGPP09S_002 VÝKRES TVARU 9. NADZEMNÍ PODLAŽÍ - JIŽNÍ ČÁST D.1.2NGPP01A_001 SCHÉMA VÝZTUŽE 1. NADZEMNÍ PODLAŽÍ - SEVERNÍ ČÁST D.1.2NGPP01A_002 SCHÉMA VÝZTUŽE 1. NADZEMNÍ PODLAŽÍ - JIŽNÍ ČÁST D.1.2NGPP01A_003 SCHÉMA VÝZTUŽE 1. NADZEMNÍ PODLAŽÍ - SEVERNÍ ČÁST D.1.2NGPP01A_004 SCHÉMA VÝZTUŽE 1. NADZEMNÍ PODLAŽÍ - JIŽNÍ ČÁST D.1.2NGPP01A_005 SCHÉMA VÝZTUŽE 1. NADZEMNÍ PODLAŽÍ - SEVERNÍ ČÁST D.1.2NGPP01A_006 SCHÉMA VÝZTUŽE 1. NADZEMNÍ PODLAŽÍ - JIŽNÍ ČÁST D.1.2NGPP02A_001 SCHÉMA VÝZTUŽE 2. NADZEMNÍ PODLAŽÍ - SEVERNÍ ČÁST D.1.2NGPP02A_002 SCHÉMA VÝZTUŽE 2. NADZEMNÍ PODLAŽÍ - JIŽNÍ ČÁST D.1.2NGPP02A_003 SCHÉMA VÝZTUŽE 2. NADZEMNÍ PODLAŽÍ - SEVERNÍ ČÁST D.1.2NGPP02A_004 SCHÉMA VÝZTUŽE 2. NADZEMNÍ PODLAŽÍ - JIŽNÍ ČÁST D.1.2NGPP02A_005 SCHÉMA VÝZTUŽE 2. NADZEMNÍ PODLAŽÍ - SEVERNÍ ČÁST D.1.2NGPP02A_006 SCHÉMA VÝZTUŽE 2. NADZEMNÍ PODLAŽÍ - JIŽNÍ ČÁST D.1.2NGPP03A_001 SCHÉMA VÝZTUŽE 3. NADZEMNÍ PODLAŽÍ - SEVERNÍ ČÁST D.1.2NGPP03A_002 SCHÉMA VÝZTUŽE 3. NADZEMNÍ PODLAŽÍ - JIŽNÍ ČÁST D.1.2NGPP03A_003 SCHÉMA VÝZTUŽE 3. NADZEMNÍ PODLAŽÍ - SEVERNÍ ČÁST D.1.2NGPP03A_004 SCHÉMA VÝZTUŽE 3. NADZEMNÍ PODLAŽÍ JIŽNÍ - ČÁST D.1.2NGPP03A_005 SCHÉMA VÝZTUŽE 3. NADZEMNÍ PODLAŽÍ - SEVERNÍ ČÁST D.1.2NGPP03A_006 SCHÉMA VÝZTUŽE 3. NADZEMNÍ PODLAŽÍ - JIŽNÍ ČÁST D.1.2NGPP04A_001 SCHÉMA VÝZTUŽE 4. NADZEMNÍ PODLAŽÍ - SEVERNÍ ČÁST D.1.2NGPP04A_002 SCHÉMA VÝZTUŽE 4. NADZEMNÍ PODLAŽÍ - JIŽNÍ ČÁST D.1.2NGPP04A_003 SCHÉMA VÝZTUŽE 4. NADZEMNÍ PODLAŽÍ - SEVERNÍ ČÁST D.1.2NGPP04A_004 SCHÉMA VÝZTUŽE 4. NADZEMNÍ PODLAŽÍ - JIŽNÍ ČÁST D.1.2NGPP04A_005 SCHÉMA VÝZTUŽE 4. NADZEMNÍ PODLAŽÍ - SEVERNÍ ČÁST D.1.2NGPP04A_006 SCHÉMA VÝZTUŽE 4. NADZEMNÍ PODLAŽÍ - JIŽNÍ ČÁST D.1.2NGPP05A_001 SCHÉMA VÝZTUŽE 5. NADZEMNÍ PODLAŽÍ - SEVERNÍ ČÁST D.1.2NGPP05A_002 SCHÉMA VÝZTUŽE 5. NADZEMNÍ PODLAŽÍ - JIŽNÍ ČÁST D.1.2NGPP05A_003 SCHÉMA VÝZTUŽE 5. NADZEMNÍ PODLAŽÍ - SEVERNÍ ČÁST D.1.2NGPP05A_004 SCHÉMA VÝZTUŽE 5. NADZEMNÍ PODLAŽÍ - JIŽNÍ ČÁST D.1.2NGPP05A_005 SCHÉMA VÝZTUŽE 5. NADZEMNÍ PODLAŽÍ - SEVERNÍ ČÁST D.1.2NGPP05A_006 SCHÉMA VÝZTUŽE 5. NADZEMNÍ PODLAŽÍ - JIŽNÍ ČÁST D.1.2NGPP06A_001 SCHÉMA VÝZTUŽE 6. NADZEMNÍ PODLAŽÍ - SEVERNÍ ČÁST D.1.2NGPP06A_002 SCHÉMA VÝZTUŽE 6. NADZEMNÍ PODLAŽÍ - JIŽNÍ ČÁST D.1.2NGPP06A_003 SCHÉMA VÝZTUŽE 6. NADZEMNÍ PODLAŽÍ - SEVERNÍ ČÁST D.1.2NGPP06A_004 SCHÉMA VÝZTUŽE 6. NADZEMNÍ PODLAŽÍ - JIŽNÍ ČÁST D.1.2NGPP06A_005 SCHÉMA VÝZTUŽE 6. NADZEMNÍ PODLAŽÍ - SEVERNÍ ČÁST D.1.2NGPP06A_006 SCHÉMA VÝZTUŽE 6. NADZEMNÍ PODLAŽÍ - JIŽNÍ ČÁST D.1.2NGPP07A_001 SCHÉMA VÝZTUŽE 7. NADZEMNÍ PODLAŽÍ - SEVERNÍ ČÁST D.1.2NGPP07A_002 SCHÉMA VÝZTUŽE 7. NADZEMNÍ PODLAŽÍ - JIŽNÍ ČÁST D.1.2NGPP07A_003 SCHÉMA VÝZTUŽE 7. NADZEMNÍ PODLAŽÍ - SEVERNÍ ČÁST D.1.2NGPP07A_004 SCHÉMA VÝZTUŽE 7. NADZEMNÍ PODLAŽÍ - JIŽNÍ ČÁST D.1.2NGPP07A_005 SCHÉMA VÝZTUŽE 7. NADZEMNÍ PODLAŽÍ - SEVERNÍ ČÁST D.1.2NGPP07A_006 SCHÉMA VÝZTUŽE 7. NADZEMNÍ PODLAŽÍ - JIŽNÍ ČÁST D.1.2NGPP08A_001 SCHÉMA VÝZTUŽE 8. NADZEMNÍ PODLAŽÍ - SEVERNÍ ČÁST D.1.2NGPP08A_002 SCHÉMA VÝZTUŽE 8. NADZEMNÍ PODLAŽÍ - JIŽNÍ ČÁST D.1.2NGPP08A_003 SCHÉMA VÝZTUŽE 8. NADZEMNÍ PODLAŽÍ - SEVERNÍ ČÁST D.1.2NGPP08A_004 SCHÉMA VÝZTUŽE 8. NADZEMNÍ PODLAŽÍ - JIŽNÍ ČÁST D.1.2NGPP08A_005 SCHÉMA VÝZTUŽE 8. NADZEMNÍ PODLAŽÍ - SEVERNÍ ČÁST D.1.2NGPP08A_006 SCHÉMA VÝZTUŽE 8. NADZEMNÍ PODLAŽÍ - JIŽNÍ ČÁST D.1.2NGPP09A_001 SCHÉMA VÝZTUŽE 9. NADZEMNÍ PODLAŽÍ - SEVERNÍ ČÁST D.1.2NGPP09A_002 SCHÉMA VÝZTUŽE 9. NADZEMNÍ PODLAŽÍ - JIŽNÍ ČÁST D.1.2NGPP09A_003 SCHÉMA VÝZTUŽE 9. NADZEMNÍ PODLAŽÍ - SEVERNÍ ČÁST D.1.2NGPP09A_004 SCHÉMA VÝZTUŽE 9. NADZEMNÍ PODLAŽÍ - JIŽNÍ ČÁST D.1.2NGPP09A_005 SCHÉMA VÝZTUŽE 9. NADZEMNÍ PODLAŽÍ - SEVERNÍ ČÁST D.1.2NGPP09A_006 SCHÉMA VÝZTUŽE 9. NADZEMNÍ PODLAŽÍ - JIŽNÍ ČÁST | [16 empty] | P | 2
| VV |  | "1.NP, PSB-10/230-3/240.00" 10 |  | 10 | [14 empty] | VV | 2 | 2 | True | 0 | ROZPOCET
| VV |  | "2.NP, PSB-10/230-3/240.00" 10 |  | 10 | [14 empty] | VV | 2 | 2 | True | 0 | ROZPOCET
| VV |  | "4.NP, PSB-10/230-3/240.00" 34 |  | 34 | [14 empty] | VV | 2 | 2 | True | 0 | ROZPOCET
| VV |  | "5.NP, PSB-10/230-3/240.00" 34 |  | 34 | [14 empty] | VV | 2 | 2 | True | 0 | ROZPOCET
| VV |  | "6.NP, PSB-10/230-3/240.00" 34 |  | 34 | [14 empty] | VV | 2 | 2 | True | 0 | ROZPOCET
| VV |  | "6.NP, PSB-10/230-3/510.00" 54 |  | 54 | [14 empty] | VV | 2 | 2 | True | 0 | ROZPOCET
| VV |  | "7.NP, PSB-10/230-3/240.00" 68 |  | 68 | [14 empty] | VV | 2 | 2 | True | 0 | ROZPOCET
| VV |  | "7.NP, PSB-10/230-3/510.00" 22 |  | 22 | [14 empty] | VV | 2 | 2 | True | 0 | ROZPOCET
| VV |  | "8.NP, PSB-10/230-3/240.00" 56 |  | 56 | [14 empty] | VV | 2 | 2 | True | 0 | ROZPOCET
| VV |  | "8.NP, PSB-10/230-3/510.00" 12 |  | 12 | [14 empty] | VV | 2 | 2 | True | 0 | ROZPOCET
| VV |  | "9.NP, PSB-10/230-3/510.00" 26 |  | 26 | [14 empty] | VV | 2 | 2 | True | 0 | ROZPOCET
| VV |  | Součet |  | 360 | [14 empty] | VV | 2 | 4 | True | 1 | ROZPOCET
237 | K | 953121211a2 | Smyková lišta proti protlačení se 3 kotvami výztuž D 10 mm, dodávka a montáž, specifikace dle PD | kus | 196 |  | 0 |  |  |  | základní |  | 0 | 0.00078 | 0.15288 | 0 | 0 | FIDIC - měřená položka | 4 | K | 2 |  |  |  | ROZPOCET | [5 empty] | 0 | 0 | 0 | 0 | 0 | 1 | 0 | 4 | 1615601680
| P |  | Poznámka k položce: Stavebně konstrukční řešení D.1.2NGPP_TZ_001 Technická zpráva D.1.2NGPP_SV_001 Podrobný statický výpočet D.1.2NGPP01S_001 VÝKRES TVARU 1. NADZEMNÍ PODLAŽÍ - SEVERNÍ ČÁST D.1.2NGPP01S_002 VÝKRES TVARU 1. NADZEMNÍ PODLAŽÍ - JIŽNÍ ČÁST D.1.2NGPP02S_001 VÝKRES TVARU 2. NADZEMNÍ PODLAŽÍ - SEVERNÍ ČÁST D.1.2NGPP02S_002 VÝKRES TVARU 2. NADZEMNÍ PODLAŽÍ - JIŽNÍ ČÁST D.1.2NGPP03S_001 VÝKRES TVARU 3. NADZEMNÍ PODLAŽÍ - SEVERNÍ ČÁST D.1.2NGPP03S_002 VÝKRES TVARU 3. NADZEMNÍ PODLAŽÍ - JIŽNÍ ČÁST D.1.2NGPP04S_001 VÝKRES TVARU 4. NADZEMNÍ PODLAŽÍ - SEVERNÍ ČÁST D.1.2NGPP04S_002 VÝKRES TVARU 4. NADZEMNÍ PODLAŽÍ - JIŽNÍ ČÁST D.1.2NGPP05S_001 VÝKRES TVARU 5. NADZEMNÍ PODLAŽÍ - SEVERNÍ ČÁST D.1.2NGPP05S_002 VÝKRES TVARU 5. NADZEMNÍ PODLAŽÍ - JIŽNÍ ČÁST D.1.2NGPP01A_001 SCHÉMA VÝZTUŽE 1. NADZEMNÍ PODLAŽÍ - SEVERNÍ ČÁST D.1.2NGPP01A_002 SCHÉMA VÝZTUŽE 1. NADZEMNÍ PODLAŽÍ - JIŽNÍ ČÁST D.1.2NGPP01A_003 SCHÉMA VÝZTUŽE 1. NADZEMNÍ PODLAŽÍ - SEVERNÍ ČÁST D.1.2NGPP01A_004 SCHÉMA VÝZTUŽE 1. NADZEMNÍ PODLAŽÍ - JIŽNÍ ČÁST D.1.2NGPP01A_005 SCHÉMA VÝZTUŽE 1. NADZEMNÍ PODLAŽÍ - SEVERNÍ ČÁST D.1.2NGPP01A_006 SCHÉMA VÝZTUŽE 1. NADZEMNÍ PODLAŽÍ - JIŽNÍ ČÁST D.1.2NGPP02A_001 SCHÉMA VÝZTUŽE 2. NADZEMNÍ PODLAŽÍ - SEVERNÍ ČÁST D.1.2NGPP02A_002 SCHÉMA VÝZTUŽE 2. NADZEMNÍ PODLAŽÍ - JIŽNÍ ČÁST D.1.2NGPP02A_003 SCHÉMA VÝZTUŽE 2. NADZEMNÍ PODLAŽÍ - SEVERNÍ ČÁST D.1.2NGPP02A_004 SCHÉMA VÝZTUŽE 2. NADZEMNÍ PODLAŽÍ - JIŽNÍ ČÁST D.1.2NGPP02A_005 SCHÉMA VÝZTUŽE 2. NADZEMNÍ PODLAŽÍ - SEVERNÍ ČÁST D.1.2NGPP02A_006 SCHÉMA VÝZTUŽE 2. NADZEMNÍ PODLAŽÍ - JIŽNÍ ČÁST D.1.2NGPP03A_001 SCHÉMA VÝZTUŽE 3. NADZEMNÍ PODLAŽÍ - SEVERNÍ ČÁST D.1.2NGPP03A_002 SCHÉMA VÝZTUŽE 3. NADZEMNÍ PODLAŽÍ - JIŽNÍ ČÁST D.1.2NGPP03A_003 SCHÉMA VÝZTUŽE 3. NADZEMNÍ PODLAŽÍ - SEVERNÍ ČÁST D.1.2NGPP03A_004 SCHÉMA VÝZTUŽE 3. NADZEMNÍ PODLAŽÍ JIŽNÍ - ČÁST D.1.2NGPP03A_005 SCHÉMA VÝZTUŽE 3. NADZEMNÍ PODLAŽÍ - SEVERNÍ ČÁST D.1.2NGPP03A_006 SCHÉMA VÝZTUŽE 3. NADZEMNÍ PODLAŽÍ - JIŽNÍ ČÁST D.1.2NGPP04A_001 SCHÉMA VÝZTUŽE 4. NADZEMNÍ PODLAŽÍ - SEVERNÍ ČÁST D.1.2NGPP04A_002 SCHÉMA VÝZTUŽE 4. NADZEMNÍ PODLAŽÍ - JIŽNÍ ČÁST D.1.2NGPP04A_003 SCHÉMA VÝZTUŽE 4. NADZEMNÍ PODLAŽÍ - SEVERNÍ ČÁST D.1.2NGPP04A_004 SCHÉMA VÝZTUŽE 4. NADZEMNÍ PODLAŽÍ - JIŽNÍ ČÁST D.1.2NGPP04A_005 SCHÉMA VÝZTUŽE 4. NADZEMNÍ PODLAŽÍ - SEVERNÍ ČÁST D.1.2NGPP04A_006 SCHÉMA VÝZTUŽE 4. NADZEMNÍ PODLAŽÍ - JIŽNÍ ČÁST D.1.2NGPP05A_001 SCHÉMA VÝZTUŽE 5. NADZEMNÍ PODLAŽÍ - SEVERNÍ ČÁST D.1.2NGPP05A_002 SCHÉMA VÝZTUŽE 5. NADZEMNÍ PODLAŽÍ - JIŽNÍ ČÁST D.1.2NGPP05A_003 SCHÉMA VÝZTUŽE 5. NADZEMNÍ PODLAŽÍ - SEVERNÍ ČÁST D.1.2NGPP05A_004 SCHÉMA VÝZTUŽE 5. NADZEMNÍ PODLAŽÍ - JIŽNÍ ČÁST D.1.2NGPP05A_005 SCHÉMA VÝZTUŽE 5. NADZEMNÍ PODLAŽÍ - SEVERNÍ ČÁST D.1.2NGPP05A_006 SCHÉMA VÝZTUŽE 5. NADZEMNÍ PODLAŽÍ - JIŽNÍ ČÁST | [16 empty] | P | 2
| VV |  | "1.NP, PSB-10/230-3/510.00" 16 |  | 16 | [14 empty] | VV | 2 | 2 | True | 0 | ROZPOCET
| VV |  | "2.NP, PSB-10/230-3/510.00" 16 |  | 16 | [14 empty] | VV | 2 | 2 | True | 0 | ROZPOCET
| VV |  | "3.NP, PSB-10/230-3/510.00" 78 |  | 78 | [14 empty] | VV | 2 | 2 | True | 0 | ROZPOCET
| VV |  | "4.NP, PSB-10/230-3/510.00" 32 |  | 32 | [14 empty] | VV | 2 | 2 | True | 0 | ROZPOCET
| VV |  | "5.NP, PSB-10/230-3/510.00" 54 |  | 54 | [14 empty] | VV | 2 | 2 | True | 0 | ROZPOCET
| VV |  | Součet |  | 196 | [14 empty] | VV | 2 | 4 | True | 1 | ROZPOCET
238 | K | 953121213a1 | Smyková lišta proti protlačení se 3 kotvami výztuž D 14 mm, dodávka a montáž, specifikace dle PD | kus | 12 |  | 0 |  |  |  | základní |  | 0 | 0.00185 | 0.0222 | 0 | 0 | FIDIC - měřená položka | 4 | K | 2 |  |  |  | ROZPOCET | [5 empty] | 0 | 0 | 0 | 0 | 0 | 1 | 0 | 4 | -2117125901
| P |  | Poznámka k položce: Stavebně konstrukční řešení D.1.2NGPP_TZ_001 Technická zpráva D.1.2NGPP_SV_001 Podrobný statický výpočet D.1.2NGPP03S_001 VÝKRES TVARU 3. NADZEMNÍ PODLAŽÍ - SEVERNÍ ČÁST D.1.2NGPP03S_002 VÝKRES TVARU 3. NADZEMNÍ PODLAŽÍ - JIŽNÍ ČÁST D.1.2NGPP03A_001 SCHÉMA VÝZTUŽE 3. NADZEMNÍ PODLAŽÍ - SEVERNÍ ČÁST D.1.2NGPP03A_002 SCHÉMA VÝZTUŽE 3. NADZEMNÍ PODLAŽÍ - JIŽNÍ ČÁST D.1.2NGPP03A_003 SCHÉMA VÝZTUŽE 3. NADZEMNÍ PODLAŽÍ - SEVERNÍ ČÁST D.1.2NGPP03A_004 SCHÉMA VÝZTUŽE 3. NADZEMNÍ PODLAŽÍ JIŽNÍ - ČÁST D.1.2NGPP03A_005 SCHÉMA VÝZTUŽE 3. NADZEMNÍ PODLAŽÍ - SEVERNÍ ČÁST D.1.2NGPP03A_006 SCHÉMA VÝZTUŽE 3. NADZEMNÍ PODLAŽÍ - JIŽNÍ ČÁST | [16 empty] | P | 2
| VV |  | "3.NP, PSB-14/380-3/280.00" 12 |  | 12 | [14 empty] | VV | 2 | 2 | True | 1 | ROZPOCET
239 | K | 953121213a2 | Smyková lišta proti protlačení se 3 kotvami výztuž D 14 mm, dodávka a montáž, specifikace dle PD | kus | 12 |  | 0 |  |  |  | základní |  | 0 | 0.00185 | 0.0222 | 0 | 0 | FIDIC - měřená položka | 4 | K | 2 |  |  |  | ROZPOCET | [5 empty] | 0 | 0 | 0 | 0 | 0 | 1 | 0 | 4 | 1809268517
| P |  | Poznámka k položce: Stavebně konstrukční řešení D.1.2NGPP_TZ_001 Technická zpráva D.1.2NGPP_SV_001 Podrobný statický výpočet D.1.2NGPP03S_001 VÝKRES TVARU 3. NADZEMNÍ PODLAŽÍ - SEVERNÍ ČÁST D.1.2NGPP03S_002 VÝKRES TVARU 3. NADZEMNÍ PODLAŽÍ - JIŽNÍ ČÁST D.1.2NGPP03A_001 SCHÉMA VÝZTUŽE 3. NADZEMNÍ PODLAŽÍ - SEVERNÍ ČÁST D.1.2NGPP03A_002 SCHÉMA VÝZTUŽE 3. NADZEMNÍ PODLAŽÍ - JIŽNÍ ČÁST D.1.2NGPP03A_003 SCHÉMA VÝZTUŽE 3. NADZEMNÍ PODLAŽÍ - SEVERNÍ ČÁST D.1.2NGPP03A_004 SCHÉMA VÝZTUŽE 3. NADZEMNÍ PODLAŽÍ JIŽNÍ - ČÁST D.1.2NGPP03A_005 SCHÉMA VÝZTUŽE 3. NADZEMNÍ PODLAŽÍ - SEVERNÍ ČÁST D.1.2NGPP03A_006 SCHÉMA VÝZTUŽE 3. NADZEMNÍ PODLAŽÍ - JIŽNÍ ČÁST | [16 empty] | P | 2
| VV |  | "3.NP, PSB-14/380-3/280.00" 12 |  | 12 | [14 empty] | VV | 2 | 2 | True | 1 | ROZPOCET
240 | K | 953121213a3 | Smyková lišta proti protlačení se 3 kotvami výztuž D 14 mm, dodávka a montáž, specifikace dle PD | kus | 408 |  | 0 |  |  |  | základní |  | 0 | 0.00185 | 0.7548 | 0 | 0 | FIDIC - měřená položka | 4 | K | 2 |  |  |  | ROZPOCET | [5 empty] | 0 | 0 | 0 | 0 | 0 | 1 | 0 | 4 | 1235054725
| P |  | Poznámka k položce: Stavebně konstrukční řešení D.1.2NGPP_TZ_001 Technická zpráva D.1.2NGPP_SV_001 Podrobný statický výpočet D.1.2NGPP01S_001 VÝKRES TVARU 1. NADZEMNÍ PODLAŽÍ - SEVERNÍ ČÁST D.1.2NGPP01S_002 VÝKRES TVARU 1. NADZEMNÍ PODLAŽÍ - JIŽNÍ ČÁST D.1.2NGPP02S_001 VÝKRES TVARU 2. NADZEMNÍ PODLAŽÍ - SEVERNÍ ČÁST D.1.2NGPP02S_002 VÝKRES TVARU 2. NADZEMNÍ PODLAŽÍ - JIŽNÍ ČÁST D.1.2NGPP03S_001 VÝKRES TVARU 3. NADZEMNÍ PODLAŽÍ - SEVERNÍ ČÁST D.1.2NGPP03S_002 VÝKRES TVARU 3. NADZEMNÍ PODLAŽÍ - JIŽNÍ ČÁST D.1.2NGPP04S_001 VÝKRES TVARU 4. NADZEMNÍ PODLAŽÍ - SEVERNÍ ČÁST D.1.2NGPP04S_002 VÝKRES TVARU 4. NADZEMNÍ PODLAŽÍ - JIŽNÍ ČÁST D.1.2NGPP05S_001 VÝKRES TVARU 5. NADZEMNÍ PODLAŽÍ - SEVERNÍ ČÁST D.1.2NGPP05S_002 VÝKRES TVARU 5. NADZEMNÍ PODLAŽÍ - JIŽNÍ ČÁST D.1.2NGPP06S_001 VÝKRES TVARU 6. NADZEMNÍ PODLAŽÍ - SEVERNÍ ČÁST D.1.2NGPP06S_002 VÝKRES TVARU 6. NADZEMNÍ PODLAŽÍ - JIŽNÍ ČÁST D.1.2NGPP07S_001 VÝKRES TVARU 7. NADZEMNÍ PODLAŽÍ - SEVERNÍ ČÁST D.1.2NGPP07S_002 VÝKRES TVARU 7. NADZEMNÍ PODLAŽÍ - JIŽNÍ ČÁST D.1.2NGPP08S_001 VÝKRES TVARU 8. NADZEMNÍ PODLAŽÍ - SEVERNÍ ČÁST D.1.2NGPP08S_002 VÝKRES TVARU 8. NADZEMNÍ PODLAŽÍ - JIŽNÍ ČÁST D.1.2NGPP09S_001 VÝKRES TVARU 9. NADZEMNÍ PODLAŽÍ - SEVERNÍ ČÁST D.1.2NGPP09S_002 VÝKRES TVARU 9. NADZEMNÍ PODLAŽÍ - JIŽNÍ ČÁST D.1.2NGPP01A_001 SCHÉMA VÝZTUŽE 1. NADZEMNÍ PODLAŽÍ - SEVERNÍ ČÁST D.1.2NGPP01A_002 SCHÉMA VÝZTUŽE 1. NADZEMNÍ PODLAŽÍ - JIŽNÍ ČÁST D.1.2NGPP01A_003 SCHÉMA VÝZTUŽE 1. NADZEMNÍ PODLAŽÍ - SEVERNÍ ČÁST D.1.2NGPP01A_004 SCHÉMA VÝZTUŽE 1. NADZEMNÍ PODLAŽÍ - JIŽNÍ ČÁST D.1.2NGPP01A_005 SCHÉMA VÝZTUŽE 1. NADZEMNÍ PODLAŽÍ - SEVERNÍ ČÁST D.1.2NGPP01A_006 SCHÉMA VÝZTUŽE 1. NADZEMNÍ PODLAŽÍ - JIŽNÍ ČÁST D.1.2NGPP02A_001 SCHÉMA VÝZTUŽE 2. NADZEMNÍ PODLAŽÍ - SEVERNÍ ČÁST D.1.2NGPP02A_002 SCHÉMA VÝZTUŽE 2. NADZEMNÍ PODLAŽÍ - JIŽNÍ ČÁST D.1.2NGPP02A_003 SCHÉMA VÝZTUŽE 2. NADZEMNÍ PODLAŽÍ - SEVERNÍ ČÁST D.1.2NGPP02A_004 SCHÉMA VÝZTUŽE 2. NADZEMNÍ PODLAŽÍ - JIŽNÍ ČÁST D.1.2NGPP02A_005 SCHÉMA VÝZTUŽE 2. NADZEMNÍ PODLAŽÍ - SEVERNÍ ČÁST D.1.2NGPP02A_006 SCHÉMA VÝZTUŽE 2. NADZEMNÍ PODLAŽÍ - JIŽNÍ ČÁST D.1.2NGPP03A_001 SCHÉMA VÝZTUŽE 3. NADZEMNÍ PODLAŽÍ - SEVERNÍ ČÁST D.1.2NGPP03A_002 SCHÉMA VÝZTUŽE 3. NADZEMNÍ PODLAŽÍ - JIŽNÍ ČÁST D.1.2NGPP03A_003 SCHÉMA VÝZTUŽE 3. NADZEMNÍ PODLAŽÍ - SEVERNÍ ČÁST D.1.2NGPP03A_004 SCHÉMA VÝZTUŽE 3. NADZEMNÍ PODLAŽÍ JIŽNÍ - ČÁST D.1.2NGPP03A_005 SCHÉMA VÝZTUŽE 3. NADZEMNÍ PODLAŽÍ - SEVERNÍ ČÁST D.1.2NGPP03A_006 SCHÉMA VÝZTUŽE 3. NADZEMNÍ PODLAŽÍ - JIŽNÍ ČÁST D.1.2NGPP04A_001 SCHÉMA VÝZTUŽE 4. NADZEMNÍ PODLAŽÍ - SEVERNÍ ČÁST D.1.2NGPP04A_002 SCHÉMA VÝZTUŽE 4. NADZEMNÍ PODLAŽÍ - JIŽNÍ ČÁST D.1.2NGPP04A_003 SCHÉMA VÝZTUŽE 4. NADZEMNÍ PODLAŽÍ - SEVERNÍ ČÁST D.1.2NGPP04A_004 SCHÉMA VÝZTUŽE 4. NADZEMNÍ PODLAŽÍ - JIŽNÍ ČÁST D.1.2NGPP04A_005 SCHÉMA VÝZTUŽE 4. NADZEMNÍ PODLAŽÍ - SEVERNÍ ČÁST D.1.2NGPP04A_006 SCHÉMA VÝZTUŽE 4. NADZEMNÍ PODLAŽÍ - JIŽNÍ ČÁST D.1.2NGPP05A_001 SCHÉMA VÝZTUŽE 5. NADZEMNÍ PODLAŽÍ - SEVERNÍ ČÁST D.1.2NGPP05A_002 SCHÉMA VÝZTUŽE 5. NADZEMNÍ PODLAŽÍ - JIŽNÍ ČÁST D.1.2NGPP05A_003 SCHÉMA VÝZTUŽE 5. NADZEMNÍ PODLAŽÍ - SEVERNÍ ČÁST D.1.2NGPP05A_004 SCHÉMA VÝZTUŽE 5. NADZEMNÍ PODLAŽÍ - JIŽNÍ ČÁST D.1.2NGPP05A_005 SCHÉMA VÝZTUŽE 5. NADZEMNÍ PODLAŽÍ - SEVERNÍ ČÁST D.1.2NGPP05A_006 SCHÉMA VÝZTUŽE 5. NADZEMNÍ PODLAŽÍ - JIŽNÍ ČÁST D.1.2NGPP06A_001 SCHÉMA VÝZTUŽE 6. NADZEMNÍ PODLAŽÍ - SEVERNÍ ČÁST D.1.2NGPP06A_002 SCHÉMA VÝZTUŽE 6. NADZEMNÍ PODLAŽÍ - JIŽNÍ ČÁST D.1.2NGPP06A_003 SCHÉMA VÝZTUŽE 6. NADZEMNÍ PODLAŽÍ - SEVERNÍ ČÁST D.1.2NGPP06A_004 SCHÉMA VÝZTUŽE 6. NADZEMNÍ PODLAŽÍ - JIŽNÍ ČÁST D.1.2NGPP06A_005 SCHÉMA VÝZTUŽE 6. NADZEMNÍ PODLAŽÍ - SEVERNÍ ČÁST D.1.2NGPP06A_006 SCHÉMA VÝZTUŽE 6. NADZEMNÍ PODLAŽÍ - JIŽNÍ ČÁST D.1.2NGPP07A_001 SCHÉMA VÝZTUŽE 7. NADZEMNÍ PODLAŽÍ - SEVERNÍ ČÁST D.1.2NGPP07A_002 SCHÉMA VÝZTUŽE 7. NADZEMNÍ PODLAŽÍ - JIŽNÍ ČÁST D.1.2NGPP07A_003 SCHÉMA VÝZTUŽE 7. NADZEMNÍ PODLAŽÍ - SEVERNÍ ČÁST D.1.2NGPP07A_004 SCHÉMA VÝZTUŽE 7. NADZEMNÍ PODLAŽÍ - JIŽNÍ ČÁST D.1.2NGPP07A_005 SCHÉMA VÝZTUŽE 7. NADZEMNÍ PODLAŽÍ - SEVERNÍ ČÁST D.1.2NGPP07A_006 SCHÉMA VÝZTUŽE 7. NADZEMNÍ PODLAŽÍ - JIŽNÍ ČÁST D.1.2NGPP08A_001 SCHÉMA VÝZTUŽE 8. NADZEMNÍ PODLAŽÍ - SEVERNÍ ČÁST D.1.2NGPP08A_002 SCHÉMA VÝZTUŽE 8. NADZEMNÍ PODLAŽÍ - JIŽNÍ ČÁST D.1.2NGPP08A_003 SCHÉMA VÝZTUŽE 8. NADZEMNÍ PODLAŽÍ - SEVERNÍ ČÁST D.1.2NGPP08A_004 SCHÉMA VÝZTUŽE 8. NADZEMNÍ PODLAŽÍ - JIŽNÍ ČÁST D.1.2NGPP08A_005 SCHÉMA VÝZTUŽE 8. NADZEMNÍ PODLAŽÍ - SEVERNÍ ČÁST D.1.2NGPP08A_006 SCHÉMA VÝZTUŽE 8. NADZEMNÍ PODLAŽÍ - JIŽNÍ ČÁST D.1.2NGPP09A_001 SCHÉMA VÝZTUŽE 9. NADZEMNÍ PODLAŽÍ - SEVERNÍ ČÁST D.1.2NGPP09A_002 SCHÉMA VÝZTUŽE 9. NADZEMNÍ PODLAŽÍ - JIŽNÍ ČÁST D.1.2NGPP09A_003 SCHÉMA VÝZTUŽE 9. NADZEMNÍ PODLAŽÍ - SEVERNÍ ČÁST D.1.2NGPP09A_004 SCHÉMA VÝZTUŽE 9. NADZEMNÍ PODLAŽÍ - JIŽNÍ ČÁST D.1.2NGPP09A_005 SCHÉMA VÝZTUŽE 9. NADZEMNÍ PODLAŽÍ - SEVERNÍ ČÁST D.1.2NGPP09A_006 SCHÉMA VÝZTUŽE 9. NADZEMNÍ PODLAŽÍ - JIŽNÍ ČÁST | [16 empty] | P | 2
| VV |  | "1.NP, PSB-14/230-3/510.00" 20 |  | 20 | [14 empty] | VV | 2 | 2 | True | 0 | ROZPOCET
| VV |  | "2.NP, PSB-14/230-3/510.00" 20 |  | 20 | [14 empty] | VV | 2 | 2 | True | 0 | ROZPOCET
| VV |  | "3.NP, PSB-14/230-3/510.00" 124 |  | 124 | [14 empty] | VV | 2 | 2 | True | 0 | ROZPOCET
| VV |  | "4.NP, PSB-14/230-3/510.00" 62 |  | 62 | [14 empty] | VV | 2 | 2 | True | 0 | ROZPOCET
| VV |  | "5.NP, PSB-14/230-3/510.00" 30 |  | 30 | [14 empty] | VV | 2 | 2 | True | 0 | ROZPOCET
| VV |  | "6.NP, PSB-14/230-3/510.00" 30 |  | 30 | [14 empty] | VV | 2 | 2 | True | 0 | ROZPOCET
| VV |  | "7.NP, PSB-14/230-3/510.00" 48 |  | 48 | [14 empty] | VV | 2 | 2 | True | 0 | ROZPOCET
| VV |  | "8.NP, PSB-14/230-3/510.00" 32 |  | 32 | [14 empty] | VV | 2 | 2 | True | 0 | ROZPOCET
| VV |  | "9.NP, PSB-14/230-3/510.00" 42 |  | 42 | [14 empty] | VV | 2 | 2 | True | 0 | ROZPOCET
| VV |  | Součet |  | 408 | [14 empty] | VV | 2 | 4 | True | 1 | ROZPOCET
241 | K | 953241111 | Osazení smykových dilatačních trnů D 20 mm pro nižší zatížení nerez nebo pozink bez pouzdra | kus | 60 |  | 0 |  |  |  | základní |  | 0 | 0 | 0 | 0 | 0 | FIDIC - měřená položka | 4 | K | 2 |  |  |  | ROZPOCET | [5 empty] | 0 | 0 | 0 | 0 | 0 | 1 | 0 | 4 | -1616622037
| P |  | Poznámka k položce: Stavebně konstrukční řešení D.1.2NGPP_TZ_001 Technická zpráva D.1.2NGPP_SV_001 Podrobný statický výpočet D.1.2NGPP-2S_001 VÝKRES TVARU 2. PODZEMNÍ PODLAŽÍ - SEVERNÍ ČÁST D.1.2NGPP-2S_002 VÝKRES TVARU 2. PODZEMNÍ PODLAŽÍ - JIŽNÍ ČÁST D.1.2NGPP-1S_001 VÝKRES TVARU 1. PODZEMNÍ PODLAŽÍ - SEVERNÍ ČÁST D.1.2NGPP-1S_002 VÝKRES TVARU 1. PODZEMNÍ PODLAŽÍ - JIŽNÍ ČÁST D.1.2NGPP01S_001 VÝKRES TVARU 1. NADZEMNÍ PODLAŽÍ - SEVERNÍ ČÁST D.1.2NGPP01S_002 VÝKRES TVARU 1. NADZEMNÍ PODLAŽÍ - JIŽNÍ ČÁST D.1.2NGPP02S_001 VÝKRES TVARU 2. NADZEMNÍ PODLAŽÍ - SEVERNÍ ČÁST D.1.2NGPP02S_002 VÝKRES TVARU 2. NADZEMNÍ PODLAŽÍ - JIŽNÍ ČÁST D.1.2NGPP03S_001 VÝKRES TVARU 3. NADZEMNÍ PODLAŽÍ - SEVERNÍ ČÁST D.1.2NGPP03S_002 VÝKRES TVARU 3. NADZEMNÍ PODLAŽÍ - JIŽNÍ ČÁST D.1.2NGPP04S_001 VÝKRES TVARU 4. NADZEMNÍ PODLAŽÍ - SEVERNÍ ČÁST D.1.2NGPP04S_002 VÝKRES TVARU 4. NADZEMNÍ PODLAŽÍ - JIŽNÍ ČÁST D.1.2NGPP05S_001 VÝKRES TVARU 5. NADZEMNÍ PODLAŽÍ - SEVERNÍ ČÁST D.1.2NGPP05S_002 VÝKRES TVARU 5. NADZEMNÍ PODLAŽÍ - JIŽNÍ ČÁST D.1.2NGPP06S_001 VÝKRES TVARU 6. NADZEMNÍ PODLAŽÍ - SEVERNÍ ČÁST D.1.2NGPP06S_002 VÝKRES TVARU 6. NADZEMNÍ PODLAŽÍ - JIŽNÍ ČÁST D.1.2NGPP07S_001 VÝKRES TVARU 7. NADZEMNÍ PODLAŽÍ - SEVERNÍ ČÁST D.1.2NGPP07S_002 VÝKRES TVARU 7. NADZEMNÍ PODLAŽÍ - JIŽNÍ ČÁST D.1.2NGPP08S_001 VÝKRES TVARU 8. NADZEMNÍ PODLAŽÍ - SEVERNÍ ČÁST D.1.2NGPP08S_002 VÝKRES TVARU 8. NADZEMNÍ PODLAŽÍ - JIŽNÍ ČÁST D.1.2NGPP09S_001 VÝKRES TVARU 9. NADZEMNÍ PODLAŽÍ - SEVERNÍ ČÁST D.1.2NGPP09S_002 VÝKRES TVARU 9. NADZEMNÍ PODLAŽÍ - JIŽNÍ ČÁST D.1.2NGPP10S_001 VÝKRES TVARU 10. NADZEMNÍ PODLAŽÍ D.1.2NGPP SS001 VÝKRES TVARU PREFABRIKOVANÁ SCHODIŠŤOVÁ RAMENA D.1.2NGPP SX001 DETAILY BÍLÉ VANY D.1.2NGPP-2A_001 SCHÉMA VÝZTUŽE 2. PODZEMNÍ PODLAŽÍ - SEVERNÍ ČÁST D.1.2NGPP-2A_002 SCHÉMA VÝZTUŽE 2. PODZEMNÍ PODLAŽÍ - JIŽNÍ ČÁST D.1.2NGPP-2A_003 SCHÉMA VÝZTUŽE 2. PODZEMNÍ PODLAŽÍ - SEVERNÍ ČÁST D.1.2NGPP-2A_004 SCHÉMA VÝZTUŽE 2. PODZEMNÍ PODLAŽÍ - JIŽNÍ ČÁST D.1.2NGPP-1A_001 SCHÉMA VÝZTUŽE 1. PODZEMNÍ PODLAŽÍ - SEVERNÍ ČÁST D.1.2NGPP-1A_002 SCHÉMA VÝZTUŽE 1. PODZEMNÍ PODLAŽÍ - JIŽNÍ ČÁST D.1.2NGPP-1A_003 SCHÉMA VÝZTUŽE 1. PODZEMNÍ PODLAŽÍ - SEVERNÍ ČÁST D.1.2NGPP-1A_004 SCHÉMA VÝZTUŽE 1. PODZEMNÍ PODLAŽÍ - JIŽNÍ ČÁST D.1.2NGPP-1A_005 SCHÉMA VÝZTUŽE 1. PODZEMNÍ PODLAŽÍ - SEVERNÍ ČÁST D.1.2NGPP-1A_006 SCHÉMA VÝZTUŽE 1. PODZEMNÍ PODLAŽÍ - JIŽNÍ ČÁST D.1.2NGPP01A_001 SCHÉMA VÝZTUŽE 1. NADZEMNÍ PODLAŽÍ - SEVERNÍ ČÁST D.1.2NGPP01A_002 SCHÉMA VÝZTUŽE 1. NADZEMNÍ PODLAŽÍ - JIŽNÍ ČÁST D.1.2NGPP01A_003 SCHÉMA VÝZTUŽE 1. NADZEMNÍ PODLAŽÍ - SEVERNÍ ČÁST D.1.2NGPP01A_004 SCHÉMA VÝZTUŽE 1. NADZEMNÍ PODLAŽÍ - JIŽNÍ ČÁST D.1.2NGPP01A_005 SCHÉMA VÝZTUŽE 1. NADZEMNÍ PODLAŽÍ - SEVERNÍ ČÁST D.1.2NGPP01A_006 SCHÉMA VÝZTUŽE 1. NADZEMNÍ PODLAŽÍ - JIŽNÍ ČÁST D.1.2NGPP02A_001 SCHÉMA VÝZTUŽE 2. NADZEMNÍ PODLAŽÍ - SEVERNÍ ČÁST D.1.2NGPP02A_002 SCHÉMA VÝZTUŽE 2. NADZEMNÍ PODLAŽÍ - JIŽNÍ ČÁST D.1.2NGPP02A_003 SCHÉMA VÝZTUŽE 2. NADZEMNÍ PODLAŽÍ - SEVERNÍ ČÁST D.1.2NGPP02A_004 SCHÉMA VÝZTUŽE 2. NADZEMNÍ PODLAŽÍ - JIŽNÍ ČÁST D.1.2NGPP02A_005 SCHÉMA VÝZTUŽE 2. NADZEMNÍ PODLAŽÍ - SEVERNÍ ČÁST D.1.2NGPP02A_006 SCHÉMA VÝZTUŽE 2. NADZEMNÍ PODLAŽÍ - JIŽNÍ ČÁST D.1.2NGPP03A_001 SCHÉMA VÝZTUŽE 3. NADZEMNÍ PODLAŽÍ - SEVERNÍ ČÁST D.1.2NGPP03A_002 SCHÉMA VÝZTUŽE 3. NADZEMNÍ PODLAŽÍ - JIŽNÍ ČÁST D.1.2NGPP03A_003 SCHÉMA VÝZTUŽE 3. NADZEMNÍ PODLAŽÍ - SEVERNÍ ČÁST D.1.2NGPP03A_004 SCHÉMA VÝZTUŽE 3. NADZEMNÍ PODLAŽÍ JIŽNÍ - ČÁST D.1.2NGPP03A_005 SCHÉMA VÝZTUŽE 3. NADZEMNÍ PODLAŽÍ - SEVERNÍ ČÁST D.1.2NGPP03A_006 SCHÉMA VÝZTUŽE 3. NADZEMNÍ PODLAŽÍ - JIŽNÍ ČÁST D.1.2NGPP04A_001 SCHÉMA VÝZTUŽE 4. NADZEMNÍ PODLAŽÍ - SEVERNÍ ČÁST D.1.2NGPP04A_002 SCHÉMA VÝZTUŽE 4. NADZEMNÍ PODLAŽÍ - JIŽNÍ ČÁST D.1.2NGPP04A_003 SCHÉMA VÝZTUŽE 4. NADZEMNÍ PODLAŽÍ - SEVERNÍ ČÁST D.1.2NGPP04A_004 SCHÉMA VÝZTUŽE 4. NADZEMNÍ PODLAŽÍ - JIŽNÍ ČÁST D.1.2NGPP04A_005 SCHÉMA VÝZTUŽE 4. NADZEMNÍ PODLAŽÍ - SEVERNÍ ČÁST D.1.2NGPP04A_006 SCHÉMA VÝZTUŽE 4. NADZEMNÍ PODLAŽÍ - JIŽNÍ ČÁST D.1.2NGPP05A_001 SCHÉMA VÝZTUŽE 5. NADZEMNÍ PODLAŽÍ - SEVERNÍ ČÁST D.1.2NGPP05A_002 SCHÉMA VÝZTUŽE 5. NADZEMNÍ PODLAŽÍ - JIŽNÍ ČÁST D.1.2NGPP05A_003 SCHÉMA VÝZTUŽE 5. NADZEMNÍ PODLAŽÍ - SEVERNÍ ČÁST D.1.2NGPP05A_004 SCHÉMA VÝZTUŽE 5. NADZEMNÍ PODLAŽÍ - JIŽNÍ ČÁST D.1.2NGPP05A_005 SCHÉMA VÝZTUŽE 5. NADZEMNÍ PODLAŽÍ - SEVERNÍ ČÁST D.1.2NGPP05A_006 SCHÉMA VÝZTUŽE 5. NADZEMNÍ PODLAŽÍ - JIŽNÍ ČÁST D.1.2NGPP06A_001 SCHÉMA VÝZTUŽE 6. NADZEMNÍ PODLAŽÍ - SEVERNÍ ČÁST D.1.2NGPP06A_002 SCHÉMA VÝZTUŽE 6. NADZEMNÍ PODLAŽÍ - JIŽNÍ ČÁST D.1.2NGPP06A_003 SCHÉMA VÝZTUŽE 6. NADZEMNÍ PODLAŽÍ - SEVERNÍ ČÁST D.1.2NGPP06A_004 SCHÉMA VÝZTUŽE 6. NADZEMNÍ PODLAŽÍ - JIŽNÍ ČÁST D.1.2NGPP06A_005 SCHÉMA VÝZTUŽE 6. NADZEMNÍ PODLAŽÍ - SEVERNÍ ČÁST D.1.2NGPP06A_006 SCHÉMA VÝZTUŽE 6. NADZEMNÍ PODLAŽÍ - JIŽNÍ ČÁST D.1.2NGPP07A_001 SCHÉMA VÝZTUŽE 7. NADZEMNÍ PODLAŽÍ - SEVERNÍ ČÁST D.1.2NGPP07A_002 SCHÉMA VÝZTUŽE 7. NADZEMNÍ PODLAŽÍ - JIŽNÍ ČÁST D.1.2NGPP07A_003 SCHÉMA VÝZTUŽE 7. NADZEMNÍ PODLAŽÍ - SEVERNÍ ČÁST D.1.2NGPP07A_004 SCHÉMA VÝZTUŽE 7. NADZEMNÍ PODLAŽÍ - JIŽNÍ ČÁST D.1.2NGPP07A_005 SCHÉMA VÝZTUŽE 7. NADZEMNÍ PODLAŽÍ - SEVERNÍ ČÁST D.1.2NGPP07A_006 SCHÉMA VÝZTUŽE 7. NADZEMNÍ PODLAŽÍ - JIŽNÍ ČÁST D.1.2NGPP08A_001 SCHÉMA VÝZTUŽE 8. NADZEMNÍ PODLAŽÍ - SEVERNÍ ČÁST D.1.2NGPP08A_002 SCHÉMA VÝZTUŽE 8. NADZEMNÍ PODLAŽÍ - JIŽNÍ ČÁST D.1.2NGPP08A_003 SCHÉMA VÝZTUŽE 8. NADZEMNÍ PODLAŽÍ - SEVERNÍ ČÁST D.1.2NGPP08A_004 SCHÉMA VÝZTUŽE 8. NADZEMNÍ PODLAŽÍ - JIŽNÍ ČÁST D.1.2NGPP08A_005 SCHÉMA VÝZTUŽE 8. NADZEMNÍ PODLAŽÍ - SEVERNÍ ČÁST D.1.2NGPP08A_006 SCHÉMA VÝZTUŽE 8. NADZEMNÍ PODLAŽÍ - JIŽNÍ ČÁST D.1.2NGPP09A_001 SCHÉMA VÝZTUŽE 9. NADZEMNÍ PODLAŽÍ - SEVERNÍ ČÁST D.1.2NGPP09A_002 SCHÉMA VÝZTUŽE 9. NADZEMNÍ PODLAŽÍ - JIŽNÍ ČÁST D.1.2NGPP09A_003 SCHÉMA VÝZTUŽE 9. NADZEMNÍ PODLAŽÍ - SEVERNÍ ČÁST D.1.2NGPP09A_004 SCHÉMA VÝZTUŽE 9. NADZEMNÍ PODLAŽÍ - JIŽNÍ ČÁST D.1.2NGPP09A_005 SCHÉMA VÝZTUŽE 9. NADZEMNÍ PODLAŽÍ - SEVERNÍ ČÁST D.1.2NGPP09A_006 SCHÉMA VÝZTUŽE 9. NADZEMNÍ PODLAŽÍ - JIŽNÍ ČÁST D.1.2NGPP10A_001 SCHÉMA VÝZTUŽE 10. NADZEMNÍ PODLAŽÍ | [16 empty] | P | 2
| VV |  | "výměra byla odměřena z výkresů uvedených v poznámce této položky - statika, smykové trny - odborný odhad"60 |  | 60 | [14 empty] | VV | 2 | 2 | True | 1 | ROZPOCET
242 | M | 54879302 | trn pro přenos smykové síly u dilatačních spár pro nižší zatížení nerez bez pouzdra D 20mm | kus | 60 |  | 0 |  |  |  | základní |  | 0 | 0.00076 | 0.0456 | 0 | 0 | FIDIC - měřená položka | 8 | M | 2 |  |  |  | ROZPOCET | [5 empty] | 0 | 0 | 0 | 0 | 0 | 1 | 0 | 4 | -325594890
| P |  | Poznámka k položce: Stavebně konstrukční řešení D.1.2NGPP_TZ_001 Technická zpráva D.1.2NGPP_SV_001 Podrobný statický výpočet D.1.2NGPP-2S_001 VÝKRES TVARU 2. PODZEMNÍ PODLAŽÍ - SEVERNÍ ČÁST D.1.2NGPP-2S_002 VÝKRES TVARU 2. PODZEMNÍ PODLAŽÍ - JIŽNÍ ČÁST D.1.2NGPP-1S_001 VÝKRES TVARU 1. PODZEMNÍ PODLAŽÍ - SEVERNÍ ČÁST D.1.2NGPP-1S_002 VÝKRES TVARU 1. PODZEMNÍ PODLAŽÍ - JIŽNÍ ČÁST D.1.2NGPP01S_001 VÝKRES TVARU 1. NADZEMNÍ PODLAŽÍ - SEVERNÍ ČÁST D.1.2NGPP01S_002 VÝKRES TVARU 1. NADZEMNÍ PODLAŽÍ - JIŽNÍ ČÁST D.1.2NGPP02S_001 VÝKRES TVARU 2. NADZEMNÍ PODLAŽÍ - SEVERNÍ ČÁST D.1.2NGPP02S_002 VÝKRES TVARU 2. NADZEMNÍ PODLAŽÍ - JIŽNÍ ČÁST D.1.2NGPP03S_001 VÝKRES TVARU 3. NADZEMNÍ PODLAŽÍ - SEVERNÍ ČÁST D.1.2NGPP03S_002 VÝKRES TVARU 3. NADZEMNÍ PODLAŽÍ - JIŽNÍ ČÁST D.1.2NGPP04S_001 VÝKRES TVARU 4. NADZEMNÍ PODLAŽÍ - SEVERNÍ ČÁST D.1.2NGPP04S_002 VÝKRES TVARU 4. NADZEMNÍ PODLAŽÍ - JIŽNÍ ČÁST D.1.2NGPP05S_001 VÝKRES TVARU 5. NADZEMNÍ PODLAŽÍ - SEVERNÍ ČÁST D.1.2NGPP05S_002 VÝKRES TVARU 5. NADZEMNÍ PODLAŽÍ - JIŽNÍ ČÁST D.1.2NGPP06S_001 VÝKRES TVARU 6. NADZEMNÍ PODLAŽÍ - SEVERNÍ ČÁST D.1.2NGPP06S_002 VÝKRES TVARU 6. NADZEMNÍ PODLAŽÍ - JIŽNÍ ČÁST D.1.2NGPP07S_001 VÝKRES TVARU 7. NADZEMNÍ PODLAŽÍ - SEVERNÍ ČÁST D.1.2NGPP07S_002 VÝKRES TVARU 7. NADZEMNÍ PODLAŽÍ - JIŽNÍ ČÁST D.1.2NGPP08S_001 VÝKRES TVARU 8. NADZEMNÍ PODLAŽÍ - SEVERNÍ ČÁST D.1.2NGPP08S_002 VÝKRES TVARU 8. NADZEMNÍ PODLAŽÍ - JIŽNÍ ČÁST D.1.2NGPP09S_001 VÝKRES TVARU 9. NADZEMNÍ PODLAŽÍ - SEVERNÍ ČÁST D.1.2NGPP09S_002 VÝKRES TVARU 9. NADZEMNÍ PODLAŽÍ - JIŽNÍ ČÁST D.1.2NGPP10S_001 VÝKRES TVARU 10. NADZEMNÍ PODLAŽÍ D.1.2NGPP SS001 VÝKRES TVARU PREFABRIKOVANÁ SCHODIŠŤOVÁ RAMENA D.1.2NGPP SX001 DETAILY BÍLÉ VANY D.1.2NGPP-2A_001 SCHÉMA VÝZTUŽE 2. PODZEMNÍ PODLAŽÍ - SEVERNÍ ČÁST D.1.2NGPP-2A_002 SCHÉMA VÝZTUŽE 2. PODZEMNÍ PODLAŽÍ - JIŽNÍ ČÁST D.1.2NGPP-2A_003 SCHÉMA VÝZTUŽE 2. PODZEMNÍ PODLAŽÍ - SEVERNÍ ČÁST D.1.2NGPP-2A_004 SCHÉMA VÝZTUŽE 2. PODZEMNÍ PODLAŽÍ - JIŽNÍ ČÁST D.1.2NGPP-1A_001 SCHÉMA VÝZTUŽE 1. PODZEMNÍ PODLAŽÍ - SEVERNÍ ČÁST D.1.2NGPP-1A_002 SCHÉMA VÝZTUŽE 1. PODZEMNÍ PODLAŽÍ - JIŽNÍ ČÁST D.1.2NGPP-1A_003 SCHÉMA VÝZTUŽE 1. PODZEMNÍ PODLAŽÍ - SEVERNÍ ČÁST D.1.2NGPP-1A_004 SCHÉMA VÝZTUŽE 1. PODZEMNÍ PODLAŽÍ - JIŽNÍ ČÁST D.1.2NGPP-1A_005 SCHÉMA VÝZTUŽE 1. PODZEMNÍ PODLAŽÍ - SEVERNÍ ČÁST D.1.2NGPP-1A_006 SCHÉMA VÝZTUŽE 1. PODZEMNÍ PODLAŽÍ - JIŽNÍ ČÁST D.1.2NGPP01A_001 SCHÉMA VÝZTUŽE 1. NADZEMNÍ PODLAŽÍ - SEVERNÍ ČÁST D.1.2NGPP01A_002 SCHÉMA VÝZTUŽE 1. NADZEMNÍ PODLAŽÍ - JIŽNÍ ČÁST D.1.2NGPP01A_003 SCHÉMA VÝZTUŽE 1. NADZEMNÍ PODLAŽÍ - SEVERNÍ ČÁST D.1.2NGPP01A_004 SCHÉMA VÝZTUŽE 1. NADZEMNÍ PODLAŽÍ - JIŽNÍ ČÁST D.1.2NGPP01A_005 SCHÉMA VÝZTUŽE 1. NADZEMNÍ PODLAŽÍ - SEVERNÍ ČÁST D.1.2NGPP01A_006 SCHÉMA VÝZTUŽE 1. NADZEMNÍ PODLAŽÍ - JIŽNÍ ČÁST D.1.2NGPP02A_001 SCHÉMA VÝZTUŽE 2. NADZEMNÍ PODLAŽÍ - SEVERNÍ ČÁST D.1.2NGPP02A_002 SCHÉMA VÝZTUŽE 2. NADZEMNÍ PODLAŽÍ - JIŽNÍ ČÁST D.1.2NGPP02A_003 SCHÉMA VÝZTUŽE 2. NADZEMNÍ PODLAŽÍ - SEVERNÍ ČÁST D.1.2NGPP02A_004 SCHÉMA VÝZTUŽE 2. NADZEMNÍ PODLAŽÍ - JIŽNÍ ČÁST D.1.2NGPP02A_005 SCHÉMA VÝZTUŽE 2. NADZEMNÍ PODLAŽÍ - SEVERNÍ ČÁST D.1.2NGPP02A_006 SCHÉMA VÝZTUŽE 2. NADZEMNÍ PODLAŽÍ - JIŽNÍ ČÁST D.1.2NGPP03A_001 SCHÉMA VÝZTUŽE 3. NADZEMNÍ PODLAŽÍ - SEVERNÍ ČÁST D.1.2NGPP03A_002 SCHÉMA VÝZTUŽE 3. NADZEMNÍ PODLAŽÍ - JIŽNÍ ČÁST D.1.2NGPP03A_003 SCHÉMA VÝZTUŽE 3. NADZEMNÍ PODLAŽÍ - SEVERNÍ ČÁST D.1.2NGPP03A_004 SCHÉMA VÝZTUŽE 3. NADZEMNÍ PODLAŽÍ JIŽNÍ - ČÁST D.1.2NGPP03A_005 SCHÉMA VÝZTUŽE 3. NADZEMNÍ PODLAŽÍ - SEVERNÍ ČÁST D.1.2NGPP03A_006 SCHÉMA VÝZTUŽE 3. NADZEMNÍ PODLAŽÍ - JIŽNÍ ČÁST D.1.2NGPP04A_001 SCHÉMA VÝZTUŽE 4. NADZEMNÍ PODLAŽÍ - SEVERNÍ ČÁST D.1.2NGPP04A_002 SCHÉMA VÝZTUŽE 4. NADZEMNÍ PODLAŽÍ - JIŽNÍ ČÁST D.1.2NGPP04A_003 SCHÉMA VÝZTUŽE 4. NADZEMNÍ PODLAŽÍ - SEVERNÍ ČÁST D.1.2NGPP04A_004 SCHÉMA VÝZTUŽE 4. NADZEMNÍ PODLAŽÍ - JIŽNÍ ČÁST D.1.2NGPP04A_005 SCHÉMA VÝZTUŽE 4. NADZEMNÍ PODLAŽÍ - SEVERNÍ ČÁST D.1.2NGPP04A_006 SCHÉMA VÝZTUŽE 4. NADZEMNÍ PODLAŽÍ - JIŽNÍ ČÁST D.1.2NGPP05A_001 SCHÉMA VÝZTUŽE 5. NADZEMNÍ PODLAŽÍ - SEVERNÍ ČÁST D.1.2NGPP05A_002 SCHÉMA VÝZTUŽE 5. NADZEMNÍ PODLAŽÍ - JIŽNÍ ČÁST D.1.2NGPP05A_003 SCHÉMA VÝZTUŽE 5. NADZEMNÍ PODLAŽÍ - SEVERNÍ ČÁST D.1.2NGPP05A_004 SCHÉMA VÝZTUŽE 5. NADZEMNÍ PODLAŽÍ - JIŽNÍ ČÁST D.1.2NGPP05A_005 SCHÉMA VÝZTUŽE 5. NADZEMNÍ PODLAŽÍ - SEVERNÍ ČÁST D.1.2NGPP05A_006 SCHÉMA VÝZTUŽE 5. NADZEMNÍ PODLAŽÍ - JIŽNÍ ČÁST D.1.2NGPP06A_001 SCHÉMA VÝZTUŽE 6. NADZEMNÍ PODLAŽÍ - SEVERNÍ ČÁST D.1.2NGPP06A_002 SCHÉMA VÝZTUŽE 6. NADZEMNÍ PODLAŽÍ - JIŽNÍ ČÁST D.1.2NGPP06A_003 SCHÉMA VÝZTUŽE 6. NADZEMNÍ PODLAŽÍ - SEVERNÍ ČÁST D.1.2NGPP06A_004 SCHÉMA VÝZTUŽE 6. NADZEMNÍ PODLAŽÍ - JIŽNÍ ČÁST D.1.2NGPP06A_005 SCHÉMA VÝZTUŽE 6. NADZEMNÍ PODLAŽÍ - SEVERNÍ ČÁST D.1.2NGPP06A_006 SCHÉMA VÝZTUŽE 6. NADZEMNÍ PODLAŽÍ - JIŽNÍ ČÁST D.1.2NGPP07A_001 SCHÉMA VÝZTUŽE 7. NADZEMNÍ PODLAŽÍ - SEVERNÍ ČÁST D.1.2NGPP07A_002 SCHÉMA VÝZTUŽE 7. NADZEMNÍ PODLAŽÍ - JIŽNÍ ČÁST D.1.2NGPP07A_003 SCHÉMA VÝZTUŽE 7. NADZEMNÍ PODLAŽÍ - SEVERNÍ ČÁST D.1.2NGPP07A_004 SCHÉMA VÝZTUŽE 7. NADZEMNÍ PODLAŽÍ - JIŽNÍ ČÁST D.1.2NGPP07A_005 SCHÉMA VÝZTUŽE 7. NADZEMNÍ PODLAŽÍ - SEVERNÍ ČÁST D.1.2NGPP07A_006 SCHÉMA VÝZTUŽE 7. NADZEMNÍ PODLAŽÍ - JIŽNÍ ČÁST D.1.2NGPP08A_001 SCHÉMA VÝZTUŽE 8. NADZEMNÍ PODLAŽÍ - SEVERNÍ ČÁST D.1.2NGPP08A_002 SCHÉMA VÝZTUŽE 8. NADZEMNÍ PODLAŽÍ - JIŽNÍ ČÁST D.1.2NGPP08A_003 SCHÉMA VÝZTUŽE 8. NADZEMNÍ PODLAŽÍ - SEVERNÍ ČÁST D.1.2NGPP08A_004 SCHÉMA VÝZTUŽE 8. NADZEMNÍ PODLAŽÍ - JIŽNÍ ČÁST D.1.2NGPP08A_005 SCHÉMA VÝZTUŽE 8. NADZEMNÍ PODLAŽÍ - SEVERNÍ ČÁST D.1.2NGPP08A_006 SCHÉMA VÝZTUŽE 8. NADZEMNÍ PODLAŽÍ - JIŽNÍ ČÁST D.1.2NGPP09A_001 SCHÉMA VÝZTUŽE 9. NADZEMNÍ PODLAŽÍ - SEVERNÍ ČÁST D.1.2NGPP09A_002 SCHÉMA VÝZTUŽE 9. NADZEMNÍ PODLAŽÍ - JIŽNÍ ČÁST D.1.2NGPP09A_003 SCHÉMA VÝZTUŽE 9. NADZEMNÍ PODLAŽÍ - SEVERNÍ ČÁST D.1.2NGPP09A_004 SCHÉMA VÝZTUŽE 9. NADZEMNÍ PODLAŽÍ - JIŽNÍ ČÁST D.1.2NGPP09A_005 SCHÉMA VÝZTUŽE 9. NADZEMNÍ PODLAŽÍ - SEVERNÍ ČÁST D.1.2NGPP09A_006 SCHÉMA VÝZTUŽE 9. NADZEMNÍ PODLAŽÍ - JIŽNÍ ČÁST D.1.2NGPP10A_001 SCHÉMA VÝZTUŽE 10. NADZEMNÍ PODLAŽÍ | [16 empty] | P | 2
| VV |  | "výměra byla odměřena z výkresů uvedených v poznámce této položky - statika, smykové trny - odborný odhad"60 |  | 60 | [14 empty] | VV | 2 | 2 | True | 1 | ROZPOCET
243 | K | 953241113 | Osazení smykových dilatačních trnů D 25 mm pro nižší zatížení nerez nebo pozink bez pouzdra | kus | 85 |  | 0 |  |  |  | základní |  | 0 | 0 | 0 | 0 | 0 | FIDIC - měřená položka | 4 | K | 2 |  |  |  | ROZPOCET | [5 empty] | 0 | 0 | 0 | 0 | 0 | 1 | 0 | 4 | 1270737906
| P |  | Poznámka k položce: Stavebně konstrukční řešení D.1.2NGPP_TZ_001 Technická zpráva D.1.2NGPP_SV_001 Podrobný statický výpočet D.1.2NGPP-2S_001 VÝKRES TVARU 2. PODZEMNÍ PODLAŽÍ - SEVERNÍ ČÁST D.1.2NGPP-2S_002 VÝKRES TVARU 2. PODZEMNÍ PODLAŽÍ - JIŽNÍ ČÁST D.1.2NGPP-1S_001 VÝKRES TVARU 1. PODZEMNÍ PODLAŽÍ - SEVERNÍ ČÁST D.1.2NGPP-1S_002 VÝKRES TVARU 1. PODZEMNÍ PODLAŽÍ - JIŽNÍ ČÁST D.1.2NGPP01S_001 VÝKRES TVARU 1. NADZEMNÍ PODLAŽÍ - SEVERNÍ ČÁST D.1.2NGPP01S_002 VÝKRES TVARU 1. NADZEMNÍ PODLAŽÍ - JIŽNÍ ČÁST D.1.2NGPP02S_001 VÝKRES TVARU 2. NADZEMNÍ PODLAŽÍ - SEVERNÍ ČÁST D.1.2NGPP02S_002 VÝKRES TVARU 2. NADZEMNÍ PODLAŽÍ - JIŽNÍ ČÁST D.1.2NGPP03S_001 VÝKRES TVARU 3. NADZEMNÍ PODLAŽÍ - SEVERNÍ ČÁST D.1.2NGPP03S_002 VÝKRES TVARU 3. NADZEMNÍ PODLAŽÍ - JIŽNÍ ČÁST D.1.2NGPP04S_001 VÝKRES TVARU 4. NADZEMNÍ PODLAŽÍ - SEVERNÍ ČÁST D.1.2NGPP04S_002 VÝKRES TVARU 4. NADZEMNÍ PODLAŽÍ - JIŽNÍ ČÁST D.1.2NGPP05S_001 VÝKRES TVARU 5. NADZEMNÍ PODLAŽÍ - SEVERNÍ ČÁST D.1.2NGPP05S_002 VÝKRES TVARU 5. NADZEMNÍ PODLAŽÍ - JIŽNÍ ČÁST D.1.2NGPP06S_001 VÝKRES TVARU 6. NADZEMNÍ PODLAŽÍ - SEVERNÍ ČÁST D.1.2NGPP06S_002 VÝKRES TVARU 6. NADZEMNÍ PODLAŽÍ - JIŽNÍ ČÁST D.1.2NGPP07S_001 VÝKRES TVARU 7. NADZEMNÍ PODLAŽÍ - SEVERNÍ ČÁST D.1.2NGPP07S_002 VÝKRES TVARU 7. NADZEMNÍ PODLAŽÍ - JIŽNÍ ČÁST D.1.2NGPP08S_001 VÝKRES TVARU 8. NADZEMNÍ PODLAŽÍ - SEVERNÍ ČÁST D.1.2NGPP08S_002 VÝKRES TVARU 8. NADZEMNÍ PODLAŽÍ - JIŽNÍ ČÁST D.1.2NGPP09S_001 VÝKRES TVARU 9. NADZEMNÍ PODLAŽÍ - SEVERNÍ ČÁST D.1.2NGPP09S_002 VÝKRES TVARU 9. NADZEMNÍ PODLAŽÍ - JIŽNÍ ČÁST D.1.2NGPP10S_001 VÝKRES TVARU 10. NADZEMNÍ PODLAŽÍ D.1.2NGPP SS001 VÝKRES TVARU PREFABRIKOVANÁ SCHODIŠŤOVÁ RAMENA D.1.2NGPP SX001 DETAILY BÍLÉ VANY D.1.2NGPP-2A_001 SCHÉMA VÝZTUŽE 2. PODZEMNÍ PODLAŽÍ - SEVERNÍ ČÁST D.1.2NGPP-2A_002 SCHÉMA VÝZTUŽE 2. PODZEMNÍ PODLAŽÍ - JIŽNÍ ČÁST D.1.2NGPP-2A_003 SCHÉMA VÝZTUŽE 2. PODZEMNÍ PODLAŽÍ - SEVERNÍ ČÁST D.1.2NGPP-2A_004 SCHÉMA VÝZTUŽE 2. PODZEMNÍ PODLAŽÍ - JIŽNÍ ČÁST D.1.2NGPP-1A_001 SCHÉMA VÝZTUŽE 1. PODZEMNÍ PODLAŽÍ - SEVERNÍ ČÁST D.1.2NGPP-1A_002 SCHÉMA VÝZTUŽE 1. PODZEMNÍ PODLAŽÍ - JIŽNÍ ČÁST D.1.2NGPP-1A_003 SCHÉMA VÝZTUŽE 1. PODZEMNÍ PODLAŽÍ - SEVERNÍ ČÁST D.1.2NGPP-1A_004 SCHÉMA VÝZTUŽE 1. PODZEMNÍ PODLAŽÍ - JIŽNÍ ČÁST D.1.2NGPP-1A_005 SCHÉMA VÝZTUŽE 1. PODZEMNÍ PODLAŽÍ - SEVERNÍ ČÁST D.1.2NGPP-1A_006 SCHÉMA VÝZTUŽE 1. PODZEMNÍ PODLAŽÍ - JIŽNÍ ČÁST D.1.2NGPP01A_001 SCHÉMA VÝZTUŽE 1. NADZEMNÍ PODLAŽÍ - SEVERNÍ ČÁST D.1.2NGPP01A_002 SCHÉMA VÝZTUŽE 1. NADZEMNÍ PODLAŽÍ - JIŽNÍ ČÁST D.1.2NGPP01A_003 SCHÉMA VÝZTUŽE 1. NADZEMNÍ PODLAŽÍ - SEVERNÍ ČÁST D.1.2NGPP01A_004 SCHÉMA VÝZTUŽE 1. NADZEMNÍ PODLAŽÍ - JIŽNÍ ČÁST D.1.2NGPP01A_005 SCHÉMA VÝZTUŽE 1. NADZEMNÍ PODLAŽÍ - SEVERNÍ ČÁST D.1.2NGPP01A_006 SCHÉMA VÝZTUŽE 1. NADZEMNÍ PODLAŽÍ - JIŽNÍ ČÁST D.1.2NGPP02A_001 SCHÉMA VÝZTUŽE 2. NADZEMNÍ PODLAŽÍ - SEVERNÍ ČÁST D.1.2NGPP02A_002 SCHÉMA VÝZTUŽE 2. NADZEMNÍ PODLAŽÍ - JIŽNÍ ČÁST D.1.2NGPP02A_003 SCHÉMA VÝZTUŽE 2. NADZEMNÍ PODLAŽÍ - SEVERNÍ ČÁST D.1.2NGPP02A_004 SCHÉMA VÝZTUŽE 2. NADZEMNÍ PODLAŽÍ - JIŽNÍ ČÁST D.1.2NGPP02A_005 SCHÉMA VÝZTUŽE 2. NADZEMNÍ PODLAŽÍ - SEVERNÍ ČÁST D.1.2NGPP02A_006 SCHÉMA VÝZTUŽE 2. NADZEMNÍ PODLAŽÍ - JIŽNÍ ČÁST D.1.2NGPP03A_001 SCHÉMA VÝZTUŽE 3. NADZEMNÍ PODLAŽÍ - SEVERNÍ ČÁST D.1.2NGPP03A_002 SCHÉMA VÝZTUŽE 3. NADZEMNÍ PODLAŽÍ - JIŽNÍ ČÁST D.1.2NGPP03A_003 SCHÉMA VÝZTUŽE 3. NADZEMNÍ PODLAŽÍ - SEVERNÍ ČÁST D.1.2NGPP03A_004 SCHÉMA VÝZTUŽE 3. NADZEMNÍ PODLAŽÍ JIŽNÍ - ČÁST D.1.2NGPP03A_005 SCHÉMA VÝZTUŽE 3. NADZEMNÍ PODLAŽÍ - SEVERNÍ ČÁST D.1.2NGPP03A_006 SCHÉMA VÝZTUŽE 3. NADZEMNÍ PODLAŽÍ - JIŽNÍ ČÁST D.1.2NGPP04A_001 SCHÉMA VÝZTUŽE 4. NADZEMNÍ PODLAŽÍ - SEVERNÍ ČÁST D.1.2NGPP04A_002 SCHÉMA VÝZTUŽE 4. NADZEMNÍ PODLAŽÍ - JIŽNÍ ČÁST D.1.2NGPP04A_003 SCHÉMA VÝZTUŽE 4. NADZEMNÍ PODLAŽÍ - SEVERNÍ ČÁST D.1.2NGPP04A_004 SCHÉMA VÝZTUŽE 4. NADZEMNÍ PODLAŽÍ - JIŽNÍ ČÁST D.1.2NGPP04A_005 SCHÉMA VÝZTUŽE 4. NADZEMNÍ PODLAŽÍ - SEVERNÍ ČÁST D.1.2NGPP04A_006 SCHÉMA VÝZTUŽE 4. NADZEMNÍ PODLAŽÍ - JIŽNÍ ČÁST D.1.2NGPP05A_001 SCHÉMA VÝZTUŽE 5. NADZEMNÍ PODLAŽÍ - SEVERNÍ ČÁST D.1.2NGPP05A_002 SCHÉMA VÝZTUŽE 5. NADZEMNÍ PODLAŽÍ - JIŽNÍ ČÁST D.1.2NGPP05A_003 SCHÉMA VÝZTUŽE 5. NADZEMNÍ PODLAŽÍ - SEVERNÍ ČÁST D.1.2NGPP05A_004 SCHÉMA VÝZTUŽE 5. NADZEMNÍ PODLAŽÍ - JIŽNÍ ČÁST D.1.2NGPP05A_005 SCHÉMA VÝZTUŽE 5. NADZEMNÍ PODLAŽÍ - SEVERNÍ ČÁST D.1.2NGPP05A_006 SCHÉMA VÝZTUŽE 5. NADZEMNÍ PODLAŽÍ - JIŽNÍ ČÁST D.1.2NGPP06A_001 SCHÉMA VÝZTUŽE 6. NADZEMNÍ PODLAŽÍ - SEVERNÍ ČÁST D.1.2NGPP06A_002 SCHÉMA VÝZTUŽE 6. NADZEMNÍ PODLAŽÍ - JIŽNÍ ČÁST D.1.2NGPP06A_003 SCHÉMA VÝZTUŽE 6. NADZEMNÍ PODLAŽÍ - SEVERNÍ ČÁST D.1.2NGPP06A_004 SCHÉMA VÝZTUŽE 6. NADZEMNÍ PODLAŽÍ - JIŽNÍ ČÁST D.1.2NGPP06A_005 SCHÉMA VÝZTUŽE 6. NADZEMNÍ PODLAŽÍ - SEVERNÍ ČÁST D.1.2NGPP06A_006 SCHÉMA VÝZTUŽE 6. NADZEMNÍ PODLAŽÍ - JIŽNÍ ČÁST D.1.2NGPP07A_001 SCHÉMA VÝZTUŽE 7. NADZEMNÍ PODLAŽÍ - SEVERNÍ ČÁST D.1.2NGPP07A_002 SCHÉMA VÝZTUŽE 7. NADZEMNÍ PODLAŽÍ - JIŽNÍ ČÁST D.1.2NGPP07A_003 SCHÉMA VÝZTUŽE 7. NADZEMNÍ PODLAŽÍ - SEVERNÍ ČÁST D.1.2NGPP07A_004 SCHÉMA VÝZTUŽE 7. NADZEMNÍ PODLAŽÍ - JIŽNÍ ČÁST D.1.2NGPP07A_005 SCHÉMA VÝZTUŽE 7. NADZEMNÍ PODLAŽÍ - SEVERNÍ ČÁST D.1.2NGPP07A_006 SCHÉMA VÝZTUŽE 7. NADZEMNÍ PODLAŽÍ - JIŽNÍ ČÁST D.1.2NGPP08A_001 SCHÉMA VÝZTUŽE 8. NADZEMNÍ PODLAŽÍ - SEVERNÍ ČÁST D.1.2NGPP08A_002 SCHÉMA VÝZTUŽE 8. NADZEMNÍ PODLAŽÍ - JIŽNÍ ČÁST D.1.2NGPP08A_003 SCHÉMA VÝZTUŽE 8. NADZEMNÍ PODLAŽÍ - SEVERNÍ ČÁST D.1.2NGPP08A_004 SCHÉMA VÝZTUŽE 8. NADZEMNÍ PODLAŽÍ - JIŽNÍ ČÁST D.1.2NGPP08A_005 SCHÉMA VÝZTUŽE 8. NADZEMNÍ PODLAŽÍ - SEVERNÍ ČÁST D.1.2NGPP08A_006 SCHÉMA VÝZTUŽE 8. NADZEMNÍ PODLAŽÍ - JIŽNÍ ČÁST D.1.2NGPP09A_001 SCHÉMA VÝZTUŽE 9. NADZEMNÍ PODLAŽÍ - SEVERNÍ ČÁST D.1.2NGPP09A_002 SCHÉMA VÝZTUŽE 9. NADZEMNÍ PODLAŽÍ - JIŽNÍ ČÁST D.1.2NGPP09A_003 SCHÉMA VÝZTUŽE 9. NADZEMNÍ PODLAŽÍ - SEVERNÍ ČÁST D.1.2NGPP09A_004 SCHÉMA VÝZTUŽE 9. NADZEMNÍ PODLAŽÍ - JIŽNÍ ČÁST D.1.2NGPP09A_005 SCHÉMA VÝZTUŽE 9. NADZEMNÍ PODLAŽÍ - SEVERNÍ ČÁST D.1.2NGPP09A_006 SCHÉMA VÝZTUŽE 9. NADZEMNÍ PODLAŽÍ - JIŽNÍ ČÁST D.1.2NGPP10A_001 SCHÉMA VÝZTUŽE 10. NADZEMNÍ PODLAŽÍ | [16 empty] | P | 2
| VV |  | "výměra byla odměřena z výkresů uvedených v poznámce této položky - statika, smykové trny - odborný odhad"85 |  | 85 | [14 empty] | VV | 2 | 2 | True | 1 | ROZPOCET
244 | M | 54879304 | trn pro přenos smykové síly u dilatačních spár pro nižší zatížení nerez bez pouzdra D 25mm | kus | 85 |  | 0 |  |  |  | základní |  | 0 | 0.00118 | 0.1003 | 0 | 0 | FIDIC - měřená položka | 8 | M | 2 |  |  |  | ROZPOCET | [5 empty] | 0 | 0 | 0 | 0 | 0 | 1 | 0 | 4 | -1821917455
| P |  | Poznámka k položce: Stavebně konstrukční řešení D.1.2NGPP_TZ_001 Technická zpráva D.1.2NGPP_SV_001 Podrobný statický výpočet D.1.2NGPP-2S_001 VÝKRES TVARU 2. PODZEMNÍ PODLAŽÍ - SEVERNÍ ČÁST D.1.2NGPP-2S_002 VÝKRES TVARU 2. PODZEMNÍ PODLAŽÍ - JIŽNÍ ČÁST D.1.2NGPP-1S_001 VÝKRES TVARU 1. PODZEMNÍ PODLAŽÍ - SEVERNÍ ČÁST D.1.2NGPP-1S_002 VÝKRES TVARU 1. PODZEMNÍ PODLAŽÍ - JIŽNÍ ČÁST D.1.2NGPP01S_001 VÝKRES TVARU 1. NADZEMNÍ PODLAŽÍ - SEVERNÍ ČÁST D.1.2NGPP01S_002 VÝKRES TVARU 1. NADZEMNÍ PODLAŽÍ - JIŽNÍ ČÁST D.1.2NGPP02S_001 VÝKRES TVARU 2. NADZEMNÍ PODLAŽÍ - SEVERNÍ ČÁST D.1.2NGPP02S_002 VÝKRES TVARU 2. NADZEMNÍ PODLAŽÍ - JIŽNÍ ČÁST D.1.2NGPP03S_001 VÝKRES TVARU 3. NADZEMNÍ PODLAŽÍ - SEVERNÍ ČÁST D.1.2NGPP03S_002 VÝKRES TVARU 3. NADZEMNÍ PODLAŽÍ - JIŽNÍ ČÁST D.1.2NGPP04S_001 VÝKRES TVARU 4. NADZEMNÍ PODLAŽÍ - SEVERNÍ ČÁST D.1.2NGPP04S_002 VÝKRES TVARU 4. NADZEMNÍ PODLAŽÍ - JIŽNÍ ČÁST D.1.2NGPP05S_001 VÝKRES TVARU 5. NADZEMNÍ PODLAŽÍ - SEVERNÍ ČÁST D.1.2NGPP05S_002 VÝKRES TVARU 5. NADZEMNÍ PODLAŽÍ - JIŽNÍ ČÁST D.1.2NGPP06S_001 VÝKRES TVARU 6. NADZEMNÍ PODLAŽÍ - SEVERNÍ ČÁST D.1.2NGPP06S_002 VÝKRES TVARU 6. NADZEMNÍ PODLAŽÍ - JIŽNÍ ČÁST D.1.2NGPP07S_001 VÝKRES TVARU 7. NADZEMNÍ PODLAŽÍ - SEVERNÍ ČÁST D.1.2NGPP07S_002 VÝKRES TVARU 7. NADZEMNÍ PODLAŽÍ - JIŽNÍ ČÁST D.1.2NGPP08S_001 VÝKRES TVARU 8. NADZEMNÍ PODLAŽÍ - SEVERNÍ ČÁST D.1.2NGPP08S_002 VÝKRES TVARU 8. NADZEMNÍ PODLAŽÍ - JIŽNÍ ČÁST D.1.2NGPP09S_001 VÝKRES TVARU 9. NADZEMNÍ PODLAŽÍ - SEVERNÍ ČÁST D.1.2NGPP09S_002 VÝKRES TVARU 9. NADZEMNÍ PODLAŽÍ - JIŽNÍ ČÁST D.1.2NGPP10S_001 VÝKRES TVARU 10. NADZEMNÍ PODLAŽÍ D.1.2NGPP SS001 VÝKRES TVARU PREFABRIKOVANÁ SCHODIŠŤOVÁ RAMENA D.1.2NGPP SX001 DETAILY BÍLÉ VANY D.1.2NGPP-2A_001 SCHÉMA VÝZTUŽE 2. PODZEMNÍ PODLAŽÍ - SEVERNÍ ČÁST D.1.2NGPP-2A_002 SCHÉMA VÝZTUŽE 2. PODZEMNÍ PODLAŽÍ - JIŽNÍ ČÁST D.1.2NGPP-2A_003 SCHÉMA VÝZTUŽE 2. PODZEMNÍ PODLAŽÍ - SEVERNÍ ČÁST D.1.2NGPP-2A_004 SCHÉMA VÝZTUŽE 2. PODZEMNÍ PODLAŽÍ - JIŽNÍ ČÁST D.1.2NGPP-1A_001 SCHÉMA VÝZTUŽE 1. PODZEMNÍ PODLAŽÍ - SEVERNÍ ČÁST D.1.2NGPP-1A_002 SCHÉMA VÝZTUŽE 1. PODZEMNÍ PODLAŽÍ - JIŽNÍ ČÁST D.1.2NGPP-1A_003 SCHÉMA VÝZTUŽE 1. PODZEMNÍ PODLAŽÍ - SEVERNÍ ČÁST D.1.2NGPP-1A_004 SCHÉMA VÝZTUŽE 1. PODZEMNÍ PODLAŽÍ - JIŽNÍ ČÁST D.1.2NGPP-1A_005 SCHÉMA VÝZTUŽE 1. PODZEMNÍ PODLAŽÍ - SEVERNÍ ČÁST D.1.2NGPP-1A_006 SCHÉMA VÝZTUŽE 1. PODZEMNÍ PODLAŽÍ - JIŽNÍ ČÁST D.1.2NGPP01A_001 SCHÉMA VÝZTUŽE 1. NADZEMNÍ PODLAŽÍ - SEVERNÍ ČÁST D.1.2NGPP01A_002 SCHÉMA VÝZTUŽE 1. NADZEMNÍ PODLAŽÍ - JIŽNÍ ČÁST D.1.2NGPP01A_003 SCHÉMA VÝZTUŽE 1. NADZEMNÍ PODLAŽÍ - SEVERNÍ ČÁST D.1.2NGPP01A_004 SCHÉMA VÝZTUŽE 1. NADZEMNÍ PODLAŽÍ - JIŽNÍ ČÁST D.1.2NGPP01A_005 SCHÉMA VÝZTUŽE 1. NADZEMNÍ PODLAŽÍ - SEVERNÍ ČÁST D.1.2NGPP01A_006 SCHÉMA VÝZTUŽE 1. NADZEMNÍ PODLAŽÍ - JIŽNÍ ČÁST D.1.2NGPP02A_001 SCHÉMA VÝZTUŽE 2. NADZEMNÍ PODLAŽÍ - SEVERNÍ ČÁST D.1.2NGPP02A_002 SCHÉMA VÝZTUŽE 2. NADZEMNÍ PODLAŽÍ - JIŽNÍ ČÁST D.1.2NGPP02A_003 SCHÉMA VÝZTUŽE 2. NADZEMNÍ PODLAŽÍ - SEVERNÍ ČÁST D.1.2NGPP02A_004 SCHÉMA VÝZTUŽE 2. NADZEMNÍ PODLAŽÍ - JIŽNÍ ČÁST D.1.2NGPP02A_005 SCHÉMA VÝZTUŽE 2. NADZEMNÍ PODLAŽÍ - SEVERNÍ ČÁST D.1.2NGPP02A_006 SCHÉMA VÝZTUŽE 2. NADZEMNÍ PODLAŽÍ - JIŽNÍ ČÁST D.1.2NGPP03A_001 SCHÉMA VÝZTUŽE 3. NADZEMNÍ PODLAŽÍ - SEVERNÍ ČÁST D.1.2NGPP03A_002 SCHÉMA VÝZTUŽE 3. NADZEMNÍ PODLAŽÍ - JIŽNÍ ČÁST D.1.2NGPP03A_003 SCHÉMA VÝZTUŽE 3. NADZEMNÍ PODLAŽÍ - SEVERNÍ ČÁST D.1.2NGPP03A_004 SCHÉMA VÝZTUŽE 3. NADZEMNÍ PODLAŽÍ JIŽNÍ - ČÁST D.1.2NGPP03A_005 SCHÉMA VÝZTUŽE 3. NADZEMNÍ PODLAŽÍ - SEVERNÍ ČÁST D.1.2NGPP03A_006 SCHÉMA VÝZTUŽE 3. NADZEMNÍ PODLAŽÍ - JIŽNÍ ČÁST D.1.2NGPP04A_001 SCHÉMA VÝZTUŽE 4. NADZEMNÍ PODLAŽÍ - SEVERNÍ ČÁST D.1.2NGPP04A_002 SCHÉMA VÝZTUŽE 4. NADZEMNÍ PODLAŽÍ - JIŽNÍ ČÁST D.1.2NGPP04A_003 SCHÉMA VÝZTUŽE 4. NADZEMNÍ PODLAŽÍ - SEVERNÍ ČÁST D.1.2NGPP04A_004 SCHÉMA VÝZTUŽE 4. NADZEMNÍ PODLAŽÍ - JIŽNÍ ČÁST D.1.2NGPP04A_005 SCHÉMA VÝZTUŽE 4. NADZEMNÍ PODLAŽÍ - SEVERNÍ ČÁST D.1.2NGPP04A_006 SCHÉMA VÝZTUŽE 4. NADZEMNÍ PODLAŽÍ - JIŽNÍ ČÁST D.1.2NGPP05A_001 SCHÉMA VÝZTUŽE 5. NADZEMNÍ PODLAŽÍ - SEVERNÍ ČÁST D.1.2NGPP05A_002 SCHÉMA VÝZTUŽE 5. NADZEMNÍ PODLAŽÍ - JIŽNÍ ČÁST D.1.2NGPP05A_003 SCHÉMA VÝZTUŽE 5. NADZEMNÍ PODLAŽÍ - SEVERNÍ ČÁST D.1.2NGPP05A_004 SCHÉMA VÝZTUŽE 5. NADZEMNÍ PODLAŽÍ - JIŽNÍ ČÁST D.1.2NGPP05A_005 SCHÉMA VÝZTUŽE 5. NADZEMNÍ PODLAŽÍ - SEVERNÍ ČÁST D.1.2NGPP05A_006 SCHÉMA VÝZTUŽE 5. NADZEMNÍ PODLAŽÍ - JIŽNÍ ČÁST D.1.2NGPP06A_001 SCHÉMA VÝZTUŽE 6. NADZEMNÍ PODLAŽÍ - SEVERNÍ ČÁST D.1.2NGPP06A_002 SCHÉMA VÝZTUŽE 6. NADZEMNÍ PODLAŽÍ - JIŽNÍ ČÁST D.1.2NGPP06A_003 SCHÉMA VÝZTUŽE 6. NADZEMNÍ PODLAŽÍ - SEVERNÍ ČÁST D.1.2NGPP06A_004 SCHÉMA VÝZTUŽE 6. NADZEMNÍ PODLAŽÍ - JIŽNÍ ČÁST D.1.2NGPP06A_005 SCHÉMA VÝZTUŽE 6. NADZEMNÍ PODLAŽÍ - SEVERNÍ ČÁST D.1.2NGPP06A_006 SCHÉMA VÝZTUŽE 6. NADZEMNÍ PODLAŽÍ - JIŽNÍ ČÁST D.1.2NGPP07A_001 SCHÉMA VÝZTUŽE 7. NADZEMNÍ PODLAŽÍ - SEVERNÍ ČÁST D.1.2NGPP07A_002 SCHÉMA VÝZTUŽE 7. NADZEMNÍ PODLAŽÍ - JIŽNÍ ČÁST D.1.2NGPP07A_003 SCHÉMA VÝZTUŽE 7. NADZEMNÍ PODLAŽÍ - SEVERNÍ ČÁST D.1.2NGPP07A_004 SCHÉMA VÝZTUŽE 7. NADZEMNÍ PODLAŽÍ - JIŽNÍ ČÁST D.1.2NGPP07A_005 SCHÉMA VÝZTUŽE 7. NADZEMNÍ PODLAŽÍ - SEVERNÍ ČÁST D.1.2NGPP07A_006 SCHÉMA VÝZTUŽE 7. NADZEMNÍ PODLAŽÍ - JIŽNÍ ČÁST D.1.2NGPP08A_001 SCHÉMA VÝZTUŽE 8. NADZEMNÍ PODLAŽÍ - SEVERNÍ ČÁST D.1.2NGPP08A_002 SCHÉMA VÝZTUŽE 8. NADZEMNÍ PODLAŽÍ - JIŽNÍ ČÁST D.1.2NGPP08A_003 SCHÉMA VÝZTUŽE 8. NADZEMNÍ PODLAŽÍ - SEVERNÍ ČÁST D.1.2NGPP08A_004 SCHÉMA VÝZTUŽE 8. NADZEMNÍ PODLAŽÍ - JIŽNÍ ČÁST D.1.2NGPP08A_005 SCHÉMA VÝZTUŽE 8. NADZEMNÍ PODLAŽÍ - SEVERNÍ ČÁST D.1.2NGPP08A_006 SCHÉMA VÝZTUŽE 8. NADZEMNÍ PODLAŽÍ - JIŽNÍ ČÁST D.1.2NGPP09A_001 SCHÉMA VÝZTUŽE 9. NADZEMNÍ PODLAŽÍ - SEVERNÍ ČÁST D.1.2NGPP09A_002 SCHÉMA VÝZTUŽE 9. NADZEMNÍ PODLAŽÍ - JIŽNÍ ČÁST D.1.2NGPP09A_003 SCHÉMA VÝZTUŽE 9. NADZEMNÍ PODLAŽÍ - SEVERNÍ ČÁST D.1.2NGPP09A_004 SCHÉMA VÝZTUŽE 9. NADZEMNÍ PODLAŽÍ - JIŽNÍ ČÁST D.1.2NGPP09A_005 SCHÉMA VÝZTUŽE 9. NADZEMNÍ PODLAŽÍ - SEVERNÍ ČÁST D.1.2NGPP09A_006 SCHÉMA VÝZTUŽE 9. NADZEMNÍ PODLAŽÍ - JIŽNÍ ČÁST D.1.2NGPP10A_001 SCHÉMA VÝZTUŽE 10. NADZEMNÍ PODLAŽÍ | [16 empty] | P | 2
| VV |  | "výměra byla odměřena z výkresů uvedených v poznámce této položky - statika, smykové trny - odborný odhad"85 |  | 85 | [14 empty] | VV | 2 | 2 | True | 1 | ROZPOCET
245 | K | 953312112 | Vložky do svislých dilatačních spár z fasádních polystyrénových desek tl. přes 10 do 20 mm | m2 | 30 |  | 0 |  |  |  | základní |  | 0 | 0.00029 | 0.0087 | 0 | 0 | FIDIC - měřená položka | 4 | K | 2 |  |  |  | ROZPOCET | [5 empty] | 0 | 0 | 0 | 0 | 0 | 1 | 0 | 4 | -697881878
| P |  | Poznámka k položce: Stavebně konstrukční řešení D.1.2NGPP_TZ_001 Technická zpráva D.1.2NGPP_SV_001 Podrobný statický výpočet D.1.2NGPP-2S_001 VÝKRES TVARU 2. PODZEMNÍ PODLAŽÍ - SEVERNÍ ČÁST D.1.2NGPP-2S_002 VÝKRES TVARU 2. PODZEMNÍ PODLAŽÍ - JIŽNÍ ČÁST D.1.2NGPP-1S_001 VÝKRES TVARU 1. PODZEMNÍ PODLAŽÍ - SEVERNÍ ČÁST D.1.2NGPP-1S_002 VÝKRES TVARU 1. PODZEMNÍ PODLAŽÍ - JIŽNÍ ČÁST D.1.2NGPP-2A_001 SCHÉMA VÝZTUŽE 2. PODZEMNÍ PODLAŽÍ - SEVERNÍ ČÁST D.1.2NGPP-2A_002 SCHÉMA VÝZTUŽE 2. PODZEMNÍ PODLAŽÍ - JIŽNÍ ČÁST D.1.2NGPP-2A_003 SCHÉMA VÝZTUŽE 2. PODZEMNÍ PODLAŽÍ - SEVERNÍ ČÁST D.1.2NGPP-2A_004 SCHÉMA VÝZTUŽE 2. PODZEMNÍ PODLAŽÍ - JIŽNÍ ČÁST D.1.2NGPP-1A_001 SCHÉMA VÝZTUŽE 1. PODZEMNÍ PODLAŽÍ - SEVERNÍ ČÁST D.1.2NGPP-1A_002 SCHÉMA VÝZTUŽE 1. PODZEMNÍ PODLAŽÍ - JIŽNÍ ČÁST D.1.2NGPP-1A_003 SCHÉMA VÝZTUŽE 1. PODZEMNÍ PODLAŽÍ - SEVERNÍ ČÁST D.1.2NGPP-1A_004 SCHÉMA VÝZTUŽE 1. PODZEMNÍ PODLAŽÍ - JIŽNÍ ČÁST D.1.2NGPP-1A_005 SCHÉMA VÝZTUŽE 1. PODZEMNÍ PODLAŽÍ - SEVERNÍ ČÁST D.1.2NGPP-1A_006 SCHÉMA VÝZTUŽE 1. PODZEMNÍ PODLAŽÍ - JIŽNÍ ČÁST D.1.2NGPP01A_001 SCHÉMA VÝZTUŽE 1. NADZEMNÍ PODLAŽÍ - SEVERNÍ ČÁST D.1.2NGPP01A_002 SCHÉMA VÝZTUŽE 1. NADZEMNÍ PODLAŽÍ - JIŽNÍ ČÁST D.1.2NGPP01A_003 SCHÉMA VÝZTUŽE 1. NADZEMNÍ PODLAŽÍ - SEVERNÍ ČÁST D.1.2NGPP01A_004 SCHÉMA VÝZTUŽE 1. NADZEMNÍ PODLAŽÍ - JIŽNÍ ČÁST D.1.2NGPP01A_005 SCHÉMA VÝZTUŽE 1. NADZEMNÍ PODLAŽÍ - SEVERNÍ ČÁST D.1.2NGPP01A_006 SCHÉMA VÝZTUŽE 1. NADZEMNÍ PODLAŽÍ - JIŽNÍ ČÁST | [16 empty] | P | 2
| VV |  | "výměra byla odměřena z výkresů uvedených v poznámce této položky" | [16 empty] | VV | 2 | 1 | True | 0 | ROZPOCET
| VV |  | "dilatace u objektu "O" a část u CKTCH | [16 empty] | VV | 2 | 1 | True | 0 | ROZPOCET
| VV |  | 30 |  | 30 | [14 empty] | VV | 2 | 2 | True | 0 | ROZPOCET
| VV |  | Součet |  | 30 | [14 empty] | VV | 2 | 4 | True | 1 | ROZPOCET
246 | K | 953333124 | PVC těsnící pás do pracovních spar betonových kcí vnitřní š 320 mm | m | 160 |  | 0 |  |  |  | základní |  | 0 | 0.0023 | 0.368 | 0 | 0 | FIDIC - měřená položka | 4 | K | 2 |  |  |  | ROZPOCET | [5 empty] | 0 | 0 | 0 | 0 | 0 | 1 | 0 | 4 | 2098859054
| P |  | Poznámka k položce: Stavebně konstrukční řešení D.1.2NGPP_TZ_001 Technická zpráva D.1.2NGPP_SV_001 Podrobný statický výpočet D.1.2NGPP-2S_001 VÝKRES TVARU 2. PODZEMNÍ PODLAŽÍ - SEVERNÍ ČÁST D.1.2NGPP-2S_002 VÝKRES TVARU 2. PODZEMNÍ PODLAŽÍ - JIŽNÍ ČÁST D.1.2NGPP-1S_001 VÝKRES TVARU 1. PODZEMNÍ PODLAŽÍ - SEVERNÍ ČÁST D.1.2NGPP-1S_002 VÝKRES TVARU 1. PODZEMNÍ PODLAŽÍ - JIŽNÍ ČÁST D.1.2NGPP-2A_001 SCHÉMA VÝZTUŽE 2. PODZEMNÍ PODLAŽÍ - SEVERNÍ ČÁST D.1.2NGPP-2A_002 SCHÉMA VÝZTUŽE 2. PODZEMNÍ PODLAŽÍ - JIŽNÍ ČÁST D.1.2NGPP-2A_003 SCHÉMA VÝZTUŽE 2. PODZEMNÍ PODLAŽÍ - SEVERNÍ ČÁST D.1.2NGPP-2A_004 SCHÉMA VÝZTUŽE 2. PODZEMNÍ PODLAŽÍ - JIŽNÍ ČÁST D.1.2NGPP-1A_001 SCHÉMA VÝZTUŽE 1. PODZEMNÍ PODLAŽÍ - SEVERNÍ ČÁST D.1.2NGPP-1A_002 SCHÉMA VÝZTUŽE 1. PODZEMNÍ PODLAŽÍ - JIŽNÍ ČÁST D.1.2NGPP-1A_003 SCHÉMA VÝZTUŽE 1. PODZEMNÍ PODLAŽÍ - SEVERNÍ ČÁST D.1.2NGPP-1A_004 SCHÉMA VÝZTUŽE 1. PODZEMNÍ PODLAŽÍ - JIŽNÍ ČÁST D.1.2NGPP-1A_005 SCHÉMA VÝZTUŽE 1. PODZEMNÍ PODLAŽÍ - SEVERNÍ ČÁST D.1.2NGPP-1A_006 SCHÉMA VÝZTUŽE 1. PODZEMNÍ PODLAŽÍ - JIŽNÍ ČÁST | [16 empty] | P | 2
| VV |  | "výměra byla odměřena z výkresů uvedených v poznámce této položky" | [16 empty] | VV | 2 | 1 | True | 0 | ROZPOCET
| VV |  | "základová deska" 120 |  | 120 | [14 empty] | VV | 2 | 2 | True | 0 | ROZPOCET
| VV |  | "stěny 2.PP a 1.PP" 40 |  | 40 | [14 empty] | VV | 2 | 2 | True | 0 | ROZPOCET
| VV |  | Součet |  | 160 | [14 empty] | VV | 2 | 4 | True | 1 | ROZPOCET
247 | K | 9535111R1 | Nosný tepelně-izolační prvek Isokorb XT typ WL-M4-V1-R0-H3490-L300-5.0, dodávka a montáž, specifikace dle PD | kus | 2 |  | 0 |  |  |  | základní |  | 0 | 0.0283 | 0.0566 | 0 | 0 | FIDIC - měřená položka | 4 | K | 2 |  |  |  | ROZPOCET | [5 empty] | 0 | 0 | 0 | 0 | 0 | 1 | 0 | 4 | 939721658
| P |  | Poznámka k položce: Stavebně konstrukční řešení D.1.2NGPP_TZ_001 Technická zpráva D.1.2NGPP_SV_001 Podrobný statický výpočet D.1.2NGPP-1S_001 VÝKRES TVARU 1. PODZEMNÍ PODLAŽÍ - SEVERNÍ ČÁST D.1.2NGPP-1S_002 VÝKRES TVARU 1. PODZEMNÍ PODLAŽÍ - JIŽNÍ ČÁST | [16 empty] | P | 2
| VV |  | "1.PP" 2 |  | 2 | [14 empty] | VV | 2 | 2 | True | 1 | ROZPOCET
248 | K | 9535111R2 | Nosný tepelně-izolační prvek Schock Sonnex typ W-N1-V1H1-B250-1.0, dodávka a montáž, specifikace dle PD | kus | 76 |  | 0 |  |  |  | základní |  | 0 | 0.0283 | 2.1508 | 0 | 0 | FIDIC - měřená položka | 4 | K | 2 |  |  |  | ROZPOCET | [5 empty] | 0 | 0 | 0 | 0 | 0 | 1 | 0 | 4 | -973381991
| P |  | Poznámka k položce: Stavebně konstrukční řešení D.1.2NGPP_TZ_001 Technická zpráva D.1.2NGPP_SV_001 Podrobný statický výpočet D.1.2NGPP-1S_001 VÝKRES TVARU 1. PODZEMNÍ PODLAŽÍ - SEVERNÍ ČÁST D.1.2NGPP-1S_002 VÝKRES TVARU 1. PODZEMNÍ PODLAŽÍ - JIŽNÍ ČÁST D.1.2NGPP03S_001 VÝKRES TVARU 3. NADZEMNÍ PODLAŽÍ - SEVERNÍ ČÁST D.1.2NGPP03S_002 VÝKRES TVARU 3. NADZEMNÍ PODLAŽÍ - JIŽNÍ ČÁST | [16 empty] | P | 2
| VV |  | "3.NP" 72 |  | 72 | [14 empty] | VV | 2 | 2 | True | 0 | ROZPOCET
| VV |  | "1.PP"4 |  | 4 | [14 empty] | VV | 2 | 2 | True | 0 | ROZPOCET
| VV |  | Součet |  | 76 | [14 empty] | VV | 2 | 4 | True | 1 | ROZPOCET
249 | K | 9535111R3 | Nosný tepelně-izolační prvek Schock Isokorb XT typ DL-MM4-W2-REI120-CV2-H400-5.0, dodávka a montáž, specifikace dle PD | kus | 24 |  | 0 |  |  |  | základní |  | 0 | 0.0283 | 0.6792 | 0 | 0 | FIDIC - měřená položka | 4 | K | 2 |  |  |  | ROZPOCET | [5 empty] | 0 | 0 | 0 | 0 | 0 | 1 | 0 | 4 | -896820226
| P |  | Poznámka k položce: Stavebně konstrukční řešení D.1.2NGPP_TZ_001 Technická zpráva D.1.2NGPP_SV_001 Podrobný statický výpočet D.1.2NGPP02S_001 VÝKRES TVARU 2. NADZEMNÍ PODLAŽÍ - SEVERNÍ ČÁST D.1.2NGPP02S_002 VÝKRES TVARU 2. NADZEMNÍ PODLAŽÍ - JIŽNÍ ČÁST | [16 empty] | P | 2
| VV |  | "2.NP"24 |  | 24 | [14 empty] | VV | 2 | 2 | True | 1 | ROZPOCET
250 | K | 9535111R4 | Nosný tepelně-izolační prvek Schock Sonnex typ W-N1-V1H1-B300-1.0, dodávka a montáž, specifikace dle PD | kus | 4 |  | 0 |  |  |  | základní |  | 0 | 0.0283 | 0.1132 | 0 | 0 | FIDIC - měřená položka | 4 | K | 2 |  |  |  | ROZPOCET | [5 empty] | 0 | 0 | 0 | 0 | 0 | 1 | 0 | 4 | -1550826746
| P |  | Poznámka k položce: Stavebně konstrukční řešení D.1.2NGPP_TZ_001 Technická zpráva D.1.2NGPP_SV_001 Podrobný statický výpočet D.1.2NGPP03S_001 VÝKRES TVARU 3. NADZEMNÍ PODLAŽÍ - SEVERNÍ ČÁST D.1.2NGPP03S_002 VÝKRES TVARU 3. NADZEMNÍ PODLAŽÍ - JIŽNÍ ČÁST | [16 empty] | P | 2
| VV |  | "3.NP" 4 |  | 4 | [14 empty] | VV | 2 | 2 | True | 0 | ROZPOCET
| VV |  | Součet |  | 4 | [14 empty] | VV | 2 | 4 | True | 1 | ROZPOCET
252 | K | 953611115.SCW | Schodišťový nosný a zvukově-izolační prvek mezi podestou a stěnou Tronsole typ Z-V | kus | 120 |  | 0 |  |  |  | základní |  | 0 | 0.0018 | 0.216 | 0 | 0 | FIDIC - měřená položka | 4 | K | 2 |  |  |  | ROZPOCET | [5 empty] | 0 | 0 | 0 | 0 | 0 | 1 | 0 | 4 | 1867164801
| P |  | Poznámka k položce: Stavebně konstrukční řešení D.1.2NGPP_TZ_001 Technická zpráva D.1.2NGPP_SV_001 Podrobný statický výpočet D.1.2NGPP SS001 VÝKRES TVARU PREFABRIKOVANÁ SCHODIŠŤOVÁ RAMENA | [16 empty] | P | 2
| VV |  | "výměra byla odměřena z výkresů uvedených v poznámce této položky - prefa schodiště" | [16 empty] | VV | 2 | 1 | True | 0 | ROZPOCET
| VV |  | 120 |  | 120 | [14 empty] | VV | 2 | 2 | True | 1 | ROZPOCET
253 | K | 953611126.SCW | Schodišťový nosný a zvukově-izolační prvek mezi podestou a ramenem 2 x 6 x D6 Tronsole typ T-V6-H160 | kus | 100 |  | 0 |  |  |  | základní |  | 0 | 0.0031 | 0.31 | 0 | 0 | FIDIC - měřená položka | 4 | K | 2 |  |  |  | ROZPOCET | [5 empty] | 0 | 0 | 0 | 0 | 0 | 1 | 0 | 4 | -1142092131
| P |  | Poznámka k položce: Stavebně konstrukční řešení D.1.2NGPP_TZ_001 Technická zpráva D.1.2NGPP_SV_001 Podrobný statický výpočet D.1.2NGPP SS001 VÝKRES TVARU PREFABRIKOVANÁ SCHODIŠŤOVÁ RAMENA | [16 empty] | P | 2
| VV |  | "výměra byla odměřena z výkresů uvedených v poznámce této položky - prefa schodiště" | [16 empty] | VV | 2 | 1 | True | 0 | ROZPOCET
| VV |  | 100 |  | 100 | [14 empty] | VV | 2 | 2 | True | 1 | ROZPOCET
254 | K | 953611141 | Schodišťový nosný a zvukově-izolační prvek mezi prefabrikovaným ramenem a podestou | kus | 80 |  | 0 |  |  |  | základní |  | 0 | 0.0018 | 0.144 | 0 | 0 | FIDIC - měřená položka | 4 | K | 2 |  |  |  | ROZPOCET | [5 empty] | 0 | 0 | 0 | 0 | 0 | 1 | 0 | 4 | -1517761881
| P |  | Poznámka k položce: Stavebně konstrukční řešení D.1.2NGPP_TZ_001 Technická zpráva D.1.2NGPP_SV_001 Podrobný statický výpočet D.1.2NGPP SS001 VÝKRES TVARU PREFABRIKOVANÁ SCHODIŠŤOVÁ RAMENA | [16 empty] | P | 2
| VV |  | "2.PP - 250x100x10 mm, min. únosnost 4,0 MPa" 4+4 |  | 8 | [14 empty] | VV | 2 | 2 | True | 0 | ROZPOCET
| VV |  | "1.PP - 250x100x10 mm, min. únosnost 4,0 MPa" 4+4 |  | 8 | [14 empty] | VV | 2 | 2 | True | 0 | ROZPOCET
| VV |  | "1.NP - 250x100x10 mm, min. únosnost 4,0 MPa" 4+4 |  | 8 | [14 empty] | VV | 2 | 2 | True | 0 | ROZPOCET
| VV |  | "2.NP - 250x100x10 mm, min. únosnost 4,0 MPa" 4+4 |  | 8 | [14 empty] | VV | 2 | 2 | True | 0 | ROZPOCET
| VV |  | "3.NP - 250x100x10 mm, min. únosnost 4,0 MPa" 4+4 |  | 8 | [14 empty] | VV | 2 | 2 | True | 0 | ROZPOCET
| VV |  | "4.NP - 250x100x10 mm, min. únosnost 4,0 MPa" 4+4 |  | 8 | [14 empty] | VV | 2 | 2 | True | 0 | ROZPOCET
| VV |  | "5.NP - 250x100x10 mm, min. únosnost 4,0 MPa" 4+4 |  | 8 | [14 empty] | VV | 2 | 2 | True | 0 | ROZPOCET
| VV |  | "6.NP - 250x100x10 mm, min. únosnost 4,0 MPa" 4+4 |  | 8 | [14 empty] | VV | 2 | 2 | True | 0 | ROZPOCET
| VV |  | "7.NP - 250x100x10 mm, min. únosnost 4,0 MPa" 4+4 |  | 8 | [14 empty] | VV | 2 | 2 | True | 0 | ROZPOCET
| VV |  | "8.NP - 250x100x10 mm, min. únosnost 4,0 MPa" 4+4 |  | 8 | [14 empty] | VV | 2 | 2 | True | 0 | ROZPOCET
| VV |  | Součet |  | 80 | [14 empty] | VV | 2 | 4 | True | 1 | ROZPOCET
255 | K | 953611141.SCW | Schodišťový nosný a zvukově-izolační prvek mezi prefabrikovaným ramenem a podestou Tronsole typ F | kus | 60 |  | 0 |  |  |  | základní |  | 0 | 0.0018 | 0.108 | 0 | 0 | FIDIC - měřená položka | 4 | K | 2 |  |  |  | ROZPOCET | [5 empty] | 0 | 0 | 0 | 0 | 0 | 1 | 0 | 4 | 544445168
| P |  | Poznámka k položce: Stavebně konstrukční řešení D.1.2NGPP_TZ_001 Technická zpráva D.1.2NGPP_SV_001 Podrobný statický výpočet D.1.2NGPP SS001 VÝKRES TVARU PREFABRIKOVANÁ SCHODIŠŤOVÁ RAMENA | [16 empty] | P | 2
| VV |  | "výměra byla odměřena z výkresů uvedených v poznámce této položky - prefa schodiště"60 |  | 60 | [14 empty] | VV | 2 | 2 | True | 1 | ROZPOCET
256 | K | 953611211 | Schodišťový zvukově-izolační prvek dilatační spárová deska mezi schody a stěnou | kus | 160 |  | 0 |  |  |  | základní |  | 0 | 0.00015 | 0.024 | 0 | 0 | FIDIC - měřená položka | 4 | K | 2 |  |  |  | ROZPOCET | [5 empty] | 0 | 0 | 0 | 0 | 0 | 1 | 0 | 4 | 1709656231
| P |  | Poznámka k položce: Stavebně konstrukční řešení D.1.2NGPP_TZ_001 Technická zpráva D.1.2NGPP_SV_001 Podrobný statický výpočet D.1.2NGPP SS001 VÝKRES TVARU PREFABRIKOVANÁ SCHODIŠŤOVÁ RAMENA | [16 empty] | P | 2
| VV |  | "výměra byla odměřena z výkresů uvedených v poznámce této položky - prefa schodiště" | [16 empty] | VV | 2 | 1 | True | 0 | ROZPOCET
| VV |  | 160 |  | 160 | [14 empty] | VV | 2 | 2 | True | 1 | ROZPOCET
257 | K | 953611211.SCW | Schodišťový zvukově-izolační prvek dilatační spárová deska mezi schody a stěnou Tronsole | kus | 60 |  | 0 |  |  |  | základní |  | 0 | 0.00015 | 0.009 | 0 | 0 | FIDIC - měřená položka | 4 | K | 2 |  |  |  | ROZPOCET | [5 empty] | 0 | 0 | 0 | 0 | 0 | 1 | 0 | 4 | -156017553
| P |  | Poznámka k položce: Stavebně konstrukční řešení D.1.2NGPP_TZ_001 Technická zpráva D.1.2NGPP_SV_001 Podrobný statický výpočet D.1.2NGPP SS001 VÝKRES TVARU PREFABRIKOVANÁ SCHODIŠŤOVÁ RAMENA | [16 empty] | P | 2
| VV |  | "výměra byla odměřena z výkresů uvedených v poznámce této položky - prefa schodiště"60 |  | 60 | [14 empty] | VV | 2 | 2 | True | 1 | ROZPOCET
258 | K | 953941110 | Osazování schodišťového, balkónového nebo jiného zábradlí | m | 615.17 |  | 0 |  |  |  | základní |  | 0 | 0.01326 | 8.1572 | 0 | 0 | FIDIC - měřená položka | 4 | K | 2 |  |  |  | ROZPOCET | [5 empty] | 0 | 0 | 0 | 0 | 0 | 1 | 0 | 4 | 1970449682
| P |  | Poznámka k položce: D.1.1-SO-01-A-01 Technická zpráva D.1.1-SO-01-A-08 Tabulka zámečnických výrobků | [16 empty] | P | 2
| VV |  | "výměra byla odměřena z výkresů uvedených v poznámce této položky"615,17 |  | 615.17 | [14 empty] | VV | 2 | 2 | True | 1 | ROZPOCET
259 | M | 548890R1 | madlo na zeď nerezové D 42,4mm, vč. úchytů | m | 615.17 |  | 0 |  |  |  | základní |  | 0 | 0 | 0 | 0 | 0 | FIDIC - měřená položka | 8 | M | 2 |  |  |  | ROZPOCET | [5 empty] | 0 | 0 | 0 | 0 | 0 | 1 | 0 | 4 | 1290258873
| P |  | Poznámka k položce: D.1.1-SO-01-A-01 Technická zpráva D.1.1-SO-01-A-08 Tabulka zámečnických výrobků | [16 empty] | P | 2
| VV |  | "výměra byla odměřena z výkresů uvedených v poznámce této položky "615,17 |  | 615.17 | [14 empty] | VV | 2 | 2 | True | 1 | ROZPOCET
260 | K | 953943123 | Osazování výrobků přes 5 do 15 kg/kus do betonu | kus | 80 |  | 0 |  |  |  | základní |  | 0 | 0.00025 | 0.02 | 0 | 0 | FIDIC - měřená položka | 4 | K | 2 |  |  |  | ROZPOCET | [5 empty] | 0 | 0 | 0 | 0 | 0 | 1 | 0 | 4 | 1815126003
| P |  | Poznámka k položce: D.1.1-SO-01-A-01 Technická zpráva D.1.1-SO-01-A-08 Tabulka zámečnických výrobků | [16 empty] | P | 2
| VV |  | "2.PP"4+4 |  | 8 | [14 empty] | VV | 2 | 2 | True | 0 | ROZPOCET
| VV |  | "1.PP" 4+4 |  | 8 | [14 empty] | VV | 2 | 2 | True | 0 | ROZPOCET
| VV |  | "1.NP" 4 +4 |  | 8 | [14 empty] | VV | 2 | 2 | True | 0 | ROZPOCET
| VV |  | "2.NP" 4+4 |  | 8 | [14 empty] | VV | 2 | 2 | True | 0 | ROZPOCET
| VV |  | "3.NP" 4+4 |  | 8 | [14 empty] | VV | 2 | 2 | True | 0 | ROZPOCET
| VV |  | "4.NP" 4+4 |  | 8 | [14 empty] | VV | 2 | 2 | True | 0 | ROZPOCET
| VV |  | "5.NP" 4+4 |  | 8 | [14 empty] | VV | 2 | 2 | True | 0 | ROZPOCET
| VV |  | "6.NP" 4+4 |  | 8 | [14 empty] | VV | 2 | 2 | True | 0 | ROZPOCET
| VV |  | "7.NP" 4+4 |  | 8 | [14 empty] | VV | 2 | 2 | True | 0 | ROZPOCET
| VV |  | "7.NP" 4+4 |  | 8 | [14 empty] | VV | 2 | 2 | True | 0 | ROZPOCET
| VV |  | Součet |  | 80 | [14 empty] | VV | 2 | 4 | True | 1 | ROZPOCET
261 | M | 5530001 | ZV-01 Kotevní deska PEIKKO WELDA 200x300-165 | kus | 80 |  | 0 |  |  |  | základní |  | 0 | 0.0001 | 0.008 | 0 | 0 | FIDIC - měřená položka | 8 | M | 2 |  |  |  | ROZPOCET | [5 empty] | 0 | 0 | 0 | 0 | 0 | 1 | 0 | 4 | 1358277060
| P |  | Poznámka k položce: D.1.1-SO-01-A-01 Technická zpráva D.1.1-SO-01-A-08 Tabulka zámečnických výrobků | [16 empty] | P | 2
| VV |  | "2.PP"4+4 |  | 8 | [14 empty] | VV | 2 | 2 | True | 0 | ROZPOCET
| VV |  | "1.PP" 4+4 |  | 8 | [14 empty] | VV | 2 | 2 | True | 0 | ROZPOCET
| VV |  | "1.NP" 4 +4 |  | 8 | [14 empty] | VV | 2 | 2 | True | 0 | ROZPOCET
| VV |  | "2.NP" 4+4 |  | 8 | [14 empty] | VV | 2 | 2 | True | 0 | ROZPOCET
| VV |  | "3.NP" 4+4 |  | 8 | [14 empty] | VV | 2 | 2 | True | 0 | ROZPOCET
| VV |  | "4.NP" 4+4 |  | 8 | [14 empty] | VV | 2 | 2 | True | 0 | ROZPOCET
| VV |  | "5.NP" 4+4 |  | 8 | [14 empty] | VV | 2 | 2 | True | 0 | ROZPOCET
| VV |  | "6.NP" 4+4 |  | 8 | [14 empty] | VV | 2 | 2 | True | 0 | ROZPOCET
| VV |  | "7.NP" 4+4 |  | 8 | [14 empty] | VV | 2 | 2 | True | 0 | ROZPOCET
| VV |  | "7.NP" 4+4 |  | 8 | [14 empty] | VV | 2 | 2 | True | 0 | ROZPOCET
| VV |  | Součet |  | 80 | [14 empty] | VV | 2 | 4 | True | 1 | ROZPOCET
262 | K | 953943211 | Osazování hasicího přístroje | kus | 122 |  | 0 |  |  |  | základní |  | 0 | 0.00018 | 0.02196 | 0 | 0 | FIDIC - měřená položka | 4 | K | 2 |  |  |  | ROZPOCET | [5 empty] | 0 | 0 | 0 | 0 | 0 | 1 | 0 | 4 | -575032304
| P |  | Poznámka k položce: D.1.1-SO-01-A-01 Technická zpráva D.1.1-SO-01-A-09 Tabulka ostatních výrobků Požárně bezpečnostní řešení D.1.3-SO-01-A-01 Technická zpráva D.1.3-SO-01-B-01 Výkres 2.PP D.1.3-SO-01-B-02 Výkres 1.PP D.1.3-SO-01-B-03 Výkres 1.NP D.1.3-SO-01-B-04 Výkres 2.NP D.1.3-SO-01-B-05 Výkres 3.NP D.1.3-SO-01-B-06 Výkres 4.NP D.1.3-SO-01-B-07 Výkres 5.NP D.1.3-SO-01-B-08 Výkres 6.NP D.1.3-SO-01-B-09 Výkres 7.NP D.1.3-SO-01-B-10 Výkres 8.NP D.1.3-SO-01-B-11 Výkres 9.NP | [16 empty] | P | 2
| VV |  | "Ov02" | [16 empty] | VV | 2 | 1 | True | 0 | ROZPOCET
| VV |  | "1.PP" 1 |  | 1 | [14 empty] | VV | 2 | 2 | True | 0 | ROZPOCET
| VV |  | "1.NP" 2 |  | 2 | [14 empty] | VV | 2 | 2 | True | 0 | ROZPOCET
| VV |  | "Ov03" | [16 empty] | VV | 2 | 1 | True | 0 | ROZPOCET
| VV |  | "1.PP"9 |  | 9 | [14 empty] | VV | 2 | 2 | True | 0 | ROZPOCET
| VV |  | "1.NP"14 |  | 14 | [14 empty] | VV | 2 | 2 | True | 0 | ROZPOCET
| VV |  | "2.NP"10 |  | 10 | [14 empty] | VV | 2 | 2 | True | 0 | ROZPOCET
| VV |  | "3.NP"9 |  | 9 | [14 empty] | VV | 2 | 2 | True | 0 | ROZPOCET
| VV |  | "4.NP"14 |  | 14 | [14 empty] | VV | 2 | 2 | True | 0 | ROZPOCET
| VV |  | "5.NP"13 |  | 13 | [14 empty] | VV | 2 | 2 | True | 0 | ROZPOCET
| VV |  | "6.NP"11 |  | 11 | [14 empty] | VV | 2 | 2 | True | 0 | ROZPOCET
| VV |  | "7.NP"13 |  | 13 | [14 empty] | VV | 2 | 2 | True | 0 | ROZPOCET
| VV |  | "8.NP"13 |  | 13 | [14 empty] | VV | 2 | 2 | True | 0 | ROZPOCET
| VV |  | "9.NP"13 |  | 13 | [14 empty] | VV | 2 | 2 | True | 0 | ROZPOCET
| VV |  | Součet |  | 122 | [14 empty] | VV | 2 | 4 | True | 1 | ROZPOCET
263 | M | 449322R1 | Ov02 - přístroj hasicí ruční sněhový, dodávka a montáž, vč. držáku na zeď a kotvících prvků, specifikace dle PD | kus | 3 |  | 0 |  |  |  | základní |  | 0 | 0.009 | 0.027 | 0 | 0 | FIDIC - měřená položka | 8 | M | 2 |  |  |  | ROZPOCET | [5 empty] | 0 | 0 | 0 | 0 | 0 | 1 | 0 | 4 | 1505825016
| P |  | Poznámka k položce: D.1.1-SO-01-A-01 Technická zpráva D.1.1-SO-01-A-09 Tabulka ostatních výrobků Požárně bezpečnostní řešení D.1.3-SO-01-A-01 Technická zpráva D.1.3-SO-01-B-01 Výkres 2.PP D.1.3-SO-01-B-02 Výkres 1.PP D.1.3-SO-01-B-03 Výkres 1.NP D.1.3-SO-01-B-04 Výkres 2.NP D.1.3-SO-01-B-05 Výkres 3.NP D.1.3-SO-01-B-06 Výkres 4.NP D.1.3-SO-01-B-07 Výkres 5.NP D.1.3-SO-01-B-08 Výkres 6.NP D.1.3-SO-01-B-09 Výkres 7.NP D.1.3-SO-01-B-10 Výkres 8.NP D.1.3-SO-01-B-11 Výkres 9.NP | [16 empty] | P | 2
| VV |  | "Ov02" | [16 empty] | VV | 2 | 1 | True | 0 | ROZPOCET
| VV |  | "1.PP" 1 |  | 1 | [14 empty] | VV | 2 | 2 | True | 0 | ROZPOCET
| VV |  | "1.NP" 2 |  | 2 | [14 empty] | VV | 2 | 2 | True | 0 | ROZPOCET
| VV |  | Součet |  | 3 | [14 empty] | VV | 2 | 4 | True | 1 | ROZPOCET
264 | M | 449321R1 | Ov03 - přístroj hasicí ruční práškový, dodávka a montáž, vč. držáku na zeď a kotvících prvků, specifikace dle PD | kus | 119 |  | 0 |  |  |  | základní |  | 0 | 0.012 | 1.428 | 0 | 0 | FIDIC - měřená položka | 8 | M | 2 |  |  |  | ROZPOCET | [5 empty] | 0 | 0 | 0 | 0 | 0 | 1 | 0 | 4 | 1601071892
| P |  | Poznámka k položce: D.1.1-SO-01-A-01 Technická zpráva D.1.1-SO-01-A-09 Tabulka ostatních výrobků Požárně bezpečnostní řešení D.1.3-SO-01-A-01 Technická zpráva D.1.3-SO-01-B-01 Výkres 2.PP D.1.3-SO-01-B-02 Výkres 1.PP D.1.3-SO-01-B-03 Výkres 1.NP D.1.3-SO-01-B-04 Výkres 2.NP D.1.3-SO-01-B-05 Výkres 3.NP D.1.3-SO-01-B-06 Výkres 4.NP D.1.3-SO-01-B-07 Výkres 5.NP D.1.3-SO-01-B-08 Výkres 6.NP D.1.3-SO-01-B-09 Výkres 7.NP D.1.3-SO-01-B-10 Výkres 8.NP D.1.3-SO-01-B-11 Výkres 9.NP | [16 empty] | P | 2
| VV |  | "Ov03" | [16 empty] | VV | 2 | 1 | True | 0 | ROZPOCET
| VV |  | "1.PP"9 |  | 9 | [14 empty] | VV | 2 | 2 | True | 0 | ROZPOCET
| VV |  | "1.NP"14 |  | 14 | [14 empty] | VV | 2 | 2 | True | 0 | ROZPOCET
| VV |  | "2.NP"10 |  | 10 | [14 empty] | VV | 2 | 2 | True | 0 | ROZPOCET
| VV |  | "3.NP"9 |  | 9 | [14 empty] | VV | 2 | 2 | True | 0 | ROZPOCET
| VV |  | "4.NP"14 |  | 14 | [14 empty] | VV | 2 | 2 | True | 0 | ROZPOCET
| VV |  | "5.NP"13 |  | 13 | [14 empty] | VV | 2 | 2 | True | 0 | ROZPOCET
| VV |  | "6.NP"11 |  | 11 | [14 empty] | VV | 2 | 2 | True | 0 | ROZPOCET
| VV |  | "7.NP"13 |  | 13 | [14 empty] | VV | 2 | 2 | True | 0 | ROZPOCET
| VV |  | "8.NP"13 |  | 13 | [14 empty] | VV | 2 | 2 | True | 0 | ROZPOCET
| VV |  | "9.NP"13 |  | 13 | [14 empty] | VV | 2 | 2 | True | 0 | ROZPOCET
| VV |  | Součet |  | 119 | [14 empty] | VV | 2 | 4 | True | 1 | ROZPOCET
265 | K | 962086151 | Bourání příček nebo přizdívek z betonových tvárnic ztraceného bednění tl do 150 mm | m2 | 30.063 |  | 0 |  |  |  | základní |  | 0 | 0 | 0 | 0.2 | 6.0126 | FIDIC - měřená položka | 4 | K | 2 |  |  |  | ROZPOCET | [5 empty] | 0 | 0 | 0 | 0 | 0 | 1 | 0 | 4 | 1306041607
| P |  | Poznámka k položce: D.1.1-SO-01-A-01 Technická zpráva D.1.1-SO-01-B-02 Půdorys 2.PP - celkový D.1.1-SO-01-B-03 Půdorys 1.PP - celkový D.1.1-SO-01-B-04 Půdorys 1.PP - sever D.1.1-SO-01-B-05 Půdorys 1.PP - jih | [16 empty] | P | 2
| VV |  | Demontáž provizorních příček tl. 150 mm ze ztraceného bednění na rozhraní staveb GPK a CKTCH v 1.PP a 2.PP | [16 empty] | VV | 2 | 1 | True | 0 | ROZPOCET
| VV |  | "1.PP" 3,225*2,50+3,15*2,50 |  | 15.938 | [14 empty] | VV | 2 | 2 | True | 0 | ROZPOCET
| VV |  | "2.PP"2,50*2,5+3,15*2,50 |  | 14.125 | [14 empty] | VV | 2 | 2 | True | 0 | ROZPOCET
| VV |  | Součet |  | 30.063 | [14 empty] | VV | 2 | 4 | True | 1 | ROZPOCET
266 | K | 977151111 | Jádrové vrty diamantovými korunkami do stavebních materiálů D do 35 mm | m | 120 |  | 0 |  |  |  | základní |  | 0 | 0.00076 | 0.0912 | 0.0021 | 0.252 | FIDIC - měřená položka | 4 | K | 2 |  |  |  | ROZPOCET | [5 empty] | 0 | 0 | 0 | 0 | 0 | 1 | 0 | 4 | -907983383
| P |  | Poznámka k položce: materiál: železobeton tl. 200, 250 mm D.1.1-SO-01-A-01 Technická zpráva D.1.1-SO-01-B-02 Půdorys 2.PP - celkový D.1.1-SO-01-B-03 Půdorys 1.PP - celkový D.1.1-SO-01-B-04 Půdorys 1.PP - sever D.1.1-SO-01-B-05 Půdorys 1.PP - jih D.1.1-SO-01-B-06 Půdorys 1.NP - celkový D.1.1-SO-01-B-07 Půdorys 1.NP - sever D.1.1-SO-01-B-08 Půdorys 1.NP - jih D.1.1-SO-01-B-09 Půdorys 2.NP - celkový D.1.1-SO-01-B-10 Půdorys 2.NP - sever D.1.1-SO-01-B-11 Půdorys 2.NP - jih D.1.1-SO-01-B-12 Půdorys 3.NP - celkový D.1.1-SO-01-B-13 Půdorys 3.NP - sever D.1.1-SO-01-B-14 Půdorys 3.NP - jih D.1.1-SO-01-B-15 Půdorys 4.NP - celkový D.1.1-SO-01-B-16 Půdorys 4.NP - sever D.1.1-SO-01-B-17 Půdorys 4.NP - jih D.1.1-SO-01-B-18 Půdorys 5.NP - celkový D.1.1-SO-01-B-19 Půdorys 5.NP - sever D.1.1-SO-01-B-20 Půdorys 5.NP - jih D.1.1-SO-01-B-21 Půdorys 6.NP - celkový D.1.1-SO-01-B-22 Půdorys 6.NP - sever D.1.1-SO-01-B-23 Půdorys 6.NP - jih D.1.1-SO-01-B-24 Půdorys 7.NP - celkový D.1.1-SO-01-B-25 Půdorys 7.NP - sever D.1.1-SO-01-B-26 Půdorys 7.NP - jih D.1.1-SO-01-B-27 Půdorys 8.NP - celkový D.1.1-SO-01-B-28 Půdorys 8.NP - sever D.1.1-SO-01-B-29 Půdorys 8.NP - jih D.1.1-SO-01-B-30 Půdorys 9.NP - celkový D.1.1-SO-01-B-31 Půdorys 9.NP - sever D.1.1-SO-01-B-32 Půdorys 9.NP - jih D.1.1-SO-01-B-38 Příčný řez C-C D.1.1-SO-01-B-41 Příčný řez G-G D.1.1-SO-01-B-42 Podélný řez 1-1 - celkový D.1.1-SO-01-B-43 Podélný řez 1-1 - sever D.1.1-SO-01-B-44 Podélný řez 1-1 - jih D.1.1-SO-01-B-45 Podélný řez 2-2 - celkový D.1.1-SO-01-B-46 Podélný řez 2-2 - sever D.1.1-SO-01-B-47 Podélný řez 2-2 - jih | [16 empty] | P | 2
| VV |  | "výměra byla odměřena z výkresů uvedených v poznámce této položky - odborný odhad pro 2.PP - 9.NP" | [16 empty] | VV | 2 | 1 | True | 0 | ROZPOCET
| VV |  | 120 |  | 120 | [14 empty] | VV | 2 | 2 | True | 1 | ROZPOCET
267 | K | 977151112 | Jádrové vrty diamantovými korunkami do stavebních materiálů D přes 35 do 40 mm | m | 45 |  | 0 |  |  |  | základní |  | 0 | 0.00091 | 0.04095 | 0.0028 | 0.126 | FIDIC - měřená položka | 4 | K | 2 |  |  |  | ROZPOCET | [5 empty] | 0 | 0 | 0 | 0 | 0 | 1 | 0 | 4 | -1036789188
| P |  | Poznámka k položce: materiál: železobeton tl. 200, 250 mm D.1.1-SO-01-A-01 Technická zpráva D.1.1-SO-01-B-02 Půdorys 2.PP - celkový D.1.1-SO-01-B-03 Půdorys 1.PP - celkový D.1.1-SO-01-B-04 Půdorys 1.PP - sever D.1.1-SO-01-B-05 Půdorys 1.PP - jih D.1.1-SO-01-B-06 Půdorys 1.NP - celkový D.1.1-SO-01-B-07 Půdorys 1.NP - sever D.1.1-SO-01-B-08 Půdorys 1.NP - jih D.1.1-SO-01-B-09 Půdorys 2.NP - celkový D.1.1-SO-01-B-10 Půdorys 2.NP - sever D.1.1-SO-01-B-11 Půdorys 2.NP - jih D.1.1-SO-01-B-12 Půdorys 3.NP - celkový D.1.1-SO-01-B-13 Půdorys 3.NP - sever D.1.1-SO-01-B-14 Půdorys 3.NP - jih D.1.1-SO-01-B-15 Půdorys 4.NP - celkový D.1.1-SO-01-B-16 Půdorys 4.NP - sever D.1.1-SO-01-B-17 Půdorys 4.NP - jih D.1.1-SO-01-B-18 Půdorys 5.NP - celkový D.1.1-SO-01-B-19 Půdorys 5.NP - sever D.1.1-SO-01-B-20 Půdorys 5.NP - jih D.1.1-SO-01-B-21 Půdorys 6.NP - celkový D.1.1-SO-01-B-22 Půdorys 6.NP - sever D.1.1-SO-01-B-23 Půdorys 6.NP - jih D.1.1-SO-01-B-24 Půdorys 7.NP - celkový D.1.1-SO-01-B-25 Půdorys 7.NP - sever D.1.1-SO-01-B-26 Půdorys 7.NP - jih D.1.1-SO-01-B-27 Půdorys 8.NP - celkový D.1.1-SO-01-B-28 Půdorys 8.NP - sever D.1.1-SO-01-B-29 Půdorys 8.NP - jih D.1.1-SO-01-B-30 Půdorys 9.NP - celkový D.1.1-SO-01-B-31 Půdorys 9.NP - sever D.1.1-SO-01-B-32 Půdorys 9.NP - jih D.1.1-SO-01-B-38 Příčný řez C-C D.1.1-SO-01-B-41 Příčný řez G-G D.1.1-SO-01-B-42 Podélný řez 1-1 - celkový D.1.1-SO-01-B-43 Podélný řez 1-1 - sever D.1.1-SO-01-B-44 Podélný řez 1-1 - jih D.1.1-SO-01-B-45 Podélný řez 2-2 - celkový D.1.1-SO-01-B-46 Podélný řez 2-2 - sever D.1.1-SO-01-B-47 Podélný řez 2-2 - jih | [16 empty] | P | 2
| VV |  | "výměra byla odměřena z výkresů uvedených v poznámce této položky - odborný odhad pro 2.PP - 9.NP"45 |  | 45 | [14 empty] | VV | 2 | 2 | True | 1 | ROZPOCET
268 | K | 977151113 | Jádrové vrty diamantovými korunkami do stavebních materiálů D přes 40 do 50 mm | m | 215 |  | 0 |  |  |  | základní |  | 0 | 0.00097 | 0.20855 | 0.0043 | 0.9245 | FIDIC - měřená položka | 4 | K | 2 |  |  |  | ROZPOCET | [5 empty] | 0 | 0 | 0 | 0 | 0 | 1 | 0 | 4 | 1103255345
| P |  | Poznámka k položce: materiál: železobeton tl. 200, 250 mm D.1.1-SO-01-A-01 Technická zpráva D.1.1-SO-01-B-02 Půdorys 2.PP - celkový D.1.1-SO-01-B-03 Půdorys 1.PP - celkový D.1.1-SO-01-B-04 Půdorys 1.PP - sever D.1.1-SO-01-B-05 Půdorys 1.PP - jih D.1.1-SO-01-B-06 Půdorys 1.NP - celkový D.1.1-SO-01-B-07 Půdorys 1.NP - sever D.1.1-SO-01-B-08 Půdorys 1.NP - jih D.1.1-SO-01-B-09 Půdorys 2.NP - celkový D.1.1-SO-01-B-10 Půdorys 2.NP - sever D.1.1-SO-01-B-11 Půdorys 2.NP - jih D.1.1-SO-01-B-12 Půdorys 3.NP - celkový D.1.1-SO-01-B-13 Půdorys 3.NP - sever D.1.1-SO-01-B-14 Půdorys 3.NP - jih D.1.1-SO-01-B-15 Půdorys 4.NP - celkový D.1.1-SO-01-B-16 Půdorys 4.NP - sever D.1.1-SO-01-B-17 Půdorys 4.NP - jih D.1.1-SO-01-B-18 Půdorys 5.NP - celkový D.1.1-SO-01-B-19 Půdorys 5.NP - sever D.1.1-SO-01-B-20 Půdorys 5.NP - jih D.1.1-SO-01-B-21 Půdorys 6.NP - celkový D.1.1-SO-01-B-22 Půdorys 6.NP - sever D.1.1-SO-01-B-23 Půdorys 6.NP - jih D.1.1-SO-01-B-24 Půdorys 7.NP - celkový D.1.1-SO-01-B-25 Půdorys 7.NP - sever D.1.1-SO-01-B-26 Půdorys 7.NP - jih D.1.1-SO-01-B-27 Půdorys 8.NP - celkový D.1.1-SO-01-B-28 Půdorys 8.NP - sever D.1.1-SO-01-B-29 Půdorys 8.NP - jih D.1.1-SO-01-B-30 Půdorys 9.NP - celkový D.1.1-SO-01-B-31 Půdorys 9.NP - sever D.1.1-SO-01-B-32 Půdorys 9.NP - jih D.1.1-SO-01-B-38 Příčný řez C-C D.1.1-SO-01-B-41 Příčný řez G-G D.1.1-SO-01-B-42 Podélný řez 1-1 - celkový D.1.1-SO-01-B-43 Podélný řez 1-1 - sever D.1.1-SO-01-B-44 Podélný řez 1-1 - jih D.1.1-SO-01-B-45 Podélný řez 2-2 - celkový D.1.1-SO-01-B-46 Podélný řez 2-2 - sever D.1.1-SO-01-B-47 Podélný řez 2-2 - jih | [16 empty] | P | 2
| VV |  | "výměra byla odměřena z výkresů uvedených v poznámce této položky - odborný odhad pro 2.PP - 9.NP"215 |  | 215 | [14 empty] | VV | 2 | 2 | True | 1 | ROZPOCET
269 | K | 977151114 | Jádrové vrty diamantovými korunkami do stavebních materiálů D přes 50 do 60 mm | m | 40 |  | 0 |  |  |  | základní |  | 0 | 0.00105 | 0.042 | 0.0062 | 0.248 | FIDIC - měřená položka | 4 | K | 2 |  |  |  | ROZPOCET | [5 empty] | 0 | 0 | 0 | 0 | 0 | 1 | 0 | 4 | -2006201793
| P |  | Poznámka k položce: materiál: železobeton tl. 200, 250 mm D.1.1-SO-01-A-01 Technická zpráva D.1.1-SO-01-B-02 Půdorys 2.PP - celkový D.1.1-SO-01-B-03 Půdorys 1.PP - celkový D.1.1-SO-01-B-04 Půdorys 1.PP - sever D.1.1-SO-01-B-05 Půdorys 1.PP - jih D.1.1-SO-01-B-06 Půdorys 1.NP - celkový D.1.1-SO-01-B-07 Půdorys 1.NP - sever D.1.1-SO-01-B-08 Půdorys 1.NP - jih D.1.1-SO-01-B-09 Půdorys 2.NP - celkový D.1.1-SO-01-B-10 Půdorys 2.NP - sever D.1.1-SO-01-B-11 Půdorys 2.NP - jih D.1.1-SO-01-B-12 Půdorys 3.NP - celkový D.1.1-SO-01-B-13 Půdorys 3.NP - sever D.1.1-SO-01-B-14 Půdorys 3.NP - jih D.1.1-SO-01-B-15 Půdorys 4.NP - celkový D.1.1-SO-01-B-16 Půdorys 4.NP - sever D.1.1-SO-01-B-17 Půdorys 4.NP - jih D.1.1-SO-01-B-18 Půdorys 5.NP - celkový D.1.1-SO-01-B-19 Půdorys 5.NP - sever D.1.1-SO-01-B-20 Půdorys 5.NP - jih D.1.1-SO-01-B-21 Půdorys 6.NP - celkový D.1.1-SO-01-B-22 Půdorys 6.NP - sever D.1.1-SO-01-B-23 Půdorys 6.NP - jih D.1.1-SO-01-B-24 Půdorys 7.NP - celkový D.1.1-SO-01-B-25 Půdorys 7.NP - sever D.1.1-SO-01-B-26 Půdorys 7.NP - jih D.1.1-SO-01-B-27 Půdorys 8.NP - celkový D.1.1-SO-01-B-28 Půdorys 8.NP - sever D.1.1-SO-01-B-29 Půdorys 8.NP - jih D.1.1-SO-01-B-30 Půdorys 9.NP - celkový D.1.1-SO-01-B-31 Půdorys 9.NP - sever D.1.1-SO-01-B-32 Půdorys 9.NP - jih D.1.1-SO-01-B-38 Příčný řez C-C D.1.1-SO-01-B-41 Příčný řez G-G D.1.1-SO-01-B-42 Podélný řez 1-1 - celkový D.1.1-SO-01-B-43 Podélný řez 1-1 - sever D.1.1-SO-01-B-44 Podélný řez 1-1 - jih D.1.1-SO-01-B-45 Podélný řez 2-2 - celkový D.1.1-SO-01-B-46 Podélný řez 2-2 - sever D.1.1-SO-01-B-47 Podélný řez 2-2 - jih | [16 empty] | P | 2
| VV |  | "výměra byla odměřena z výkresů uvedených v poznámce této položky - odborný odhad pro 2.PP - 9.NP"40 |  | 40 | [14 empty] | VV | 2 | 2 | True | 1 | ROZPOCET
270 | K | 977151115 | Jádrové vrty diamantovými korunkami do stavebních materiálů D přes 60 do 70 mm | m | 30 |  | 0 |  |  |  | základní |  | 0 | 0.00108 | 0.0324 | 0.0085 | 0.255 | FIDIC - měřená položka | 4 | K | 2 |  |  |  | ROZPOCET | [5 empty] | 0 | 0 | 0 | 0 | 0 | 1 | 0 | 4 | 1225749517
| P |  | Poznámka k položce: materiál: železobeton tl. 200, 250 mm D.1.1-SO-01-A-01 Technická zpráva D.1.1-SO-01-B-02 Půdorys 2.PP - celkový D.1.1-SO-01-B-03 Půdorys 1.PP - celkový D.1.1-SO-01-B-04 Půdorys 1.PP - sever D.1.1-SO-01-B-05 Půdorys 1.PP - jih D.1.1-SO-01-B-06 Půdorys 1.NP - celkový D.1.1-SO-01-B-07 Půdorys 1.NP - sever D.1.1-SO-01-B-08 Půdorys 1.NP - jih D.1.1-SO-01-B-09 Půdorys 2.NP - celkový D.1.1-SO-01-B-10 Půdorys 2.NP - sever D.1.1-SO-01-B-11 Půdorys 2.NP - jih D.1.1-SO-01-B-12 Půdorys 3.NP - celkový D.1.1-SO-01-B-13 Půdorys 3.NP - sever D.1.1-SO-01-B-14 Půdorys 3.NP - jih D.1.1-SO-01-B-15 Půdorys 4.NP - celkový D.1.1-SO-01-B-16 Půdorys 4.NP - sever D.1.1-SO-01-B-17 Půdorys 4.NP - jih D.1.1-SO-01-B-18 Půdorys 5.NP - celkový D.1.1-SO-01-B-19 Půdorys 5.NP - sever D.1.1-SO-01-B-20 Půdorys 5.NP - jih D.1.1-SO-01-B-21 Půdorys 6.NP - celkový D.1.1-SO-01-B-22 Půdorys 6.NP - sever D.1.1-SO-01-B-23 Půdorys 6.NP - jih D.1.1-SO-01-B-24 Půdorys 7.NP - celkový D.1.1-SO-01-B-25 Půdorys 7.NP - sever D.1.1-SO-01-B-26 Půdorys 7.NP - jih D.1.1-SO-01-B-27 Půdorys 8.NP - celkový D.1.1-SO-01-B-28 Půdorys 8.NP - sever D.1.1-SO-01-B-29 Půdorys 8.NP - jih D.1.1-SO-01-B-30 Půdorys 9.NP - celkový D.1.1-SO-01-B-31 Půdorys 9.NP - sever D.1.1-SO-01-B-32 Půdorys 9.NP - jih D.1.1-SO-01-B-38 Příčný řez C-C D.1.1-SO-01-B-41 Příčný řez G-G D.1.1-SO-01-B-42 Podélný řez 1-1 - celkový D.1.1-SO-01-B-43 Podélný řez 1-1 - sever D.1.1-SO-01-B-44 Podélný řez 1-1 - jih D.1.1-SO-01-B-45 Podélný řez 2-2 - celkový D.1.1-SO-01-B-46 Podélný řez 2-2 - sever D.1.1-SO-01-B-47 Podélný řez 2-2 - jih | [16 empty] | P | 2
| VV |  | "výměra byla odměřena z výkresů uvedených v poznámce této položky - odborný odhad pro 2.PP - 9.NP"30 |  | 30 | [14 empty] | VV | 2 | 2 | True | 1 | ROZPOCET
271 | K | 977151116 | Jádrové vrty diamantovými korunkami do stavebních materiálů D přes 70 do 80 mm | m | 94 |  | 0 |  |  |  | základní |  | 0 | 0.00113 | 0.10622 | 0.011 | 1.034 | FIDIC - měřená položka | 4 | K | 2 |  |  |  | ROZPOCET | [5 empty] | 0 | 0 | 0 | 0 | 0 | 1 | 0 | 4 | -540060712
| P |  | Poznámka k položce: materiál: železobeton tl. 200, 250 mm D.1.1-SO-01-A-01 Technická zpráva D.1.1-SO-01-B-02 Půdorys 2.PP - celkový D.1.1-SO-01-B-03 Půdorys 1.PP - celkový D.1.1-SO-01-B-04 Půdorys 1.PP - sever D.1.1-SO-01-B-05 Půdorys 1.PP - jih D.1.1-SO-01-B-06 Půdorys 1.NP - celkový D.1.1-SO-01-B-07 Půdorys 1.NP - sever D.1.1-SO-01-B-08 Půdorys 1.NP - jih D.1.1-SO-01-B-09 Půdorys 2.NP - celkový D.1.1-SO-01-B-10 Půdorys 2.NP - sever D.1.1-SO-01-B-11 Půdorys 2.NP - jih D.1.1-SO-01-B-12 Půdorys 3.NP - celkový D.1.1-SO-01-B-13 Půdorys 3.NP - sever D.1.1-SO-01-B-14 Půdorys 3.NP - jih D.1.1-SO-01-B-15 Půdorys 4.NP - celkový D.1.1-SO-01-B-16 Půdorys 4.NP - sever D.1.1-SO-01-B-17 Půdorys 4.NP - jih D.1.1-SO-01-B-18 Půdorys 5.NP - celkový D.1.1-SO-01-B-19 Půdorys 5.NP - sever D.1.1-SO-01-B-20 Půdorys 5.NP - jih D.1.1-SO-01-B-21 Půdorys 6.NP - celkový D.1.1-SO-01-B-22 Půdorys 6.NP - sever D.1.1-SO-01-B-23 Půdorys 6.NP - jih D.1.1-SO-01-B-24 Půdorys 7.NP - celkový D.1.1-SO-01-B-25 Půdorys 7.NP - sever D.1.1-SO-01-B-26 Půdorys 7.NP - jih D.1.1-SO-01-B-27 Půdorys 8.NP - celkový D.1.1-SO-01-B-28 Půdorys 8.NP - sever D.1.1-SO-01-B-29 Půdorys 8.NP - jih D.1.1-SO-01-B-30 Půdorys 9.NP - celkový D.1.1-SO-01-B-31 Půdorys 9.NP - sever D.1.1-SO-01-B-32 Půdorys 9.NP - jih D.1.1-SO-01-B-38 Příčný řez C-C D.1.1-SO-01-B-41 Příčný řez G-G D.1.1-SO-01-B-42 Podélný řez 1-1 - celkový D.1.1-SO-01-B-43 Podélný řez 1-1 - sever D.1.1-SO-01-B-44 Podélný řez 1-1 - jih D.1.1-SO-01-B-45 Podélný řez 2-2 - celkový D.1.1-SO-01-B-46 Podélný řez 2-2 - sever D.1.1-SO-01-B-47 Podélný řez 2-2 - jih | [16 empty] | P | 2
| VV |  | "výměra byla odměřena z výkresů uvedených v poznámce této položky - odborný odhad pro 2.PP - 9.NP" 94 |  | 94 | [14 empty] | VV | 2 | 2 | True | 1 | ROZPOCET
272 | K | 977151119 | Jádrové vrty diamantovými korunkami do stavebních materiálů D přes 100 do 110 mm | m | 7 |  | 0 |  |  |  | základní |  | 0 | 0.00128 | 0.00896 | 0.021 | 0.147 | FIDIC - měřená položka | 4 | K | 2 |  |  |  | ROZPOCET | [5 empty] | 0 | 0 | 0 | 0 | 0 | 1 | 0 | 4 | 430350617
| P |  | Poznámka k položce: materiál: železobeton tl. 200, 250 mm D.1.1-SO-01-A-01 Technická zpráva D.1.1-SO-01-B-02 Půdorys 2.PP - celkový D.1.1-SO-01-B-03 Půdorys 1.PP - celkový D.1.1-SO-01-B-04 Půdorys 1.PP - sever D.1.1-SO-01-B-05 Půdorys 1.PP - jih D.1.1-SO-01-B-06 Půdorys 1.NP - celkový D.1.1-SO-01-B-07 Půdorys 1.NP - sever D.1.1-SO-01-B-08 Půdorys 1.NP - jih D.1.1-SO-01-B-09 Půdorys 2.NP - celkový D.1.1-SO-01-B-10 Půdorys 2.NP - sever D.1.1-SO-01-B-11 Půdorys 2.NP - jih D.1.1-SO-01-B-12 Půdorys 3.NP - celkový D.1.1-SO-01-B-13 Půdorys 3.NP - sever D.1.1-SO-01-B-14 Půdorys 3.NP - jih D.1.1-SO-01-B-15 Půdorys 4.NP - celkový D.1.1-SO-01-B-16 Půdorys 4.NP - sever D.1.1-SO-01-B-17 Půdorys 4.NP - jih D.1.1-SO-01-B-18 Půdorys 5.NP - celkový D.1.1-SO-01-B-19 Půdorys 5.NP - sever D.1.1-SO-01-B-20 Půdorys 5.NP - jih D.1.1-SO-01-B-21 Půdorys 6.NP - celkový D.1.1-SO-01-B-22 Půdorys 6.NP - sever D.1.1-SO-01-B-23 Půdorys 6.NP - jih D.1.1-SO-01-B-24 Půdorys 7.NP - celkový D.1.1-SO-01-B-25 Půdorys 7.NP - sever D.1.1-SO-01-B-26 Půdorys 7.NP - jih D.1.1-SO-01-B-27 Půdorys 8.NP - celkový D.1.1-SO-01-B-28 Půdorys 8.NP - sever D.1.1-SO-01-B-29 Půdorys 8.NP - jih D.1.1-SO-01-B-30 Půdorys 9.NP - celkový D.1.1-SO-01-B-31 Půdorys 9.NP - sever D.1.1-SO-01-B-32 Půdorys 9.NP - jih D.1.1-SO-01-B-38 Příčný řez C-C D.1.1-SO-01-B-41 Příčný řez G-G D.1.1-SO-01-B-42 Podélný řez 1-1 - celkový D.1.1-SO-01-B-43 Podélný řez 1-1 - sever D.1.1-SO-01-B-44 Podélný řez 1-1 - jih D.1.1-SO-01-B-45 Podélný řez 2-2 - celkový D.1.1-SO-01-B-46 Podélný řez 2-2 - sever D.1.1-SO-01-B-47 Podélný řez 2-2 - jih | [16 empty] | P | 2
| VV |  | "výměra byla odměřena z výkresů uvedených v poznámce této položky - odborný odhad pro 2.PP - 9.NP" 7 |  | 7 | [14 empty] | VV | 2 | 2 | True | 1 | ROZPOCET
273 | K | 977151125 | Jádrové vrty diamantovými korunkami do stavebních materiálů D přes 180 do 200 mm | m | 20 |  | 0 |  |  |  | základní |  | 0 | 0.00316 | 0.0632 | 0.069 | 1.38 | FIDIC - měřená položka | 4 | K | 2 |  |  |  | ROZPOCET | [5 empty] | 0 | 0 | 0 | 0 | 0 | 1 | 0 | 4 | 2139028984
| P |  | Poznámka k položce: materiál: železobeton tl. 200, 250 mm D.1.1-SO-01-A-01 Technická zpráva D.1.1-SO-01-B-02 Půdorys 2.PP - celkový D.1.1-SO-01-B-03 Půdorys 1.PP - celkový D.1.1-SO-01-B-04 Půdorys 1.PP - sever D.1.1-SO-01-B-05 Půdorys 1.PP - jih D.1.1-SO-01-B-06 Půdorys 1.NP - celkový D.1.1-SO-01-B-07 Půdorys 1.NP - sever D.1.1-SO-01-B-08 Půdorys 1.NP - jih D.1.1-SO-01-B-09 Půdorys 2.NP - celkový D.1.1-SO-01-B-10 Půdorys 2.NP - sever D.1.1-SO-01-B-11 Půdorys 2.NP - jih D.1.1-SO-01-B-12 Půdorys 3.NP - celkový D.1.1-SO-01-B-13 Půdorys 3.NP - sever D.1.1-SO-01-B-14 Půdorys 3.NP - jih D.1.1-SO-01-B-15 Půdorys 4.NP - celkový D.1.1-SO-01-B-16 Půdorys 4.NP - sever D.1.1-SO-01-B-17 Půdorys 4.NP - jih D.1.1-SO-01-B-18 Půdorys 5.NP - celkový D.1.1-SO-01-B-19 Půdorys 5.NP - sever D.1.1-SO-01-B-20 Půdorys 5.NP - jih D.1.1-SO-01-B-21 Půdorys 6.NP - celkový D.1.1-SO-01-B-22 Půdorys 6.NP - sever D.1.1-SO-01-B-23 Půdorys 6.NP - jih D.1.1-SO-01-B-24 Půdorys 7.NP - celkový D.1.1-SO-01-B-25 Půdorys 7.NP - sever D.1.1-SO-01-B-26 Půdorys 7.NP - jih D.1.1-SO-01-B-27 Půdorys 8.NP - celkový D.1.1-SO-01-B-28 Půdorys 8.NP - sever D.1.1-SO-01-B-29 Půdorys 8.NP - jih D.1.1-SO-01-B-30 Půdorys 9.NP - celkový D.1.1-SO-01-B-31 Půdorys 9.NP - sever D.1.1-SO-01-B-32 Půdorys 9.NP - jih D.1.1-SO-01-B-38 Příčný řez C-C D.1.1-SO-01-B-41 Příčný řez G-G D.1.1-SO-01-B-42 Podélný řez 1-1 - celkový D.1.1-SO-01-B-43 Podélný řez 1-1 - sever D.1.1-SO-01-B-44 Podélný řez 1-1 - jih D.1.1-SO-01-B-45 Podélný řez 2-2 - celkový D.1.1-SO-01-B-46 Podélný řez 2-2 - sever D.1.1-SO-01-B-47 Podélný řez 2-2 - jih | [16 empty] | P | 2
| VV |  | "výměra byla odměřena z výkresů uvedených v poznámce této položky - odborný odhad pro 2.PP - 9.NP"20 |  | 20 | [14 empty] | VV | 2 | 2 | True | 1 | ROZPOCET
274 | K | 977151211 | Jádrové vrty dovrchní diamantovými korunkami do stavebních materiálů D do 35 mm | m | 45 |  | 0 |  |  |  | základní |  | 0 | 0.0009 | 0.0405 | 0.0021 | 0.0945 | FIDIC - měřená položka | 4 | K | 2 |  |  |  | ROZPOCET | [5 empty] | 0 | 0 | 0 | 0 | 0 | 1 | 0 | 4 | -1116958665
| P |  | Poznámka k položce: materiál: železobeton, strop tl. 280 mm D.1.1-SO-01-A-01 Technická zpráva D.1.1-SO-01-B-02 Půdorys 2.PP - celkový D.1.1-SO-01-B-03 Půdorys 1.PP - celkový D.1.1-SO-01-B-04 Půdorys 1.PP - sever D.1.1-SO-01-B-05 Půdorys 1.PP - jih D.1.1-SO-01-B-06 Půdorys 1.NP - celkový D.1.1-SO-01-B-07 Půdorys 1.NP - sever D.1.1-SO-01-B-08 Půdorys 1.NP - jih D.1.1-SO-01-B-09 Půdorys 2.NP - celkový D.1.1-SO-01-B-10 Půdorys 2.NP - sever D.1.1-SO-01-B-11 Půdorys 2.NP - jih D.1.1-SO-01-B-12 Půdorys 3.NP - celkový D.1.1-SO-01-B-13 Půdorys 3.NP - sever D.1.1-SO-01-B-14 Půdorys 3.NP - jih D.1.1-SO-01-B-15 Půdorys 4.NP - celkový D.1.1-SO-01-B-16 Půdorys 4.NP - sever D.1.1-SO-01-B-17 Půdorys 4.NP - jih D.1.1-SO-01-B-18 Půdorys 5.NP - celkový D.1.1-SO-01-B-19 Půdorys 5.NP - sever D.1.1-SO-01-B-20 Půdorys 5.NP - jih D.1.1-SO-01-B-21 Půdorys 6.NP - celkový D.1.1-SO-01-B-22 Půdorys 6.NP - sever D.1.1-SO-01-B-23 Půdorys 6.NP - jih D.1.1-SO-01-B-24 Půdorys 7.NP - celkový D.1.1-SO-01-B-25 Půdorys 7.NP - sever D.1.1-SO-01-B-26 Půdorys 7.NP - jih D.1.1-SO-01-B-27 Půdorys 8.NP - celkový D.1.1-SO-01-B-28 Půdorys 8.NP - sever D.1.1-SO-01-B-29 Půdorys 8.NP - jih D.1.1-SO-01-B-30 Půdorys 9.NP - celkový D.1.1-SO-01-B-31 Půdorys 9.NP - sever D.1.1-SO-01-B-32 Půdorys 9.NP - jih D.1.1-SO-01-B-38 Příčný řez C-C D.1.1-SO-01-B-41 Příčný řez G-G D.1.1-SO-01-B-42 Podélný řez 1-1 - celkový D.1.1-SO-01-B-43 Podélný řez 1-1 - sever D.1.1-SO-01-B-44 Podélný řez 1-1 - jih D.1.1-SO-01-B-45 Podélný řez 2-2 - celkový D.1.1-SO-01-B-46 Podélný řez 2-2 - sever D.1.1-SO-01-B-47 Podélný řez 2-2 - jih | [16 empty] | P | 2
| VV |  | "výměra byla odměřena z výkresů uvedených v poznámce této položky - odborný odhad pro 2.PP - 9.NP" 45 |  | 45 | [14 empty] | VV | 2 | 2 | True | 1 | ROZPOCET
275 | K | 977151218 | Jádrové vrty dovrchní diamantovými korunkami do stavebních materiálů D přes 90 do 100 mm | m | 15 |  | 0 |  |  |  | základní |  | 0 | 0.00145 | 0.02175 | 0.017 | 0.255 | FIDIC - měřená položka | 4 | K | 2 |  |  |  | ROZPOCET | [5 empty] | 0 | 0 | 0 | 0 | 0 | 1 | 0 | 4 | 282474915
| P |  | Poznámka k položce: materiál: železobeton, strop tl. 280 mm D.1.1-SO-01-A-01 Technická zpráva D.1.1-SO-01-B-02 Půdorys 2.PP - celkový D.1.1-SO-01-B-03 Půdorys 1.PP - celkový D.1.1-SO-01-B-04 Půdorys 1.PP - sever D.1.1-SO-01-B-05 Půdorys 1.PP - jih D.1.1-SO-01-B-06 Půdorys 1.NP - celkový D.1.1-SO-01-B-07 Půdorys 1.NP - sever D.1.1-SO-01-B-08 Půdorys 1.NP - jih D.1.1-SO-01-B-09 Půdorys 2.NP - celkový D.1.1-SO-01-B-10 Půdorys 2.NP - sever D.1.1-SO-01-B-11 Půdorys 2.NP - jih D.1.1-SO-01-B-12 Půdorys 3.NP - celkový D.1.1-SO-01-B-13 Půdorys 3.NP - sever D.1.1-SO-01-B-14 Půdorys 3.NP - jih D.1.1-SO-01-B-15 Půdorys 4.NP - celkový D.1.1-SO-01-B-16 Půdorys 4.NP - sever D.1.1-SO-01-B-17 Půdorys 4.NP - jih D.1.1-SO-01-B-18 Půdorys 5.NP - celkový D.1.1-SO-01-B-19 Půdorys 5.NP - sever D.1.1-SO-01-B-20 Půdorys 5.NP - jih D.1.1-SO-01-B-21 Půdorys 6.NP - celkový D.1.1-SO-01-B-22 Půdorys 6.NP - sever D.1.1-SO-01-B-23 Půdorys 6.NP - jih D.1.1-SO-01-B-24 Půdorys 7.NP - celkový D.1.1-SO-01-B-25 Půdorys 7.NP - sever D.1.1-SO-01-B-26 Půdorys 7.NP - jih D.1.1-SO-01-B-27 Půdorys 8.NP - celkový D.1.1-SO-01-B-28 Půdorys 8.NP - sever D.1.1-SO-01-B-29 Půdorys 8.NP - jih D.1.1-SO-01-B-30 Půdorys 9.NP - celkový D.1.1-SO-01-B-31 Půdorys 9.NP - sever D.1.1-SO-01-B-32 Půdorys 9.NP - jih D.1.1-SO-01-B-38 Příčný řez C-C D.1.1-SO-01-B-41 Příčný řez G-G D.1.1-SO-01-B-42 Podélný řez 1-1 - celkový D.1.1-SO-01-B-43 Podélný řez 1-1 - sever D.1.1-SO-01-B-44 Podélný řez 1-1 - jih D.1.1-SO-01-B-45 Podélný řez 2-2 - celkový D.1.1-SO-01-B-46 Podélný řez 2-2 - sever D.1.1-SO-01-B-47 Podélný řez 2-2 - jih | [16 empty] | P | 2
| VV |  | "výměra byla odměřena z výkresů uvedených v poznámce této položky - odborný odhad pro 2.PP - 9.NP" 15 |  | 15 | [14 empty] | VV | 2 | 2 | True | 1 | ROZPOCET
276 | K | 977151225 | Jádrové vrty dovrchní diamantovými korunkami do stavebních materiálů D přes 180 do 200 mm | m | 5 |  | 0 |  |  |  | základní |  | 0 | 0.00355 | 0.01775 | 0.069 | 0.345 | FIDIC - měřená položka | 4 | K | 2 |  |  |  | ROZPOCET | [5 empty] | 0 | 0 | 0 | 0 | 0 | 1 | 0 | 4 | 777792950
| P |  | Poznámka k položce: materiál: železobeton, strop tl. 280 mm D.1.1-SO-01-A-01 Technická zpráva D.1.1-SO-01-B-02 Půdorys 2.PP - celkový D.1.1-SO-01-B-03 Půdorys 1.PP - celkový D.1.1-SO-01-B-04 Půdorys 1.PP - sever D.1.1-SO-01-B-05 Půdorys 1.PP - jih D.1.1-SO-01-B-06 Půdorys 1.NP - celkový D.1.1-SO-01-B-07 Půdorys 1.NP - sever D.1.1-SO-01-B-08 Půdorys 1.NP - jih D.1.1-SO-01-B-09 Půdorys 2.NP - celkový D.1.1-SO-01-B-10 Půdorys 2.NP - sever D.1.1-SO-01-B-11 Půdorys 2.NP - jih D.1.1-SO-01-B-12 Půdorys 3.NP - celkový D.1.1-SO-01-B-13 Půdorys 3.NP - sever D.1.1-SO-01-B-14 Půdorys 3.NP - jih D.1.1-SO-01-B-15 Půdorys 4.NP - celkový D.1.1-SO-01-B-16 Půdorys 4.NP - sever D.1.1-SO-01-B-17 Půdorys 4.NP - jih D.1.1-SO-01-B-18 Půdorys 5.NP - celkový D.1.1-SO-01-B-19 Půdorys 5.NP - sever D.1.1-SO-01-B-20 Půdorys 5.NP - jih D.1.1-SO-01-B-21 Půdorys 6.NP - celkový D.1.1-SO-01-B-22 Půdorys 6.NP - sever D.1.1-SO-01-B-23 Půdorys 6.NP - jih D.1.1-SO-01-B-24 Půdorys 7.NP - celkový D.1.1-SO-01-B-25 Půdorys 7.NP - sever D.1.1-SO-01-B-26 Půdorys 7.NP - jih D.1.1-SO-01-B-27 Půdorys 8.NP - celkový D.1.1-SO-01-B-28 Půdorys 8.NP - sever D.1.1-SO-01-B-29 Půdorys 8.NP - jih D.1.1-SO-01-B-30 Půdorys 9.NP - celkový D.1.1-SO-01-B-31 Půdorys 9.NP - sever D.1.1-SO-01-B-32 Půdorys 9.NP - jih D.1.1-SO-01-B-38 Příčný řez C-C D.1.1-SO-01-B-41 Příčný řez G-G D.1.1-SO-01-B-42 Podélný řez 1-1 - celkový D.1.1-SO-01-B-43 Podélný řez 1-1 - sever D.1.1-SO-01-B-44 Podélný řez 1-1 - jih D.1.1-SO-01-B-45 Podélný řez 2-2 - celkový D.1.1-SO-01-B-46 Podélný řez 2-2 - sever D.1.1-SO-01-B-47 Podélný řez 2-2 - jih | [16 empty] | P | 2
| VV |  | "výměra byla odměřena z výkresů uvedených v poznámce této položky - odborný odhad pro 2.PP - 9.NP"5 |  | 5 | [14 empty] | VV | 2 | 2 | True | 1 | ROZPOCET
277 | K | 977151228 | Jádrové vrty dovrchní diamantovými korunkami do stavebních materiálů D přes 250 do 300 mm | m | 3 |  | 0 |  |  |  | základní |  | 0 | 0.00448 | 0.01344 | 0.16 | 0.48 | FIDIC - měřená položka | 4 | K | 2 |  |  |  | ROZPOCET | [5 empty] | 0 | 0 | 0 | 0 | 0 | 1 | 0 | 4 | 318289341
| P |  | Poznámka k položce: materiál: železobeton, strop tl. 280 mm D.1.1-SO-01-A-01 Technická zpráva D.1.1-SO-01-B-02 Půdorys 2.PP - celkový D.1.1-SO-01-B-03 Půdorys 1.PP - celkový D.1.1-SO-01-B-04 Půdorys 1.PP - sever D.1.1-SO-01-B-05 Půdorys 1.PP - jih D.1.1-SO-01-B-06 Půdorys 1.NP - celkový D.1.1-SO-01-B-07 Půdorys 1.NP - sever D.1.1-SO-01-B-08 Půdorys 1.NP - jih D.1.1-SO-01-B-09 Půdorys 2.NP - celkový D.1.1-SO-01-B-10 Půdorys 2.NP - sever D.1.1-SO-01-B-11 Půdorys 2.NP - jih D.1.1-SO-01-B-12 Půdorys 3.NP - celkový D.1.1-SO-01-B-13 Půdorys 3.NP - sever D.1.1-SO-01-B-14 Půdorys 3.NP - jih D.1.1-SO-01-B-15 Půdorys 4.NP - celkový D.1.1-SO-01-B-16 Půdorys 4.NP - sever D.1.1-SO-01-B-17 Půdorys 4.NP - jih D.1.1-SO-01-B-18 Půdorys 5.NP - celkový D.1.1-SO-01-B-19 Půdorys 5.NP - sever D.1.1-SO-01-B-20 Půdorys 5.NP - jih D.1.1-SO-01-B-21 Půdorys 6.NP - celkový D.1.1-SO-01-B-22 Půdorys 6.NP - sever D.1.1-SO-01-B-23 Půdorys 6.NP - jih D.1.1-SO-01-B-24 Půdorys 7.NP - celkový D.1.1-SO-01-B-25 Půdorys 7.NP - sever D.1.1-SO-01-B-26 Půdorys 7.NP - jih D.1.1-SO-01-B-27 Půdorys 8.NP - celkový D.1.1-SO-01-B-28 Půdorys 8.NP - sever D.1.1-SO-01-B-29 Půdorys 8.NP - jih D.1.1-SO-01-B-30 Půdorys 9.NP - celkový D.1.1-SO-01-B-31 Půdorys 9.NP - sever D.1.1-SO-01-B-32 Půdorys 9.NP - jih D.1.1-SO-01-B-38 Příčný řez C-C D.1.1-SO-01-B-41 Příčný řez G-G D.1.1-SO-01-B-42 Podélný řez 1-1 - celkový D.1.1-SO-01-B-43 Podélný řez 1-1 - sever D.1.1-SO-01-B-44 Podélný řez 1-1 - jih D.1.1-SO-01-B-45 Podélný řez 2-2 - celkový D.1.1-SO-01-B-46 Podélný řez 2-2 - sever D.1.1-SO-01-B-47 Podélný řez 2-2 - jih | [16 empty] | P | 2
| VV |  | "výměra byla odměřena z výkresů uvedených v poznámce této položky - odborný odhad pro 2.PP - 9.NP" 3 |  | 3 | [14 empty] | VV | 2 | 2 | True | 1 | ROZPOCET
278 | K | 977211112 | Řezání stěnovou pilou betonových nebo ŽB kcí s výztuží průměru do 16 mm hl přes 200 do 350 mm | m | 90 |  | 0 |  |  |  | základní |  | 0 | 0.0002 | 0.018 | 0 | 0 | FIDIC - měřená položka | 4 | K | 2 |  |  |  | ROZPOCET | [5 empty] | 0 | 0 | 0 | 0 | 0 | 1 | 0 | 4 | -2007843716
| P |  | Poznámka k položce: D.1.1-SO-01-A-01 Technická zpráva D.1.1-SO-01-B-02 Půdorys 2.PP - celkový D.1.1-SO-01-B-03 Půdorys 1.PP - celkový D.1.1-SO-01-B-04 Půdorys 1.PP - sever D.1.1-SO-01-B-05 Půdorys 1.PP - jih D.1.1-SO-01-B-06 Půdorys 1.NP - celkový D.1.1-SO-01-B-07 Půdorys 1.NP - sever D.1.1-SO-01-B-08 Půdorys 1.NP - jih D.1.1-SO-01-B-09 Půdorys 2.NP - celkový D.1.1-SO-01-B-10 Půdorys 2.NP - sever D.1.1-SO-01-B-11 Půdorys 2.NP - jih D.1.1-SO-01-B-12 Půdorys 3.NP - celkový D.1.1-SO-01-B-13 Půdorys 3.NP - sever D.1.1-SO-01-B-14 Půdorys 3.NP - jih D.1.1-SO-01-B-15 Půdorys 4.NP - celkový D.1.1-SO-01-B-16 Půdorys 4.NP - sever D.1.1-SO-01-B-17 Půdorys 4.NP - jih D.1.1-SO-01-B-18 Půdorys 5.NP - celkový D.1.1-SO-01-B-19 Půdorys 5.NP - sever D.1.1-SO-01-B-20 Půdorys 5.NP - jih D.1.1-SO-01-B-21 Půdorys 6.NP - celkový D.1.1-SO-01-B-22 Půdorys 6.NP - sever D.1.1-SO-01-B-23 Půdorys 6.NP - jih D.1.1-SO-01-B-24 Půdorys 7.NP - celkový D.1.1-SO-01-B-25 Půdorys 7.NP - sever D.1.1-SO-01-B-26 Půdorys 7.NP - jih D.1.1-SO-01-B-27 Půdorys 8.NP - celkový D.1.1-SO-01-B-28 Půdorys 8.NP - sever D.1.1-SO-01-B-29 Půdorys 8.NP - jih D.1.1-SO-01-B-30 Půdorys 9.NP - celkový D.1.1-SO-01-B-31 Půdorys 9.NP - sever D.1.1-SO-01-B-32 Půdorys 9.NP - jih D.1.1-SO-01-B-38 Příčný řez C-C D.1.1-SO-01-B-41 Příčný řez G-G D.1.1-SO-01-B-42 Podélný řez 1-1 - celkový D.1.1-SO-01-B-43 Podélný řez 1-1 - sever D.1.1-SO-01-B-44 Podélný řez 1-1 - jih D.1.1-SO-01-B-45 Podélný řez 2-2 - celkový D.1.1-SO-01-B-46 Podélný řez 2-2 - sever D.1.1-SO-01-B-47 Podélný řez 2-2 - jih | [16 empty] | P | 2
| VV |  | "výměra byla odměřena z výkresů uvedených v poznámce této položky - odborný odhad pro 2.PP - 9.NP"90 |  | 90 | [14 empty] | VV | 2 | 2 | True | 1 | ROZPOCET
279 | K | 977211113 | Řezání stěnovou pilou betonových nebo ŽB kcí s výztuží průměru do 16 mm hl přes 350 do 420 mm | m | 6 |  | 0 |  |  |  | základní |  | 0 | 0.00029 | 0.00174 | 0 | 0 | FIDIC - měřená položka | 4 | K | 2 |  |  |  | ROZPOCET | [5 empty] | 0 | 0 | 0 | 0 | 0 | 1 | 0 | 4 | -1289820882
| P |  | Poznámka k položce: D.1.1-SO-01-A-01 Technická zpráva D.1.1-SO-01-B-02 Půdorys 2.PP - celkový D.1.1-SO-01-B-03 Půdorys 1.PP - celkový D.1.1-SO-01-B-04 Půdorys 1.PP - sever D.1.1-SO-01-B-05 Půdorys 1.PP - jih D.1.1-SO-01-B-06 Půdorys 1.NP - celkový D.1.1-SO-01-B-07 Půdorys 1.NP - sever D.1.1-SO-01-B-08 Půdorys 1.NP - jih D.1.1-SO-01-B-09 Půdorys 2.NP - celkový D.1.1-SO-01-B-10 Půdorys 2.NP - sever D.1.1-SO-01-B-11 Půdorys 2.NP - jih D.1.1-SO-01-B-12 Půdorys 3.NP - celkový D.1.1-SO-01-B-13 Půdorys 3.NP - sever D.1.1-SO-01-B-14 Půdorys 3.NP - jih D.1.1-SO-01-B-15 Půdorys 4.NP - celkový D.1.1-SO-01-B-16 Půdorys 4.NP - sever D.1.1-SO-01-B-17 Půdorys 4.NP - jih D.1.1-SO-01-B-18 Půdorys 5.NP - celkový D.1.1-SO-01-B-19 Půdorys 5.NP - sever D.1.1-SO-01-B-20 Půdorys 5.NP - jih D.1.1-SO-01-B-21 Půdorys 6.NP - celkový D.1.1-SO-01-B-22 Půdorys 6.NP - sever D.1.1-SO-01-B-23 Půdorys 6.NP - jih D.1.1-SO-01-B-24 Půdorys 7.NP - celkový D.1.1-SO-01-B-25 Půdorys 7.NP - sever D.1.1-SO-01-B-26 Půdorys 7.NP - jih D.1.1-SO-01-B-27 Půdorys 8.NP - celkový D.1.1-SO-01-B-28 Půdorys 8.NP - sever D.1.1-SO-01-B-29 Půdorys 8.NP - jih D.1.1-SO-01-B-30 Půdorys 9.NP - celkový D.1.1-SO-01-B-31 Půdorys 9.NP - sever D.1.1-SO-01-B-32 Půdorys 9.NP - jih D.1.1-SO-01-B-38 Příčný řez C-C D.1.1-SO-01-B-41 Příčný řez G-G D.1.1-SO-01-B-42 Podélný řez 1-1 - celkový D.1.1-SO-01-B-43 Podélný řez 1-1 - sever D.1.1-SO-01-B-44 Podélný řez 1-1 - jih D.1.1-SO-01-B-45 Podélný řez 2-2 - celkový D.1.1-SO-01-B-46 Podélný řez 2-2 - sever D.1.1-SO-01-B-47 Podélný řez 2-2 - jih | [16 empty] | P | 2
| VV |  | "výměra byla odměřena z výkresů uvedených v poznámce této položky - odborný odhad pro 2.PP - 9.NP" 6 |  | 6 | [14 empty] | VV | 2 | 2 | True | 1 | ROZPOCET
280 | K | 977211121 | Řezání stěnovou pilou kcí z cihel nebo tvárnic hl do 200 mm | m | 50 |  | 0 |  |  |  | základní |  | 0 | 8e-05 | 0.004 | 0 | 0 | FIDIC - měřená položka | 4 | K | 2 |  |  |  | ROZPOCET | [5 empty] | 0 | 0 | 0 | 0 | 0 | 1 | 0 | 4 | -579508042
| P |  | Poznámka k položce: D.1.1-SO-01-A-01 Technická zpráva D.1.1-SO-01-B-02 Půdorys 2.PP - celkový D.1.1-SO-01-B-03 Půdorys 1.PP - celkový D.1.1-SO-01-B-04 Půdorys 1.PP - sever D.1.1-SO-01-B-05 Půdorys 1.PP - jih D.1.1-SO-01-B-06 Půdorys 1.NP - celkový D.1.1-SO-01-B-07 Půdorys 1.NP - sever D.1.1-SO-01-B-08 Půdorys 1.NP - jih D.1.1-SO-01-B-09 Půdorys 2.NP - celkový D.1.1-SO-01-B-10 Půdorys 2.NP - sever D.1.1-SO-01-B-11 Půdorys 2.NP - jih D.1.1-SO-01-B-12 Půdorys 3.NP - celkový D.1.1-SO-01-B-13 Půdorys 3.NP - sever D.1.1-SO-01-B-14 Půdorys 3.NP - jih D.1.1-SO-01-B-15 Půdorys 4.NP - celkový D.1.1-SO-01-B-16 Půdorys 4.NP - sever D.1.1-SO-01-B-17 Půdorys 4.NP - jih D.1.1-SO-01-B-18 Půdorys 5.NP - celkový D.1.1-SO-01-B-19 Půdorys 5.NP - sever D.1.1-SO-01-B-20 Půdorys 5.NP - jih D.1.1-SO-01-B-21 Půdorys 6.NP - celkový D.1.1-SO-01-B-22 Půdorys 6.NP - sever D.1.1-SO-01-B-23 Půdorys 6.NP - jih D.1.1-SO-01-B-24 Půdorys 7.NP - celkový D.1.1-SO-01-B-25 Půdorys 7.NP - sever D.1.1-SO-01-B-26 Půdorys 7.NP - jih D.1.1-SO-01-B-27 Půdorys 8.NP - celkový D.1.1-SO-01-B-28 Půdorys 8.NP - sever D.1.1-SO-01-B-29 Půdorys 8.NP - jih D.1.1-SO-01-B-30 Půdorys 9.NP - celkový D.1.1-SO-01-B-31 Půdorys 9.NP - sever D.1.1-SO-01-B-32 Půdorys 9.NP - jih D.1.1-SO-01-B-38 Příčný řez C-C D.1.1-SO-01-B-41 Příčný řez G-G D.1.1-SO-01-B-42 Podélný řez 1-1 - celkový D.1.1-SO-01-B-43 Podélný řez 1-1 - sever D.1.1-SO-01-B-44 Podélný řez 1-1 - jih D.1.1-SO-01-B-45 Podélný řez 2-2 - celkový D.1.1-SO-01-B-46 Podélný řez 2-2 - sever D.1.1-SO-01-B-47 Podélný řez 2-2 - jih | [16 empty] | P | 2
| VV |  | "výměra byla odměřena z výkresů uvedených v poznámce této položky - odborný odhad pro 2.PP - 9.NP"50 |  | 50 | [14 empty] | VV | 2 | 2 | True | 1 | ROZPOCET
281 | K | 977211122 | Řezání stěnovou pilou kcí z cihel nebo tvárnic hl přes 200 do 350 mm | m | 10 |  | 0 |  |  |  | základní |  | 0 | 0.00022 | 0.0022 | 0 | 0 | FIDIC - měřená položka | 4 | K | 2 |  |  |  | ROZPOCET | [5 empty] | 0 | 0 | 0 | 0 | 0 | 1 | 0 | 4 | 1992418730
| P |  | Poznámka k položce: D.1.1-SO-01-A-01 Technická zpráva D.1.1-SO-01-B-02 Půdorys 2.PP - celkový D.1.1-SO-01-B-03 Půdorys 1.PP - celkový D.1.1-SO-01-B-04 Půdorys 1.PP - sever D.1.1-SO-01-B-05 Půdorys 1.PP - jih D.1.1-SO-01-B-06 Půdorys 1.NP - celkový D.1.1-SO-01-B-07 Půdorys 1.NP - sever D.1.1-SO-01-B-08 Půdorys 1.NP - jih D.1.1-SO-01-B-09 Půdorys 2.NP - celkový D.1.1-SO-01-B-10 Půdorys 2.NP - sever D.1.1-SO-01-B-11 Půdorys 2.NP - jih D.1.1-SO-01-B-12 Půdorys 3.NP - celkový D.1.1-SO-01-B-13 Půdorys 3.NP - sever D.1.1-SO-01-B-14 Půdorys 3.NP - jih D.1.1-SO-01-B-15 Půdorys 4.NP - celkový D.1.1-SO-01-B-16 Půdorys 4.NP - sever D.1.1-SO-01-B-17 Půdorys 4.NP - jih D.1.1-SO-01-B-18 Půdorys 5.NP - celkový D.1.1-SO-01-B-19 Půdorys 5.NP - sever D.1.1-SO-01-B-20 Půdorys 5.NP - jih D.1.1-SO-01-B-21 Půdorys 6.NP - celkový D.1.1-SO-01-B-22 Půdorys 6.NP - sever D.1.1-SO-01-B-23 Půdorys 6.NP - jih D.1.1-SO-01-B-24 Půdorys 7.NP - celkový D.1.1-SO-01-B-25 Půdorys 7.NP - sever D.1.1-SO-01-B-26 Půdorys 7.NP - jih D.1.1-SO-01-B-27 Půdorys 8.NP - celkový D.1.1-SO-01-B-28 Půdorys 8.NP - sever D.1.1-SO-01-B-29 Půdorys 8.NP - jih D.1.1-SO-01-B-30 Půdorys 9.NP - celkový D.1.1-SO-01-B-31 Půdorys 9.NP - sever D.1.1-SO-01-B-32 Půdorys 9.NP - jih D.1.1-SO-01-B-38 Příčný řez C-C D.1.1-SO-01-B-41 Příčný řez G-G D.1.1-SO-01-B-42 Podélný řez 1-1 - celkový D.1.1-SO-01-B-43 Podélný řez 1-1 - sever D.1.1-SO-01-B-44 Podélný řez 1-1 - jih D.1.1-SO-01-B-45 Podélný řez 2-2 - celkový D.1.1-SO-01-B-46 Podélný řez 2-2 - sever D.1.1-SO-01-B-47 Podélný řez 2-2 - jih | [16 empty] | P | 2
| VV |  | "výměra byla odměřena z výkresů uvedených v poznámce této položky - odborný odhad pro 2.PP - 9.NP"10 |  | 10 | [14 empty] | VV | 2 | 2 | True | 1 | ROZPOCET
282 | K | 9772711R1 | Řezání ocelových profilů na staveništi úhlovou bruskou průřezu přes 9500 do 10000 mm2 | kus | 8 |  | 0 |  |  |  | základní |  | 0 | 0.00041 | 0.00328 | 0 | 0 | FIDIC - měřená položka | 4 | K | 2 |  |  |  | ROZPOCET | [5 empty] | 0 | 0 | 0 | 0 | 0 | 1 | 0 | 4 | -944938208
| P |  | Poznámka k položce: D.1.1-SO-01-B-60 Výkres výkopů | [16 empty] | P | 2
| VV |  | "výměra byla odměřena z výkresů uvedených v poznámce této položky" | [16 empty] | VV | 2 | 1 | True | 0 | ROZPOCET
| VV |  | "strana CKTCH odřezání zápor" 8 |  | 8 | [14 empty] | VV | 2 | 2 | True | 1 | ROZPOCET
283 | K | 977332121 | Frézování drážek ve stěnách z cihel včetně omítky do 30x30 mm | m | 950 |  | 0 |  |  |  | základní |  | 0 | 1e-05 | 0.0095 | 0.002 | 1.9 | FIDIC - měřená položka | 4 | K | 2 |  |  |  | ROZPOCET | [5 empty] | 0 | 0 | 0 | 0 | 0 | 1 | 0 | 4 | -400848835
| P |  | Poznámka k položce: D.1.1-SO-01-A-01 Technická zpráva D.1.1-SO-01-B-02 Půdorys 2.PP - celkový D.1.1-SO-01-B-03 Půdorys 1.PP - celkový D.1.1-SO-01-B-04 Půdorys 1.PP - sever D.1.1-SO-01-B-05 Půdorys 1.PP - jih D.1.1-SO-01-B-06 Půdorys 1.NP - celkový D.1.1-SO-01-B-07 Půdorys 1.NP - sever D.1.1-SO-01-B-08 Půdorys 1.NP - jih D.1.1-SO-01-B-09 Půdorys 2.NP - celkový D.1.1-SO-01-B-10 Půdorys 2.NP - sever D.1.1-SO-01-B-11 Půdorys 2.NP - jih D.1.1-SO-01-B-12 Půdorys 3.NP - celkový D.1.1-SO-01-B-13 Půdorys 3.NP - sever D.1.1-SO-01-B-14 Půdorys 3.NP - jih D.1.1-SO-01-B-15 Půdorys 4.NP - celkový D.1.1-SO-01-B-16 Půdorys 4.NP - sever D.1.1-SO-01-B-17 Půdorys 4.NP - jih D.1.1-SO-01-B-18 Půdorys 5.NP - celkový D.1.1-SO-01-B-19 Půdorys 5.NP - sever D.1.1-SO-01-B-20 Půdorys 5.NP - jih D.1.1-SO-01-B-21 Půdorys 6.NP - celkový D.1.1-SO-01-B-22 Půdorys 6.NP - sever D.1.1-SO-01-B-23 Půdorys 6.NP - jih D.1.1-SO-01-B-24 Půdorys 7.NP - celkový D.1.1-SO-01-B-25 Půdorys 7.NP - sever D.1.1-SO-01-B-26 Půdorys 7.NP - jih D.1.1-SO-01-B-27 Půdorys 8.NP - celkový D.1.1-SO-01-B-28 Půdorys 8.NP - sever D.1.1-SO-01-B-29 Půdorys 8.NP - jih D.1.1-SO-01-B-30 Půdorys 9.NP - celkový D.1.1-SO-01-B-31 Půdorys 9.NP - sever D.1.1-SO-01-B-32 Půdorys 9.NP - jih D.1.1-SO-01-B-38 Příčný řez C-C D.1.1-SO-01-B-41 Příčný řez G-G D.1.1-SO-01-B-42 Podélný řez 1-1 - celkový D.1.1-SO-01-B-43 Podélný řez 1-1 - sever D.1.1-SO-01-B-44 Podélný řez 1-1 - jih D.1.1-SO-01-B-45 Podélný řez 2-2 - celkový D.1.1-SO-01-B-46 Podélný řez 2-2 - sever D.1.1-SO-01-B-47 Podélný řez 2-2 - jih | [16 empty] | P | 2
| VV |  | "výměra byla odměřena z výkresů uvedených v poznámce této položky - odborný odhad pro 2.PP - 9.NP"950 |  | 950 | [14 empty] | VV | 2 | 2 | True | 1 | ROZPOCET
284 | K | 977332122 | Frézování drážek ve stěnách z cihel včetně omítky do 50x50 mm | m | 1250 |  | 0 |  |  |  | základní |  | 0 | 2e-05 | 0.025 | 0.003 | 3.75 | FIDIC - měřená položka | 4 | K | 2 |  |  |  | ROZPOCET | [5 empty] | 0 | 0 | 0 | 0 | 0 | 1 | 0 | 4 | -560970950
| P |  | Poznámka k položce: D.1.1-SO-01-A-01 Technická zpráva D.1.1-SO-01-B-02 Půdorys 2.PP - celkový D.1.1-SO-01-B-03 Půdorys 1.PP - celkový D.1.1-SO-01-B-04 Půdorys 1.PP - sever D.1.1-SO-01-B-05 Půdorys 1.PP - jih D.1.1-SO-01-B-06 Půdorys 1.NP - celkový D.1.1-SO-01-B-07 Půdorys 1.NP - sever D.1.1-SO-01-B-08 Půdorys 1.NP - jih D.1.1-SO-01-B-09 Půdorys 2.NP - celkový D.1.1-SO-01-B-10 Půdorys 2.NP - sever D.1.1-SO-01-B-11 Půdorys 2.NP - jih D.1.1-SO-01-B-12 Půdorys 3.NP - celkový D.1.1-SO-01-B-13 Půdorys 3.NP - sever D.1.1-SO-01-B-14 Půdorys 3.NP - jih D.1.1-SO-01-B-15 Půdorys 4.NP - celkový D.1.1-SO-01-B-16 Půdorys 4.NP - sever D.1.1-SO-01-B-17 Půdorys 4.NP - jih D.1.1-SO-01-B-18 Půdorys 5.NP - celkový D.1.1-SO-01-B-19 Půdorys 5.NP - sever D.1.1-SO-01-B-20 Půdorys 5.NP - jih D.1.1-SO-01-B-21 Půdorys 6.NP - celkový D.1.1-SO-01-B-22 Půdorys 6.NP - sever D.1.1-SO-01-B-23 Půdorys 6.NP - jih D.1.1-SO-01-B-24 Půdorys 7.NP - celkový D.1.1-SO-01-B-25 Půdorys 7.NP - sever D.1.1-SO-01-B-26 Půdorys 7.NP - jih D.1.1-SO-01-B-27 Půdorys 8.NP - celkový D.1.1-SO-01-B-28 Půdorys 8.NP - sever D.1.1-SO-01-B-29 Půdorys 8.NP - jih D.1.1-SO-01-B-30 Půdorys 9.NP - celkový D.1.1-SO-01-B-31 Půdorys 9.NP - sever D.1.1-SO-01-B-32 Půdorys 9.NP - jih D.1.1-SO-01-B-38 Příčný řez C-C D.1.1-SO-01-B-41 Příčný řez G-G D.1.1-SO-01-B-42 Podélný řez 1-1 - celkový D.1.1-SO-01-B-43 Podélný řez 1-1 - sever D.1.1-SO-01-B-44 Podélný řez 1-1 - jih D.1.1-SO-01-B-45 Podélný řez 2-2 - celkový D.1.1-SO-01-B-46 Podélný řez 2-2 - sever D.1.1-SO-01-B-47 Podélný řez 2-2 - jih | [16 empty] | P | 2
| VV |  | "výměra byla odměřena z výkresů uvedených v poznámce této položky - odborný odhad pro 2.PP - 9.NP" 1250 |  | 1250 | [14 empty] | VV | 2 | 2 | True | 1 | ROZPOCET
285 | K | 977332221 | Frézování drážek ve stěnách z dutých cihel nebo tvárnic včetně omítky do 30x30 mm | m | 150 |  | 0 |  |  |  | základní |  | 0 | 1e-05 | 0.0015 | 0.001 | 0.15 | FIDIC - měřená položka | 4 | K | 2 |  |  |  | ROZPOCET | [5 empty] | 0 | 0 | 0 | 0 | 0 | 1 | 0 | 4 | -16808113
| P |  | Poznámka k položce: D.1.1-SO-01-A-01 Technická zpráva D.1.1-SO-01-B-02 Půdorys 2.PP - celkový D.1.1-SO-01-B-03 Půdorys 1.PP - celkový D.1.1-SO-01-B-04 Půdorys 1.PP - sever D.1.1-SO-01-B-05 Půdorys 1.PP - jih D.1.1-SO-01-B-06 Půdorys 1.NP - celkový D.1.1-SO-01-B-07 Půdorys 1.NP - sever D.1.1-SO-01-B-08 Půdorys 1.NP - jih D.1.1-SO-01-B-09 Půdorys 2.NP - celkový D.1.1-SO-01-B-10 Půdorys 2.NP - sever D.1.1-SO-01-B-11 Půdorys 2.NP - jih D.1.1-SO-01-B-12 Půdorys 3.NP - celkový D.1.1-SO-01-B-13 Půdorys 3.NP - sever D.1.1-SO-01-B-14 Půdorys 3.NP - jih D.1.1-SO-01-B-15 Půdorys 4.NP - celkový D.1.1-SO-01-B-16 Půdorys 4.NP - sever D.1.1-SO-01-B-17 Půdorys 4.NP - jih D.1.1-SO-01-B-18 Půdorys 5.NP - celkový D.1.1-SO-01-B-19 Půdorys 5.NP - sever D.1.1-SO-01-B-20 Půdorys 5.NP - jih D.1.1-SO-01-B-21 Půdorys 6.NP - celkový D.1.1-SO-01-B-22 Půdorys 6.NP - sever D.1.1-SO-01-B-23 Půdorys 6.NP - jih D.1.1-SO-01-B-24 Půdorys 7.NP - celkový D.1.1-SO-01-B-25 Půdorys 7.NP - sever D.1.1-SO-01-B-26 Půdorys 7.NP - jih D.1.1-SO-01-B-27 Půdorys 8.NP - celkový D.1.1-SO-01-B-28 Půdorys 8.NP - sever D.1.1-SO-01-B-29 Půdorys 8.NP - jih D.1.1-SO-01-B-30 Půdorys 9.NP - celkový D.1.1-SO-01-B-31 Půdorys 9.NP - sever D.1.1-SO-01-B-32 Půdorys 9.NP - jih D.1.1-SO-01-B-38 Příčný řez C-C D.1.1-SO-01-B-41 Příčný řez G-G D.1.1-SO-01-B-42 Podélný řez 1-1 - celkový D.1.1-SO-01-B-43 Podélný řez 1-1 - sever D.1.1-SO-01-B-44 Podélný řez 1-1 - jih D.1.1-SO-01-B-45 Podélný řez 2-2 - celkový D.1.1-SO-01-B-46 Podélný řez 2-2 - sever D.1.1-SO-01-B-47 Podélný řez 2-2 - jih | [16 empty] | P | 2
| VV |  | "výměra byla odměřena z výkresů uvedených v poznámce této položky - odborný odhad pro 2.PP - 9.NP"150 |  | 150 | [14 empty] | VV | 2 | 2 | True | 1 | ROZPOCET
286 | K | 977332222 | Frézování drážek ve stěnách z dutých cihel nebo tvárnic včetně omítky do 50x50 mm | m | 100 |  | 0 |  |  |  | základní |  | 0 | 2e-05 | 0.002 | 0.002 | 0.2 | FIDIC - měřená položka | 4 | K | 2 |  |  |  | ROZPOCET | [5 empty] | 0 | 0 | 0 | 0 | 0 | 1 | 0 | 4 | -1418824190
| P |  | Poznámka k položce: D.1.1-SO-01-A-01 Technická zpráva D.1.1-SO-01-B-02 Půdorys 2.PP - celkový D.1.1-SO-01-B-03 Půdorys 1.PP - celkový D.1.1-SO-01-B-04 Půdorys 1.PP - sever D.1.1-SO-01-B-05 Půdorys 1.PP - jih D.1.1-SO-01-B-06 Půdorys 1.NP - celkový D.1.1-SO-01-B-07 Půdorys 1.NP - sever D.1.1-SO-01-B-08 Půdorys 1.NP - jih D.1.1-SO-01-B-09 Půdorys 2.NP - celkový D.1.1-SO-01-B-10 Půdorys 2.NP - sever D.1.1-SO-01-B-11 Půdorys 2.NP - jih D.1.1-SO-01-B-12 Půdorys 3.NP - celkový D.1.1-SO-01-B-13 Půdorys 3.NP - sever D.1.1-SO-01-B-14 Půdorys 3.NP - jih D.1.1-SO-01-B-15 Půdorys 4.NP - celkový D.1.1-SO-01-B-16 Půdorys 4.NP - sever D.1.1-SO-01-B-17 Půdorys 4.NP - jih D.1.1-SO-01-B-18 Půdorys 5.NP - celkový D.1.1-SO-01-B-19 Půdorys 5.NP - sever D.1.1-SO-01-B-20 Půdorys 5.NP - jih D.1.1-SO-01-B-21 Půdorys 6.NP - celkový D.1.1-SO-01-B-22 Půdorys 6.NP - sever D.1.1-SO-01-B-23 Půdorys 6.NP - jih D.1.1-SO-01-B-24 Půdorys 7.NP - celkový D.1.1-SO-01-B-25 Půdorys 7.NP - sever D.1.1-SO-01-B-26 Půdorys 7.NP - jih D.1.1-SO-01-B-27 Půdorys 8.NP - celkový D.1.1-SO-01-B-28 Půdorys 8.NP - sever D.1.1-SO-01-B-29 Půdorys 8.NP - jih D.1.1-SO-01-B-30 Půdorys 9.NP - celkový D.1.1-SO-01-B-31 Půdorys 9.NP - sever D.1.1-SO-01-B-32 Půdorys 9.NP - jih D.1.1-SO-01-B-38 Příčný řez C-C D.1.1-SO-01-B-41 Příčný řez G-G D.1.1-SO-01-B-42 Podélný řez 1-1 - celkový D.1.1-SO-01-B-43 Podélný řez 1-1 - sever D.1.1-SO-01-B-44 Podélný řez 1-1 - jih D.1.1-SO-01-B-45 Podélný řez 2-2 - celkový D.1.1-SO-01-B-46 Podélný řez 2-2 - sever D.1.1-SO-01-B-47 Podélný řez 2-2 - jih | [16 empty] | P | 2
| VV |  | "výměra byla odměřena z výkresů uvedených v poznámce této položky - odborný odhad pro 2.PP - 9.NP"100 |  | 100 | [14 empty] | VV | 2 | 2 | True | 1 | ROZPOCET
287 | K | 977342111 | Frézování drážek ve stěnách z betonu do 30x30 mm | m | 240 |  | 0 |  |  |  | základní |  | 0 | 5e-05 | 0.012 | 0.003 | 0.72 | FIDIC - měřená položka | 4 | K | 2 |  |  |  | ROZPOCET | [5 empty] | 0 | 0 | 0 | 0 | 0 | 1 | 0 | 4 | -529673711
| P |  | Poznámka k položce: D.1.1-SO-01-A-01 Technická zpráva D.1.1-SO-01-B-02 Půdorys 2.PP - celkový D.1.1-SO-01-B-03 Půdorys 1.PP - celkový D.1.1-SO-01-B-04 Půdorys 1.PP - sever D.1.1-SO-01-B-05 Půdorys 1.PP - jih D.1.1-SO-01-B-06 Půdorys 1.NP - celkový D.1.1-SO-01-B-07 Půdorys 1.NP - sever D.1.1-SO-01-B-08 Půdorys 1.NP - jih D.1.1-SO-01-B-09 Půdorys 2.NP - celkový D.1.1-SO-01-B-10 Půdorys 2.NP - sever D.1.1-SO-01-B-11 Půdorys 2.NP - jih D.1.1-SO-01-B-12 Půdorys 3.NP - celkový D.1.1-SO-01-B-13 Půdorys 3.NP - sever D.1.1-SO-01-B-14 Půdorys 3.NP - jih D.1.1-SO-01-B-15 Půdorys 4.NP - celkový D.1.1-SO-01-B-16 Půdorys 4.NP - sever D.1.1-SO-01-B-17 Půdorys 4.NP - jih D.1.1-SO-01-B-18 Půdorys 5.NP - celkový D.1.1-SO-01-B-19 Půdorys 5.NP - sever D.1.1-SO-01-B-20 Půdorys 5.NP - jih D.1.1-SO-01-B-21 Půdorys 6.NP - celkový D.1.1-SO-01-B-22 Půdorys 6.NP - sever D.1.1-SO-01-B-23 Půdorys 6.NP - jih D.1.1-SO-01-B-24 Půdorys 7.NP - celkový D.1.1-SO-01-B-25 Půdorys 7.NP - sever D.1.1-SO-01-B-26 Půdorys 7.NP - jih D.1.1-SO-01-B-27 Půdorys 8.NP - celkový D.1.1-SO-01-B-28 Půdorys 8.NP - sever D.1.1-SO-01-B-29 Půdorys 8.NP - jih D.1.1-SO-01-B-30 Půdorys 9.NP - celkový D.1.1-SO-01-B-31 Půdorys 9.NP - sever D.1.1-SO-01-B-32 Půdorys 9.NP - jih D.1.1-SO-01-B-38 Příčný řez C-C D.1.1-SO-01-B-41 Příčný řez G-G D.1.1-SO-01-B-42 Podélný řez 1-1 - celkový D.1.1-SO-01-B-43 Podélný řez 1-1 - sever D.1.1-SO-01-B-44 Podélný řez 1-1 - jih D.1.1-SO-01-B-45 Podélný řez 2-2 - celkový D.1.1-SO-01-B-46 Podélný řez 2-2 - sever D.1.1-SO-01-B-47 Podélný řez 2-2 - jih | [16 empty] | P | 2
| VV |  | "výměra byla odměřena z výkresů uvedených v poznámce této položky - odborný odhad pro 2.PP - 9.NP"240 |  | 240 | [14 empty] | VV | 2 | 2 | True | 1 | ROZPOCET
288 | K | 977342112 | Frézování drážek ve stěnách z betonu do 50x50 mm | m | 116 |  | 0 |  |  |  | základní |  | 0 | 5e-05 | 0.0058 | 0.005 | 0.58 | FIDIC - měřená položka | 4 | K | 2 |  |  |  | ROZPOCET | [5 empty] | 0 | 0 | 0 | 0 | 0 | 1 | 0 | 4 | -1806465270
| P |  | Poznámka k položce: D.1.1-SO-01-A-01 Technická zpráva D.1.1-SO-01-B-02 Půdorys 2.PP - celkový D.1.1-SO-01-B-03 Půdorys 1.PP - celkový D.1.1-SO-01-B-04 Půdorys 1.PP - sever D.1.1-SO-01-B-05 Půdorys 1.PP - jih D.1.1-SO-01-B-06 Půdorys 1.NP - celkový D.1.1-SO-01-B-07 Půdorys 1.NP - sever D.1.1-SO-01-B-08 Půdorys 1.NP - jih D.1.1-SO-01-B-09 Půdorys 2.NP - celkový D.1.1-SO-01-B-10 Půdorys 2.NP - sever D.1.1-SO-01-B-11 Půdorys 2.NP - jih D.1.1-SO-01-B-12 Půdorys 3.NP - celkový D.1.1-SO-01-B-13 Půdorys 3.NP - sever D.1.1-SO-01-B-14 Půdorys 3.NP - jih D.1.1-SO-01-B-15 Půdorys 4.NP - celkový D.1.1-SO-01-B-16 Půdorys 4.NP - sever D.1.1-SO-01-B-17 Půdorys 4.NP - jih D.1.1-SO-01-B-18 Půdorys 5.NP - celkový D.1.1-SO-01-B-19 Půdorys 5.NP - sever D.1.1-SO-01-B-20 Půdorys 5.NP - jih D.1.1-SO-01-B-21 Půdorys 6.NP - celkový D.1.1-SO-01-B-22 Půdorys 6.NP - sever D.1.1-SO-01-B-23 Půdorys 6.NP - jih D.1.1-SO-01-B-24 Půdorys 7.NP - celkový D.1.1-SO-01-B-25 Půdorys 7.NP - sever D.1.1-SO-01-B-26 Půdorys 7.NP - jih D.1.1-SO-01-B-27 Půdorys 8.NP - celkový D.1.1-SO-01-B-28 Půdorys 8.NP - sever D.1.1-SO-01-B-29 Půdorys 8.NP - jih D.1.1-SO-01-B-30 Půdorys 9.NP - celkový D.1.1-SO-01-B-31 Půdorys 9.NP - sever D.1.1-SO-01-B-32 Půdorys 9.NP - jih D.1.1-SO-01-B-38 Příčný řez C-C D.1.1-SO-01-B-41 Příčný řez G-G D.1.1-SO-01-B-42 Podélný řez 1-1 - celkový D.1.1-SO-01-B-43 Podélný řez 1-1 - sever D.1.1-SO-01-B-44 Podélný řez 1-1 - jih D.1.1-SO-01-B-45 Podélný řez 2-2 - celkový D.1.1-SO-01-B-46 Podélný řez 2-2 - sever D.1.1-SO-01-B-47 Podélný řez 2-2 - jih | [16 empty] | P | 2
| VV |  | "výměra byla odměřena z výkresů uvedených v poznámce této položky - odborný odhad pro 2.PP - 9.NP"116 |  | 116 | [14 empty] | VV | 2 | 2 | True | 1 | ROZPOCET
289 | K | 977343111 | Frézování drážek ve stropech z betonu do 30x30 mm | m | 425 |  | 0 |  |  |  | základní |  | 0 | 5e-05 | 0.02125 | 0.003 | 1.275 | FIDIC - měřená položka | 4 | K | 2 |  |  |  | ROZPOCET | [5 empty] | 0 | 0 | 0 | 0 | 0 | 1 | 0 | 4 | -1310238078
| P |  | Poznámka k položce: D.1.1-SO-01-A-01 Technická zpráva D.1.1-SO-01-B-02 Půdorys 2.PP - celkový D.1.1-SO-01-B-03 Půdorys 1.PP - celkový D.1.1-SO-01-B-04 Půdorys 1.PP - sever D.1.1-SO-01-B-05 Půdorys 1.PP - jih D.1.1-SO-01-B-06 Půdorys 1.NP - celkový D.1.1-SO-01-B-07 Půdorys 1.NP - sever D.1.1-SO-01-B-08 Půdorys 1.NP - jih D.1.1-SO-01-B-09 Půdorys 2.NP - celkový D.1.1-SO-01-B-10 Půdorys 2.NP - sever D.1.1-SO-01-B-11 Půdorys 2.NP - jih D.1.1-SO-01-B-12 Půdorys 3.NP - celkový D.1.1-SO-01-B-13 Půdorys 3.NP - sever D.1.1-SO-01-B-14 Půdorys 3.NP - jih D.1.1-SO-01-B-15 Půdorys 4.NP - celkový D.1.1-SO-01-B-16 Půdorys 4.NP - sever D.1.1-SO-01-B-17 Půdorys 4.NP - jih D.1.1-SO-01-B-18 Půdorys 5.NP - celkový D.1.1-SO-01-B-19 Půdorys 5.NP - sever D.1.1-SO-01-B-20 Půdorys 5.NP - jih D.1.1-SO-01-B-21 Půdorys 6.NP - celkový D.1.1-SO-01-B-22 Půdorys 6.NP - sever D.1.1-SO-01-B-23 Půdorys 6.NP - jih D.1.1-SO-01-B-24 Půdorys 7.NP - celkový D.1.1-SO-01-B-25 Půdorys 7.NP - sever D.1.1-SO-01-B-26 Půdorys 7.NP - jih D.1.1-SO-01-B-27 Půdorys 8.NP - celkový D.1.1-SO-01-B-28 Půdorys 8.NP - sever D.1.1-SO-01-B-29 Půdorys 8.NP - jih D.1.1-SO-01-B-30 Půdorys 9.NP - celkový D.1.1-SO-01-B-31 Půdorys 9.NP - sever D.1.1-SO-01-B-32 Půdorys 9.NP - jih D.1.1-SO-01-B-38 Příčný řez C-C D.1.1-SO-01-B-41 Příčný řez G-G D.1.1-SO-01-B-42 Podélný řez 1-1 - celkový D.1.1-SO-01-B-43 Podélný řez 1-1 - sever D.1.1-SO-01-B-44 Podélný řez 1-1 - jih D.1.1-SO-01-B-45 Podélný řez 2-2 - celkový D.1.1-SO-01-B-46 Podélný řez 2-2 - sever D.1.1-SO-01-B-47 Podélný řez 2-2 - jih | [16 empty] | P | 2
| VV |  | "výměra byla odměřena z výkresů uvedených v poznámce této položky - odborný odhad pro 2.PP - 9.NP"425 |  | 425 | [14 empty] | VV | 2 | 2 | True | 1 | ROZPOCET
290 | K | 977343112 | Frézování drážek ve stropech z betonu do 50x50 mm | m | 500 |  | 0 |  |  |  | základní |  | 0 | 5e-05 | 0.025 | 0.005 | 2.5 | FIDIC - měřená položka | 4 | K | 2 |  |  |  | ROZPOCET | [5 empty] | 0 | 0 | 0 | 0 | 0 | 1 | 0 | 4 | -965774923
| P |  | Poznámka k položce: D.1.1-SO-01-A-01 Technická zpráva D.1.1-SO-01-B-02 Půdorys 2.PP - celkový D.1.1-SO-01-B-03 Půdorys 1.PP - celkový D.1.1-SO-01-B-04 Půdorys 1.PP - sever D.1.1-SO-01-B-05 Půdorys 1.PP - jih D.1.1-SO-01-B-06 Půdorys 1.NP - celkový D.1.1-SO-01-B-07 Půdorys 1.NP - sever D.1.1-SO-01-B-08 Půdorys 1.NP - jih D.1.1-SO-01-B-09 Půdorys 2.NP - celkový D.1.1-SO-01-B-10 Půdorys 2.NP - sever D.1.1-SO-01-B-11 Půdorys 2.NP - jih D.1.1-SO-01-B-12 Půdorys 3.NP - celkový D.1.1-SO-01-B-13 Půdorys 3.NP - sever D.1.1-SO-01-B-14 Půdorys 3.NP - jih D.1.1-SO-01-B-15 Půdorys 4.NP - celkový D.1.1-SO-01-B-16 Půdorys 4.NP - sever D.1.1-SO-01-B-17 Půdorys 4.NP - jih D.1.1-SO-01-B-18 Půdorys 5.NP - celkový D.1.1-SO-01-B-19 Půdorys 5.NP - sever D.1.1-SO-01-B-20 Půdorys 5.NP - jih D.1.1-SO-01-B-21 Půdorys 6.NP - celkový D.1.1-SO-01-B-22 Půdorys 6.NP - sever D.1.1-SO-01-B-23 Půdorys 6.NP - jih D.1.1-SO-01-B-24 Půdorys 7.NP - celkový D.1.1-SO-01-B-25 Půdorys 7.NP - sever D.1.1-SO-01-B-26 Půdorys 7.NP - jih D.1.1-SO-01-B-27 Půdorys 8.NP - celkový D.1.1-SO-01-B-28 Půdorys 8.NP - sever D.1.1-SO-01-B-29 Půdorys 8.NP - jih D.1.1-SO-01-B-30 Půdorys 9.NP - celkový D.1.1-SO-01-B-31 Půdorys 9.NP - sever D.1.1-SO-01-B-32 Půdorys 9.NP - jih D.1.1-SO-01-B-38 Příčný řez C-C D.1.1-SO-01-B-41 Příčný řez G-G D.1.1-SO-01-B-42 Podélný řez 1-1 - celkový D.1.1-SO-01-B-43 Podélný řez 1-1 - sever D.1.1-SO-01-B-44 Podélný řez 1-1 - jih D.1.1-SO-01-B-45 Podélný řez 2-2 - celkový D.1.1-SO-01-B-46 Podélný řez 2-2 - sever D.1.1-SO-01-B-47 Podélný řez 2-2 - jih | [16 empty] | P | 2
| VV |  | "výměra byla odměřena z výkresů uvedených v poznámce této položky - odborný odhad pro 2.PP - 9.NP"500 |  | 500 | [14 empty] | VV | 2 | 2 | True | 1 | ROZPOCET
291 | K | 977343212 | Frézování drážek v podlahách z betonu do 50x50 mm | m | 1650 |  | 0 |  |  |  | základní |  | 0 | 5e-05 | 0.0825 | 0.005 | 8.25 | FIDIC - měřená položka | 4 | K | 2 |  |  |  | ROZPOCET | [5 empty] | 0 | 0 | 0 | 0 | 0 | 1 | 0 | 4 | -441127965
| P |  | Poznámka k položce: D.1.1-SO-01-A-01 Technická zpráva D.1.1-SO-01-B-02 Půdorys 2.PP - celkový D.1.1-SO-01-B-03 Půdorys 1.PP - celkový D.1.1-SO-01-B-04 Půdorys 1.PP - sever D.1.1-SO-01-B-05 Půdorys 1.PP - jih D.1.1-SO-01-B-06 Půdorys 1.NP - celkový D.1.1-SO-01-B-07 Půdorys 1.NP - sever D.1.1-SO-01-B-08 Půdorys 1.NP - jih D.1.1-SO-01-B-09 Půdorys 2.NP - celkový D.1.1-SO-01-B-10 Půdorys 2.NP - sever D.1.1-SO-01-B-11 Půdorys 2.NP - jih D.1.1-SO-01-B-12 Půdorys 3.NP - celkový D.1.1-SO-01-B-13 Půdorys 3.NP - sever D.1.1-SO-01-B-14 Půdorys 3.NP - jih D.1.1-SO-01-B-15 Půdorys 4.NP - celkový D.1.1-SO-01-B-16 Půdorys 4.NP - sever D.1.1-SO-01-B-17 Půdorys 4.NP - jih D.1.1-SO-01-B-18 Půdorys 5.NP - celkový D.1.1-SO-01-B-19 Půdorys 5.NP - sever D.1.1-SO-01-B-20 Půdorys 5.NP - jih D.1.1-SO-01-B-21 Půdorys 6.NP - celkový D.1.1-SO-01-B-22 Půdorys 6.NP - sever D.1.1-SO-01-B-23 Půdorys 6.NP - jih D.1.1-SO-01-B-24 Půdorys 7.NP - celkový D.1.1-SO-01-B-25 Půdorys 7.NP - sever D.1.1-SO-01-B-26 Půdorys 7.NP - jih D.1.1-SO-01-B-27 Půdorys 8.NP - celkový D.1.1-SO-01-B-28 Půdorys 8.NP - sever D.1.1-SO-01-B-29 Půdorys 8.NP - jih D.1.1-SO-01-B-30 Půdorys 9.NP - celkový D.1.1-SO-01-B-31 Půdorys 9.NP - sever D.1.1-SO-01-B-32 Půdorys 9.NP - jih D.1.1-SO-01-B-38 Příčný řez C-C D.1.1-SO-01-B-41 Příčný řez G-G D.1.1-SO-01-B-42 Podélný řez 1-1 - celkový D.1.1-SO-01-B-43 Podélný řez 1-1 - sever D.1.1-SO-01-B-44 Podélný řez 1-1 - jih D.1.1-SO-01-B-45 Podélný řez 2-2 - celkový D.1.1-SO-01-B-46 Podélný řez 2-2 - sever D.1.1-SO-01-B-47 Podélný řez 2-2 - jih | [16 empty] | P | 2
| VV |  | "výměra byla odměřena z výkresů uvedených v poznámce této položky - odborný odhad pro 2.PP - 9.NP"1650 |  | 1650 | [14 empty] | VV | 2 | 2 | True | 1 | ROZPOCET
| D | 997 | Přesun sutě |  |  |  | 0 | [5 empty] | 0 |  | 0 |  | 0 |  | 1 | D | 1 |  |  |  | ROZPOCET | [11 empty] | 0
292 | K | 997002511 | Vodorovné přemístění suti a vybouraných hmot bez naložení ale se složením a urovnáním do 1 km | t | 172.745 |  | 0 |  |  |  | základní |  | 0 | 0 | 0 | 0 | 0 | FIDIC - měřená položka | 4 | K | 2 |  |  |  | ROZPOCET | [5 empty] | 0 | 0 | 0 | 0 | 0 | 1 | 0 | 4 | 959429625
293 | K | 997002519 | Příplatek ZKD 1 km přemístění suti a vybouraných hmot | t | 3454.9 |  | 0 |  |  |  | základní |  | 0 | 0 | 0 | 0 | 0 | FIDIC - měřená položka | 4 | K | 2 |  |  |  | ROZPOCET | [5 empty] | 0 | 0 | 0 | 0 | 0 | 1 | 0 | 4 | -1119354314
| VV |  | 172,745*20 'Přepočtené koeficientem množství |  | 3454.9 | [14 empty] | VV | 2 | 2 | False | 1 | ROZPOCET
294 | K | 997002611 | Nakládání suti a vybouraných hmot | t | 172.745 |  | 0 |  |  |  | základní |  | 0 | 0 | 0 | 0 | 0 | FIDIC - měřená položka | 4 | K | 2 |  |  |  | ROZPOCET | [5 empty] | 0 | 0 | 0 | 0 | 0 | 1 | 0 | 4 | 1045250254
295 | K | 997013601 | Poplatek za uložení na skládce (skládkovné) stavebního odpadu betonového kód odpadu 17 01 01 | t | 49.544 |  | 0 |  |  |  | základní |  | 0 | 0 | 0 | 0 | 0 | FIDIC - měřená položka | 4 | K | 2 |  |  |  | ROZPOCET | [5 empty] | 0 | 0 | 0 | 0 | 0 | 1 | 0 | 4 | 788251203
296 | K | 997013603 | Poplatek za uložení na skládce (skládkovné) stavebního odpadu cihelného kód odpadu 17 01 02 | t | 3.454 |  | 0 |  |  |  | základní |  | 0 | 0 | 0 | 0 | 0 | FIDIC - měřená položka | 4 | K | 2 |  |  |  | ROZPOCET | [5 empty] | 0 | 0 | 0 | 0 | 0 | 1 | 0 | 4 | -2076234642
297 | K | 997013609 | Poplatek za uložení na skládce (skládkovné) stavebního odpadu ze směsí nebo oddělených frakcí betonu, cihel a keramických výrobků kód odpadu 17 01 07 | t | 41.049 |  | 0 |  |  |  | základní |  | 0 | 0 | 0 | 0 | 0 | FIDIC - měřená položka | 4 | K | 2 |  |  |  | ROZPOCET | [5 empty] | 0 | 0 | 0 | 0 | 0 | 1 | 0 | 4 | -92275497
298 | K | 997013631 | Poplatek za uložení na skládce (skládkovné) stavebního odpadu směsného kód odpadu 17 09 04 | t | 59.818 |  | 0 |  |  |  | základní |  | 0 | 0 | 0 | 0 | 0 | FIDIC - měřená položka | 4 | K | 2 |  |  |  | ROZPOCET | [5 empty] | 0 | 0 | 0 | 0 | 0 | 1 | 0 | 4 | 8434661
299 | K | 997013635 | Poplatek za uložení na skládce (skládkovné) komunálního odpadu kód odpadu 20 03 01 | t | 11.204 |  | 0 |  |  |  | základní |  | 0 | 0 | 0 | 0 | 0 | FIDIC - měřená položka | 4 | K | 2 |  |  |  | ROZPOCET | [5 empty] | 0 | 0 | 0 | 0 | 0 | 1 | 0 | 4 | -781488638
300 | K | 997013813 | Poplatek za uložení na skládce (skládkovné) stavebního odpadu z plastických hmot kód odpadu 17 02 03 | t | 2.62 |  | 0 |  |  |  | základní |  | 0 | 0 | 0 | 0 | 0 | FIDIC - měřená položka | 4 | K | 2 |  |  |  | ROZPOCET | [5 empty] | 0 | 0 | 0 | 0 | 0 | 1 | 0 | 4 | 356296118
301 | K | 997013814 | Poplatek za uložení na skládce (skládkovné) stavebního odpadu izolací kód odpadu 17 06 04 | t | 5.056 |  | 0 |  |  |  | základní |  | 0 | 0 | 0 | 0 | 0 | FIDIC - měřená položka | 4 | K | 2 |  |  |  | ROZPOCET | [5 empty] | 0 | 0 | 0 | 0 | 0 | 1 | 0 | 4 | -1345961203
| D | 998 | Přesun hmot |  |  |  | 0 | [5 empty] | 0 |  | 0 |  | 0 |  | 1 | D | 1 |  |  |  | ROZPOCET | [11 empty] | 0
302 | K | 998011005 | Přesun hmot pro budovy zděné v přes 36 do 45 m | t | 107157.336 |  | 0 |  |  |  | základní |  | 0 | 0 | 0 | 0 | 0 | FIDIC - měřená položka | 4 | K | 2 |  |  |  | ROZPOCET | [5 empty] | 0 | 0 | 0 | 0 | 0 | 1 | 0 | 4 | -1380141806
| D | PSV | Práce a dodávky PSV |  |  |  | 0 | [5 empty] | 0 |  | 4686.9908 |  | 0 |  | 2 | D | 0 |  |  |  | ROZPOCET | [11 empty] | 0
| D | 711 | Izolace proti vodě, vlhkosti a plynům |  |  |  | 0 | [5 empty] | 0 |  | 144.1256 |  | 0 |  | 2 | D | 1 |  |  |  | ROZPOCET | [11 empty] | 0
303 | K | 711111011 | Provedení izolace proti zemní vlhkosti vodorovné za studena suspenzí asfaltovou | m2 | 4851.91 |  | 0 |  |  |  | základní |  | 0 | 0 | 0 | 0 | 0 | FIDIC - měřená položka | 16 | K | 2 |  |  |  | ROZPOCET | [5 empty] | 0 | 0 | 0 | 0 | 0 | 1 | 0 | 16 | -1379462497
| P |  | Poznámka k položce: D.1.1-SO-01-A-01 Technická zpráva D.1.1-SO-01-A-02 Výpis skladeb D.1.1-SO-01-A-03 Tabulky místností D.1.1-SO-01-B-01 Půdorys základů D.1.1-SO-01-B-02 Půdorys 2.PP - celkový D.1.1-SO-01-B-03 Půdorys 1.PP - celkový D.1.1-SO-01-B-04 Půdorys 1.PP - sever D.1.1-SO-01-B-05 Půdorys 1.PP - jih D.1.1-SO-01-B-38 Příčný řez C-C D.1.1-SO-01-B-42 Podélný řez 1-1 - celkový D.1.1-SO-01-B-43 Podélný řez 1-1 - sever D.1.1-SO-01-B-44 Podélný řez 1-1 - jih | [16 empty] | P | 2
| VV |  | "2.PP" 290,56*2 |  | 581.12 | [14 empty] | VV | 2 | 2 | True | 0 | ROZPOCET
| VV |  | "1.PP" 2373 |  | 2373 | [14 empty] | VV | 2 | 2 | True | 0 | ROZPOCET
| VV |  | "1.NP" ((63,844-3,598-10,478-20,624)*(42,804)+(3,6*12,304)+(29,384*20,624)) |  | 1897.79 | [14 empty] | VV | 2 | 2 | True | 0 | ROZPOCET
| VV |  | Součet |  | 4851.91 | [14 empty] | VV | 2 | 4 | True | 1 | ROZPOCET
304 | M | 11163346 | suspenze hydroizolační asfaltová | t | 5.095 |  | 0 |  |  |  | základní |  | 0 | 1 | 5.095 | 0 | 0 | FIDIC - měřená položka | 32 | M | 2 |  |  |  | ROZPOCET | [5 empty] | 0 | 0 | 0 | 0 | 0 | 1 | 0 | 16 | 183594606
| P |  | Poznámka k položce: D.1.1-SO-01-A-01 Technická zpráva D.1.1-SO-01-A-02 Výpis skladeb D.1.1-SO-01-A-03 Tabulky místností D.1.1-SO-01-B-01 Půdorys základů D.1.1-SO-01-B-02 Půdorys 2.PP - celkový D.1.1-SO-01-B-03 Půdorys 1.PP - celkový D.1.1-SO-01-B-04 Půdorys 1.PP - sever D.1.1-SO-01-B-05 Půdorys 1.PP - jih D.1.1-SO-01-B-38 Příčný řez C-C D.1.1-SO-01-B-42 Podélný řez 1-1 - celkový D.1.1-SO-01-B-43 Podélný řez 1-1 - sever D.1.1-SO-01-B-44 Podélný řez 1-1 - jih | [16 empty] | P | 2
| VV |  | 4851,91*0,00105 'Přepočtené koeficientem množství |  | 5.095 | [14 empty] | VV | 2 | 2 | False | 1 | ROZPOCET
305 | K | 711112001 | Provedení izolace proti zemní vlhkosti svislé za studena nátěrem penetračním | m2 | 3224.51 |  | 0 |  |  |  | základní |  | 0 | 0 | 0 | 0 | 0 | FIDIC - měřená položka | 16 | K | 2 |  |  |  | ROZPOCET | [5 empty] | 0 | 0 | 0 | 0 | 0 | 1 | 0 | 16 | -1527086606
| P |  | Poznámka k položce: D.1.1-SO-01-A-01 Technická zpráva D.1.1-SO-01-A-02 Výpis skladeb D.1.1-SO-01-A-03 Tabulky místností D.1.1-SO-01-B-01 Půdorys základů D.1.1-SO-01-B-02 Půdorys 2.PP - celkový D.1.1-SO-01-B-03 Půdorys 1.PP - celkový D.1.1-SO-01-B-04 Půdorys 1.PP - sever D.1.1-SO-01-B-05 Půdorys 1.PP - jih D.1.1-SO-01-B-38 Příčný řez C-C D.1.1-SO-01-B-42 Podélný řez 1-1 - celkový D.1.1-SO-01-B-43 Podélný řez 1-1 - sever D.1.1-SO-01-B-44 Podélný řez 1-1 - jih | [16 empty] | P | 2
| VV |  | "výměra byla odměřena z výkresů uvedených v poznámce této položky" | [16 empty] | VV | 2 | 1 | True | 0 | ROZPOCET
| VV |  | Fasáda_OS_05 |  | 3047.4 | [14 empty] | VV | 2 | 2 | True | 0 | ROZPOCET
| VV |  | Fasáda_OS_06 |  | 177.11 | [14 empty] | VV | 2 | 2 | True | 0 | ROZPOCET
| VV |  | Součet |  | 3224.51 | [14 empty] | VV | 2 | 4 | True | 1 | ROZPOCET
| FIG |  | Rozpad figury: Fasáda_OS_05 | [17 empty] | 2
| FIG |  | "2.PP" (12,8*2+3,9*2+12*2+3,8+8,9+2,3+4,9+10,2+24,1*2+10,6+2+10,8+2,5+6,5*4)*4,5*2 |  | 1688.4 | [15 empty] | 2
| FIG |  | "1.PP" (2,5+2,5+2,5+31+12+2,5+10,8*2+2,5+7,2+1,1+1,9+4,2+8,3+2,8+2,3+5,1+10,5+12,8+2,4+7,5+2,8+5)*4,5*2 |  | 1359 | [15 empty] | 2
| FIG |  | Součet |  | 3047.4 | [15 empty] | 2
| FIG |  | Rozpad figury: Fasáda_OS_06 | [17 empty] | 2
| FIG |  | 177,11 |  | 177.11 | [15 empty] | 2
306 | M | 11163150 | lak penetrační asfaltový | t | 1.096 |  | 0 |  |  |  | základní |  | 0 | 1 | 1.096 | 0 | 0 | FIDIC - měřená položka | 32 | M | 2 |  |  |  | ROZPOCET | [5 empty] | 0 | 0 | 0 | 0 | 0 | 1 | 0 | 16 | 2114320459
| P |  | Poznámka k položce: D.1.1-SO-01-A-01 Technická zpráva D.1.1-SO-01-A-02 Výpis skladeb D.1.1-SO-01-A-03 Tabulky místností D.1.1-SO-01-B-01 Půdorys základů D.1.1-SO-01-B-02 Půdorys 2.PP - celkový D.1.1-SO-01-B-03 Půdorys 1.PP - celkový D.1.1-SO-01-B-04 Půdorys 1.PP - sever D.1.1-SO-01-B-05 Půdorys 1.PP - jih D.1.1-SO-01-B-38 Příčný řez C-C D.1.1-SO-01-B-42 Podélný řez 1-1 - celkový D.1.1-SO-01-B-43 Podélný řez 1-1 - sever D.1.1-SO-01-B-44 Podélný řez 1-1 - jih | [16 empty] | P | 2
| VV |  | 3224,51*0,00034 'Přepočtené koeficientem množství |  | 1.096 | [14 empty] | VV | 2 | 2 | False | 1 | ROZPOCET
307 | K | 711141559 | Provedení izolace proti zemní vlhkosti pásy přitavením vodorovné NAIP | m2 | 4851.91 |  | 0 |  |  |  | základní |  | 0 | 0.0004 | 1.9408 | 0 | 0 | FIDIC - měřená položka | 16 | K | 2 |  |  |  | ROZPOCET | [5 empty] | 0 | 0 | 0 | 0 | 0 | 1 | 0 | 16 | 487096616
| P |  | Poznámka k položce: D.1.1-SO-01-A-01 Technická zpráva D.1.1-SO-01-A-02 Výpis skladeb D.1.1-SO-01-A-03 Tabulky místností D.1.1-SO-01-B-01 Půdorys základů D.1.1-SO-01-B-02 Půdorys 2.PP - celkový D.1.1-SO-01-B-03 Půdorys 1.PP - celkový D.1.1-SO-01-B-04 Půdorys 1.PP - sever D.1.1-SO-01-B-05 Půdorys 1.PP - jih D.1.1-SO-01-B-38 Příčný řez C-C D.1.1-SO-01-B-42 Podélný řez 1-1 - celkový D.1.1-SO-01-B-43 Podélný řez 1-1 - sever D.1.1-SO-01-B-44 Podélný řez 1-1 - jih | [16 empty] | P | 2
| VV |  | "2.PP" 290,56*2 |  | 581.12 | [14 empty] | VV | 2 | 2 | True | 0 | ROZPOCET
| VV |  | "1.PP" 2373 |  | 2373 | [14 empty] | VV | 2 | 2 | True | 0 | ROZPOCET
| VV |  | "1.NP" ((63,844-3,598-10,478-20,624)*(42,804)+(3,6*12,304)+(29,384*20,624)) |  | 1897.79 | [14 empty] | VV | 2 | 2 | True | 0 | ROZPOCET
| VV |  | Součet |  | 4851.91 | [14 empty] | VV | 2 | 4 | True | 1 | ROZPOCET
308 | K | 711142559 | Provedení izolace proti zemní vlhkosti pásy přitavením svislé NAIP | m2 | 6449.02 |  | 0 |  |  |  | základní |  | 0 | 0.0004 | 2.5796 | 0 | 0 | FIDIC - měřená položka | 16 | K | 2 |  |  |  | ROZPOCET | [5 empty] | 0 | 0 | 0 | 0 | 0 | 1 | 0 | 16 | 1782280848
| P |  | Poznámka k položce: D.1.1-SO-01-A-01 Technická zpráva D.1.1-SO-01-A-02 Výpis skladeb D.1.1-SO-01-A-03 Tabulky místností D.1.1-SO-01-B-01 Půdorys základů D.1.1-SO-01-B-02 Půdorys 2.PP - celkový D.1.1-SO-01-B-03 Půdorys 1.PP - celkový D.1.1-SO-01-B-04 Půdorys 1.PP - sever D.1.1-SO-01-B-05 Půdorys 1.PP - jih D.1.1-SO-01-B-38 Příčný řez C-C D.1.1-SO-01-B-42 Podélný řez 1-1 - celkový D.1.1-SO-01-B-43 Podélný řez 1-1 - sever D.1.1-SO-01-B-44 Podélný řez 1-1 - jih | [16 empty] | P | 2
| VV |  | "výměra byla odměřena z výkresů uvedených v poznámce této položky" | [16 empty] | VV | 2 | 1 | True | 0 | ROZPOCET
| VV |  | Fasáda_OS_05*2 |  | 6094.8 | [14 empty] | VV | 2 | 2 | True | 0 | ROZPOCET
| VV |  | Fasáda_OS_06*2 |  | 354.22 | [14 empty] | VV | 2 | 2 | True | 0 | ROZPOCET
| VV |  | Součet |  | 6449.02 | [14 empty] | VV | 2 | 4 | True | 1 | ROZPOCET
| FIG |  | Rozpad figury: Fasáda_OS_05 | [17 empty] | 2
| FIG |  | "2.PP" (12,8*2+3,9*2+12*2+3,8+8,9+2,3+4,9+10,2+24,1*2+10,6+2+10,8+2,5+6,5*4)*4,5*2 |  | 1688.4 | [15 empty] | 2
| FIG |  | "1.PP" (2,5+2,5+2,5+31+12+2,5+10,8*2+2,5+7,2+1,1+1,9+4,2+8,3+2,8+2,3+5,1+10,5+12,8+2,4+7,5+2,8+5)*4,5*2 |  | 1359 | [15 empty] | 2
| FIG |  | Součet |  | 3047.4 | [15 empty] | 2
| FIG |  | Rozpad figury: Fasáda_OS_06 | [17 empty] | 2
| FIG |  | 177,11 |  | 177.11 | [15 empty] | 2
309 | M | 62857040 | pás asfaltový natavitelný modifikovaný SBS s vložkou kombinovanou z hliníkové fólie a skleněné rohože s jemnozrnným minerálním posypem na horním povrchu tl 4,0mm | m2 | 5924.182 |  | 0 |  |  |  | základní |  | 0 | 0.0048 | 28.4361 | 0 | 0 | FIDIC - měřená položka | 32 | M | 2 |  |  |  | ROZPOCET | [5 empty] | 0 | 0 | 0 | 0 | 0 | 1 | 0 | 16 | 1111871867
| P |  | Poznámka k položce: D.1.1-SO-01-A-01 Technická zpráva D.1.1-SO-01-A-02 Výpis skladeb D.1.1-SO-01-A-03 Tabulky místností D.1.1-SO-01-B-01 Půdorys základů D.1.1-SO-01-B-02 Půdorys 2.PP - celkový D.1.1-SO-01-B-03 Půdorys 1.PP - celkový D.1.1-SO-01-B-04 Půdorys 1.PP - sever D.1.1-SO-01-B-05 Půdorys 1.PP - jih D.1.1-SO-01-B-38 Příčný řez C-C D.1.1-SO-01-B-42 Podélný řez 1-1 - celkový D.1.1-SO-01-B-43 Podélný řez 1-1 - sever D.1.1-SO-01-B-44 Podélný řez 1-1 - jih | [16 empty] | P | 2
| VV |  | 4851,91*1,221 'Přepočtené koeficientem množství |  | 5924.182 | [14 empty] | VV | 2 | 2 | False | 1 | ROZPOCET
310 | M | 62853004 | pás asfaltový natavitelný modifikovaný SBS s vložkou ze skleněné tkaniny a spalitelnou PE fólií nebo jemnozrnným minerálním posypem na horním povrchu tl 4,0mm | m2 | 18575.502 |  | 0 |  |  |  | základní |  | 0 | 0.0054 | 100.3077 | 0 | 0 | FIDIC - měřená položka | 32 | M | 2 |  |  |  | ROZPOCET | [5 empty] | 0 | 0 | 0 | 0 | 0 | 1 | 0 | 16 | -730489989
| P |  | Poznámka k položce: D.1.1-SO-01-A-01 Technická zpráva D.1.1-SO-01-A-02 Výpis skladeb D.1.1-SO-01-A-03 Tabulky místností D.1.1-SO-01-B-01 Půdorys základů D.1.1-SO-01-B-02 Půdorys 2.PP - celkový D.1.1-SO-01-B-03 Půdorys 1.PP - celkový D.1.1-SO-01-B-04 Půdorys 1.PP - sever D.1.1-SO-01-B-05 Půdorys 1.PP - jih D.1.1-SO-01-B-38 Příčný řez C-C D.1.1-SO-01-B-42 Podélný řez 1-1 - celkový D.1.1-SO-01-B-43 Podélný řez 1-1 - sever D.1.1-SO-01-B-44 Podélný řez 1-1 - jih | [16 empty] | P | 2
| VV |  | 15213,3511863334*1,221 'Přepočtené koeficientem množství |  | 18575.502 | [14 empty] | VV | 2 | 2 | False | 1 | ROZPOCET
311 | K | 711161273 | Provedení izolace proti zemní vlhkosti svislé z nopové fólie | m2 | 3224.51 |  | 0 |  |  |  | základní |  | 0 | 4e-05 | 0.12898 | 0 | 0 | FIDIC - měřená položka | 16 | K | 2 |  |  |  | ROZPOCET | [5 empty] | 0 | 0 | 0 | 0 | 0 | 1 | 0 | 16 | -1522563879
| P |  | Poznámka k položce: D.1.1-SO-01-A-01 Technická zpráva D.1.1-SO-01-A-02 Výpis skladeb D.1.1-SO-01-A-03 Tabulky místností D.1.1-SO-01-B-01 Půdorys základů D.1.1-SO-01-B-02 Půdorys 2.PP - celkový D.1.1-SO-01-B-03 Půdorys 1.PP - celkový D.1.1-SO-01-B-04 Půdorys 1.PP - sever D.1.1-SO-01-B-05 Půdorys 1.PP - jih D.1.1-SO-01-B-38 Příčný řez C-C D.1.1-SO-01-B-42 Podélný řez 1-1 - celkový D.1.1-SO-01-B-43 Podélný řez 1-1 - sever D.1.1-SO-01-B-44 Podélný řez 1-1 - jih | [16 empty] | P | 2
| VV |  | "výměra byla odměřena z výkresů uvedených v poznámce této položky" | [16 empty] | VV | 2 | 1 | True | 0 | ROZPOCET
| VV |  | Fasáda_OS_05 |  | 3047.4 | [14 empty] | VV | 2 | 2 | True | 0 | ROZPOCET
| VV |  | Fasáda_OS_06 |  | 177.11 | [14 empty] | VV | 2 | 2 | True | 0 | ROZPOCET
| VV |  | Součet |  | 3224.51 | [14 empty] | VV | 2 | 4 | True | 1 | ROZPOCET
| FIG |  | Rozpad figury: Fasáda_OS_05 | [17 empty] | 2
| FIG |  | "2.PP" (12,8*2+3,9*2+12*2+3,8+8,9+2,3+4,9+10,2+24,1*2+10,6+2+10,8+2,5+6,5*4)*4,5*2 |  | 1688.4 | [15 empty] | 2
| FIG |  | "1.PP" (2,5+2,5+2,5+31+12+2,5+10,8*2+2,5+7,2+1,1+1,9+4,2+8,3+2,8+2,3+5,1+10,5+12,8+2,4+7,5+2,8+5)*4,5*2 |  | 1359 | [15 empty] | 2
| FIG |  | Součet |  | 3047.4 | [15 empty] | 2
| FIG |  | Rozpad figury: Fasáda_OS_06 | [17 empty] | 2
| FIG |  | 177,11 |  | 177.11 | [15 empty] | 2
312 | M | 28323509 | fólie drenážní nopová s textilií v 4mm | m2 | 3937.127 |  | 0 |  |  |  | základní |  | 0 | 0.0006 | 2.3623 | 0 | 0 | FIDIC - měřená položka | 32 | M | 2 |  |  |  | ROZPOCET | [5 empty] | 0 | 0 | 0 | 0 | 0 | 1 | 0 | 16 | -1061596774
| VV |  | 3224,51*1,221 'Přepočtené koeficientem množství |  | 3937.127 | [14 empty] | VV | 2 | 2 | False | 1 | ROZPOCET
313 | K | 711161383 | Izolace proti zemní vlhkosti nopovou fólií ukončení horní lištou | m | 377.3 |  | 0 |  |  |  | základní |  | 0 | 0.00016 | 0.060368 | 0 | 0 | FIDIC - měřená položka | 16 | K | 2 |  |  |  | ROZPOCET | [5 empty] | 0 | 0 | 0 | 0 | 0 | 1 | 0 | 16 | -1227159471
| P |  | Poznámka k položce: D.1.1-SO-01-A-01 Technická zpráva D.1.1-SO-01-A-02 Výpis skladeb D.1.1-SO-01-A-03 Tabulky místností D.1.1-SO-01-B-01 Půdorys základů D.1.1-SO-01-B-02 Půdorys 2.PP - celkový D.1.1-SO-01-B-03 Půdorys 1.PP - celkový D.1.1-SO-01-B-04 Půdorys 1.PP - sever D.1.1-SO-01-B-05 Půdorys 1.PP - jih D.1.1-SO-01-B-38 Příčný řez C-C D.1.1-SO-01-B-42 Podélný řez 1-1 - celkový D.1.1-SO-01-B-43 Podélný řez 1-1 - sever D.1.1-SO-01-B-44 Podélný řez 1-1 - jih | [16 empty] | P | 2
| VV |  | "2.PP" (12,8*2+3,9*2+12*2+3,8+10,5*2+8,9) |  | 91.1 | [14 empty] | VV | 2 | 2 | True | 0 | ROZPOCET
| VV |  | "1.PP" (2,5+16,9+2,5+2,5+31+2,5+7,2+19,6*2+3,8+2,2+3,7+10,9+11,3+1,1+1,9+4,2+16,7+7,7+8,3+2,8+23,8+2,8+25,2+10,5) |  | 241.2 | [14 empty] | VV | 2 | 2 | True | 0 | ROZPOCET
| VV |  | "kolektor" 45 |  | 45 | [14 empty] | VV | 2 | 2 | True | 0 | ROZPOCET
| VV |  | Součet |  | 377.3 | [14 empty] | VV | 2 | 4 | True | 1 | ROZPOCET
314 | K | 711161387 | Izolace proti zemní vlhkosti nopovou fólií připevnění tvarovky pro průchodky průměru 100 mm | kus | 45 |  | 0 |  |  |  | základní |  | 0 | 0.00014 | 0.0063 | 0 | 0 | FIDIC - měřená položka | 16 | K | 2 |  |  |  | ROZPOCET | [5 empty] | 0 | 0 | 0 | 0 | 0 | 1 | 0 | 16 | -603624941
| P |  | Poznámka k položce: D.1.1-SO-01-A-01 Technická zpráva D.1.1-SO-01-A-02 Výpis skladeb D.1.1-SO-01-A-03 Tabulky místností D.1.1-SO-01-B-01 Půdorys základů D.1.1-SO-01-B-02 Půdorys 2.PP - celkový D.1.1-SO-01-B-03 Půdorys 1.PP - celkový D.1.1-SO-01-B-04 Půdorys 1.PP - sever D.1.1-SO-01-B-05 Půdorys 1.PP - jih D.1.1-SO-01-B-38 Příčný řez C-C D.1.1-SO-01-B-42 Podélný řez 1-1 - celkový D.1.1-SO-01-B-43 Podélný řez 1-1 - sever D.1.1-SO-01-B-44 Podélný řez 1-1 - jih | [16 empty] | P | 2
| VV |  | "výměra byla odměřena z výkresů uvedených v poznámce této položky - 2.PP, 1.PP"45 |  | 45 | [14 empty] | VV | 2 | 2 | True | 1 | ROZPOCET
315 | M | 28342042 | prostupová tvarovka do spodní stavby s manžetou z PVC folie DN 110 | kus | 45 |  | 0 |  |  |  | základní |  | 0 | 0.0003 | 0.0135 | 0 | 0 | FIDIC - měřená položka | 32 | M | 2 |  |  |  | ROZPOCET | [5 empty] | 0 | 0 | 0 | 0 | 0 | 1 | 0 | 16 | 1283551023
| P |  | Poznámka k položce: D.1.1-SO-01-A-01 Technická zpráva D.1.1-SO-01-A-02 Výpis skladeb D.1.1-SO-01-A-03 Tabulky místností D.1.1-SO-01-B-01 Půdorys základů D.1.1-SO-01-B-02 Půdorys 2.PP - celkový D.1.1-SO-01-B-03 Půdorys 1.PP - celkový D.1.1-SO-01-B-04 Půdorys 1.PP - sever D.1.1-SO-01-B-05 Půdorys 1.PP - jih D.1.1-SO-01-B-38 Příčný řez C-C D.1.1-SO-01-B-42 Podélný řez 1-1 - celkový D.1.1-SO-01-B-43 Podélný řez 1-1 - sever D.1.1-SO-01-B-44 Podélný řez 1-1 - jih | [16 empty] | P | 2
| VV |  | "výměra byla odměřena z výkresů uvedených v poznámce této položky - 2.PP, 1.PP"45 |  | 45 | [14 empty] | VV | 2 | 2 | True | 1 | ROZPOCET
316 | K | 711161388 | Izolace proti zemní vlhkosti nopovou fólií připevnění tvarovky pro průchodky průměru 200 mm | kus | 30 |  | 0 |  |  |  | základní |  | 0 | 0.0002 | 0.006 | 0 | 0 | FIDIC - měřená položka | 16 | K | 2 |  |  |  | ROZPOCET | [5 empty] | 0 | 0 | 0 | 0 | 0 | 1 | 0 | 16 | 307824988
| P |  | Poznámka k položce: D.1.1-SO-01-A-01 Technická zpráva D.1.1-SO-01-A-02 Výpis skladeb D.1.1-SO-01-A-03 Tabulky místností D.1.1-SO-01-B-01 Půdorys základů D.1.1-SO-01-B-02 Půdorys 2.PP - celkový D.1.1-SO-01-B-03 Půdorys 1.PP - celkový D.1.1-SO-01-B-04 Půdorys 1.PP - sever D.1.1-SO-01-B-05 Půdorys 1.PP - jih D.1.1-SO-01-B-38 Příčný řez C-C D.1.1-SO-01-B-42 Podélný řez 1-1 - celkový D.1.1-SO-01-B-43 Podélný řez 1-1 - sever D.1.1-SO-01-B-44 Podélný řez 1-1 - jih | [16 empty] | P | 2
| VV |  | "výměra byla odměřena z výkresů uvedených v poznámce této položky - 2.PP, 1.PP" 30 |  | 30 | [14 empty] | VV | 2 | 2 | True | 1 | ROZPOCET
317 | M | 283420R1 | prostupová tvarovka do spodní stavby s manžetou z PVC folie DN 200 | kus | 30 |  | 0 |  |  |  | základní |  | 0 | 0.0003 | 0.009 | 0 | 0 | FIDIC - měřená položka | 32 | M | 2 |  |  |  | ROZPOCET | [5 empty] | 0 | 0 | 0 | 0 | 0 | 1 | 0 | 16 | 973003571
| P |  | Poznámka k položce: D.1.1-SO-01-A-01 Technická zpráva D.1.1-SO-01-A-02 Výpis skladeb D.1.1-SO-01-A-03 Tabulky místností D.1.1-SO-01-B-01 Půdorys základů D.1.1-SO-01-B-02 Půdorys 2.PP - celkový D.1.1-SO-01-B-03 Půdorys 1.PP - celkový D.1.1-SO-01-B-04 Půdorys 1.PP - sever D.1.1-SO-01-B-05 Půdorys 1.PP - jih D.1.1-SO-01-B-38 Příčný řez C-C D.1.1-SO-01-B-42 Podélný řez 1-1 - celkový D.1.1-SO-01-B-43 Podélný řez 1-1 - sever D.1.1-SO-01-B-44 Podélný řez 1-1 - jih | [16 empty] | P | 2
| VV |  | "výměra byla odměřena z výkresů uvedených v poznámce této položky - 2.PP, 1.PP" 30 |  | 30 | [14 empty] | VV | 2 | 2 | True | 1 | ROZPOCET
318 | K | 711191011 | Provedení adhezního můstku na svislé ploše | m2 | 193.44 |  | 0 |  |  |  | základní |  | 0 | 0 | 0 | 0 | 0 | FIDIC - měřená položka | 16 | K | 2 |  |  |  | ROZPOCET | [5 empty] | 0 | 0 | 0 | 0 | 0 | 1 | 0 | 16 | -1362036186
| P |  | Poznámka k položce: D.1.1-SO-01-A-01 Technická zpráva D.1.1-SO-01-A-02 Výpis skladeb D.1.1-SO-01-A-03 Tabulky místností D.1.1-SO-01-B-01 Půdorys základů D.1.1-SO-01-B-02 Půdorys 2.PP - celkový D.1.1-SO-01-B-03 Půdorys 1.PP - celkový D.1.1-SO-01-B-04 Půdorys 1.PP - sever D.1.1-SO-01-B-05 Půdorys 1.PP - jih D.1.1-SO-01-B-38 Příčný řez C-C D.1.1-SO-01-B-42 Podélný řez 1-1 - celkový D.1.1-SO-01-B-43 Podélný řez 1-1 - sever D.1.1-SO-01-B-44 Podélný řez 1-1 - jih | [16 empty] | P | 2
| VV |  | "výměra byla odměřena z výkresů uvedených v poznámce této položky" | [16 empty] | VV | 2 | 1 | True | 0 | ROZPOCET
| VV |  | Fasáda_OS_03 |  | 193.44 | [14 empty] | VV | 2 | 2 | True | 1 | ROZPOCET
| FIG |  | Rozpad figury: Fasáda_OS_03 | [17 empty] | 2
| FIG |  | "Y.S.001, Y.S. 004, vč. odpočtu dveří" (8,8*2+12*2)*(5,5-0,8)-1,6*(2,1-0,8) |  | 193.44 | [15 empty] | 2
| FIG |  | Součet |  | 193.44 | [15 empty] | 2
319 | M | 58585114 | adhezní můstek pro nenasákavé podklady | kg | 34.307 |  | 0 |  |  |  | základní |  | 0 | 0.001 | 0.034307 | 0 | 0 | FIDIC - měřená položka | 32 | M | 2 |  |  |  | ROZPOCET | [5 empty] | 0 | 0 | 0 | 0 | 0 | 1 | 0 | 16 | 2074269468
| P |  | Poznámka k položce: D.1.1-SO-01-A-01 Technická zpráva D.1.1-SO-01-A-02 Výpis skladeb D.1.1-SO-01-A-03 Tabulky místností D.1.1-SO-01-B-01 Půdorys základů D.1.1-SO-01-B-02 Půdorys 2.PP - celkový D.1.1-SO-01-B-03 Půdorys 1.PP - celkový D.1.1-SO-01-B-04 Půdorys 1.PP - sever D.1.1-SO-01-B-05 Půdorys 1.PP - jih D.1.1-SO-01-B-38 Příčný řez C-C D.1.1-SO-01-B-42 Podélný řez 1-1 - celkový D.1.1-SO-01-B-43 Podélný řez 1-1 - sever D.1.1-SO-01-B-44 Podélný řez 1-1 - jih | [16 empty] | P | 2
| VV |  | 271,2*0,1265 'Přepočtené koeficientem množství |  | 34.307 | [14 empty] | VV | 2 | 2 | False | 1 | ROZPOCET
320 | K | 711747067 | Izolace proti vodě opracování trubních prostupu pod objímkou do 300 mm přitavením NAIP | kus | 115 |  | 0 |  |  |  | základní |  | 0 | 0.0003 | 0.0345 | 0 | 0 | FIDIC - měřená položka | 16 | K | 2 |  |  |  | ROZPOCET | [5 empty] | 0 | 0 | 0 | 0 | 0 | 1 | 0 | 16 | 827685103
| P |  | Poznámka k položce: D.1.1-SO-01-A-01 Technická zpráva D.1.1-SO-01-A-02 Výpis skladeb D.1.1-SO-01-A-03 Tabulky místností D.1.1-SO-01-B-01 Půdorys základů D.1.1-SO-01-B-02 Půdorys 2.PP - celkový D.1.1-SO-01-B-03 Půdorys 1.PP - celkový D.1.1-SO-01-B-04 Půdorys 1.PP - sever D.1.1-SO-01-B-05 Půdorys 1.PP - jih D.1.1-SO-01-B-38 Příčný řez C-C D.1.1-SO-01-B-42 Podélný řez 1-1 - celkový D.1.1-SO-01-B-43 Podélný řez 1-1 - sever D.1.1-SO-01-B-44 Podélný řez 1-1 - jih | [16 empty] | P | 2
| VV |  | "výměra byla odměřena z výkresů uvedených v poznámce této položky - 2.PP, 1.PP"115 |  | 115 | [14 empty] | VV | 2 | 2 | True | 1 | ROZPOCET
321 | M | 62832134 | pás asfaltový natavitelný oxidovaný s vložkou ze skleněné rohože typu V60 s jemnozrnným minerálním posypem tl 4,0mm | m2 | 84.525 |  | 0 |  |  |  | základní |  | 0 | 0.0054 | 0.45644 | 0 | 0 | FIDIC - měřená položka | 32 | M | 2 |  |  |  | ROZPOCET | [5 empty] | 0 | 0 | 0 | 0 | 0 | 1 | 0 | 16 | 109671037
| P |  | Poznámka k položce: D.1.1-SO-01-A-01 Technická zpráva D.1.1-SO-01-A-02 Výpis skladeb D.1.1-SO-01-A-03 Tabulky místností D.1.1-SO-01-B-01 Půdorys základů D.1.1-SO-01-B-02 Půdorys 2.PP - celkový D.1.1-SO-01-B-03 Půdorys 1.PP - celkový D.1.1-SO-01-B-04 Půdorys 1.PP - sever D.1.1-SO-01-B-05 Půdorys 1.PP - jih D.1.1-SO-01-B-38 Příčný řez C-C D.1.1-SO-01-B-42 Podélný řez 1-1 - celkový D.1.1-SO-01-B-43 Podélný řez 1-1 - sever D.1.1-SO-01-B-44 Podélný řez 1-1 - jih | [16 empty] | P | 2
| VV |  | "výměra byla odměřena z výkresů uvedených v poznámce této položky - 2.PP, 1.PP"115 |  | 115 | [14 empty] | VV | 2 | 2 | True | 1 | ROZPOCET
| VV |  | 115*0,735 'Přepočtené koeficientem množství |  | 84.525 | [14 empty] | VV | 2 | 2 | False | 1 | ROZPOCET
322 | K | 711747288 | Izolace proti vodě opracování trubních prostupů na přírubu tmelem do 200 mm přitavením NAIP | kus | 150 |  | 0 |  |  |  | základní |  | 0 | 0.00017 | 0.0255 | 0 | 0 | FIDIC - měřená položka | 16 | K | 2 |  |  |  | ROZPOCET | [5 empty] | 0 | 0 | 0 | 0 | 0 | 1 | 0 | 16 | -1134115180
| P |  | Poznámka k položce: D.1.1-SO-01-A-01 Technická zpráva D.1.1-SO-01-A-02 Výpis skladeb D.1.1-SO-01-A-03 Tabulky místností D.1.1-SO-01-B-01 Půdorys základů D.1.1-SO-01-B-02 Půdorys 2.PP - celkový D.1.1-SO-01-B-03 Půdorys 1.PP - celkový D.1.1-SO-01-B-04 Půdorys 1.PP - sever D.1.1-SO-01-B-05 Půdorys 1.PP - jih D.1.1-SO-01-B-38 Příčný řez C-C D.1.1-SO-01-B-42 Podélný řez 1-1 - celkový D.1.1-SO-01-B-43 Podélný řez 1-1 - sever D.1.1-SO-01-B-44 Podélný řez 1-1 - jih | [16 empty] | P | 2
| VV |  | "výměra byla odměřena z výkresů uvedených v poznámce této položky 2.PP, 1.PP" 150 |  | 150 | [14 empty] | VV | 2 | 2 | True | 1 | ROZPOCET
323 | M | 62832134 | pás asfaltový natavitelný oxidovaný s vložkou ze skleněné rohože typu V60 s jemnozrnným minerálním posypem tl 4,0mm | m2 | 150 |  | 0 |  |  |  | základní |  | 0 | 0.0054 | 0.81 | 0 | 0 | FIDIC - měřená položka | 32 | M | 2 |  |  |  | ROZPOCET | [5 empty] | 0 | 0 | 0 | 0 | 0 | 1 | 0 | 16 | -1123133806
| P |  | Poznámka k položce: D.1.1-SO-01-A-01 Technická zpráva D.1.1-SO-01-A-02 Výpis skladeb D.1.1-SO-01-A-03 Tabulky místností D.1.1-SO-01-B-01 Půdorys základů D.1.1-SO-01-B-02 Půdorys 2.PP - celkový D.1.1-SO-01-B-03 Půdorys 1.PP - celkový D.1.1-SO-01-B-04 Půdorys 1.PP - sever D.1.1-SO-01-B-05 Půdorys 1.PP - jih D.1.1-SO-01-B-38 Příčný řez C-C D.1.1-SO-01-B-42 Podélný řez 1-1 - celkový D.1.1-SO-01-B-43 Podélný řez 1-1 - sever D.1.1-SO-01-B-44 Podélný řez 1-1 - jih | [16 empty] | P | 2
| VV |  | "výměra byla odměřena z výkresů uvedených v poznámce této položky 2.PP, 1.PP" 150 |  | 150 | [14 empty] | VV | 2 | 2 | True | 1 | ROZPOCET
324 | K | 711747388 | Izolace proti vodě opracování trubních prostupů na přírubu tmelem přes 200 do 500 mm přitavením NAIP | kus | 15 |  | 0 |  |  |  | základní |  | 0 | 0.00038 | 0.0057 | 0 | 0 | FIDIC - měřená položka | 16 | K | 2 |  |  |  | ROZPOCET | [5 empty] | 0 | 0 | 0 | 0 | 0 | 1 | 0 | 16 | 1152195986
| P |  | Poznámka k položce: D.1.1-SO-01-A-01 Technická zpráva D.1.1-SO-01-A-02 Výpis skladeb D.1.1-SO-01-A-03 Tabulky místností D.1.1-SO-01-B-01 Půdorys základů D.1.1-SO-01-B-02 Půdorys 2.PP - celkový D.1.1-SO-01-B-03 Půdorys 1.PP - celkový D.1.1-SO-01-B-04 Půdorys 1.PP - sever D.1.1-SO-01-B-05 Půdorys 1.PP - jih D.1.1-SO-01-B-38 Příčný řez C-C D.1.1-SO-01-B-42 Podélný řez 1-1 - celkový D.1.1-SO-01-B-43 Podélný řez 1-1 - sever D.1.1-SO-01-B-44 Podélný řez 1-1 - jih | [16 empty] | P | 2
| VV |  | "výměra byla odměřena z výkresů uvedených v poznámce této položky 2.PP, 1.PP"15 |  | 15 | [14 empty] | VV | 2 | 2 | True | 1 | ROZPOCET
325 | M | 62832134 | pás asfaltový natavitelný oxidovaný s vložkou ze skleněné rohože typu V60 s jemnozrnným minerálním posypem tl 4,0mm | m2 | 18.9 |  | 0 |  |  |  | základní |  | 0 | 0.0054 | 0.10206 | 0 | 0 | FIDIC - měřená položka | 32 | M | 2 |  |  |  | ROZPOCET | [5 empty] | 0 | 0 | 0 | 0 | 0 | 1 | 0 | 16 | -2042709907
| P |  | Poznámka k položce: D.1.1-SO-01-A-01 Technická zpráva D.1.1-SO-01-A-02 Výpis skladeb D.1.1-SO-01-A-03 Tabulky místností D.1.1-SO-01-B-01 Půdorys základů D.1.1-SO-01-B-02 Půdorys 2.PP - celkový D.1.1-SO-01-B-03 Půdorys 1.PP - celkový D.1.1-SO-01-B-04 Půdorys 1.PP - sever D.1.1-SO-01-B-05 Půdorys 1.PP - jih D.1.1-SO-01-B-38 Příčný řez C-C D.1.1-SO-01-B-42 Podélný řez 1-1 - celkový D.1.1-SO-01-B-43 Podélný řez 1-1 - sever D.1.1-SO-01-B-44 Podélný řez 1-1 - jih | [16 empty] | P | 2
| VV |  | "výměra byla odměřena z výkresů uvedených v poznámce této položky 2.PP, 1.PP"15 |  | 15 | [14 empty] | VV | 2 | 2 | True | 1 | ROZPOCET
| VV |  | 15*1,26 'Přepočtené koeficientem množství |  | 18.9 | [14 empty] | VV | 2 | 2 | False | 1 | ROZPOCET
326 | K | 711747488 | Izolace proti vodě opracování trubních prostupů na přírubu tmelem přes 500 do 1000 mm přitavením NAIP | kus | 5 |  | 0 |  |  |  | základní |  | 0 | 0.00076 | 0.0038 | 0 | 0 | FIDIC - měřená položka | 16 | K | 2 |  |  |  | ROZPOCET | [5 empty] | 0 | 0 | 0 | 0 | 0 | 1 | 0 | 16 | 741412913
| P |  | Poznámka k položce: D.1.1-SO-01-A-01 Technická zpráva D.1.1-SO-01-A-02 Výpis skladeb D.1.1-SO-01-A-03 Tabulky místností D.1.1-SO-01-B-01 Půdorys základů D.1.1-SO-01-B-02 Půdorys 2.PP - celkový D.1.1-SO-01-B-03 Půdorys 1.PP - celkový D.1.1-SO-01-B-04 Půdorys 1.PP - sever D.1.1-SO-01-B-05 Půdorys 1.PP - jih D.1.1-SO-01-B-38 Příčný řez C-C D.1.1-SO-01-B-42 Podélný řez 1-1 - celkový D.1.1-SO-01-B-43 Podélný řez 1-1 - sever D.1.1-SO-01-B-44 Podélný řez 1-1 - jih | [16 empty] | P | 2
| VV |  | "výměra byla odměřena z výkresů uvedených v poznámce této položky 2.PP, 1.PP" 5 |  | 5 | [14 empty] | VV | 2 | 2 | True | 1 | ROZPOCET
327 | M | 62832134 | pás asfaltový natavitelný oxidovaný s vložkou ze skleněné rohože typu V60 s jemnozrnným minerálním posypem tl 4,0mm | m2 | 12.6 |  | 0 |  |  |  | základní |  | 0 | 0.0054 | 0.06804 | 0 | 0 | FIDIC - měřená položka | 32 | M | 2 |  |  |  | ROZPOCET | [5 empty] | 0 | 0 | 0 | 0 | 0 | 1 | 0 | 16 | -8334263
| P |  | Poznámka k položce: D.1.1-SO-01-A-01 Technická zpráva D.1.1-SO-01-A-02 Výpis skladeb D.1.1-SO-01-A-03 Tabulky místností D.1.1-SO-01-B-01 Půdorys základů D.1.1-SO-01-B-02 Půdorys 2.PP - celkový D.1.1-SO-01-B-03 Půdorys 1.PP - celkový D.1.1-SO-01-B-04 Půdorys 1.PP - sever D.1.1-SO-01-B-05 Půdorys 1.PP - jih D.1.1-SO-01-B-38 Příčný řez C-C D.1.1-SO-01-B-42 Podélný řez 1-1 - celkový D.1.1-SO-01-B-43 Podélný řez 1-1 - sever D.1.1-SO-01-B-44 Podélný řez 1-1 - jih | [16 empty] | P | 2
| VV |  | "výměra byla odměřena z výkresů uvedených v poznámce této položky 2.PP, 1.PP" 5 |  | 5 | [14 empty] | VV | 2 | 2 | True | 1 | ROZPOCET
| VV |  | 5*2,52 'Přepočtené koeficientem množství |  | 12.6 | [14 empty] | VV | 2 | 2 | False | 1 | ROZPOCET
328 | K | 711791183 | Izolace proti vodě těsnění vodorovných dilatačních spár impregnovanými provazci | m | 350 |  | 0 |  |  |  | základní |  | 0 | 0.001 | 0.35 | 0 | 0 | FIDIC - měřená položka | 16 | K | 2 |  |  |  | ROZPOCET | [5 empty] | 0 | 0 | 0 | 0 | 0 | 1 | 0 | 16 | 1854127967
| P |  | Poznámka k položce: D.1.1-SO-01-A-01 Technická zpráva D.1.1-SO-01-A-02 Výpis skladeb D.1.1-SO-01-A-03 Tabulky místností D.1.1-SO-01-B-01 Půdorys základů D.1.1-SO-01-B-02 Půdorys 2.PP - celkový D.1.1-SO-01-B-03 Půdorys 1.PP - celkový D.1.1-SO-01-B-04 Půdorys 1.PP - sever D.1.1-SO-01-B-05 Půdorys 1.PP - jih D.1.1-SO-01-B-38 Příčný řez C-C D.1.1-SO-01-B-42 Podélný řez 1-1 - celkový D.1.1-SO-01-B-43 Podélný řez 1-1 - sever D.1.1-SO-01-B-44 Podélný řez 1-1 - jih | [16 empty] | P | 2
| VV |  | "výměra byla odměřena z výkresů uvedených v poznámce této položky 2.PP, 1.PP" 350 |  | 350 | [14 empty] | VV | 2 | 2 | True | 1 | ROZPOCET
329 | M | 67573214 | provaz konopný těsnící D 30mm | kg | 3.5 |  | 0 |  |  |  | základní |  | 0 | 0.009 | 0.0315 | 0 | 0 | FIDIC - měřená položka | 32 | M | 2 |  |  |  | ROZPOCET | [5 empty] | 0 | 0 | 0 | 0 | 0 | 1 | 0 | 16 | 139340302
| P |  | Poznámka k položce: D.1.1-SO-01-A-01 Technická zpráva D.1.1-SO-01-A-02 Výpis skladeb D.1.1-SO-01-A-03 Tabulky místností D.1.1-SO-01-B-01 Půdorys základů D.1.1-SO-01-B-02 Půdorys 2.PP - celkový D.1.1-SO-01-B-03 Půdorys 1.PP - celkový D.1.1-SO-01-B-04 Půdorys 1.PP - sever D.1.1-SO-01-B-05 Půdorys 1.PP - jih D.1.1-SO-01-B-38 Příčný řez C-C D.1.1-SO-01-B-42 Podélný řez 1-1 - celkový D.1.1-SO-01-B-43 Podélný řez 1-1 - sever D.1.1-SO-01-B-44 Podélný řez 1-1 - jih | [16 empty] | P | 2
| VV |  | "výměra byla odměřena z výkresů uvedených v poznámce této položky 2.PP, 1.PP" 350 |  | 350 | [14 empty] | VV | 2 | 2 | True | 1 | ROZPOCET
| VV |  | 350*0,01 'Přepočtené koeficientem množství |  | 3.5 | [14 empty] | VV | 2 | 2 | False | 1 | ROZPOCET
330 | K | 711792183 | Izolace proti vodě těsnění svislých dilatačních spár impregnovanými provazci | m | 150 |  | 0 |  |  |  | základní |  | 0 | 0.001 | 0.15 | 0 | 0 | FIDIC - měřená položka | 16 | K | 2 |  |  |  | ROZPOCET | [5 empty] | 0 | 0 | 0 | 0 | 0 | 1 | 0 | 16 | -417226360
| P |  | Poznámka k položce: D.1.1-SO-01-A-01 Technická zpráva D.1.1-SO-01-A-02 Výpis skladeb D.1.1-SO-01-A-03 Tabulky místností D.1.1-SO-01-B-01 Půdorys základů D.1.1-SO-01-B-02 Půdorys 2.PP - celkový D.1.1-SO-01-B-03 Půdorys 1.PP - celkový D.1.1-SO-01-B-04 Půdorys 1.PP - sever D.1.1-SO-01-B-05 Půdorys 1.PP - jih D.1.1-SO-01-B-38 Příčný řez C-C D.1.1-SO-01-B-42 Podélný řez 1-1 - celkový D.1.1-SO-01-B-43 Podélný řez 1-1 - sever D.1.1-SO-01-B-44 Podélný řez 1-1 - jih | [16 empty] | P | 2
| VV |  | "výměra byla odměřena z výkresů uvedených v poznámce této položky 2.PP, 1.PP"150 |  | 150 | [14 empty] | VV | 2 | 2 | True | 1 | ROZPOCET
331 | M | 67573214 | provaz konopný těsnící D 30mm | kg | 1.35 |  | 0 |  |  |  | základní |  | 0 | 0.009 | 0.01215 | 0 | 0 | FIDIC - měřená položka | 32 | M | 2 |  |  |  | ROZPOCET | [5 empty] | 0 | 0 | 0 | 0 | 0 | 1 | 0 | 16 | -1377557938
| P |  | Poznámka k položce: D.1.1-SO-01-A-01 Technická zpráva D.1.1-SO-01-A-02 Výpis skladeb D.1.1-SO-01-A-03 Tabulky místností D.1.1-SO-01-B-01 Půdorys základů D.1.1-SO-01-B-02 Půdorys 2.PP - celkový D.1.1-SO-01-B-03 Půdorys 1.PP - celkový D.1.1-SO-01-B-04 Půdorys 1.PP - sever D.1.1-SO-01-B-05 Půdorys 1.PP - jih D.1.1-SO-01-B-38 Příčný řez C-C D.1.1-SO-01-B-42 Podélný řez 1-1 - celkový D.1.1-SO-01-B-43 Podélný řez 1-1 - sever D.1.1-SO-01-B-44 Podélný řez 1-1 - jih | [16 empty] | P | 2
| VV |  | "výměra byla odměřena z výkresů uvedených v poznámce této položky 2.PP, 1.PP"150 |  | 150 | [14 empty] | VV | 2 | 2 | True | 1 | ROZPOCET
| VV |  | 150*0,009 'Přepočtené koeficientem množství |  | 1.35 | [14 empty] | VV | 2 | 2 | False | 1 | ROZPOCET
332 | K | 998711103 | Přesun hmot tonážní pro izolace proti vodě, vlhkosti a plynům v objektech v přes 12 do 60 m | t | 144.126 |  | 0 |  |  |  | základní |  | 0 | 0 | 0 | 0 | 0 | FIDIC - měřená položka | 16 | K | 2 |  |  |  | ROZPOCET | [5 empty] | 0 | 0 | 0 | 0 | 0 | 1 | 0 | 16 | 652283684
| D | 712 | Povlakové krytiny |  |  |  | 0 | [5 empty] | 0 |  | 123.1187 |  | 0 |  | 2 | D | 1 |  |  |  | ROZPOCET | [11 empty] | 0
333 | K | 712311101 | Provedení povlakové krytiny střech do 10° za studena lakem penetračním nebo asfaltovým | m2 | 4289.475 |  | 0 |  |  |  | základní |  | 0 | 0 | 0 | 0 | 0 | FIDIC - měřená položka | 16 | K | 2 |  |  |  | ROZPOCET | [5 empty] | 0 | 0 | 0 | 0 | 0 | 1 | 0 | 16 | 481959900
| P |  | Poznámka k položce: D.1.1-SO-01-A-01 Technická zpráva D.1.1-SO-01-A-02 Výpis skladeb D.1.1-SO-01-A-03 Tabulky místností D.1.1-SO-01-B-33 Půdorys střechy D.1.1-SO-01-B-34 Půdorys střechy - spádování D.1.1-SO-01-B-35 Půdorys střechy - schéma FVE D.1.1-SO-01-B-38 Příčný řez C-C D.1.1-SO-01-B-42 Podélný řez 1-1 - celkový D.1.1-SO-01-B-43 Podélný řez 1-1 - sever D.1.1-SO-01-B-44 Podélný řez 1-1 - jih | [16 empty] | P | 2
| VV |  | "výměra byla odměřena z výkresů uvedených v poznámce této položky" | [16 empty] | VV | 2 | 1 | True | 0 | ROZPOCET
| VV |  | Střecha_S1 |  | 3225.569 | [14 empty] | VV | 2 | 2 | True | 0 | ROZPOCET
| VV |  | Střecha_S2 |  | 214.32 | [14 empty] | VV | 2 | 2 | True | 0 | ROZPOCET
| VV |  | Střecha_S3 |  | 208.8 | [14 empty] | VV | 2 | 2 | True | 0 | ROZPOCET
| VV |  | Střecha_S4 |  | 212.26 | [14 empty] | VV | 2 | 2 | True | 0 | ROZPOCET
| VV |  | Střecha_S5 |  | 147.726 | [14 empty] | VV | 2 | 2 | True | 0 | ROZPOCET
| VV |  | Střecha_atika |  | 280.8 | [14 empty] | VV | 2 | 2 | True | 0 | ROZPOCET
| VV |  | Součet |  | 4289.475 | [14 empty] | VV | 2 | 4 | True | 1 | ROZPOCET
| FIG |  | Rozpad figury: Střecha_S1 | [17 empty] | 2
| FIG |  | 110,27*33,07 |  | 3646.629 | [15 empty] | 2
| FIG |  | "atrium 1, 2" -4,3*9,4*2 |  | -80.84 | [15 empty] | 2
| FIG |  | "atrium 3" -131,42 |  | -131.42 | [15 empty] | 2
| FIG |  | "výtahová šachta" -8,7*12*2 |  | -208.8 | [15 empty] | 2
| FIG |  | Součet |  | 3225.569 | [15 empty] | 2
| FIG |  | Rozpad figury: Střecha_S2 | [17 empty] | 2
| FIG |  | 9,4*22,8 |  | 214.32 | [15 empty] | 2
| FIG |  | Rozpad figury: Střecha_S3 | [17 empty] | 2
| FIG |  | "výtahová šachta" 8,7*12*2 |  | 208.8 | [15 empty] | 2
| FIG |  | Rozpad figury: Střecha_S4 | [17 empty] | 2
| FIG |  | "atrium 1, 2" 4,3*9,4*2 |  | 80.84 | [15 empty] | 2
| FIG |  | "atrium 3" 131,42 |  | 131.42 | [15 empty] | 2
| FIG |  | Součet |  | 212.26 | [15 empty] | 2
| FIG |  | Rozpad figury: Střecha_S5 | [17 empty] | 2
| FIG |  | 98,484*1,5 |  | 147.726 | [15 empty] | 2
| FIG |  | Rozpad figury: Střecha_atika | [17 empty] | 2
| FIG |  | "střecha" (108,8*2+31,6*2)*1,0 |  | 280.8 | [15 empty] | 2
334 | M | 11163150 | lak penetrační asfaltový | t | 1.373 |  | 0 |  |  |  | základní |  | 0 | 1 | 1.373 | 0 | 0 | FIDIC - měřená položka | 32 | M | 2 |  |  |  | ROZPOCET | [5 empty] | 0 | 0 | 0 | 0 | 0 | 1 | 0 | 16 | -19652825
| P |  | Poznámka k položce: D.1.1-SO-01-A-01 Technická zpráva D.1.1-SO-01-A-02 Výpis skladeb D.1.1-SO-01-A-03 Tabulky místností D.1.1-SO-01-B-33 Půdorys střechy D.1.1-SO-01-B-34 Půdorys střechy - spádování D.1.1-SO-01-B-35 Půdorys střechy - schéma FVE D.1.1-SO-01-B-38 Příčný řez C-C D.1.1-SO-01-B-42 Podélný řez 1-1 - celkový D.1.1-SO-01-B-43 Podélný řez 1-1 - sever D.1.1-SO-01-B-44 Podélný řez 1-1 - jih | [16 empty] | P | 2
| VV |  | Střecha_S1 |  | 3225.569 | [14 empty] | VV | 2 | 2 | True | 0 | ROZPOCET
| VV |  | Střecha_S2 |  | 214.32 | [14 empty] | VV | 2 | 2 | True | 0 | ROZPOCET
| VV |  | Střecha_S3 |  | 208.8 | [14 empty] | VV | 2 | 2 | True | 0 | ROZPOCET
| VV |  | Střecha_S4 |  | 212.26 | [14 empty] | VV | 2 | 2 | True | 0 | ROZPOCET
| VV |  | Střecha_S5 |  | 147.726 | [14 empty] | VV | 2 | 2 | True | 0 | ROZPOCET
| VV |  | Střecha_atika |  | 280.8 | [14 empty] | VV | 2 | 2 | True | 0 | ROZPOCET
| VV |  | Součet |  | 4289.475 | [14 empty] | VV | 2 | 4 | True | 1 | ROZPOCET
| FIG |  | Rozpad figury: Střecha_S1 | [17 empty] | 2
| FIG |  | 110,27*33,07 |  | 3646.629 | [15 empty] | 2
| FIG |  | "atrium 1, 2" -4,3*9,4*2 |  | -80.84 | [15 empty] | 2
| FIG |  | "atrium 3" -131,42 |  | -131.42 | [15 empty] | 2
| FIG |  | "výtahová šachta" -8,7*12*2 |  | -208.8 | [15 empty] | 2
| FIG |  | Součet |  | 3225.569 | [15 empty] | 2
| FIG |  | Rozpad figury: Střecha_S2 | [17 empty] | 2
| FIG |  | 9,4*22,8 |  | 214.32 | [15 empty] | 2
| FIG |  | Rozpad figury: Střecha_S3 | [17 empty] | 2
| FIG |  | "výtahová šachta" 8,7*12*2 |  | 208.8 | [15 empty] | 2
| FIG |  | Rozpad figury: Střecha_S4 | [17 empty] | 2
| FIG |  | "atrium 1, 2" 4,3*9,4*2 |  | 80.84 | [15 empty] | 2
| FIG |  | "atrium 3" 131,42 |  | 131.42 | [15 empty] | 2
| FIG |  | Součet |  | 212.26 | [15 empty] | 2
| FIG |  | Rozpad figury: Střecha_S5 | [17 empty] | 2
| FIG |  | 98,484*1,5 |  | 147.726 | [15 empty] | 2
| FIG |  | Rozpad figury: Střecha_atika | [17 empty] | 2
| FIG |  | "střecha" (108,8*2+31,6*2)*1,0 |  | 280.8 | [15 empty] | 2
| VV |  | 4289,475*0,00032 'Přepočtené koeficientem množství |  | 1.373 | [14 empty] | VV | 2 | 2 | False | 1 | ROZPOCET
335 | K | 712341559 | Provedení povlakové krytiny střech do 10° pásy NAIP přitavením v plné ploše | m2 | 4008.675 |  | 0 |  |  |  | základní |  | 0 | 0.00088 | 3.5276 | 0 | 0 | FIDIC - měřená položka | 16 | K | 2 |  |  |  | ROZPOCET | [5 empty] | 0 | 0 | 0 | 0 | 0 | 1 | 0 | 16 | 342277114
| P |  | Poznámka k položce: D.1.1-SO-01-A-01 Technická zpráva D.1.1-SO-01-A-02 Výpis skladeb D.1.1-SO-01-A-03 Tabulky místností D.1.1-SO-01-B-33 Půdorys střechy D.1.1-SO-01-B-34 Půdorys střechy - spádování D.1.1-SO-01-B-35 Půdorys střechy - schéma FVE D.1.1-SO-01-B-38 Příčný řez C-C D.1.1-SO-01-B-42 Podélný řez 1-1 - celkový D.1.1-SO-01-B-43 Podélný řez 1-1 - sever D.1.1-SO-01-B-44 Podélný řez 1-1 - jih | [16 empty] | P | 2
| VV |  | "výměra byla odměřena z výkresů uvedených v poznámce této položky" | [16 empty] | VV | 2 | 1 | True | 0 | ROZPOCET
| VV |  | Střecha_S1 |  | 3225.569 | [14 empty] | VV | 2 | 2 | True | 0 | ROZPOCET
| VV |  | Střecha_S2 |  | 214.32 | [14 empty] | VV | 2 | 2 | True | 0 | ROZPOCET
| VV |  | Střecha_S3 |  | 208.8 | [14 empty] | VV | 2 | 2 | True | 0 | ROZPOCET
| VV |  | Střecha_S4 |  | 212.26 | [14 empty] | VV | 2 | 2 | True | 0 | ROZPOCET
| VV |  | Střecha_S5 |  | 147.726 | [14 empty] | VV | 2 | 2 | True | 0 | ROZPOCET
| VV |  | Součet |  | 4008.675 | [14 empty] | VV | 2 | 4 | True | 1 | ROZPOCET
| FIG |  | Rozpad figury: Střecha_S1 | [17 empty] | 2
| FIG |  | 110,27*33,07 |  | 3646.629 | [15 empty] | 2
| FIG |  | "atrium 1, 2" -4,3*9,4*2 |  | -80.84 | [15 empty] | 2
| FIG |  | "atrium 3" -131,42 |  | -131.42 | [15 empty] | 2
| FIG |  | "výtahová šachta" -8,7*12*2 |  | -208.8 | [15 empty] | 2
| FIG |  | Součet |  | 3225.569 | [15 empty] | 2
| FIG |  | Rozpad figury: Střecha_S2 | [17 empty] | 2
| FIG |  | 9,4*22,8 |  | 214.32 | [15 empty] | 2
| FIG |  | Rozpad figury: Střecha_S3 | [17 empty] | 2
| FIG |  | "výtahová šachta" 8,7*12*2 |  | 208.8 | [15 empty] | 2
| FIG |  | Rozpad figury: Střecha_S4 | [17 empty] | 2
| FIG |  | "atrium 1, 2" 4,3*9,4*2 |  | 80.84 | [15 empty] | 2
| FIG |  | "atrium 3" 131,42 |  | 131.42 | [15 empty] | 2
| FIG |  | Součet |  | 212.26 | [15 empty] | 2
| FIG |  | Rozpad figury: Střecha_S5 | [17 empty] | 2
| FIG |  | 98,484*1,5 |  | 147.726 | [15 empty] | 2
336 | K | 712362113 | Povlaková krytina střech plochých na vodorovné ploše vakuově kotvená hydroizolační fólie tl. 1,8 mm | m2 | 147.726 |  | 0 |  |  |  | základní |  | 0 | 0.00254 | 0.37522 | 0 | 0 | FIDIC - měřená položka | 16 | K | 2 |  |  |  | ROZPOCET | [5 empty] | 0 | 0 | 0 | 0 | 0 | 1 | 0 | 16 | 384492482
| P |  | Poznámka k položce: D.1.1-SO-01-A-01 Technická zpráva D.1.1-SO-01-A-02 Výpis skladeb D.1.1-SO-01-A-03 Tabulky místností D.1.1-SO-01-B-33 Půdorys střechy D.1.1-SO-01-B-34 Půdorys střechy - spádování D.1.1-SO-01-B-35 Půdorys střechy - schéma FVE D.1.1-SO-01-B-38 Příčný řez C-C D.1.1-SO-01-B-42 Podélný řez 1-1 - celkový D.1.1-SO-01-B-43 Podélný řez 1-1 - sever D.1.1-SO-01-B-44 Podélný řez 1-1 - jih | [16 empty] | P | 2
| VV |  | "výměra byla odměřena z výkresů uvedených v poznámce této položky" | [16 empty] | VV | 2 | 1 | True | 0 | ROZPOCET
| VV |  | Střecha_S5 |  | 147.726 | [14 empty] | VV | 2 | 2 | True | 1 | ROZPOCET
| FIG |  | Rozpad figury: Střecha_S5 | [17 empty] | 2
| FIG |  | 98,484*1,5 |  | 147.726 | [15 empty] | 2
337 | K | 712363624 | Provedení povlak krytiny mechanicky kotvenou do betonu TI tl přes 240 mm vnitřní pole, budova v přes 18 m | m2 | 3281.807 |  | 0 |  |  |  | základní |  | 0 | 0.00024 | 0.78763 | 0 | 0 | FIDIC - měřená položka | 16 | K | 2 |  |  |  | ROZPOCET | [5 empty] | 0 | 0 | 0 | 0 | 0 | 1 | 0 | 16 | 679033169
| P |  | Poznámka k položce: D.1.1-SO-01-A-01 Technická zpráva D.1.1-SO-01-A-02 Výpis skladeb D.1.1-SO-01-A-03 Tabulky místností D.1.1-SO-01-B-33 Půdorys střechy D.1.1-SO-01-B-34 Půdorys střechy - spádování D.1.1-SO-01-B-35 Půdorys střechy - schéma FVE D.1.1-SO-01-B-38 Příčný řez C-C D.1.1-SO-01-B-42 Podélný řez 1-1 - celkový D.1.1-SO-01-B-43 Podélný řez 1-1 - sever D.1.1-SO-01-B-44 Podélný řez 1-1 - jih | [16 empty] | P | 2
| VV |  | "výměra byla odměřena z výkresů uvedených v poznámce této položky" | [16 empty] | VV | 2 | 1 | True | 0 | ROZPOCET
| VV |  | Střecha_S1*0,85 |  | 2741.734 | [14 empty] | VV | 2 | 2 | True | 0 | ROZPOCET
| VV |  | Střecha_S2*0,85 |  | 182.172 | [14 empty] | VV | 2 | 2 | True | 0 | ROZPOCET
| VV |  | Střecha_S3*0,85 |  | 177.48 | [14 empty] | VV | 2 | 2 | True | 0 | ROZPOCET
| VV |  | Střecha_S4*0,85 |  | 180.421 | [14 empty] | VV | 2 | 2 | True | 0 | ROZPOCET
| VV |  | Součet |  | 3281.807 | [14 empty] | VV | 2 | 4 | True | 1 | ROZPOCET
| FIG |  | Rozpad figury: Střecha_S1 | [17 empty] | 2
| FIG |  | 110,27*33,07 |  | 3646.629 | [15 empty] | 2
| FIG |  | "atrium 1, 2" -4,3*9,4*2 |  | -80.84 | [15 empty] | 2
| FIG |  | "atrium 3" -131,42 |  | -131.42 | [15 empty] | 2
| FIG |  | "výtahová šachta" -8,7*12*2 |  | -208.8 | [15 empty] | 2
| FIG |  | Součet |  | 3225.569 | [15 empty] | 2
| FIG |  | Rozpad figury: Střecha_S2 | [17 empty] | 2
| FIG |  | 9,4*22,8 |  | 214.32 | [15 empty] | 2
| FIG |  | Rozpad figury: Střecha_S3 | [17 empty] | 2
| FIG |  | "výtahová šachta" 8,7*12*2 |  | 208.8 | [15 empty] | 2
| FIG |  | Rozpad figury: Střecha_S4 | [17 empty] | 2
| FIG |  | "atrium 1, 2" 4,3*9,4*2 |  | 80.84 | [15 empty] | 2
| FIG |  | "atrium 3" 131,42 |  | 131.42 | [15 empty] | 2
| FIG |  | Součet |  | 212.26 | [15 empty] | 2
338 | K | 712363625 | Provedení povlak krytiny mechanicky kotvenou do betonu TI tl přes 240 mm krajní pole, budova v přes 18 m | m2 | 386.095 |  | 0 |  |  |  | základní |  | 0 | 0.00038 | 0.14672 | 0 | 0 | FIDIC - měřená položka | 16 | K | 2 |  |  |  | ROZPOCET | [5 empty] | 0 | 0 | 0 | 0 | 0 | 1 | 0 | 16 | -200735216
| P |  | Poznámka k položce: D.1.1-SO-01-A-01 Technická zpráva D.1.1-SO-01-A-02 Výpis skladeb D.1.1-SO-01-A-03 Tabulky místností D.1.1-SO-01-B-33 Půdorys střechy D.1.1-SO-01-B-34 Půdorys střechy - spádování D.1.1-SO-01-B-35 Půdorys střechy - schéma FVE D.1.1-SO-01-B-38 Příčný řez C-C D.1.1-SO-01-B-42 Podélný řez 1-1 - celkový D.1.1-SO-01-B-43 Podélný řez 1-1 - sever D.1.1-SO-01-B-44 Podélný řez 1-1 - jih | [16 empty] | P | 2
| VV |  | "výměra byla odměřena z výkresů uvedených v poznámce této položky" | [16 empty] | VV | 2 | 1 | True | 0 | ROZPOCET
| VV |  | Střecha_S1*0,1 |  | 322.557 | [14 empty] | VV | 2 | 2 | True | 0 | ROZPOCET
| VV |  | Střecha_S2*0,1 |  | 21.432 | [14 empty] | VV | 2 | 2 | True | 0 | ROZPOCET
| VV |  | Střecha_S3*0,1 |  | 20.88 | [14 empty] | VV | 2 | 2 | True | 0 | ROZPOCET
| VV |  | Střecha_S4*0,1 |  | 21.226 | [14 empty] | VV | 2 | 2 | True | 0 | ROZPOCET
| VV |  | Součet |  | 386.095 | [14 empty] | VV | 2 | 4 | True | 1 | ROZPOCET
| FIG |  | Rozpad figury: Střecha_S1 | [17 empty] | 2
| FIG |  | 110,27*33,07 |  | 3646.629 | [15 empty] | 2
| FIG |  | "atrium 1, 2" -4,3*9,4*2 |  | -80.84 | [15 empty] | 2
| FIG |  | "atrium 3" -131,42 |  | -131.42 | [15 empty] | 2
| FIG |  | "výtahová šachta" -8,7*12*2 |  | -208.8 | [15 empty] | 2
| FIG |  | Součet |  | 3225.569 | [15 empty] | 2
| FIG |  | Rozpad figury: Střecha_S2 | [17 empty] | 2
| FIG |  | 9,4*22,8 |  | 214.32 | [15 empty] | 2
| FIG |  | Rozpad figury: Střecha_S3 | [17 empty] | 2
| FIG |  | "výtahová šachta" 8,7*12*2 |  | 208.8 | [15 empty] | 2
| FIG |  | Rozpad figury: Střecha_S4 | [17 empty] | 2
| FIG |  | "atrium 1, 2" 4,3*9,4*2 |  | 80.84 | [15 empty] | 2
| FIG |  | "atrium 3" 131,42 |  | 131.42 | [15 empty] | 2
| FIG |  | Součet |  | 212.26 | [15 empty] | 2
339 | K | 712363626 | Provedení povlak krytiny mechanicky kotvenou do betonu TI tl přes 240 mm rohové pole, budova v přes 18 m | m2 | 193.047 |  | 0 |  |  |  | základní |  | 0 | 0.00052 | 0.10038 | 0 | 0 | FIDIC - měřená položka | 16 | K | 2 |  |  |  | ROZPOCET | [5 empty] | 0 | 0 | 0 | 0 | 0 | 1 | 0 | 16 | 911051411
| P |  | Poznámka k položce: D.1.1-SO-01-A-01 Technická zpráva D.1.1-SO-01-A-02 Výpis skladeb D.1.1-SO-01-A-03 Tabulky místností D.1.1-SO-01-B-33 Půdorys střechy D.1.1-SO-01-B-34 Půdorys střechy - spádování D.1.1-SO-01-B-35 Půdorys střechy - schéma FVE D.1.1-SO-01-B-38 Příčný řez C-C D.1.1-SO-01-B-42 Podélný řez 1-1 - celkový D.1.1-SO-01-B-43 Podélný řez 1-1 - sever D.1.1-SO-01-B-44 Podélný řez 1-1 - jih | [16 empty] | P | 2
| VV |  | "výměra byla odměřena z výkresů uvedených v poznámce této položky" | [16 empty] | VV | 2 | 1 | True | 0 | ROZPOCET
| VV |  | Střecha_S1*0,05 |  | 161.278 | [14 empty] | VV | 2 | 2 | True | 0 | ROZPOCET
| VV |  | Střecha_S2*0,05 |  | 10.716 | [14 empty] | VV | 2 | 2 | True | 0 | ROZPOCET
| VV |  | Střecha_S3*0,05 |  | 10.44 | [14 empty] | VV | 2 | 2 | True | 0 | ROZPOCET
| VV |  | Střecha_S4*0,05 |  | 10.613 | [14 empty] | VV | 2 | 2 | True | 0 | ROZPOCET
| VV |  | Součet |  | 193.047 | [14 empty] | VV | 2 | 4 | True | 1 | ROZPOCET
| FIG |  | Rozpad figury: Střecha_S1 | [17 empty] | 2
| FIG |  | 110,27*33,07 |  | 3646.629 | [15 empty] | 2
| FIG |  | "atrium 1, 2" -4,3*9,4*2 |  | -80.84 | [15 empty] | 2
| FIG |  | "atrium 3" -131,42 |  | -131.42 | [15 empty] | 2
| FIG |  | "výtahová šachta" -8,7*12*2 |  | -208.8 | [15 empty] | 2
| FIG |  | Součet |  | 3225.569 | [15 empty] | 2
| FIG |  | Rozpad figury: Střecha_S2 | [17 empty] | 2
| FIG |  | 9,4*22,8 |  | 214.32 | [15 empty] | 2
| FIG |  | Rozpad figury: Střecha_S3 | [17 empty] | 2
| FIG |  | "výtahová šachta" 8,7*12*2 |  | 208.8 | [15 empty] | 2
| FIG |  | Rozpad figury: Střecha_S4 | [17 empty] | 2
| FIG |  | "atrium 1, 2" 4,3*9,4*2 |  | 80.84 | [15 empty] | 2
| FIG |  | "atrium 3" 131,42 |  | 131.42 | [15 empty] | 2
| FIG |  | Součet |  | 212.26 | [15 empty] | 2
340 | K | 712392184 | Opracování kolem střešního vtoku systémového vakuového kotvení | kus | 6 |  | 0 |  |  |  | základní |  | 0 | 0.00287 | 0.01722 | 0 | 0 | FIDIC - měřená položka | 16 | K | 2 |  |  |  | ROZPOCET | [5 empty] | 0 | 0 | 0 | 0 | 0 | 1 | 0 | 16 | 2141650792
| P |  | Poznámka k položce: D.1.1-SO-01-A-01 Technická zpráva D.1.1-SO-01-A-02 Výpis skladeb D.1.1-SO-01-A-03 Tabulky místností D.1.1-SO-01-B-33 Půdorys střechy D.1.1-SO-01-B-34 Půdorys střechy - spádování D.1.1-SO-01-B-35 Půdorys střechy - schéma FVE D.1.1-SO-01-B-38 Příčný řez C-C D.1.1-SO-01-B-42 Podélný řez 1-1 - celkový D.1.1-SO-01-B-43 Podélný řez 1-1 - sever D.1.1-SO-01-B-44 Podélný řez 1-1 - jih | [16 empty] | P | 2
| VV |  | "3.NP terasa" 6 |  | 6 | [14 empty] | VV | 2 | 2 | True | 1 | ROZPOCET
341 | M | 28322119 | fólie izolační střešní mPVC pro mechanické a podtlakové kotvení s PES vložkou tl 1,8mm, RAL 7040, 7012 | m2 | 6 |  | 0 |  |  |  | základní |  | 0 | 0.0022 | 0.0132 | 0 | 0 | FIDIC - měřená položka | 32 | M | 2 |  |  |  | ROZPOCET | [5 empty] | 0 | 0 | 0 | 0 | 0 | 1 | 0 | 16 | -1835470493
| P |  | Poznámka k položce: D.1.1-SO-01-A-01 Technická zpráva D.1.1-SO-01-A-02 Výpis skladeb D.1.1-SO-01-A-03 Tabulky místností D.1.1-SO-01-B-12 Půdorys 3.NP - celkový D.1.1-SO-01-B-13 Půdorys 3.NP - sever D.1.1-SO-01-B-14 Půdorys 3.NP - jih D.1.1-SO-01-B-33 Půdorys střechy D.1.1-SO-01-B-34 Půdorys střechy - spádování D.1.1-SO-01-B-35 Půdorys střechy - schéma FVE D.1.1-SO-01-B-38 Příčný řez C-C D.1.1-SO-01-B-42 Podélný řez 1-1 - celkový D.1.1-SO-01-B-43 Podélný řez 1-1 - sever D.1.1-SO-01-B-44 Podélný řez 1-1 - jih | [16 empty] | P | 2
| VV |  | "3.NP terasa" 6 |  | 6 | [14 empty] | VV | 2 | 2 | True | 1 | ROZPOCET
342 | K | 712393001 | Opracování prostupu průměru do 200 mm dvojitého hydroizolačního systému plochých střech | kus | 50 |  | 0 |  |  |  | základní |  | 0 | 0.0001 | 0.005 | 0 | 0 | FIDIC - měřená položka | 16 | K | 2 |  |  |  | ROZPOCET | [5 empty] | 0 | 0 | 0 | 0 | 0 | 1 | 0 | 16 | -38419987
| P |  | Poznámka k položce: D.1.1-SO-01-A-01 Technická zpráva D.1.1-SO-01-A-02 Výpis skladeb D.1.1-SO-01-A-03 Tabulky místností D.1.1-SO-01-B-12 Půdorys 3.NP - celkový D.1.1-SO-01-B-13 Půdorys 3.NP - sever D.1.1-SO-01-B-14 Půdorys 3.NP - jih D.1.1-SO-01-B-33 Půdorys střechy D.1.1-SO-01-B-34 Půdorys střechy - spádování D.1.1-SO-01-B-35 Půdorys střechy - schéma FVE D.1.1-SO-01-B-38 Příčný řez C-C D.1.1-SO-01-B-42 Podélný řez 1-1 - celkový D.1.1-SO-01-B-43 Podélný řez 1-1 - sever D.1.1-SO-01-B-44 Podélný řez 1-1 - jih | [16 empty] | P | 2
| VV |  | "výměra byla odměřena z výkresů uvedených v poznámce této položky" | [16 empty] | VV | 2 | 1 | True | 0 | ROZPOCET
| VV |  | "střecha" 50 |  | 50 | [14 empty] | VV | 2 | 2 | True | 1 | ROZPOCET
343 | M | 28342014 | manžeta těsnící pro prostupy hydroizolací z PVC uzavřená kruhová vnitřní průměr 120-180 | kus | 25 |  | 0 |  |  |  | základní |  | 0 | 0.00026 | 0.0065 | 0 | 0 | FIDIC - měřená položka | 32 | M | 2 |  |  |  | ROZPOCET | [5 empty] | 0 | 0 | 0 | 0 | 0 | 1 | 0 | 16 | -453088978
| P |  | Poznámka k položce: D.1.1-SO-01-A-01 Technická zpráva D.1.1-SO-01-A-02 Výpis skladeb D.1.1-SO-01-A-03 Tabulky místností D.1.1-SO-01-B-12 Půdorys 3.NP - celkový D.1.1-SO-01-B-13 Půdorys 3.NP - sever D.1.1-SO-01-B-14 Půdorys 3.NP - jih D.1.1-SO-01-B-33 Půdorys střechy D.1.1-SO-01-B-34 Půdorys střechy - spádování D.1.1-SO-01-B-35 Půdorys střechy - schéma FVE D.1.1-SO-01-B-38 Příčný řez C-C D.1.1-SO-01-B-42 Podélný řez 1-1 - celkový D.1.1-SO-01-B-43 Podélný řez 1-1 - sever D.1.1-SO-01-B-44 Podélný řez 1-1 - jih | [16 empty] | P | 2
| VV |  | "střecha" 25 |  | 25 | [14 empty] | VV | 2 | 2 | True | 1 | ROZPOCET
344 | M | 28342013 | manžeta těsnící pro prostupy hydroizolací z PVC uzavřená kruhová vnitřní průměr 90-114 | kus | 5 |  | 0 |  |  |  | základní |  | 0 | 0.00023 | 0.00115 | 0 | 0 | FIDIC - měřená položka | 32 | M | 2 |  |  |  | ROZPOCET | [5 empty] | 0 | 0 | 0 | 0 | 0 | 1 | 0 | 16 | 1812628416
| P |  | Poznámka k položce: D.1.1-SO-01-A-01 Technická zpráva D.1.1-SO-01-A-02 Výpis skladeb D.1.1-SO-01-A-03 Tabulky místností D.1.1-SO-01-B-12 Půdorys 3.NP - celkový D.1.1-SO-01-B-13 Půdorys 3.NP - sever D.1.1-SO-01-B-14 Půdorys 3.NP - jih D.1.1-SO-01-B-33 Půdorys střechy D.1.1-SO-01-B-34 Půdorys střechy - spádování D.1.1-SO-01-B-35 Půdorys střechy - schéma FVE D.1.1-SO-01-B-38 Příčný řez C-C D.1.1-SO-01-B-42 Podélný řez 1-1 - celkový D.1.1-SO-01-B-43 Podélný řez 1-1 - sever D.1.1-SO-01-B-44 Podélný řez 1-1 - jih | [16 empty] | P | 2
| VV |  | "střecha" 5 |  | 5 | [14 empty] | VV | 2 | 2 | True | 1 | ROZPOCET
345 | M | 28342012 | manžeta těsnící pro prostupy hydroizolací z PVC uzavřená kruhová vnitřní průměr 72-83 | kus | 12 |  | 0 |  |  |  | základní |  | 0 | 0.00015 | 0.0018 | 0 | 0 | FIDIC - měřená položka | 32 | M | 2 |  |  |  | ROZPOCET | [5 empty] | 0 | 0 | 0 | 0 | 0 | 1 | 0 | 16 | 1955133971
| P |  | Poznámka k položce: D.1.1-SO-01-A-01 Technická zpráva D.1.1-SO-01-A-02 Výpis skladeb D.1.1-SO-01-A-03 Tabulky místností D.1.1-SO-01-B-12 Půdorys 3.NP - celkový D.1.1-SO-01-B-13 Půdorys 3.NP - sever D.1.1-SO-01-B-14 Půdorys 3.NP - jih D.1.1-SO-01-B-33 Půdorys střechy D.1.1-SO-01-B-34 Půdorys střechy - spádování D.1.1-SO-01-B-35 Půdorys střechy - schéma FVE D.1.1-SO-01-B-38 Příčný řez C-C D.1.1-SO-01-B-42 Podélný řez 1-1 - celkový D.1.1-SO-01-B-43 Podélný řez 1-1 - sever D.1.1-SO-01-B-44 Podélný řez 1-1 - jih | [16 empty] | P | 2
| VV |  | "střecha" 12 |  | 12 | [14 empty] | VV | 2 | 2 | True | 1 | ROZPOCET
346 | M | 28342011 | manžeta těsnící pro prostupy hydroizolací z PVC uzavřená kruhová vnitřní průměr 40-70 | kus | 3 |  | 0 |  |  |  | základní |  | 0 | 0.0001 | 0.0003 | 0 | 0 | FIDIC - měřená položka | 32 | M | 2 |  |  |  | ROZPOCET | [5 empty] | 0 | 0 | 0 | 0 | 0 | 1 | 0 | 16 | -902770447
| P |  | Poznámka k položce: D.1.1-SO-01-A-01 Technická zpráva D.1.1-SO-01-A-02 Výpis skladeb D.1.1-SO-01-A-03 Tabulky místností D.1.1-SO-01-B-12 Půdorys 3.NP - celkový D.1.1-SO-01-B-13 Půdorys 3.NP - sever D.1.1-SO-01-B-14 Půdorys 3.NP - jih D.1.1-SO-01-B-33 Půdorys střechy D.1.1-SO-01-B-34 Půdorys střechy - spádování D.1.1-SO-01-B-35 Půdorys střechy - schéma FVE D.1.1-SO-01-B-38 Příčný řez C-C D.1.1-SO-01-B-42 Podélný řez 1-1 - celkový D.1.1-SO-01-B-43 Podélný řez 1-1 - sever D.1.1-SO-01-B-44 Podélný řez 1-1 - jih | [16 empty] | P | 2
| VV |  | "střecha" 3 |  | 3 | [14 empty] | VV | 2 | 2 | True | 1 | ROZPOCET
347 | M | 28342010 | manžeta těsnící pro prostupy hydroizolací z PVC uzavřená kruhová vnitřní průměr 11-35 | kus | 5 |  | 0 |  |  |  | základní |  | 0 | 0.0001 | 0.0005 | 0 | 0 | FIDIC - měřená položka | 32 | M | 2 |  |  |  | ROZPOCET | [5 empty] | 0 | 0 | 0 | 0 | 0 | 1 | 0 | 16 | 2118248284
| P |  | Poznámka k položce: D.1.1-SO-01-A-01 Technická zpráva D.1.1-SO-01-A-02 Výpis skladeb D.1.1-SO-01-A-03 Tabulky místností D.1.1-SO-01-B-12 Půdorys 3.NP - celkový D.1.1-SO-01-B-13 Půdorys 3.NP - sever D.1.1-SO-01-B-14 Půdorys 3.NP - jih D.1.1-SO-01-B-33 Půdorys střechy D.1.1-SO-01-B-34 Půdorys střechy - spádování D.1.1-SO-01-B-35 Půdorys střechy - schéma FVE D.1.1-SO-01-B-38 Příčný řez C-C D.1.1-SO-01-B-42 Podélný řez 1-1 - celkový D.1.1-SO-01-B-43 Podélný řez 1-1 - sever D.1.1-SO-01-B-44 Podélný řez 1-1 - jih | [16 empty] | P | 2
| VV |  | "střecha" 5 |  | 5 | [14 empty] | VV | 2 | 2 | True | 1 | ROZPOCET
348 | K | 712771101 | Provedení ochranné vrstvy z textilií nebo rohoží volně s přesahem vegetační střechy sklon do 5° | m2 | 426.58 |  | 0 |  |  |  | základní |  | 0 | 0 | 0 | 0 | 0 | FIDIC - měřená položka | 16 | K | 2 |  |  |  | ROZPOCET | [5 empty] | 0 | 0 | 0 | 0 | 0 | 1 | 0 | 16 | 840478716
| P |  | Poznámka k položce: D.1.1-SO-01-A-01 Technická zpráva D.1.1-SO-01-A-02 Výpis skladeb D.1.1-SO-01-A-03 Tabulky místností D.1.1-SO-01-B-12 Půdorys 3.NP - celkový D.1.1-SO-01-B-13 Půdorys 3.NP - sever D.1.1-SO-01-B-14 Půdorys 3.NP - jih D.1.1-SO-01-B-33 Půdorys střechy D.1.1-SO-01-B-34 Půdorys střechy - spádování D.1.1-SO-01-B-35 Půdorys střechy - schéma FVE D.1.1-SO-01-B-38 Příčný řez C-C D.1.1-SO-01-B-42 Podélný řez 1-1 - celkový D.1.1-SO-01-B-43 Podélný řez 1-1 - sever D.1.1-SO-01-B-44 Podélný řez 1-1 - jih | [16 empty] | P | 2
| VV |  | "výměra byla odměřena z výkresů uvedených v poznámce této položky" | [16 empty] | VV | 2 | 1 | True | 0 | ROZPOCET
| VV |  | Střecha_S2 |  | 214.32 | [14 empty] | VV | 2 | 2 | True | 0 | ROZPOCET
| VV |  | Střecha_S4 |  | 212.26 | [14 empty] | VV | 2 | 2 | True | 0 | ROZPOCET
| VV |  | Součet |  | 426.58 | [14 empty] | VV | 2 | 4 | True | 1 | ROZPOCET
| FIG |  | Rozpad figury: Střecha_S2 | [17 empty] | 2
| FIG |  | 9,4*22,8 |  | 214.32 | [15 empty] | 2
| FIG |  | Rozpad figury: Střecha_S4 | [17 empty] | 2
| FIG |  | "atrium 1, 2" 4,3*9,4*2 |  | 80.84 | [15 empty] | 2
| FIG |  | "atrium 3" 131,42 |  | 131.42 | [15 empty] | 2
| FIG |  | Součet |  | 212.26 | [15 empty] | 2
349 | M | 69334100 | rohož ochranná PP/PES vegetačních střech 600g/m2 tl 4mm | m2 | 447.909 |  | 0 |  |  |  | základní |  | 0 | 0.0006 | 0.26875 | 0 | 0 | FIDIC - měřená položka | 32 | M | 2 |  |  |  | ROZPOCET | [5 empty] | 0 | 0 | 0 | 0 | 0 | 1 | 0 | 16 | 1579311129
| P |  | Poznámka k položce: D.1.1-SO-01-A-01 Technická zpráva D.1.1-SO-01-A-02 Výpis skladeb D.1.1-SO-01-A-03 Tabulky místností D.1.1-SO-01-B-12 Půdorys 3.NP - celkový D.1.1-SO-01-B-13 Půdorys 3.NP - sever D.1.1-SO-01-B-14 Půdorys 3.NP - jih D.1.1-SO-01-B-33 Půdorys střechy D.1.1-SO-01-B-34 Půdorys střechy - spádování D.1.1-SO-01-B-35 Půdorys střechy - schéma FVE D.1.1-SO-01-B-38 Příčný řez C-C D.1.1-SO-01-B-42 Podélný řez 1-1 - celkový D.1.1-SO-01-B-43 Podélný řez 1-1 - sever D.1.1-SO-01-B-44 Podélný řez 1-1 - jih | [16 empty] | P | 2
| VV |  | Střecha_S2 |  | 214.32 | [14 empty] | VV | 2 | 2 | True | 0 | ROZPOCET
| VV |  | Střecha_S4 |  | 212.26 | [14 empty] | VV | 2 | 2 | True | 0 | ROZPOCET
| VV |  | Součet |  | 426.58 | [14 empty] | VV | 2 | 4 | True | 1 | ROZPOCET
| FIG |  | Rozpad figury: Střecha_S2 | [17 empty] | 2
| FIG |  | 9,4*22,8 |  | 214.32 | [15 empty] | 2
| FIG |  | Rozpad figury: Střecha_S4 | [17 empty] | 2
| FIG |  | "atrium 1, 2" 4,3*9,4*2 |  | 80.84 | [15 empty] | 2
| FIG |  | "atrium 3" 131,42 |  | 131.42 | [15 empty] | 2
| FIG |  | Součet |  | 212.26 | [15 empty] | 2
| VV |  | 426,58*1,05 'Přepočtené koeficientem množství |  | 447.909 | [14 empty] | VV | 2 | 2 | False | 1 | ROZPOCET
350 | K | 712771201 | Provedení drenážní vrstvy vegetační střechy z kameniva tl do 100 mm sklon do 5° | m2 | 426.58 |  | 0 |  |  |  | základní |  | 0 | 0 | 0 | 0 | 0 | FIDIC - měřená položka | 16 | K | 2 |  |  |  | ROZPOCET | [5 empty] | 0 | 0 | 0 | 0 | 0 | 1 | 0 | 16 | 510681376
| P |  | Poznámka k položce: D.1.1-SO-01-A-01 Technická zpráva D.1.1-SO-01-A-02 Výpis skladeb D.1.1-SO-01-A-03 Tabulky místností D.1.1-SO-01-B-12 Půdorys 3.NP - celkový D.1.1-SO-01-B-13 Půdorys 3.NP - sever D.1.1-SO-01-B-14 Půdorys 3.NP - jih D.1.1-SO-01-B-33 Půdorys střechy D.1.1-SO-01-B-34 Půdorys střechy - spádování D.1.1-SO-01-B-35 Půdorys střechy - schéma FVE D.1.1-SO-01-B-38 Příčný řez C-C D.1.1-SO-01-B-42 Podélný řez 1-1 - celkový D.1.1-SO-01-B-43 Podélný řez 1-1 - sever D.1.1-SO-01-B-44 Podélný řez 1-1 - jih | [16 empty] | P | 2
| VV |  | "výměra byla odměřena z výkresů uvedených v poznámce této položky" | [16 empty] | VV | 2 | 1 | True | 0 | ROZPOCET
| VV |  | Střecha_S2 |  | 214.32 | [14 empty] | VV | 2 | 2 | True | 0 | ROZPOCET
| VV |  | Střecha_S4 |  | 212.26 | [14 empty] | VV | 2 | 2 | True | 0 | ROZPOCET
| VV |  | Součet |  | 426.58 | [14 empty] | VV | 2 | 4 | True | 1 | ROZPOCET
| FIG |  | Rozpad figury: Střecha_S2 | [17 empty] | 2
| FIG |  | 9,4*22,8 |  | 214.32 | [15 empty] | 2
| FIG |  | Rozpad figury: Střecha_S4 | [17 empty] | 2
| FIG |  | "atrium 1, 2" 4,3*9,4*2 |  | 80.84 | [15 empty] | 2
| FIG |  | "atrium 3" 131,42 |  | 131.42 | [15 empty] | 2
| FIG |  | Součet |  | 212.26 | [15 empty] | 2
351 | M | 58337403 | kamenivo dekorační (kačírek) frakce 16/32 | t | 38.392 |  | 0 |  |  |  | základní |  | 0 | 1 | 38.392 | 0 | 0 | FIDIC - měřená položka | 8 | M | 2 |  |  |  | ROZPOCET | [5 empty] | 0 | 0 | 0 | 0 | 0 | 1 | 0 | 4 | 1312426194
| P |  | Poznámka k položce: D.1.1-SO-01-A-01 Technická zpráva D.1.1-SO-01-A-02 Výpis skladeb D.1.1-SO-01-A-03 Tabulky místností D.1.1-SO-01-B-12 Půdorys 3.NP - celkový D.1.1-SO-01-B-13 Půdorys 3.NP - sever D.1.1-SO-01-B-14 Půdorys 3.NP - jih D.1.1-SO-01-B-33 Půdorys střechy D.1.1-SO-01-B-34 Půdorys střechy - spádování D.1.1-SO-01-B-35 Půdorys střechy - schéma FVE D.1.1-SO-01-B-38 Příčný řez C-C D.1.1-SO-01-B-42 Podélný řez 1-1 - celkový D.1.1-SO-01-B-43 Podélný řez 1-1 - sever D.1.1-SO-01-B-44 Podélný řez 1-1 - jih | [16 empty] | P | 2
352 | K | 712771221 | Provedení drenážní vrstvy vegetační střechy z plastových nopových fólií v nopů do 25 mm do 5° | m2 | 426.58 |  | 0 |  |  |  | základní |  | 0 | 0 | 0 | 0 | 0 | FIDIC - měřená položka | 16 | K | 2 |  |  |  | ROZPOCET | [5 empty] | 0 | 0 | 0 | 0 | 0 | 1 | 0 | 16 | 1087446796
| P |  | Poznámka k položce: D.1.1-SO-01-A-01 Technická zpráva D.1.1-SO-01-A-02 Výpis skladeb D.1.1-SO-01-A-03 Tabulky místností D.1.1-SO-01-B-12 Půdorys 3.NP - celkový D.1.1-SO-01-B-13 Půdorys 3.NP - sever D.1.1-SO-01-B-14 Půdorys 3.NP - jih D.1.1-SO-01-B-33 Půdorys střechy D.1.1-SO-01-B-34 Půdorys střechy - spádování D.1.1-SO-01-B-35 Půdorys střechy - schéma FVE D.1.1-SO-01-B-38 Příčný řez C-C D.1.1-SO-01-B-42 Podélný řez 1-1 - celkový D.1.1-SO-01-B-43 Podélný řez 1-1 - sever D.1.1-SO-01-B-44 Podélný řez 1-1 - jih | [16 empty] | P | 2
| VV |  | "výměra byla odměřena z výkresů uvedených v poznámce této položky" | [16 empty] | VV | 2 | 1 | True | 0 | ROZPOCET
| VV |  | Střecha_S2 |  | 214.32 | [14 empty] | VV | 2 | 2 | True | 0 | ROZPOCET
| VV |  | Střecha_S4 |  | 212.26 | [14 empty] | VV | 2 | 2 | True | 0 | ROZPOCET
| VV |  | Součet |  | 426.58 | [14 empty] | VV | 2 | 4 | True | 1 | ROZPOCET
| FIG |  | Rozpad figury: Střecha_S2 | [17 empty] | 2
| FIG |  | 9,4*22,8 |  | 214.32 | [15 empty] | 2
| FIG |  | Rozpad figury: Střecha_S4 | [17 empty] | 2
| FIG |  | "atrium 1, 2" 4,3*9,4*2 |  | 80.84 | [15 empty] | 2
| FIG |  | "atrium 3" 131,42 |  | 131.42 | [15 empty] | 2
| FIG |  | Součet |  | 212.26 | [15 empty] | 2
353 | M | 69334321 | fólie profilovaná (nopová) perforovaná HDPE s hydroakumulační a drenážní funkcí do vegetačních střech s výškou nopů 25mm | m2 | 470.304 |  | 0 |  |  |  | základní |  | 0 | 0.00135 | 0.63491 | 0 | 0 | FIDIC - měřená položka | 32 | M | 2 |  |  |  | ROZPOCET | [5 empty] | 0 | 0 | 0 | 0 | 0 | 1 | 0 | 16 | 600004116
| P |  | Poznámka k položce: D.1.1-SO-01-A-01 Technická zpráva D.1.1-SO-01-A-02 Výpis skladeb D.1.1-SO-01-A-03 Tabulky místností D.1.1-SO-01-B-12 Půdorys 3.NP - celkový D.1.1-SO-01-B-13 Půdorys 3.NP - sever D.1.1-SO-01-B-14 Půdorys 3.NP - jih D.1.1-SO-01-B-33 Půdorys střechy D.1.1-SO-01-B-34 Půdorys střechy - spádování D.1.1-SO-01-B-35 Půdorys střechy - schéma FVE D.1.1-SO-01-B-38 Příčný řez C-C D.1.1-SO-01-B-42 Podélný řez 1-1 - celkový D.1.1-SO-01-B-43 Podélný řez 1-1 - sever D.1.1-SO-01-B-44 Podélný řez 1-1 - jih | [16 empty] | P | 2
| VV |  | Střecha_S2 |  | 214.32 | [14 empty] | VV | 2 | 2 | True | 0 | ROZPOCET
| VV |  | Střecha_S4 |  | 212.26 | [14 empty] | VV | 2 | 2 | True | 0 | ROZPOCET
| VV |  | Součet |  | 426.58 | [14 empty] | VV | 2 | 4 | True | 1 | ROZPOCET
| FIG |  | Rozpad figury: Střecha_S2 | [17 empty] | 2
| FIG |  | 9,4*22,8 |  | 214.32 | [15 empty] | 2
| FIG |  | Rozpad figury: Střecha_S4 | [17 empty] | 2
| FIG |  | "atrium 1, 2" 4,3*9,4*2 |  | 80.84 | [15 empty] | 2
| FIG |  | "atrium 3" 131,42 |  | 131.42 | [15 empty] | 2
| FIG |  | Součet |  | 212.26 | [15 empty] | 2
| VV |  | 426,58*1,1025 'Přepočtené koeficientem množství |  | 470.304 | [14 empty] | VV | 2 | 2 | False | 1 | ROZPOCET
354 | K | 712771271 | Provedení filtrační vrstvy vegetační střechy z textilií sklon do 5° | m2 | 426.58 |  | 0 |  |  |  | základní |  | 0 | 0 | 0 | 0 | 0 | FIDIC - měřená položka | 16 | K | 2 |  |  |  | ROZPOCET | [5 empty] | 0 | 0 | 0 | 0 | 0 | 1 | 0 | 16 | 332659334
| P |  | Poznámka k položce: D.1.1-SO-01-A-01 Technická zpráva D.1.1-SO-01-A-02 Výpis skladeb D.1.1-SO-01-A-03 Tabulky místností D.1.1-SO-01-B-12 Půdorys 3.NP - celkový D.1.1-SO-01-B-13 Půdorys 3.NP - sever D.1.1-SO-01-B-14 Půdorys 3.NP - jih D.1.1-SO-01-B-33 Půdorys střechy D.1.1-SO-01-B-34 Půdorys střechy - spádování D.1.1-SO-01-B-35 Půdorys střechy - schéma FVE D.1.1-SO-01-B-38 Příčný řez C-C D.1.1-SO-01-B-42 Podélný řez 1-1 - celkový D.1.1-SO-01-B-43 Podélný řez 1-1 - sever D.1.1-SO-01-B-44 Podélný řez 1-1 - jih | [16 empty] | P | 2
| VV |  | "výměra byla odměřena z výkresů uvedených v poznámce této položky" | [16 empty] | VV | 2 | 1 | True | 0 | ROZPOCET
| VV |  | Střecha_S2 |  | 214.32 | [14 empty] | VV | 2 | 2 | True | 0 | ROZPOCET
| VV |  | Střecha_S4 |  | 212.26 | [14 empty] | VV | 2 | 2 | True | 0 | ROZPOCET
| VV |  | Součet |  | 426.58 | [14 empty] | VV | 2 | 4 | True | 1 | ROZPOCET
| FIG |  | Rozpad figury: Střecha_S2 | [17 empty] | 2
| FIG |  | 9,4*22,8 |  | 214.32 | [15 empty] | 2
| FIG |  | Rozpad figury: Střecha_S4 | [17 empty] | 2
| FIG |  | "atrium 1, 2" 4,3*9,4*2 |  | 80.84 | [15 empty] | 2
| FIG |  | "atrium 3" 131,42 |  | 131.42 | [15 empty] | 2
| FIG |  | Součet |  | 212.26 | [15 empty] | 2
355 | M | 69311082 | geotextilie netkaná separační, ochranná, filtrační, drenážní PP 500g/m2 | m2 | 469.238 |  | 0 |  |  |  | základní |  | 0 | 0.0005 | 0.23462 | 0 | 0 | FIDIC - měřená položka | 32 | M | 2 |  |  |  | ROZPOCET | [5 empty] | 0 | 0 | 0 | 0 | 0 | 1 | 0 | 16 | -875620259
| P |  | Poznámka k položce: D.1.1-SO-01-A-01 Technická zpráva D.1.1-SO-01-A-02 Výpis skladeb D.1.1-SO-01-A-03 Tabulky místností D.1.1-SO-01-B-12 Půdorys 3.NP - celkový D.1.1-SO-01-B-13 Půdorys 3.NP - sever D.1.1-SO-01-B-14 Půdorys 3.NP - jih D.1.1-SO-01-B-33 Půdorys střechy D.1.1-SO-01-B-34 Půdorys střechy - spádování D.1.1-SO-01-B-35 Půdorys střechy - schéma FVE D.1.1-SO-01-B-38 Příčný řez C-C D.1.1-SO-01-B-42 Podélný řez 1-1 - celkový D.1.1-SO-01-B-43 Podélný řez 1-1 - sever D.1.1-SO-01-B-44 Podélný řez 1-1 - jih | [16 empty] | P | 2
| VV |  | Střecha_S2 |  | 214.32 | [14 empty] | VV | 2 | 2 | True | 0 | ROZPOCET
| VV |  | Střecha_S4 |  | 212.26 | [14 empty] | VV | 2 | 2 | True | 0 | ROZPOCET
| VV |  | Součet |  | 426.58 | [14 empty] | VV | 2 | 4 | True | 1 | ROZPOCET
| FIG |  | Rozpad figury: Střecha_S2 | [17 empty] | 2
| FIG |  | 9,4*22,8 |  | 214.32 | [15 empty] | 2
| FIG |  | Rozpad figury: Střecha_S4 | [17 empty] | 2
| FIG |  | "atrium 1, 2" 4,3*9,4*2 |  | 80.84 | [15 empty] | 2
| FIG |  | "atrium 3" 131,42 |  | 131.42 | [15 empty] | 2
| FIG |  | Součet |  | 212.26 | [15 empty] | 2
| VV |  | 426,58*1,1 'Přepočtené koeficientem množství |  | 469.238 | [14 empty] | VV | 2 | 2 | False | 1 | ROZPOCET
356 | K | 712771401 | Provedení vegetační vrstvy ze substrátu tl do 100 mm vegetační střechy sklon do 5° | m2 | 214.32 |  | 0 |  |  |  | základní |  | 0 | 0 | 0 | 0 | 0 | FIDIC - měřená položka | 16 | K | 2 |  |  |  | ROZPOCET | [5 empty] | 0 | 0 | 0 | 0 | 0 | 1 | 0 | 16 | 898998508
| P |  | Poznámka k položce: D.1.1-SO-01-A-01 Technická zpráva D.1.1-SO-01-A-02 Výpis skladeb D.1.1-SO-01-A-03 Tabulky místností D.1.1-SO-01-B-12 Půdorys 3.NP - celkový D.1.1-SO-01-B-13 Půdorys 3.NP - sever D.1.1-SO-01-B-14 Půdorys 3.NP - jih D.1.1-SO-01-B-33 Půdorys střechy D.1.1-SO-01-B-34 Půdorys střechy - spádování D.1.1-SO-01-B-35 Půdorys střechy - schéma FVE D.1.1-SO-01-B-38 Příčný řez C-C D.1.1-SO-01-B-42 Podélný řez 1-1 - celkový D.1.1-SO-01-B-43 Podélný řez 1-1 - sever D.1.1-SO-01-B-44 Podélný řez 1-1 - jih | [16 empty] | P | 2
| VV |  | "výměra byla odměřena z výkresů uvedených v poznámce této položky" | [16 empty] | VV | 2 | 1 | True | 0 | ROZPOCET
| VV |  | Střecha_S2 |  | 214.32 | [14 empty] | VV | 2 | 2 | True | 1 | ROZPOCET
| FIG |  | Rozpad figury: Střecha_S2 | [17 empty] | 2
| FIG |  | 9,4*22,8 |  | 214.32 | [15 empty] | 2
357 | K | 712771411 | Provedení vegetační vrstvy ze substrátu tl přes 100 do 200 mm vegetační střechy sklon do 5° | m2 | 212.26 |  | 0 |  |  |  | základní |  | 0 | 0 | 0 | 0 | 0 | FIDIC - měřená položka | 16 | K | 2 |  |  |  | ROZPOCET | [5 empty] | 0 | 0 | 0 | 0 | 0 | 1 | 0 | 16 | -1831014581
| P |  | Poznámka k položce: D.1.1-SO-01-A-01 Technická zpráva D.1.1-SO-01-A-02 Výpis skladeb D.1.1-SO-01-A-03 Tabulky místností D.1.1-SO-01-B-12 Půdorys 3.NP - celkový D.1.1-SO-01-B-13 Půdorys 3.NP - sever D.1.1-SO-01-B-14 Půdorys 3.NP - jih D.1.1-SO-01-B-33 Půdorys střechy D.1.1-SO-01-B-34 Půdorys střechy - spádování D.1.1-SO-01-B-35 Půdorys střechy - schéma FVE D.1.1-SO-01-B-38 Příčný řez C-C D.1.1-SO-01-B-42 Podélný řez 1-1 - celkový D.1.1-SO-01-B-43 Podélný řez 1-1 - sever D.1.1-SO-01-B-44 Podélný řez 1-1 - jih | [16 empty] | P | 2
| VV |  | "výměra byla odměřena z výkresů uvedených v poznámce této položky" | [16 empty] | VV | 2 | 1 | True | 0 | ROZPOCET
| VV |  | Střecha_S4 |  | 212.26 | [14 empty] | VV | 2 | 2 | True | 1 | ROZPOCET
| FIG |  | Rozpad figury: Střecha_S4 | [17 empty] | 2
| FIG |  | "atrium 1, 2" 4,3*9,4*2 |  | 80.84 | [15 empty] | 2
| FIG |  | "atrium 3" 131,42 |  | 131.42 | [15 empty] | 2
| FIG |  | Součet |  | 212.26 | [15 empty] | 2
358 | M | 10321225 | substrát vegetačních střech extenzivní s nízkým obsahem organické složky | m3 | 44.698 |  | 0 |  |  |  | základní |  | 0 | 0.75 | 33.5235 | 0 | 0 | FIDIC - měřená položka | 32 | M | 2 |  |  |  | ROZPOCET | [5 empty] | 0 | 0 | 0 | 0 | 0 | 1 | 0 | 16 | 1280919548
| P |  | Poznámka k položce: D.1.1-SO-01-A-01 Technická zpráva D.1.1-SO-01-A-02 Výpis skladeb D.1.1-SO-01-A-03 Tabulky místností D.1.1-SO-01-B-12 Půdorys 3.NP - celkový D.1.1-SO-01-B-13 Půdorys 3.NP - sever D.1.1-SO-01-B-14 Půdorys 3.NP - jih D.1.1-SO-01-B-33 Půdorys střechy D.1.1-SO-01-B-34 Půdorys střechy - spádování D.1.1-SO-01-B-35 Půdorys střechy - schéma FVE D.1.1-SO-01-B-38 Příčný řez C-C D.1.1-SO-01-B-42 Podélný řez 1-1 - celkový D.1.1-SO-01-B-43 Podélný řez 1-1 - sever D.1.1-SO-01-B-44 Podélný řez 1-1 - jih | [16 empty] | P | 2
| VV |  | Střecha_S2*0,06 |  | 12.859 | [14 empty] | VV | 2 | 2 | True | 0 | ROZPOCET
| VV |  | Střecha_S4*0,15 |  | 31.839 | [14 empty] | VV | 2 | 2 | True | 0 | ROZPOCET
| VV |  | Součet |  | 44.698 | [14 empty] | VV | 2 | 4 | True | 1 | ROZPOCET
| FIG |  | Rozpad figury: Střecha_S2 | [17 empty] | 2
| FIG |  | 9,4*22,8 |  | 214.32 | [15 empty] | 2
| FIG |  | Rozpad figury: Střecha_S4 | [17 empty] | 2
| FIG |  | "atrium 1, 2" 4,3*9,4*2 |  | 80.84 | [15 empty] | 2
| FIG |  | "atrium 3" 131,42 |  | 131.42 | [15 empty] | 2
| FIG |  | Součet |  | 212.26 | [15 empty] | 2
359 | K | 712861703 | Provedení povlakové krytiny vytažením na konstrukce fólií přilepenou v plné ploše | m2 | 280.8 |  | 0 |  |  |  | základní |  | 0 | 0.00077 | 0.21622 | 0 | 0 | FIDIC - měřená položka | 16 | K | 2 |  |  |  | ROZPOCET | [5 empty] | 0 | 0 | 0 | 0 | 0 | 1 | 0 | 16 | 556528476
| P |  | Poznámka k položce: D.1.1-SO-01-A-01 Technická zpráva D.1.1-SO-01-A-02 Výpis skladeb D.1.1-SO-01-A-03 Tabulky místností D.1.1-SO-01-B-12 Půdorys 3.NP - celkový D.1.1-SO-01-B-13 Půdorys 3.NP - sever D.1.1-SO-01-B-14 Půdorys 3.NP - jih D.1.1-SO-01-B-33 Půdorys střechy D.1.1-SO-01-B-34 Půdorys střechy - spádování D.1.1-SO-01-B-35 Půdorys střechy - schéma FVE D.1.1-SO-01-B-38 Příčný řez C-C D.1.1-SO-01-B-42 Podélný řez 1-1 - celkový D.1.1-SO-01-B-43 Podélný řez 1-1 - sever D.1.1-SO-01-B-44 Podélný řez 1-1 - jih | [16 empty] | P | 2
| VV |  | "výměra byla odměřena z výkresů uvedených v poznámce této položky" | [16 empty] | VV | 2 | 1 | True | 0 | ROZPOCET
| VV |  | Střecha_atika |  | 280.8 | [14 empty] | VV | 2 | 2 | True | 1 | ROZPOCET
| FIG |  | Rozpad figury: Střecha_atika | [17 empty] | 2
| FIG |  | "střecha" (108,8*2+31,6*2)*1,0 |  | 280.8 | [15 empty] | 2
360 | M | 28322000 | fólie hydroizolační střešní mPVC mechanicky kotvená šedá tl 2,0mm | m2 | 4827.208 |  | 0 |  |  |  | základní |  | 0 | 0.0025 | 12.068 | 0 | 0 | FIDIC - měřená položka | 32 | M | 2 |  |  |  | ROZPOCET | [5 empty] | 0 | 0 | 0 | 0 | 0 | 1 | 0 | 16 | -1230246588
| P |  | Poznámka k položce: D.1.1-SO-01-A-01 Technická zpráva D.1.1-SO-01-A-02 Výpis skladeb D.1.1-SO-01-A-03 Tabulky místností D.1.1-SO-01-B-12 Půdorys 3.NP - celkový D.1.1-SO-01-B-13 Půdorys 3.NP - sever D.1.1-SO-01-B-14 Půdorys 3.NP - jih D.1.1-SO-01-B-33 Půdorys střechy D.1.1-SO-01-B-34 Půdorys střechy - spádování D.1.1-SO-01-B-35 Půdorys střechy - schéma FVE D.1.1-SO-01-B-38 Příčný řez C-C D.1.1-SO-01-B-42 Podélný řez 1-1 - celkový D.1.1-SO-01-B-43 Podélný řez 1-1 - sever D.1.1-SO-01-B-44 Podélný řez 1-1 - jih | [16 empty] | P | 2
| VV |  | 4141,749*1,1655 'Přepočtené koeficientem množství |  | 4827.208 | [14 empty] | VV | 2 | 2 | False | 1 | ROZPOCET
361 | K | 712862113 | Povlaková krytina střech vytažení na konstrukce převyšující úroveň střechy hydroizolační fólií pro vakuové kotvení přilepenou bodově tl fólie 1,8 mm | m2 | 196.968 |  | 0 |  |  |  | základní |  | 0 | 0.00266 | 0.52393 | 0 | 0 | FIDIC - měřená položka | 16 | K | 2 |  |  |  | ROZPOCET | [5 empty] | 0 | 0 | 0 | 0 | 0 | 1 | 0 | 16 | -447601205
| P |  | Poznámka k položce: D.1.1-SO-01-A-01 Technická zpráva D.1.1-SO-01-A-02 Výpis skladeb D.1.1-SO-01-A-03 Tabulky místností D.1.1-SO-01-B-12 Půdorys 3.NP - celkový D.1.1-SO-01-B-13 Půdorys 3.NP - sever D.1.1-SO-01-B-14 Půdorys 3.NP - jih D.1.1-SO-01-B-33 Půdorys střechy D.1.1-SO-01-B-34 Půdorys střechy - spádování D.1.1-SO-01-B-35 Půdorys střechy - schéma FVE D.1.1-SO-01-B-38 Příčný řez C-C D.1.1-SO-01-B-42 Podélný řez 1-1 - celkový D.1.1-SO-01-B-43 Podélný řez 1-1 - sever D.1.1-SO-01-B-44 Podélný řez 1-1 - jih | [16 empty] | P | 2
| VV |  | "střecha konstrukce nad rovinou střechy" 98,484*2*1 |  | 196.968 | [14 empty] | VV | 2 | 2 | True | 1 | ROZPOCET
362 | M | 28322119 | fólie izolační střešní mPVC pro mechanické a podtlakové kotvení s PES vložkou tl 1,8mm, RAL 7040, 7012 | m2 | 401.741 |  | 0 |  |  |  | základní |  | 0 | 0.0022 | 0.88383 | 0 | 0 | FIDIC - měřená položka | 32 | M | 2 |  |  |  | ROZPOCET | [5 empty] | 0 | 0 | 0 | 0 | 0 | 1 | 0 | 16 | 1267639654
| P |  | Poznámka k položce: D.1.1-SO-01-A-01 Technická zpráva D.1.1-SO-01-A-02 Výpis skladeb D.1.1-SO-01-A-03 Tabulky místností D.1.1-SO-01-B-12 Půdorys 3.NP - celkový D.1.1-SO-01-B-13 Půdorys 3.NP - sever D.1.1-SO-01-B-14 Půdorys 3.NP - jih D.1.1-SO-01-B-33 Půdorys střechy D.1.1-SO-01-B-34 Půdorys střechy - spádování D.1.1-SO-01-B-35 Půdorys střechy - schéma FVE D.1.1-SO-01-B-38 Příčný řez C-C D.1.1-SO-01-B-42 Podélný řez 1-1 - celkový D.1.1-SO-01-B-43 Podélný řez 1-1 - sever D.1.1-SO-01-B-44 Podélný řez 1-1 - jih | [16 empty] | P | 2
| VV |  | 344,694*1,1655 'Přepočtené koeficientem množství |  | 401.741 | [14 empty] | VV | 2 | 2 | False | 1 | ROZPOCET
363 | K | 712363352 | Povlakové krytiny střech do 10° z tvarovaných poplastovaných lišt délky 2 m koutová lišta vnitřní rš 100 mm | m | 991.62 |  | 0 |  |  |  | základní |  | 0 | 0.0006 | 0.59497 | 0 | 0 | FIDIC - měřená položka | 16 | K | 2 |  |  |  | ROZPOCET | [5 empty] | 0 | 0 | 0 | 0 | 0 | 1 | 0 | 16 | 1797064895
| P |  | Poznámka k položce: D.1.1-SO-01-A-01 Technická zpráva D.1.1-SO-01-A-06 Tabulka klempířských výrobků | [16 empty] | P | 2
| VV |  | "K.24" 991,62*1 |  | 991.62 | [14 empty] | VV | 2 | 2 | True | 1 | ROZPOCET
364 | K | 712363353 | Povlakové krytiny střech do 10° z tvarovaných poplastovaných lišt délky 2 m koutová lišta vnější rš 100 mm | m | 761.82 |  | 0 |  |  |  | základní |  | 0 | 0.0006 | 0.45709 | 0 | 0 | FIDIC - měřená položka | 16 | K | 2 |  |  |  | ROZPOCET | [5 empty] | 0 | 0 | 0 | 0 | 0 | 1 | 0 | 16 | 505651405
| P |  | Poznámka k položce: D.1.1-SO-01-A-01 Technická zpráva D.1.1-SO-01-A-06 Tabulka klempířských výrobků | [16 empty] | P | 2
| VV |  | "K.23" 761,82*1 |  | 761.82 | [14 empty] | VV | 2 | 2 | True | 1 | ROZPOCET
365 | K | 712363354 | Povlakové krytiny střech do 10° z tvarovaných poplastovaných lišt délky 2 m stěnová lišta vyhnutá rš 70 mm | m | 1094.24 |  | 0 |  |  |  | základní |  | 0 | 0.00043 | 0.47052 | 0 | 0 | FIDIC - měřená položka | 16 | K | 2 |  |  |  | ROZPOCET | [5 empty] | 0 | 0 | 0 | 0 | 0 | 1 | 0 | 16 | -527573038
| P |  | Poznámka k položce: D.1.1-SO-01-A-01 Technická zpráva D.1.1-SO-01-A-06 Tabulka klempířských výrobků | [16 empty] | P | 2
| VV |  | "K.25" 1094,24*1 |  | 1094.24 | [14 empty] | VV | 2 | 2 | True | 1 | ROZPOCET
366 | K | 712363358 | Povlakové krytiny střech do 10° z tvarovaných poplastovaných lišt délky 2 m závětrná lišta rš 250 mm | m | 102.1 |  | 0 |  |  |  | základní |  | 0 | 0.0015 | 0.15315 | 0 | 0 | FIDIC - měřená položka | 16 | K | 2 |  |  |  | ROZPOCET | [5 empty] | 0 | 0 | 0 | 0 | 0 | 1 | 0 | 16 | -1286700338
| P |  | Poznámka k položce: D.1.1-SO-01-A-01 Technická zpráva D.1.1-SO-01-A-06 Tabulka klempířských výrobků | [16 empty] | P | 2
| VV |  | "K.28" 102,1*1 |  | 102.1 | [14 empty] | VV | 2 | 2 | True | 1 | ROZPOCET
367 | K | 712363361 | Povlakové krytiny střech do 10° z tvarovaných poplastovaných lišt délky 2 m tmelící lišta rš 70 mm | m | 88 |  | 0 |  |  |  | základní |  | 0 | 0.00038 | 0.03344 | 0 | 0 | FIDIC - měřená položka | 16 | K | 2 |  |  |  | ROZPOCET | [5 empty] | 0 | 0 | 0 | 0 | 0 | 1 | 0 | 16 | -129125925
| P |  | Poznámka k položce: D.1.1-SO-01-A-01 Technická zpráva D.1.1-SO-01-A-06 Tabulka klempířských výrobků | [16 empty] | P | 2
| VV |  | "K.26" 88*1 |  | 88 | [14 empty] | VV | 2 | 2 | True | 1 | ROZPOCET
368 | K | 712363362 | Povlakové krytiny střech do 10° z tvarovaných poplastovaných lišt délky 2 m tmelící lišta rš 100 mm | m | 88 |  | 0 |  |  |  | základní |  | 0 | 0.00054 | 0.04752 | 0 | 0 | FIDIC - měřená položka | 16 | K | 2 |  |  |  | ROZPOCET | [5 empty] | 0 | 0 | 0 | 0 | 0 | 1 | 0 | 16 | -1781113563
| P |  | Poznámka k položce: D.1.1-SO-01-A-01 Technická zpráva D.1.1-SO-01-A-06 Tabulka klempířských výrobků | [16 empty] | P | 2
| VV |  | "K.27" 88*1 |  | 88 | [14 empty] | VV | 2 | 2 | True | 1 | ROZPOCET
369 | K | 712391172 | Provedení povlakové krytiny střech do 10° ochranné textilní vrstvy | m2 | 4008.675 |  | 0 |  |  |  | základní |  | 0 | 0 | 0 | 0 | 0 | FIDIC - měřená položka | 16 | K | 2 |  |  |  | ROZPOCET | [5 empty] | 0 | 0 | 0 | 0 | 0 | 1 | 0 | 16 | -1737121787
| P |  | Poznámka k položce: D.1.1-SO-01-A-01 Technická zpráva D.1.1-SO-01-A-02 Výpis skladeb D.1.1-SO-01-A-03 Tabulky místností D.1.1-SO-01-B-12 Půdorys 3.NP - celkový D.1.1-SO-01-B-13 Půdorys 3.NP - sever D.1.1-SO-01-B-14 Půdorys 3.NP - jih D.1.1-SO-01-B-33 Půdorys střechy D.1.1-SO-01-B-34 Půdorys střechy - spádování D.1.1-SO-01-B-35 Půdorys střechy - schéma FVE D.1.1-SO-01-B-38 Příčný řez C-C D.1.1-SO-01-B-42 Podélný řez 1-1 - celkový D.1.1-SO-01-B-43 Podélný řez 1-1 - sever D.1.1-SO-01-B-44 Podélný řez 1-1 - jih | [16 empty] | P | 2
| VV |  | "výměra byla odměřena z výkresů uvedených v poznámce této položky" | [16 empty] | VV | 2 | 1 | True | 0 | ROZPOCET
| VV |  | Střecha_S1 |  | 3225.569 | [14 empty] | VV | 2 | 2 | True | 0 | ROZPOCET
| VV |  | Střecha_S2 |  | 214.32 | [14 empty] | VV | 2 | 2 | True | 0 | ROZPOCET
| VV |  | Střecha_S3 |  | 208.8 | [14 empty] | VV | 2 | 2 | True | 0 | ROZPOCET
| VV |  | Střecha_S4 |  | 212.26 | [14 empty] | VV | 2 | 2 | True | 0 | ROZPOCET
| VV |  | Střecha_S5 |  | 147.726 | [14 empty] | VV | 2 | 2 | True | 0 | ROZPOCET
| VV |  | Součet |  | 4008.675 | [14 empty] | VV | 2 | 4 | True | 1 | ROZPOCET
| FIG |  | Rozpad figury: Střecha_S1 | [17 empty] | 2
| FIG |  | 110,27*33,07 |  | 3646.629 | [15 empty] | 2
| FIG |  | "atrium 1, 2" -4,3*9,4*2 |  | -80.84 | [15 empty] | 2
| FIG |  | "atrium 3" -131,42 |  | -131.42 | [15 empty] | 2
| FIG |  | "výtahová šachta" -8,7*12*2 |  | -208.8 | [15 empty] | 2
| FIG |  | Součet |  | 3225.569 | [15 empty] | 2
| FIG |  | Rozpad figury: Střecha_S2 | [17 empty] | 2
| FIG |  | 9,4*22,8 |  | 214.32 | [15 empty] | 2
| FIG |  | Rozpad figury: Střecha_S3 | [17 empty] | 2
| FIG |  | "výtahová šachta" 8,7*12*2 |  | 208.8 | [15 empty] | 2
| FIG |  | Rozpad figury: Střecha_S4 | [17 empty] | 2
| FIG |  | "atrium 1, 2" 4,3*9,4*2 |  | 80.84 | [15 empty] | 2
| FIG |  | "atrium 3" 131,42 |  | 131.42 | [15 empty] | 2
| FIG |  | Součet |  | 212.26 | [15 empty] | 2
| FIG |  | Rozpad figury: Střecha_S5 | [17 empty] | 2
| FIG |  | 98,484*1,5 |  | 147.726 | [15 empty] | 2
370 | M | 69311081 | geotextilie netkaná separační, ochranná, filtrační, drenážní PES 300g/m2 | m2 | 4630.02 |  | 0 |  |  |  | základní |  | 0 | 0.0003 | 1.389 | 0 | 0 | FIDIC - měřená položka | 32 | M | 2 |  |  |  | ROZPOCET | [5 empty] | 0 | 0 | 0 | 0 | 0 | 1 | 0 | 16 | 1611045868
| P |  | Poznámka k položce: D.1.1-SO-01-A-01 Technická zpráva D.1.1-SO-01-A-02 Výpis skladeb D.1.1-SO-01-A-03 Tabulky místností D.1.1-SO-01-B-12 Půdorys 3.NP - celkový D.1.1-SO-01-B-13 Půdorys 3.NP - sever D.1.1-SO-01-B-14 Půdorys 3.NP - jih D.1.1-SO-01-B-33 Půdorys střechy D.1.1-SO-01-B-34 Půdorys střechy - spádování D.1.1-SO-01-B-35 Půdorys střechy - schéma FVE D.1.1-SO-01-B-38 Příčný řez C-C D.1.1-SO-01-B-42 Podélný řez 1-1 - celkový D.1.1-SO-01-B-43 Podélný řez 1-1 - sever D.1.1-SO-01-B-44 Podélný řez 1-1 - jih | [16 empty] | P | 2
| VV |  | Střecha_S1 |  | 3225.569 | [14 empty] | VV | 2 | 2 | True | 0 | ROZPOCET
| VV |  | Střecha_S2 |  | 214.32 | [14 empty] | VV | 2 | 2 | True | 0 | ROZPOCET
| VV |  | Střecha_S3 |  | 208.8 | [14 empty] | VV | 2 | 2 | True | 0 | ROZPOCET
| VV |  | Střecha_S4 |  | 212.26 | [14 empty] | VV | 2 | 2 | True | 0 | ROZPOCET
| VV |  | Střecha_S5 |  | 147.726 | [14 empty] | VV | 2 | 2 | True | 0 | ROZPOCET
| VV |  | Součet |  | 4008.675 | [14 empty] | VV | 2 | 4 | True | 1 | ROZPOCET
| FIG |  | Rozpad figury: Střecha_S1 | [17 empty] | 2
| FIG |  | 110,27*33,07 |  | 3646.629 | [15 empty] | 2
| FIG |  | "atrium 1, 2" -4,3*9,4*2 |  | -80.84 | [15 empty] | 2
| FIG |  | "atrium 3" -131,42 |  | -131.42 | [15 empty] | 2
| FIG |  | "výtahová šachta" -8,7*12*2 |  | -208.8 | [15 empty] | 2
| FIG |  | Součet |  | 3225.569 | [15 empty] | 2
| FIG |  | Rozpad figury: Střecha_S2 | [17 empty] | 2
| FIG |  | 9,4*22,8 |  | 214.32 | [15 empty] | 2
| FIG |  | Rozpad figury: Střecha_S3 | [17 empty] | 2
| FIG |  | "výtahová šachta" 8,7*12*2 |  | 208.8 | [15 empty] | 2
| FIG |  | Rozpad figury: Střecha_S4 | [17 empty] | 2
| FIG |  | "atrium 1, 2" 4,3*9,4*2 |  | 80.84 | [15 empty] | 2
| FIG |  | "atrium 3" 131,42 |  | 131.42 | [15 empty] | 2
| FIG |  | Součet |  | 212.26 | [15 empty] | 2
| FIG |  | Rozpad figury: Střecha_S5 | [17 empty] | 2
| FIG |  | 98,484*1,5 |  | 147.726 | [15 empty] | 2
| VV |  | 4008,675*1,155 'Přepočtené koeficientem množství |  | 4630.02 | [14 empty] | VV | 2 | 2 | False | 1 | ROZPOCET
371 | K | 712394001 | Osazení kontrolní šachty dvojitého hydroizolačního systému plochých střech | kus | 4 |  | 0 |  |  |  | základní |  | 0 | 0 | 0 | 0 | 0 | FIDIC - měřená položka | 16 | K | 2 |  |  |  | ROZPOCET | [5 empty] | 0 | 0 | 0 | 0 | 0 | 1 | 0 | 16 | -1108270594
| P |  | Poznámka k položce: D.1.1-SO-01-A-01 Technická zpráva D.1.1-SO-01-A-02 Výpis skladeb D.1.1-SO-01-A-03 Tabulky místností D.1.1-SO-01-B-12 Půdorys 3.NP - celkový D.1.1-SO-01-B-13 Půdorys 3.NP - sever D.1.1-SO-01-B-14 Půdorys 3.NP - jih D.1.1-SO-01-B-33 Půdorys střechy D.1.1-SO-01-B-34 Půdorys střechy - spádování D.1.1-SO-01-B-35 Půdorys střechy - schéma FVE D.1.1-SO-01-B-38 Příčný řez C-C D.1.1-SO-01-B-42 Podélný řez 1-1 - celkový D.1.1-SO-01-B-43 Podélný řez 1-1 - sever D.1.1-SO-01-B-44 Podélný řez 1-1 - jih | [16 empty] | P | 2
| VV |  | "střecha vegetační" 4 |  | 4 | [14 empty] | VV | 2 | 2 | True | 1 | ROZPOCET
372 | M | 69334333 | šachta kontrolní odvodnění vegetačních střech PA 300x300mm v 130mm | kus | 4 |  | 0 |  |  |  | základní |  | 0 | 0.0025 | 0.01 | 0 | 0 | FIDIC - měřená položka | 32 | M | 2 |  |  |  | ROZPOCET | [5 empty] | 0 | 0 | 0 | 0 | 0 | 1 | 0 | 16 | -1369988367
| P |  | Poznámka k položce: D.1.1-SO-01-A-01 Technická zpráva D.1.1-SO-01-A-02 Výpis skladeb D.1.1-SO-01-A-03 Tabulky místností D.1.1-SO-01-B-12 Půdorys 3.NP - celkový D.1.1-SO-01-B-13 Půdorys 3.NP - sever D.1.1-SO-01-B-14 Půdorys 3.NP - jih D.1.1-SO-01-B-33 Půdorys střechy D.1.1-SO-01-B-34 Půdorys střechy - spádování D.1.1-SO-01-B-35 Půdorys střechy - schéma FVE D.1.1-SO-01-B-38 Příčný řez C-C D.1.1-SO-01-B-42 Podélný řez 1-1 - celkový D.1.1-SO-01-B-43 Podélný řez 1-1 - sever D.1.1-SO-01-B-44 Podélný řez 1-1 - jih | [16 empty] | P | 2
| VV |  | "střecha vegetační" 4 |  | 4 | [14 empty] | VV | 2 | 2 | True | 1 | ROZPOCET
373 | K | 712771613 | Osazení ochranné kačírkové lišty navařením na hydroizolaci | m | 64 |  | 0 |  |  |  | základní |  | 0 | 2e-05 | 0.00128 | 0 | 0 | FIDIC - měřená položka | 16 | K | 2 |  |  |  | ROZPOCET | [5 empty] | 0 | 0 | 0 | 0 | 0 | 1 | 0 | 16 | 859072235
| P |  | Poznámka k položce: D.1.1-SO-01-A-01 Technická zpráva D.1.1-SO-01-A-06 Tabulka klempířských výrobků | [16 empty] | P | 2
| VV |  | "K.29" 64*1 |  | 64 | [14 empty] | VV | 2 | 2 | True | 1 | ROZPOCET
374 | M | 69334040 | lišta kačírková Al výška 130mm | m | 65.28 |  | 0 |  |  |  | základní |  | 0 | 0.0005 | 0.03264 | 0 | 0 | FIDIC - měřená položka | 32 | M | 2 |  |  |  | ROZPOCET | [5 empty] | 0 | 0 | 0 | 0 | 0 | 1 | 0 | 16 | 298589920
| P |  | Poznámka k položce: D.1.1-SO-01-A-01 Technická zpráva D.1.1-SO-01-A-06 Tabulka klempířských výrobků | [16 empty] | P | 2
| VV |  | "K.29" 64*1 |  | 64 | [14 empty] | VV | 2 | 2 | True | 1 | ROZPOCET
| VV |  | 64*1,02 'Přepočtené koeficientem množství |  | 65.28 | [14 empty] | VV | 2 | 2 | False | 1 | ROZPOCET
375 | K | 712841559 | Provedení povlakové krytiny vytažením na konstrukce pásy přitavením NAIP | m2 | 280.8 |  | 0 |  |  |  | základní |  | 0 | 0.00094 | 0.26395 | 0 | 0 | FIDIC - měřená položka | 16 | K | 2 |  |  |  | ROZPOCET | [5 empty] | 0 | 0 | 0 | 0 | 0 | 1 | 0 | 16 | -1388853513
| P |  | Poznámka k položce: D.1.1-SO-01-A-01 Technická zpráva D.1.1-SO-01-A-02 Výpis skladeb D.1.1-SO-01-A-03 Tabulky místností D.1.1-SO-01-B-12 Půdorys 3.NP - celkový D.1.1-SO-01-B-13 Půdorys 3.NP - sever D.1.1-SO-01-B-14 Půdorys 3.NP - jih D.1.1-SO-01-B-33 Půdorys střechy D.1.1-SO-01-B-34 Půdorys střechy - spádování D.1.1-SO-01-B-35 Půdorys střechy - schéma FVE D.1.1-SO-01-B-38 Příčný řez C-C D.1.1-SO-01-B-42 Podélný řez 1-1 - celkový D.1.1-SO-01-B-43 Podélný řez 1-1 - sever D.1.1-SO-01-B-44 Podélný řez 1-1 - jih | [16 empty] | P | 2
| VV |  | Střecha_atika |  | 280.8 | [14 empty] | VV | 2 | 2 | True | 1 | ROZPOCET
| FIG |  | Rozpad figury: Střecha_atika | [17 empty] | 2
| FIG |  | "střecha" (108,8*2+31,6*2)*1,0 |  | 280.8 | [15 empty] | 2
376 | M | 62855001 | pás asfaltový natavitelný modifikovaný SBS s vložkou z polyesterové rohože a spalitelnou PE fólií nebo jemnozrnným minerálním posypem na horním povrchu tl 4,0mm | m2 | 4999.383 |  | 0 |  |  |  | základní |  | 0 | 0.0053 | 26.4967 | 0 | 0 | FIDIC - měřená položka | 32 | M | 2 |  |  |  | ROZPOCET | [5 empty] | 0 | 0 | 0 | 0 | 0 | 1 | 0 | 16 | 2035712069
| P |  | Poznámka k položce: D.1.1-SO-01-A-01 Technická zpráva D.1.1-SO-01-A-02 Výpis skladeb D.1.1-SO-01-A-03 Tabulky místností D.1.1-SO-01-B-12 Půdorys 3.NP - celkový D.1.1-SO-01-B-13 Půdorys 3.NP - sever D.1.1-SO-01-B-14 Půdorys 3.NP - jih D.1.1-SO-01-B-33 Půdorys střechy D.1.1-SO-01-B-34 Půdorys střechy - spádování D.1.1-SO-01-B-35 Půdorys střechy - schéma FVE D.1.1-SO-01-B-38 Příčný řez C-C D.1.1-SO-01-B-42 Podélný řez 1-1 - celkový D.1.1-SO-01-B-43 Podélný řez 1-1 - sever D.1.1-SO-01-B-44 Podélný řez 1-1 - jih | [16 empty] | P | 2
| VV |  | 4289,475*1,1655 'Přepočtené koeficientem množství |  | 4999.383 | [14 empty] | VV | 2 | 2 | False | 1 | ROZPOCET
377 | K | 712998005 | Montáž atikového chrliče z PVC DN 125 | kus | 32 |  | 0 |  |  |  | základní |  | 0 | 0.0001 | 0.0032 | 0 | 0 | FIDIC - měřená položka | 16 | K | 2 |  |  |  | ROZPOCET | [5 empty] | 0 | 0 | 0 | 0 | 0 | 1 | 0 | 16 | -1242950201
| P |  | Poznámka k položce: D.1.1-SO-01-A-01 Technická zpráva D.1.1-SO-01-A-09 Tabulka ostatních výrobků | [16 empty] | P | 2
| VV |  | "výměra byla odměřena z výkresů uvedených v poznámce této položky, atikový chrlič, střecha"32 |  | 32 | [14 empty] | VV | 2 | 2 | True | 1 | ROZPOCET
378 | M | 56231123 | Ov27 - chrlič vyhřívaný s manžetou pro PVC-P hydroizolaci plochých střech DN 50/75/110/125/160 | kus | 32 |  | 0 |  |  |  | základní |  | 0 | 0.00164 | 0.05248 | 0 | 0 | FIDIC - měřená položka | 32 | M | 2 |  |  |  | ROZPOCET | [5 empty] | 0 | 0 | 0 | 0 | 0 | 1 | 0 | 16 | 1204888523
| P |  | Poznámka k položce: D.1.1-SO-01-A-01 Technická zpráva D.1.1-SO-01-A-09 Tabulka ostatních výrobků | [16 empty] | P | 2
| VV |  | "výměra byla odměřena z výkresů uvedených v poznámce této položky, atikový chrlič, střecha"32 |  | 32 | [14 empty] | VV | 2 | 2 | True | 1 | ROZPOCET
379 | K | 712998106 | Montáž ochranného koše chrliče pro střechy s kačírkem nebo s jiným přitěžujícím souvrstvím | kus | 32 |  | 0 |  |  |  | základní |  | 0 | 0 | 0 | 0 | 0 | FIDIC - měřená položka | 16 | K | 2 |  |  |  | ROZPOCET | [5 empty] | 0 | 0 | 0 | 0 | 0 | 1 | 0 | 16 | -1571425877
| P |  | Poznámka k položce: D.1.1-SO-01-A-01 Technická zpráva D.1.1-SO-01-A-09 Tabulka ostatních výrobků | [16 empty] | P | 2
| VV |  | "střecha Ov28" 32 |  | 32 | [14 empty] | VV | 2 | 2 | True | 1 | ROZPOCET
380 | M | 28349100 | koš perforovaný ochranný pro odvodnění ploché střechy s kačírkem 100mm | kus | 32 |  | 0 |  |  |  | základní |  | 0 | 0.00032 | 0.01024 | 0 | 0 | FIDIC - měřená položka | 32 | M | 2 |  |  |  | ROZPOCET | [5 empty] | 0 | 0 | 0 | 0 | 0 | 1 | 0 | 16 | 1536379956
| P |  | Poznámka k položce: D.1.1-SO-01-A-01 Technická zpráva D.1.1-SO-01-A-09 Tabulka ostatních výrobků | [16 empty] | P | 2
| VV |  | "střecha, chrlič Ov28" 32 |  | 32 | [14 empty] | VV | 2 | 2 | True | 1 | ROZPOCET
381 | K | 7129981R1 | Ov28 - Hliníková šachta pro chrliče a pojistné přepady, dodávka a montáž, specifikace dle PD | kus | 32 |  | 0 |  |  |  | základní |  | 0 | 0 | 0 | 0 | 0 | FIDIC - měřená položka | 16 | K | 2 |  |  |  | ROZPOCET | [5 empty] | 0 | 0 | 0 | 0 | 0 | 1 | 0 | 16 | -1173553382
| P |  | Poznámka k položce: D.1.1-SO-01-A-01 Technická zpráva D.1.1-SO-01-A-09 Tabulka ostatních výrobků | [16 empty] | P | 2
| VV |  | "OV.28" 32 |  | 32 | [14 empty] | VV | 2 | 2 | True | 1 | ROZPOCET
382 | K | 712999002 | Montáž tvarovky prostupu hromosvodu z PVC, vnitřní průměr do 15 mm, výška do 300 mm | kus | 4 |  | 0 |  |  |  | základní |  | 0 | 0 | 0 | 0 | 0 | FIDIC - měřená položka | 16 | K | 2 |  |  |  | ROZPOCET | [5 empty] | 0 | 0 | 0 | 0 | 0 | 1 | 0 | 16 | -1341073913
| P |  | Poznámka k položce: D.1.1-SO-01-A-01 Technická zpráva D.1.1-SO-01-A-09 Tabulka ostatních výrobků | [16 empty] | P | 2
| VV |  | "střecha" 4 |  | 4 | [14 empty] | VV | 2 | 2 | True | 1 | ROZPOCET
383 | M | 28342023 | manžeta těsnící pro prostupy hydroizolací z PVC otevřená kruhová vnitřní průměr 15-35 | kus | 4 |  | 0 |  |  |  | základní |  | 0 | 0.0001 | 0.0004 | 0 | 0 | FIDIC - měřená položka | 32 | M | 2 |  |  |  | ROZPOCET | [5 empty] | 0 | 0 | 0 | 0 | 0 | 1 | 0 | 16 | 2021731000
| P |  | Poznámka k položce: D.1.1-SO-01-A-01 Technická zpráva D.1.1-SO-01-A-09 Tabulka ostatních výrobků | [16 empty] | P | 2
| VV |  | "střecha" 4 |  | 4 | [14 empty] | VV | 2 | 2 | True | 1 | ROZPOCET
384 | K | 998712105 | Přesun hmot tonážní tonážní pro krytiny povlakové v objektech v přes 36 do 48 m | t | 123.119 |  | 0 |  |  |  | základní |  | 0 | 0 | 0 | 0 | 0 | FIDIC - měřená položka | 16 | K | 2 |  |  |  | ROZPOCET | [5 empty] | 0 | 0 | 0 | 0 | 0 | 1 | 0 | 16 | -1367617145
| D | 713 | Izolace tepelné |  |  |  | 0 | [5 empty] | 0 |  | 251.064 |  | 0 |  | 2 | D | 1 |  |  |  | ROZPOCET | [11 empty] | 0
385 | K | 713121111 | Montáž izolace tepelné podlah volně kladenými rohožemi, pásy, dílci, deskami 1 vrstva | m2 | 28868.99 |  | 0 |  |  |  | základní |  | 0 | 0 | 0 | 0 | 0 | FIDIC - měřená položka | 16 | K | 2 |  |  |  | ROZPOCET | [5 empty] | 0 | 0 | 0 | 0 | 0 | 1 | 0 | 16 | -1312722699
| P |  | Poznámka k položce: D.1.1-SO-01-A-01 Technická zpráva D.1.1-SO-01-A-02 Výpis skladeb D.1.1-SO-01-A-03 Tabulky místností D.1.1-SO-01-B-02 Půdorys 2.PP - celkový D.1.1-SO-01-B-03 Půdorys 1.PP - celkový D.1.1-SO-01-B-04 Půdorys 1.PP - sever D.1.1-SO-01-B-05 Půdorys 1.PP - jih D.1.1-SO-01-B-06 Půdorys 1.NP - celkový D.1.1-SO-01-B-07 Půdorys 1.NP - sever D.1.1-SO-01-B-08 Půdorys 1.NP - jih D.1.1-SO-01-B-09 Půdorys 2.NP - celkový D.1.1-SO-01-B-10 Půdorys 2.NP - sever D.1.1-SO-01-B-11 Půdorys 2.NP - jih D.1.1-SO-01-B-12 Půdorys 3.NP - celkový D.1.1-SO-01-B-13 Půdorys 3.NP - sever D.1.1-SO-01-B-14 Půdorys 3.NP - jih D.1.1-SO-01-B-15 Půdorys 4.NP - celkový D.1.1-SO-01-B-16 Půdorys 4.NP - sever D.1.1-SO-01-B-17 Půdorys 4.NP - jih D.1.1-SO-01-B-18 Půdorys 5.NP - celkový D.1.1-SO-01-B-19 Půdorys 5.NP - sever D.1.1-SO-01-B-20 Půdorys 5.NP - jih D.1.1-SO-01-B-21 Půdorys 6.NP - celkový D.1.1-SO-01-B-22 Půdorys 6.NP - sever D.1.1-SO-01-B-23 Půdorys 6.NP - jih D.1.1-SO-01-B-24 Půdorys 7.NP - celkový D.1.1-SO-01-B-25 Půdorys 7.NP - sever D.1.1-SO-01-B-26 Půdorys 7.NP - jih D.1.1-SO-01-B-27 Půdorys 8.NP - celkový D.1.1-SO-01-B-28 Půdorys 8.NP - sever D.1.1-SO-01-B-29 Půdorys 8.NP - jih D.1.1-SO-01-B-30 Půdorys 9.NP - celkový D.1.1-SO-01-B-31 Půdorys 9.NP - sever D.1.1-SO-01-B-32 Půdorys 9.NP - jih D.1.1-SO-01-B-33 Půdorys střechy D.1.1-SO-01-B-34 Půdorys střechy - spádování D.1.1-SO-01-B-35 Půdorys střechy - schéma FVE D.1.1-SO-01-B-38 Příčný řez C-C D.1.1-SO-01-B-42 Podélný řez 1-1 - celkový D.1.1-SO-01-B-43 Podélný řez 1-1 - sever D.1.1-SO-01-B-44 Podélný řez 1-1 - jih | [16 empty] | P | 2
| VV |  | "výměra byla odměřena z výkresů uvedených v poznámce této položky" | [16 empty] | VV | 2 | 1 | True | 0 | ROZPOCET
| VV |  | Podlaha_EPS_200mm |  | 1733.95 | [14 empty] | VV | 2 | 2 | True | 0 | ROZPOCET
| VV |  | Podlaha_EPS_140mm |  | 987.19 | [14 empty] | VV | 2 | 2 | True | 0 | ROZPOCET
| VV |  | Podlaha_kročejová_iz |  | 25134.75 | [14 empty] | VV | 2 | 2 | True | 0 | ROZPOCET
| VV |  | Kročejová_EPS_50mm |  | 1013.1 | [14 empty] | VV | 2 | 2 | True | 0 | ROZPOCET
| VV |  | Součet |  | 28868.99 | [14 empty] | VV | 2 | 4 | True | 1 | ROZPOCET
| FIG |  | Rozpad figury: Podlaha_EPS_200mm | [17 empty] | 2
| FIG |  | Y.02.001 ENERGOKANÁL |  | 0 | [15 empty] | 2
| FIG |  | 112,91 |  | 112.91 | [15 empty] | 2
| FIG |  | Y.02.002 ENERGOKANÁL |  | 0 | [15 empty] | 2
| FIG |  | 77,08 |  | 77.08 | [15 empty] | 2
| FIG |  | Y.02.003 CHODBA |  | 0 | [15 empty] | 2
| FIG |  | 50,36 |  | 50.36 | [15 empty] | 2
| FIG |  | Y.02.004 CHODBA |  | 0 | [15 empty] | 2
| FIG |  | 56,63 |  | 56.63 | [15 empty] | 2
| FIG |  | Y.02.007 CHODBA |  | 0 | [15 empty] | 2
| FIG |  | 106,8 |  | 106.8 | [15 empty] | 2
| FIG |  | Y.02.008 SCHODIŠTĚ |  | 0 | [15 empty] | 2
| FIG |  | 40,59 |  | 40.59 | [15 empty] | 2
| FIG |  | Y.02.009 SCHODIŠTĚ |  | 0 | [15 empty] | 2
| FIG |  | 40,55 |  | 40.55 | [15 empty] | 2
| FIG |  | Y.02.010 ENERGOKANÁL |  | 0 | [15 empty] | 2
| FIG |  | 18,54 |  | 18.54 | [15 empty] | 2
| FIG |  | Y.02.011 ENERGOKANÁL |  | 0 | [15 empty] | 2
| FIG |  | 94,86 |  | 94.86 | [15 empty] | 2
| FIG |  | Y.02.012 ENERGOKANÁL |  | 0 | [15 empty] | 2
| FIG |  | 8,18 |  | 8.18 | [15 empty] | 2
| FIG |  | Y.01.001 CHODBA |  | 0 | [15 empty] | 2
| FIG |  | 51,41 |  | 51.41 | [15 empty] | 2
| FIG |  | Y.01.002 CHODBA |  | 0 | [15 empty] | 2
| FIG |  | 101,2 |  | 101.2 | [15 empty] | 2
| FIG |  | Y.01.003 CHODBA |  | 0 | [15 empty] | 2
| FIG |  | 33,61 |  | 33.61 | [15 empty] | 2
| FIG |  | Y.01.004c CHODBA |  | 0 | [15 empty] | 2
| FIG |  | 8,67 |  | 8.67 | [15 empty] | 2
| FIG |  | Y.01.005 CHODBA |  | 0 | [15 empty] | 2
| FIG |  | 59,85 |  | 59.85 | [15 empty] | 2
| FIG |  | Y.01.010 ŠATNA |  | 0 | [15 empty] | 2
| FIG |  | 39,85 |  | 39.85 | [15 empty] | 2
| FIG |  | Y.01.010a WC - PŘEDSÍŇ |  | 0 | [15 empty] | 2
| FIG |  | 6,89 |  | 6.89 | [15 empty] | 2
| FIG |  | Y.01.010a.1 WC |  | 0 | [15 empty] | 2
| FIG |  | 1,57 |  | 1.57 | [15 empty] | 2
| FIG |  | Y.01.010a.2 WC |  | 0 | [15 empty] | 2
| FIG |  | 1,57 |  | 1.57 | [15 empty] | 2
| FIG |  | Y.01.010a.3 WC |  | 0 | [15 empty] | 2
| FIG |  | 1,79 |  | 1.79 | [15 empty] | 2
| FIG |  | Y.01.010b SPRCHA |  | 0 | [15 empty] | 2
| FIG |  | 10,88 |  | 10.88 | [15 empty] | 2
| FIG |  | Y.01.011 ŠATNA |  | 0 | [15 empty] | 2
| FIG |  | 21,95 |  | 21.95 | [15 empty] | 2
| FIG |  | Y.01.011a WC |  | 0 | [15 empty] | 2
| FIG |  | 4,34 |  | 4.34 | [15 empty] | 2
| FIG |  | Y.01.011a.1 WC |  | 0 | [15 empty] | 2
| FIG |  | 4,51 |  | 4.51 | [15 empty] | 2
| FIG |  | Y.01.011a.2 WC |  | 0 | [15 empty] | 2
| FIG |  | 1,8 |  | 1.8 | [15 empty] | 2
| FIG |  | Y.01.011a.3 WC |  | 0 | [15 empty] | 2
| FIG |  | 4,32 |  | 4.32 | [15 empty] | 2
| FIG |  | Y.01.012 ŠATNA |  | 0 | [15 empty] | 2
| FIG |  | 25,26 |  | 25.26 | [15 empty] | 2
| FIG |  | Y.01.012a WC - PŘEDSÍŇ |  | 0 | [15 empty] | 2
| FIG |  | 3,12 |  | 3.12 | [15 empty] | 2
| FIG |  | Y.01.012b WC |  | 0 | [15 empty] | 2
| FIG |  | 1,29 |  | 1.29 | [15 empty] | 2
| FIG |  | Y.01.012c WC INV. |  | 0 | [15 empty] | 2
| FIG |  | 5,61 |  | 5.61 | [15 empty] | 2
| FIG |  | Y.01.012d SPRCHA |  | 0 | [15 empty] | 2
| FIG |  | 8,36 |  | 8.36 | [15 empty] | 2
| FIG |  | Y.01.013 SKLAD ČISTÉHO PRÁDLA |  | 0 | [15 empty] | 2
| FIG |  | 9,61 |  | 9.61 | [15 empty] | 2
| FIG |  | Y.01.014 ŠATNA |  | 0 | [15 empty] | 2
| FIG |  | 35,14 |  | 35.14 | [15 empty] | 2
| FIG |  | Y.01.014a WC |  | 0 | [15 empty] | 2
| FIG |  | 6,69 |  | 6.69 | [15 empty] | 2
| FIG |  | Y.01.014a.1 WC |  | 0 | [15 empty] | 2
| FIG |  | 1,57 |  | 1.57 | [15 empty] | 2
| FIG |  | Y.01.014a.2 WC |  | 0 | [15 empty] | 2
| FIG |  | 1,57 |  | 1.57 | [15 empty] | 2
| FIG |  | Y.01.014a.3 WC |  | 0 | [15 empty] | 2
| FIG |  | 1,57 |  | 1.57 | [15 empty] | 2
| FIG |  | Y.01.014b SPRCHA |  | 0 | [15 empty] | 2
| FIG |  | 7,82 |  | 7.82 | [15 empty] | 2
| FIG |  | Y.01.015 HLAVNÍ SERVEROVNA |  | 0 | [15 empty] | 2
| FIG |  | 30,39 |  | 30.39 | [15 empty] | 2
| FIG |  | Y.01.016 ŠATNA |  | 0 | [15 empty] | 2
| FIG |  | 57,03 |  | 57.03 | [15 empty] | 2
| FIG |  | Y.01.016a WC |  | 0 | [15 empty] | 2
| FIG |  | 9,12 |  | 9.12 | [15 empty] | 2
| FIG |  | Y.01.016a.1 WC |  | 0 | [15 empty] | 2
| FIG |  | 1,57 |  | 1.57 | [15 empty] | 2
| FIG |  | Y.01.016a.2 WC |  | 0 | [15 empty] | 2
| FIG |  | 1,57 |  | 1.57 | [15 empty] | 2
| FIG |  | Y.01.016a.3 WC |  | 0 | [15 empty] | 2
| FIG |  | 1,57 |  | 1.57 | [15 empty] | 2
| FIG |  | Y.01.016a.4 WC |  | 0 | [15 empty] | 2
| FIG |  | 1,57 |  | 1.57 | [15 empty] | 2
| FIG |  | Y.01.016b SPRCHA |  | 0 | [15 empty] | 2
| FIG |  | 14,78 |  | 14.78 | [15 empty] | 2
| FIG |  | Y.01.017 ŠATNA |  | 0 | [15 empty] | 2
| FIG |  | 57,89 |  | 57.89 | [15 empty] | 2
| FIG |  | Y.01.017a WC |  | 0 | [15 empty] | 2
| FIG |  | 9,12 |  | 9.12 | [15 empty] | 2
| FIG |  | Y.01.017a.1 WC |  | 0 | [15 empty] | 2
| FIG |  | 1,57 |  | 1.57 | [15 empty] | 2
| FIG |  | Y.01.017a.2 WC |  | 0 | [15 empty] | 2
| FIG |  | 1,57 |  | 1.57 | [15 empty] | 2
| FIG |  | Y.01.017a.3 WC |  | 0 | [15 empty] | 2
| FIG |  | 1,57 |  | 1.57 | [15 empty] | 2
| FIG |  | 30,4 |  | 30.4 | [15 empty] | 2
| FIG |  | Y.2.036a BOX |  | 0 | [15 empty] | 2
| FIG |  | 1,93 |  | 1.93 | [15 empty] | 2
| FIG |  | Y.2.037 MAMOGRAF - DIAGNOSTIKA |  | 0 | [15 empty] | 2
| FIG |  | 26,46 |  | 26.46 | [15 empty] | 2
| FIG |  | Y.2.037a BOX |  | 0 | [15 empty] | 2
| FIG |  | 1,95 |  | 1.95 | [15 empty] | 2
| FIG |  | Y.2.037b BOX |  | 0 | [15 empty] | 2
| FIG |  | 1,96 |  | 1.96 | [15 empty] | 2
| FIG |  | Y.2.038 VYDÁVÁNÍ NÁLEZŮ |  | 0 | [15 empty] | 2
| FIG |  | 3,88 |  | 3.88 | [15 empty] | 2
| FIG |  | Y.2.039 POPISOVNA |  | 0 | [15 empty] | 2
| FIG |  | 26,92 |  | 26.92 | [15 empty] | 2
| FIG |  | Y.2.040 SCREENING-MAMOGRAF |  | 0 | [15 empty] | 2
| FIG |  | 30,58 |  | 30.58 | [15 empty] | 2
| FIG |  | Y.2.040a BOX |  | 0 | [15 empty] | 2
| FIG |  | 1,79 |  | 1.79 | [15 empty] | 2
| FIG |  | Y.2.040b BOX |  | 0 | [15 empty] | 2
| FIG |  | 1,79 |  | 1.79 | [15 empty] | 2
| FIG |  | Y.2.041 ULTRAZVUK-SCREENING |  | 0 | [15 empty] | 2
| FIG |  | 32,29 |  | 32.29 | [15 empty] | 2
| FIG |  | Y.2.041a BOX |  | 0 | [15 empty] | 2
| FIG |  | 2,04 |  | 2.04 | [15 empty] | 2
| FIG |  | Y.2.042 WC PACIENTI MUŽI - PŘEDSÍŃ |  | 0 | [15 empty] | 2
| FIG |  | 2,8 |  | 2.8 | [15 empty] | 2
| FIG |  | Y.2.042a WC PACIENTI MUŽI |  | 0 | [15 empty] | 2
| FIG |  | 1,64 |  | 1.64 | [15 empty] | 2
| FIG |  | Y.2.042b WC PACIENTI MUŽI |  | 0 | [15 empty] | 2
| FIG |  | 1,78 |  | 1.78 | [15 empty] | 2
| FIG |  | Y.2.043 WC PACIENTI ŽENY - PŘEDSÍŃ |  | 0 | [15 empty] | 2
| FIG |  | 9,14 |  | 9.14 | [15 empty] | 2
| FIG |  | Y.2.043a WC PACIENTI ŽENY |  | 0 | [15 empty] | 2
| FIG |  | 1,5 |  | 1.5 | [15 empty] | 2
| FIG |  | Y.2.043b WC PACIENTI ŽENY |  | 0 | [15 empty] | 2
| FIG |  | 1,97 |  | 1.97 | [15 empty] | 2
| FIG |  | Y.2.044 WC PACIENTI INV. |  | 0 | [15 empty] | 2
| FIG |  | 5,35 |  | 5.35 | [15 empty] | 2
| FIG |  | Y.2.045 SKLAD ZDR. MATERIÁLU |  | 0 | [15 empty] | 2
| FIG |  | 13,09 |  | 13.09 | [15 empty] | 2
| FIG |  | Y.2.046 CHODBA |  | 0 | [15 empty] | 2
| FIG |  | 7,9 |  | 7.9 | [15 empty] | 2
| FIG |  | Y.2.047 PRACOVNA |  | 0 | [15 empty] | 2
| FIG |  | 15,74 |  | 15.74 | [15 empty] | 2
| FIG |  | Y.2.048 WC PERS. INV. |  | 0 | [15 empty] | 2
| FIG |  | 4,58 |  | 4.58 | [15 empty] | 2
| FIG |  | Y.2.049 PRACOVNA |  | 0 | [15 empty] | 2
| FIG |  | 12,93 |  | 12.93 | [15 empty] | 2
| FIG |  | Y.2.050 PRACOVNA |  | 0 | [15 empty] | 2
| FIG |  | 16,2 |  | 16.2 | [15 empty] | 2
| FIG |  | Y.2.051a SEMINÁRNÍ MÍSTNOST |  | 0 | [15 empty] | 2
| FIG |  | 27,47 |  | 27.47 | [15 empty] | 2
| FIG |  | Y.2.051b SEMINÁRNÍ MÍSTNOST |  | 0 | [15 empty] | 2
| FIG |  | 27,84 |  | 27.84 | [15 empty] | 2
| FIG |  | Y.2.052 CPA/APA |  | 0 | [15 empty] | 2
| FIG |  | 37,63 |  | 37.63 | [15 empty] | 2
| FIG |  | Y.2.052a ŠATNA |  | 0 | [15 empty] | 2
| FIG |  | 3,6 |  | 3.6 | [15 empty] | 2
| FIG |  | Y.2.052b WC PACIENTI |  | 0 | [15 empty] | 2
| FIG |  | 3,27 |  | 3.27 | [15 empty] | 2
| FIG |  | Y.2.053 WC PACIENTI ŽENY - PŘEDSÍŃ |  | 0 | [15 empty] | 2
| FIG |  | 1,72 |  | 1.72 | [15 empty] | 2
| FIG |  | Y.2.053a WC PACIENTI ŽENY |  | 0 | [15 empty] | 2
| FIG |  | 1,72 |  | 1.72 | [15 empty] | 2
| FIG |  | Y.2.054 WC PACIENTI INV. |  | 0 | [15 empty] | 2
| FIG |  | 3,9 |  | 3.9 | [15 empty] | 2
| FIG |  | Y.2.055 PSYCHOLOG |  | 0 | [15 empty] | 2
| FIG |  | 27,89 |  | 27.89 | [15 empty] | 2
| FIG |  | Y.2.056 LAKTAČNÍ PORADNA |  | 0 | [15 empty] | 2
| FIG |  | 27,89 |  | 27.89 | [15 empty] | 2
| FIG |  | Y.2.057 DENNÍ MÍSTNOST PERS. |  | 0 | [15 empty] | 2
| FIG |  | 26,27 |  | 26.27 | [15 empty] | 2
| FIG |  | Y.2.058 LOGOPEDIE |  | 0 | [15 empty] | 2
| FIG |  | 27,89 |  | 27.89 | [15 empty] | 2
| FIG |  | Y.2.059 PSYCHOLOGIE |  | 0 | [15 empty] | 2
| FIG |  | 26,27 |  | 26.27 | [15 empty] | 2
| FIG |  | Y.2.060 VRCHNÍ SESTRA |  | 0 | [15 empty] | 2
| FIG |  | 27,89 |  | 27.89 | [15 empty] | 2
| FIG |  | Y.2.061 ÚKLID |  | 0 | [15 empty] | 2
| FIG |  | 5,06 |  | 5.06 | [15 empty] | 2
| FIG |  | Y.2.062 SEKRETARIÁT |  | 0 | [15 empty] | 2
| FIG |  | 26,27 |  | 26.27 | [15 empty] | 2
| FIG |  | Y.2.063 ČAJ. KUCH. |  | 0 | [15 empty] | 2
| FIG |  | 6,45 |  | 6.45 | [15 empty] | 2
| FIG |  | Y.2.064 WC PERSONÁL MUŽI |  | 0 | [15 empty] | 2
| FIG |  | 4,84 |  | 4.84 | [15 empty] | 2
| FIG |  | Y.2.064b WC PERS. MUŽI |  | 0 | [15 empty] | 2
| FIG |  | 1,64 |  | 1.64 | [15 empty] | 2
| FIG |  | Y.2.064c SPRCHA PERS. MUŽI |  | 0 | [15 empty] | 2
| FIG |  | 1,64 |  | 1.64 | [15 empty] | 2
| FIG |  | Y.2.065 WC PERSONÁL ŽENY |  | 0 | [15 empty] | 2
| FIG |  | 4,8 |  | 4.8 | [15 empty] | 2
| FIG |  | Y.2.065a WC PERS. ŽENY |  | 0 | [15 empty] | 2
| FIG |  | 1,64 |  | 1.64 | [15 empty] | 2
| FIG |  | Y.2.065c SPRCHA PERS. ŽENY |  | 0 | [15 empty] | 2
| FIG |  | 1,64 |  | 1.64 | [15 empty] | 2
| FIG |  | Y.2.066 PRIMAŘ |  | 0 | [15 empty] | 2
| FIG |  | 27,89 |  | 27.89 | [15 empty] | 2
| FIG |  | Y.2.067 ZASEDACÍ MÍSTNOST |  | 0 | [15 empty] | 2
| FIG |  | 56,78 |  | 56.78 | [15 empty] | 2
| FIG |  | Y.2.069 REHABILITACE |  | 0 | [15 empty] | 2
| FIG |  | 26,26 |  | 26.26 | [15 empty] | 2
| FIG |  | Y.2.070 CHODBA |  | 0 | [15 empty] | 2
| FIG |  | 3,1 |  | 3.1 | [15 empty] | 2
| FIG |  | Y.2.070a ČISTÍCÍ MÍSTNOST |  | 0 | [15 empty] | 2
| FIG |  | 8,76 |  | 8.76 | [15 empty] | 2
| FIG |  | Y.2.070b SKLAD ZDR. MATERIÁLU |  | 0 | [15 empty] | 2
| FIG |  | 9,14 |  | 9.14 | [15 empty] | 2
| FIG |  | Y.2.071 WC PERS. INV. |  | 0 | [15 empty] | 2
| FIG |  | 4,3 |  | 4.3 | [15 empty] | 2
| FIG |  | Y.2.072 WC PERSONÁL ŽENY |  | 0 | [15 empty] | 2
| FIG |  | 4,85 |  | 4.85 | [15 empty] | 2
| FIG |  | Y.2.072a WC PERSONÁL ŽENY |  | 0 | [15 empty] | 2
| FIG |  | 1,31 |  | 1.31 | [15 empty] | 2
| FIG |  | Y.2.072b WC PERSONÁL ŽENY |  | 0 | [15 empty] | 2
| FIG |  | 1,31 |  | 1.31 | [15 empty] | 2
| FIG |  | Y.2.073 REHABILITACE |  | 0 | [15 empty] | 2
| FIG |  | 26,27 |  | 26.27 | [15 empty] | 2
| FIG |  | Y.2.074 REHABILITACE |  | 0 | [15 empty] | 2
| FIG |  | 27,69 |  | 27.69 | [15 empty] | 2
| FIG |  | Y.2.075 WC PACIENTI MUŽI |  | 0 | [15 empty] | 2
| FIG |  | 2,26 |  | 2.26 | [15 empty] | 2
| FIG |  | Y.2.075a WC PACIENTI MUŽI |  | 0 | [15 empty] | 2
| FIG |  | 1,61 |  | 1.61 | [15 empty] | 2
| FIG |  | Y.2.076 WC PACIENTI INV. |  | 0 | [15 empty] | 2
| FIG |  | 4,38 |  | 4.38 | [15 empty] | 2
| FIG |  | Y.2.077 WC PACIENTI ŽENY |  | 0 | [15 empty] | 2
| FIG |  | 2,38 |  | 2.38 | [15 empty] | 2
| FIG |  | Y.2.077a WC PACIENTI ŽENY |  | 0 | [15 empty] | 2
| FIG |  | 1,61 |  | 1.61 | [15 empty] | 2
| FIG |  | Y.2.079 PŘEBALOVÁNÍ |  | 0 | [15 empty] | 2
| FIG |  | 12,31 |  | 12.31 | [15 empty] | 2
| FIG |  | Y.2.080 REHABILITACE |  | 0 | [15 empty] | 2
| FIG |  | 27,89 |  | 27.89 | [15 empty] | 2
| FIG |  | Y.2.081 NEONATOLOGIE |  | 0 | [15 empty] | 2
| FIG |  | 26,27 |  | 26.27 | [15 empty] | 2
| FIG |  | Y.2.082 NEUROLOGIE |  | 0 | [15 empty] | 2
| FIG |  | 26,04 |  | 26.04 | [15 empty] | 2
| FIG |  | Y.2.083 MÍSTNOST PRO KOJENÍ |  | 0 | [15 empty] | 2
| FIG |  | 12,18 |  | 12.18 | [15 empty] | 2
| FIG |  | Y.2.084 INTERVENČNÍ |  | 0 | [15 empty] | 2
| FIG |  | 15,18 |  | 15.18 | [15 empty] | 2
| FIG |  | Y.2.090 TECHNICKÉ ZÁZEMÍ |  | 0 | [15 empty] | 2
| FIG |  | 534,72 |  | 534.72 | [15 empty] | 2
| FIG |  | Y.3.004 CHODBA |  | 0 | [15 empty] | 2
| FIG |  | 57,05 |  | 57.05 | [15 empty] | 2
| FIG |  | Y.3.004a CHODBA |  | 0 | [15 empty] | 2
| FIG |  | 7,48 |  | 7.48 | [15 empty] | 2
| FIG |  | Y.3.004b CHODBA |  | 0 | [15 empty] | 2
| FIG |  | 20,58 |  | 20.58 | [15 empty] | 2
| FIG |  | Y.3.007 CHODBA |  | 0 | [15 empty] | 2
| FIG |  | 57,05 |  | 57.05 | [15 empty] | 2
| FIG |  | Y.3.007a CHODBA |  | 0 | [15 empty] | 2
| FIG |  | 7,48 |  | 7.48 | [15 empty] | 2
| FIG |  | Y.3.007b CHODBA |  | 0 | [15 empty] | 2
| FIG |  | 9,09 |  | 9.09 | [15 empty] | 2
| FIG |  | Y.3.008 SCHODIŠTĚ |  | 0 | [15 empty] | 2
| FIG |  | 40,66 |  | 40.66 | [15 empty] | 2
| FIG |  | Y.3.009 SCHODIŠTĚ |  | 0 | [15 empty] | 2
| FIG |  | 40,66 |  | 40.66 | [15 empty] | 2
| FIG |  | Y.3.010a CHODBA |  | 0 | [15 empty] | 2
| FIG |  | 11,02 |  | 11.02 | [15 empty] | 2
| FIG |  | Y.3.010b ČISTÝ FILTR |  | 0 | [15 empty] | 2
| FIG |  | 3,54 |  | 3.54 | [15 empty] | 2
| FIG |  | Y.3.010c NEČISTÝ FILTR |  | 0 | [15 empty] | 2
| FIG |  | 3,53 |  | 3.53 | [15 empty] | 2
| FIG |  | Y.3.010d CHODBA |  | 0 | [15 empty] | 2
| FIG |  | 22,47 |  | 22.47 | [15 empty] | 2
| FIG |  | Y.3.011 CHODBA |  | 0 | [15 empty] | 2
| FIG |  | 50,23 |  | 50.23 | [15 empty] | 2
| FIG |  | Y.3.012 CHODBA |  | 0 | [15 empty] | 2
| FIG |  | 46,61 |  | 46.61 | [15 empty] | 2
| FIG |  | Y.3.012a ČEKÁRNA |  | 0 | [15 empty] | 2
| FIG |  | 48,22 |  | 48.22 | [15 empty] | 2
| FIG |  | Y.3.012b RECEPCE |  | 0 | [15 empty] | 2
| FIG |  | 6,44 |  | 6.44 | [15 empty] | 2
| FIG |  | Y.3.013 CHODBA |  | 0 | [15 empty] | 2
| FIG |  | 34,47 |  | 34.47 | [15 empty] | 2
| FIG |  | Y.3.013a SKLAD ARO |  | 0 | [15 empty] | 2
| FIG |  | 36,09 |  | 36.09 | [15 empty] | 2
| FIG |  | Y.3.014 CHODBA |  | 0 | [15 empty] | 2
| FIG |  | 216,79 |  | 216.79 | [15 empty] | 2
| FIG |  | Y.3.014a ČEKÁRNA |  | 0 | [15 empty] | 2
| FIG |  | 46,04 |  | 46.04 | [15 empty] | 2
| FIG |  | Y.3.014b ČEKÁRNA |  | 0 | [15 empty] | 2
| FIG |  | 44,34 |  | 44.34 | [15 empty] | 2
| FIG |  | Y.3.015 CHODBA |  | 0 | [15 empty] | 2
| FIG |  | 20,14 |  | 20.14 | [15 empty] | 2
| FIG |  | Y.3.016 CHODBA |  | 0 | [15 empty] | 2
| FIG |  | 38,03 |  | 38.03 | [15 empty] | 2
| FIG |  | Y.3.016a ČEKÁRNA JEDNODENNÍ CHIRURGIE |  | 0 | [15 empty] | 2
| FIG |  | 38,03 |  | 38.03 | [15 empty] | 2
| FIG |  | Y.3.017 CHODBA |  | 0 | [15 empty] | 2
| FIG |  | 138,51 |  | 138.51 | [15 empty] | 2
| FIG |  | Y.3.018 CHODBA |  | 0 | [15 empty] | 2
| FIG |  | 4,99 |  | 4.99 | [15 empty] | 2
| FIG |  | Y.3.019 FILTR |  | 0 | [15 empty] | 2
| FIG |  | 11,11 |  | 11.11 | [15 empty] | 2
| FIG |  | Y.3.020 WC PERSONÁL - PŘEDSÍŇ |  | 0 | [15 empty] | 2
| FIG |  | 1,85 |  | 1.85 | [15 empty] | 2
| FIG |  | Y.3.020a WC PERSONÁL |  | 0 | [15 empty] | 2
| FIG |  | 1,6 |  | 1.6 | [15 empty] | 2
| FIG |  | Y.3.021 SPRCHA PERSONÁL |  | 0 | [15 empty] | 2
| FIG |  | 1,85 |  | 1.85 | [15 empty] | 2
| FIG |  | Y.3.022 PŘEVLÉKACÍ KABINA |  | 0 | [15 empty] | 2
| FIG |  | 1,81 |  | 1.81 | [15 empty] | 2
| FIG |  | Y.3.023 SKLAD ŠPINAVÉHO PRÁDLA |  | 0 | [15 empty] | 2
| FIG |  | 4,56 |  | 4.56 | [15 empty] | 2
| FIG |  | Y.3.024 ODPAD |  | 0 | [15 empty] | 2
| FIG |  | 7,19 |  | 7.19 | [15 empty] | 2
| FIG |  | Y.3.025 SKLAD ZDR. MATERIÁLU |  | 0 | [15 empty] | 2
| FIG |  | 9,12 |  | 9.12 | [15 empty] | 2
| FIG |  | Y.3.025a MATERIÁLOVÝ FILTR |  | 0 | [15 empty] | 2
| FIG |  | 6,66 |  | 6.66 | [15 empty] | 2
| FIG |  | Y.3.025b SKLAD PŘÍSTROJŮ |  | 0 | [15 empty] | 2
| FIG |  | 6,88 |  | 6.88 | [15 empty] | 2
| FIG |  | Y.3.026 PŘÍPRAVNA PACIENTEK |  | 0 | [15 empty] | 2
| FIG |  | 12,78 |  | 12.78 | [15 empty] | 2
| FIG |  | Y.3.026a ZÁKROKOVÝ SÁL |  | 0 | [15 empty] | 2
| FIG |  | 20,66 |  | 20.66 | [15 empty] | 2
| FIG |  | Y.3.026b EMBRYOLOGICKÁ LABORATOŘ |  | 0 | [15 empty] | 2
| FIG |  | Y.01.017a.4 WC |  | 0 | [15 empty] | 2
| FIG |  | 1,57 |  | 1.57 | [15 empty] | 2
| FIG |  | Y.01.017b SPRCHA |  | 0 | [15 empty] | 2
| FIG |  | 14,78 |  | 14.78 | [15 empty] | 2
| FIG |  | Y.01.018 ŠATNA |  | 0 | [15 empty] | 2
| FIG |  | 57,89 |  | 57.89 | [15 empty] | 2
| FIG |  | Y.01.018a WC |  | 0 | [15 empty] | 2
| FIG |  | 9,12 |  | 9.12 | [15 empty] | 2
| FIG |  | Y.01.018a.1 WC |  | 0 | [15 empty] | 2
| FIG |  | 1,57 |  | 1.57 | [15 empty] | 2
| FIG |  | Y.01.018a.2 WC |  | 0 | [15 empty] | 2
| FIG |  | 1,57 |  | 1.57 | [15 empty] | 2
| FIG |  | Y.01.018a.3 WC |  | 0 | [15 empty] | 2
| FIG |  | 1,57 |  | 1.57 | [15 empty] | 2
| FIG |  | Y.01.018a.4 WC |  | 0 | [15 empty] | 2
| FIG |  | 1,57 |  | 1.57 | [15 empty] | 2
| FIG |  | Y.01.018b SPRCHA |  | 0 | [15 empty] | 2
| FIG |  | 14,78 |  | 14.78 | [15 empty] | 2
| FIG |  | Y.01.019 ŠATNA |  | 0 | [15 empty] | 2
| FIG |  | 57,03 |  | 57.03 | [15 empty] | 2
| FIG |  | Y.01.019a WC |  | 0 | [15 empty] | 2
| FIG |  | 9,12 |  | 9.12 | [15 empty] | 2
| FIG |  | Y.01.019a.1 WC |  | 0 | [15 empty] | 2
| FIG |  | 1,57 |  | 1.57 | [15 empty] | 2
| FIG |  | Y.01.019a.2 WC |  | 0 | [15 empty] | 2
| FIG |  | 1,57 |  | 1.57 | [15 empty] | 2
| FIG |  | Y.01.019a.3 WC |  | 0 | [15 empty] | 2
| FIG |  | 1,57 |  | 1.57 | [15 empty] | 2
| FIG |  | Y.01.019a.4 WC |  | 0 | [15 empty] | 2
| FIG |  | 1,57 |  | 1.57 | [15 empty] | 2
| FIG |  | Y.01.019b SPRCHA |  | 0 | [15 empty] | 2
| FIG |  | 14,78 |  | 14.78 | [15 empty] | 2
| FIG |  | Y.01.020 ÚKLID |  | 0 | [15 empty] | 2
| FIG |  | 18,49 |  | 18.49 | [15 empty] | 2
| FIG |  | Y.01.021 PRAČKA + SUŠIČKA |  | 0 | [15 empty] | 2
| FIG |  | 10,68 |  | 10.68 | [15 empty] | 2
| FIG |  | Y.01.022 ŠATNA |  | 0 | [15 empty] | 2
| FIG |  | 16,09 |  | 16.09 | [15 empty] | 2
| FIG |  | Y.01.022a WC - PŘEDSÍŇ |  | 0 | [15 empty] | 2
| FIG |  | 5,56 |  | 5.56 | [15 empty] | 2
| FIG |  | Y.01.022a.1 SPRCHA |  | 0 | [15 empty] | 2
| FIG |  | 1,62 |  | 1.62 | [15 empty] | 2
| FIG |  | Y.01.022a.2 WC |  | 0 | [15 empty] | 2
| FIG |  | 3,38 |  | 3.38 | [15 empty] | 2
| FIG |  | Y.01.022a.3 WC |  | 0 | [15 empty] | 2
| FIG |  | 1,78 |  | 1.78 | [15 empty] | 2
| FIG |  | Y.01.022b SPRCHA |  | 0 | [15 empty] | 2
| FIG |  | 3,33 |  | 3.33 | [15 empty] | 2
| FIG |  | Y.01.023 ŠATNA/FILTR |  | 0 | [15 empty] | 2
| FIG |  | 5,78 |  | 5.78 | [15 empty] | 2
| FIG |  | Y.01.025 SKLAD ZDR. MATERIÁLU |  | 0 | [15 empty] | 2
| FIG |  | 3,77 |  | 3.77 | [15 empty] | 2
| FIG |  | Y.01.028 CHODBA |  | 0 | [15 empty] | 2
| FIG |  | 5,4 |  | 5.4 | [15 empty] | 2
| FIG |  | Y.01.029 KOUPELNA WC |  | 0 | [15 empty] | 2
| FIG |  | 3,85 |  | 3.85 | [15 empty] | 2
| FIG |  | Y.01.030 COFEE POINT-PERSONÁL |  | 0 | [15 empty] | 2
| FIG |  | 4,33 |  | 4.33 | [15 empty] | 2
| FIG |  | Y.01.031 ÚPRAVNA VODY |  | 0 | [15 empty] | 2
| FIG |  | 3,16 |  | 3.16 | [15 empty] | 2
| FIG |  | Y.01.032 DM + ŠATNA PRO ÚKLID |  | 0 | [15 empty] | 2
| FIG |  | 37,83 |  | 37.83 | [15 empty] | 2
| FIG |  | Y.01.033 PŘEDSÍŇ |  | 0 | [15 empty] | 2
| FIG |  | 2,94 |  | 2.94 | [15 empty] | 2
| FIG |  | Y.01.033a WC PERSONÁL |  | 0 | [15 empty] | 2
| FIG |  | 2,47 |  | 2.47 | [15 empty] | 2
| FIG |  | Y.01.033b SPRCHA PERSONÁL |  | 0 | [15 empty] | 2
| FIG |  | 1,97 |  | 1.97 | [15 empty] | 2
| FIG |  | Y.01.034 ŠPINAVÉ PRÁDLO |  | 0 | [15 empty] | 2
| FIG |  | 7,7 |  | 7.7 | [15 empty] | 2
| FIG |  | Y.1.017 CHODBA |  | 0 | [15 empty] | 2
| FIG |  | 24,23 |  | 24.23 | [15 empty] | 2
| FIG |  | Y.1.023 DENNÍ MÍSTNOST SANITÁŘI |  | 0 | [15 empty] | 2
| FIG |  | 33,71 |  | 33.71 | [15 empty] | 2
| FIG |  | Y.1.025 PRACOVNA THP |  | 0 | [15 empty] | 2
| FIG |  | 18,11 |  | 18.11 | [15 empty] | 2
| FIG |  | Y.1.026 ŠATNA CEP |  | 0 | [15 empty] | 2
| FIG |  | 7,44 |  | 7.44 | [15 empty] | 2
| FIG |  | Y.1.026a WC INV. PERS. |  | 0 | [15 empty] | 2
| FIG |  | 4,18 |  | 4.18 | [15 empty] | 2
| FIG |  | Y.1.027 KARTOTÉKA |  | 0 | [15 empty] | 2
| FIG |  | 56,88 |  | 56.88 | [15 empty] | 2
| FIG |  | Součet |  | 1733.95 | [15 empty] | 2
| FIG |  | Rozpad figury: Podlaha_EPS_140mm | [17 empty] | 2
| FIG |  | Y.01.035 STROJOVNA VZT |  | 0 | [15 empty] | 2
| FIG |  | 124,05 |  | 124.05 | [15 empty] | 2
| FIG |  | Y.01.036 STROJOVNA RTCH |  | 0 | [15 empty] | 2
| FIG |  | 154 |  | 154 | [15 empty] | 2
| FIG |  | Y.01.037 ENERGOKANÁL |  | 0 | [15 empty] | 2
| FIG |  | 77,17 |  | 77.17 | [15 empty] | 2
| FIG |  | Y.01.038 ENERGOKANÁL |  | 0 | [15 empty] | 2
| FIG |  | 48,08 |  | 48.08 | [15 empty] | 2
| FIG |  | Y.01.039 ROZVODNA MDO, RH |  | 0 | [15 empty] | 2
| FIG |  | 112,26 |  | 112.26 | [15 empty] | 2
| FIG |  | Y.1.065 CHODBA |  | 0 | [15 empty] | 2
| FIG |  | 40,89 |  | 40.89 | [15 empty] | 2
| FIG |  | Y.1.066 ROZVODNA VN |  | 0 | [15 empty] | 2
| FIG |  | 9,45 |  | 9.45 | [15 empty] | 2
| FIG |  | Y.1.067 TRANSFORMÁTOR 1 |  | 0 | [15 empty] | 2
| FIG |  | 7,54 |  | 7.54 | [15 empty] | 2
| FIG |  | Y.1.068 TRANSFORMÁTOR 2 |  | 0 | [15 empty] | 2
| FIG |  | 7,54 |  | 7.54 | [15 empty] | 2
| FIG |  | Y.1.068 TRANSFORMÁTOR 4 |  | 0 | [15 empty] | 2
| FIG |  | 8,17 |  | 8.17 | [15 empty] | 2
| FIG |  | Y.1.069 TRANSFORMÁTOR 3 |  | 0 | [15 empty] | 2
| FIG |  | 7,4 |  | 7.4 | [15 empty] | 2
| FIG |  | Y.1.070 DIESELAGREGÁT |  | 0 | [15 empty] | 2
| FIG |  | 76,81 |  | 76.81 | [15 empty] | 2
| FIG |  | Y.1.071 ROZVODNA DO |  | 0 | [15 empty] | 2
| FIG |  | 44,78 |  | 44.78 | [15 empty] | 2
| FIG |  | Y.1.073 ROZVODNA VDO |  | 0 | [15 empty] | 2
| FIG |  | 31,44 |  | 31.44 | [15 empty] | 2
| FIG |  | Y.1.074 ROZVODNA RPO, CBS |  | 0 | [15 empty] | 2
| FIG |  | 7,19 |  | 7.19 | [15 empty] | 2
| FIG |  | Y.1.075 CHODBA |  | 0 | [15 empty] | 2
| FIG |  | 13,18 |  | 13.18 | [15 empty] | 2
| FIG |  | Y.1.075a CHODBA |  | 0 | [15 empty] | 2
| FIG |  | 18,21 |  | 18.21 | [15 empty] | 2
| FIG |  | Y.1.076 STROJOVNA MEDIPLYNY 1 |  | 0 | [15 empty] | 2
| FIG |  | 16,35 |  | 16.35 | [15 empty] | 2
| FIG |  | Y.1.076a STROJOVNA MEDIPLYNY 3 |  | 0 | [15 empty] | 2
| FIG |  | 6,72 |  | 6.72 | [15 empty] | 2
| FIG |  | Y.1.077 STROJOVNA MEDIPLYNY 2 |  | 0 | [15 empty] | 2
| FIG |  | 23,19 |  | 23.19 | [15 empty] | 2
| FIG |  | Y.1.078 STROJOVNA RTCH |  | 0 | [15 empty] | 2
| FIG |  | 136,07 |  | 136.07 | [15 empty] | 2
| FIG |  | Y.1.079 PROSTUP 1.PP |  | 0 | [15 empty] | 2
| FIG |  | 6,41 |  | 6.41 | [15 empty] | 2
| FIG |  | Y.1.080 ROZVODNA EPS |  | 0 | [15 empty] | 2
| FIG |  | 7,24 |  | 7.24 | [15 empty] | 2
| FIG |  | Y.1.081 ROZVODNA EZS |  | 0 | [15 empty] | 2
| FIG |  | 3,05 |  | 3.05 | [15 empty] | 2
| FIG |  | Součet |  | 987.19 | [15 empty] | 2
| FIG |  | Rozpad figury: Podlaha_kročejová_iz | [17 empty] | 2
| FIG |  | Y.01.004 CHODBA |  | 0 | [15 empty] | 2
| FIG |  | 57,05 |  | 57.05 | [15 empty] | 2
| FIG |  | Y.01.004a CHODBA |  | 0 | [15 empty] | 2
| FIG |  | 7,48 |  | 7.48 | [15 empty] | 2
| FIG |  | Y.01.004b CHODBA |  | 0 | [15 empty] | 2
| FIG |  | 39,59 |  | 39.59 | [15 empty] | 2
| FIG |  | Y.01.007 CHODBA |  | 0 | [15 empty] | 2
| FIG |  | 57,05 |  | 57.05 | [15 empty] | 2
| FIG |  | Y.01.007a CHODBA |  | 0 | [15 empty] | 2
| FIG |  | 7,48 |  | 7.48 | [15 empty] | 2
| FIG |  | Y.01.007b CHODBA |  | 0 | [15 empty] | 2
| FIG |  | 39,38 |  | 39.38 | [15 empty] | 2
| FIG |  | Y.01.008 SCHODIŠTĚ |  | 0 | [15 empty] | 2
| FIG |  | 40,66 |  | 40.66 | [15 empty] | 2
| FIG |  | Y.01.009 SCHODIŠTĚ |  | 0 | [15 empty] | 2
| FIG |  | 40,66 |  | 40.66 | [15 empty] | 2
| FIG |  | Y.01.024 SETOVNA A BALENÍ |  | 0 | [15 empty] | 2
| FIG |  | 47,77 |  | 47.77 | [15 empty] | 2
| FIG |  | Y.01.026 ČISTÍCÍ MÍSTNOST |  | 0 | [15 empty] | 2
| FIG |  | 4,28 |  | 4.28 | [15 empty] | 2
| FIG |  | Y.01.027 DEKONTAMINACE A MYTÍ |  | 0 | [15 empty] | 2
| FIG |  | 33,93 |  | 33.93 | [15 empty] | 2
| FIG |  | Y.1.001 VSTUPNÍ HALA |  | 0 | [15 empty] | 2
| FIG |  | 427,86 |  | 427.86 | [15 empty] | 2
| FIG |  | Y.1.001a ZÁDVEŘÍ |  | 0 | [15 empty] | 2
| FIG |  | 17,25 |  | 17.25 | [15 empty] | 2
| FIG |  | Y.1.001b KAVÁRNA |  | 0 | [15 empty] | 2
| FIG |  | 23,68 |  | 23.68 | [15 empty] | 2
| FIG |  | Y.1.002 CENTRÁLNÍ EVIDENCE - ZÁZEMÍ |  | 0 | [15 empty] | 2
| FIG |  | 120,95 |  | 120.95 | [15 empty] | 2
| FIG |  | Y.1.003 CHODBA |  | 0 | [15 empty] | 2
| FIG |  | 19,14 |  | 19.14 | [15 empty] | 2
| FIG |  | Y.1.004 CHODBA |  | 0 | [15 empty] | 2
| FIG |  | 57,05 |  | 57.05 | [15 empty] | 2
| FIG |  | Y.1.004a CHODBA |  | 0 | [15 empty] | 2
| FIG |  | 7,48 |  | 7.48 | [15 empty] | 2
| FIG |  | Y.1.004b CHODBA |  | 0 | [15 empty] | 2
| FIG |  | 9,93 |  | 9.93 | [15 empty] | 2
| FIG |  | Y.1.005 CHODBA |  | 0 | [15 empty] | 2
| FIG |  | 82,9 |  | 82.9 | [15 empty] | 2
| FIG |  | Y.1.005a ZÁDVĚŘÍ |  | 0 | [15 empty] | 2
| FIG |  | 8,76 |  | 8.76 | [15 empty] | 2
| FIG |  | Y.1.006 ČEKÁRNA |  | 0 | [15 empty] | 2
| FIG |  | 154,57 |  | 154.57 | [15 empty] | 2
| FIG |  | Y.1.007 CHODBA |  | 0 | [15 empty] | 2
| FIG |  | 56,84 |  | 56.84 | [15 empty] | 2
| FIG |  | Y.1.007a CHODBA |  | 0 | [15 empty] | 2
| FIG |  | 7,48 |  | 7.48 | [15 empty] | 2
| FIG |  | Y.1.007b CHODBA |  | 0 | [15 empty] | 2
| FIG |  | 11,67 |  | 11.67 | [15 empty] | 2
| FIG |  | Y.1.008 SCHODIŠTĚ |  | 0 | [15 empty] | 2
| FIG |  | 40,61 |  | 40.61 | [15 empty] | 2
| FIG |  | Y.1.009 SCHODIŠTĚ |  | 0 | [15 empty] | 2
| FIG |  | 40,62 |  | 40.62 | [15 empty] | 2
| FIG |  | Y.1.010 CHODBA |  | 0 | [15 empty] | 2
| FIG |  | 5,82 |  | 5.82 | [15 empty] | 2
| FIG |  | Y.1.010 CHODBA |  | 0 | [15 empty] | 2
| FIG |  | 82,04 |  | 82.04 | [15 empty] | 2
| FIG |  | Y.1.011 CHODBA |  | 0 | [15 empty] | 2
| FIG |  | 26,02 |  | 26.02 | [15 empty] | 2
| FIG |  | Y.1.019 SERVEROVNA |  | 0 | [15 empty] | 2
| FIG |  | 8,73 |  | 8.73 | [15 empty] | 2
| FIG |  | Y.1.020 WC PACIENTI INV. + PŘEBAL. |  | 0 | [15 empty] | 2
| FIG |  | 5,75 |  | 5.75 | [15 empty] | 2
| FIG |  | Y.1.021 ÚKLID |  | 0 | [15 empty] | 2
| FIG |  | 7,65 |  | 7.65 | [15 empty] | 2
| FIG |  | Y.1.022 WC PACIENTI ŽENY - PŘEDSÍŃ |  | 0 | [15 empty] | 2
| FIG |  | 5,38 |  | 5.38 | [15 empty] | 2
| FIG |  | Y.1.022a WC PACIENTI ŽENY |  | 0 | [15 empty] | 2
| FIG |  | 3,9 |  | 3.9 | [15 empty] | 2
| FIG |  | Y.1.022b WC PACIENTI ŽENY |  | 0 | [15 empty] | 2
| FIG |  | 1,56 |  | 1.56 | [15 empty] | 2
| FIG |  | Y.1.022c WC PACIENTI ŽENY |  | 0 | [15 empty] | 2
| FIG |  | 1,56 |  | 1.56 | [15 empty] | 2
| FIG |  | Y.1.024 ŠATNA SANITÁŘŮ |  | 0 | [15 empty] | 2
| FIG |  | 8,53 |  | 8.53 | [15 empty] | 2
| FIG |  | Y.1.024a WC |  | 0 | [15 empty] | 2
| FIG |  | 1,62 |  | 1.62 | [15 empty] | 2
| FIG |  | Y.1.024b WC PŘEDSÍŃ |  | 0 | [15 empty] | 2
| FIG |  | 1,69 |  | 1.69 | [15 empty] | 2
| FIG |  | Y.1.024c SPRCHA |  | 0 | [15 empty] | 2
| FIG |  | 1,71 |  | 1.71 | [15 empty] | 2
| FIG |  | Y.1.024d WC |  | 0 | [15 empty] | 2
| FIG |  | 1,65 |  | 1.65 | [15 empty] | 2
| FIG |  | Y.1.024e WC PŘEDSÍŃ |  | 0 | [15 empty] | 2
| FIG |  | 1,68 |  | 1.68 | [15 empty] | 2
| FIG |  | Y.1.024f SPRCHA |  | 0 | [15 empty] | 2
| FIG |  | 1,68 |  | 1.68 | [15 empty] | 2
| FIG |  | Y.1.028 DENNÍ MÍSTNOST |  | 0 | [15 empty] | 2
| FIG |  | 20,86 |  | 20.86 | [15 empty] | 2
| FIG |  | Y.1.030 SKLAD |  | 0 | [15 empty] | 2
| FIG |  | 3,74 |  | 3.74 | [15 empty] | 2
| FIG |  | Y.1.030a SKLAD NÁPOJŮ |  | 0 | [15 empty] | 2
| FIG |  | 4,3 |  | 4.3 | [15 empty] | 2
| FIG |  | Y.1.030b SKLAD |  | 0 | [15 empty] | 2
| FIG |  | 5,66 |  | 5.66 | [15 empty] | 2
| FIG |  | Y.1.031 PŘÍPRAVNA |  | 0 | [15 empty] | 2
| FIG |  | 7,81 |  | 7.81 | [15 empty] | 2
| FIG |  | Y.1.032 DENNÍ MÍSTNOST |  | 0 | [15 empty] | 2
| FIG |  | 8,74 |  | 8.74 | [15 empty] | 2
| FIG |  | Y.1.033 ŠATNA |  | 0 | [15 empty] | 2
| FIG |  | 3,18 |  | 3.18 | [15 empty] | 2
| FIG |  | Y.1.033a KOUPELNA |  | 0 | [15 empty] | 2
| FIG |  | 4,15 |  | 4.15 | [15 empty] | 2
| FIG |  | Y.1.034 ODPAD |  | 0 | [15 empty] | 2
| FIG |  | 2,93 |  | 2.93 | [15 empty] | 2
| FIG |  | Y.1.035 WC PACIENTI MUŽI - PŘEDSÍŃ |  | 0 | [15 empty] | 2
| FIG |  | 5,38 |  | 5.38 | [15 empty] | 2
| FIG |  | Y.1.035a WC PACIENTI MUŽI |  | 0 | [15 empty] | 2
| FIG |  | 5,06 |  | 5.06 | [15 empty] | 2
| FIG |  | Y.1.035b WC PACIENTI MUŽI |  | 0 | [15 empty] | 2
| FIG |  | 1,28 |  | 1.28 | [15 empty] | 2
| FIG |  | Y.1.035c WC PACIENTI MUŽI |  | 0 | [15 empty] | 2
| FIG |  | 1,28 |  | 1.28 | [15 empty] | 2
| FIG |  | Y.1.036 WC PACIENTI INV. + PŘEBAL. |  | 0 | [15 empty] | 2
| FIG |  | 5,75 |  | 5.75 | [15 empty] | 2
| FIG |  | Y.1.037 ÚKLID |  | 0 | [15 empty] | 2
| FIG |  | 3,88 |  | 3.88 | [15 empty] | 2
| FIG |  | Y.1.038 STANIČNÍ SESTRA |  | 0 | [15 empty] | 2
| FIG |  | 26,27 |  | 26.27 | [15 empty] | 2
| FIG |  | Y.1.039 KTG |  | 0 | [15 empty] | 2
| FIG |  | 26,27 |  | 26.27 | [15 empty] | 2
| FIG |  | Y.1.040 POHOT. AMBULANCE/RIZIKOVÉ TĚH. |  | 0 | [15 empty] | 2
| FIG |  | 44,29 |  | 44.29 | [15 empty] | 2
| FIG |  | Y.1.040a BEZBARIÉROVÝ BOX |  | 0 | [15 empty] | 2
| FIG |  | 6,56 |  | 6.56 | [15 empty] | 2
| FIG |  | Y.1.041 RIZIKOVÉ TĚHOTENSTVÍ |  | 0 | [15 empty] | 2
| FIG |  | 24,54 |  | 24.54 | [15 empty] | 2
| FIG |  | Y.1.041a BOX |  | 0 | [15 empty] | 2
| FIG |  | 2,4 |  | 2.4 | [15 empty] | 2
| FIG |  | Y.1.042 SESTERNA |  | 0 | [15 empty] | 2
| FIG |  | 26,45 |  | 26.45 | [15 empty] | 2
| FIG |  | Y.1.043 RIZIKOVÉ TĚHOTENSTVÍ |  | 0 | [15 empty] | 2
| FIG |  | 24,98 |  | 24.98 | [15 empty] | 2
| FIG |  | Y.1.043a BOX |  | 0 | [15 empty] | 2
| FIG |  | 2,4 |  | 2.4 | [15 empty] | 2
| FIG |  | Y.1.044 ČISTÍCÍ M. |  | 0 | [15 empty] | 2
| FIG |  | 7,4 |  | 7.4 | [15 empty] | 2
| FIG |  | Y.1.045 CHODBA |  | 0 | [15 empty] | 2
| FIG |  | 12,78 |  | 12.78 | [15 empty] | 2
| FIG |  | Y.1.046 ÚKLID |  | 0 | [15 empty] | 2
| FIG |  | 3,95 |  | 3.95 | [15 empty] | 2
| FIG |  | Y.1.047 WC PERS. INV. |  | 0 | [15 empty] | 2
| FIG |  | 3,98 |  | 3.98 | [15 empty] | 2
| FIG |  | Y.1.048 WC PERSONÁL ŽENY |  | 0 | [15 empty] | 2
| FIG |  | 1,92 |  | 1.92 | [15 empty] | 2
| FIG |  | Y.1.048a WC PERSONÁL ŽENY- PŘEDSÍŃ |  | 0 | [15 empty] | 2
| FIG |  | 1,92 |  | 1.92 | [15 empty] | 2
| FIG |  | Y.1.049 WC PERSONÁL - PŘEDSÍŇ |  | 0 | [15 empty] | 2
| FIG |  | 1,92 |  | 1.92 | [15 empty] | 2
| FIG |  | Y.1.049a WC PERSONÁL |  | 0 | [15 empty] | 2
| FIG |  | 1,92 |  | 1.92 | [15 empty] | 2
| FIG |  | Y.1.050 SKLAD ZDR. MATERIÁLU |  | 0 | [15 empty] | 2
| FIG |  | 15,87 |  | 15.87 | [15 empty] | 2
| FIG |  | Y.1.051 ULTRAZVUK |  | 0 | [15 empty] | 2
| FIG |  | 24,91 |  | 24.91 | [15 empty] | 2
| FIG |  | Y.1.051a BOX |  | 0 | [15 empty] | 2
| FIG |  | 2,4 |  | 2.4 | [15 empty] | 2
| FIG |  | Y.1.052 ULTRAZVUK |  | 0 | [15 empty] | 2
| FIG |  | 24,54 |  | 24.54 | [15 empty] | 2
| FIG |  | Y.1.052a BOX |  | 0 | [15 empty] | 2
| FIG |  | 2,4 |  | 2.4 | [15 empty] | 2
| FIG |  | Y.1.053 DENNÍ MÍSTNOST |  | 0 | [15 empty] | 2
| FIG |  | 23,36 |  | 23.36 | [15 empty] | 2
| FIG |  | Y.1.053a SPRCHA - PŘEDSÍŇ |  | 0 | [15 empty] | 2
| FIG |  | 4 |  | 4 | [15 empty] | 2
| FIG |  | Y.1.053b SPRCHA PERSONÁL |  | 0 | [15 empty] | 2
| FIG |  | 1,9 |  | 1.9 | [15 empty] | 2
| FIG |  | Y.1.055 AMBULANCE ARO |  | 0 | [15 empty] | 2
| FIG |  | 23,88 |  | 23.88 | [15 empty] | 2
| FIG |  | Y.1.056 WC DOPROVOD - PŘED. |  | 0 | [15 empty] | 2
| FIG |  | 2,8 |  | 2.8 | [15 empty] | 2
| FIG |  | Y.1.056a WC DOPROVOD |  | 0 | [15 empty] | 2
| FIG |  | 2,33 |  | 2.33 | [15 empty] | 2
| FIG |  | Y.1.057 SKLAD ZDR. MATERIÁLU |  | 0 | [15 empty] | 2
| FIG |  | 4,12 |  | 4.12 | [15 empty] | 2
| FIG |  | Y.1.058 WC PACIENTI INV. + PŘEBAL. |  | 0 | [15 empty] | 2
| FIG |  | 5,24 |  | 5.24 | [15 empty] | 2
| FIG |  | Y.1.059 AMBULANCE PŘEDPORODNÍ PÉČE |  | 0 | [15 empty] | 2
| FIG |  | 21,01 |  | 21.01 | [15 empty] | 2
| FIG |  | Y.1.059a BOX |  | 0 | [15 empty] | 2
| FIG |  | 2,29 |  | 2.29 | [15 empty] | 2
| FIG |  | Y.1.060 WC PACIENTI ŽENY - PŘEDSÍŃ |  | 0 | [15 empty] | 2
| FIG |  | 5,15 |  | 5.15 | [15 empty] | 2
| FIG |  | Y.1.060a WC PACIENTI ŽENY |  | 0 | [15 empty] | 2
| FIG |  | 4,51 |  | 4.51 | [15 empty] | 2
| FIG |  | Y.1.060a.1 WC PACIENTI ŽENY |  | 0 | [15 empty] | 2
| FIG |  | 1,43 |  | 1.43 | [15 empty] | 2
| FIG |  | Y.1.060a.2 WC PACIENTI ŽENY |  | 0 | [15 empty] | 2
| FIG |  | 1,43 |  | 1.43 | [15 empty] | 2
| FIG |  | Y.1.061 SESTERNA |  | 0 | [15 empty] | 2
| FIG |  | 23,73 |  | 23.73 | [15 empty] | 2
| FIG |  | Y.1.062 AMBULANCE PŘEDPORODNÍ PÉČE |  | 0 | [15 empty] | 2
| FIG |  | 21,01 |  | 21.01 | [15 empty] | 2
| FIG |  | Y.1.062a BOX |  | 0 | [15 empty] | 2
| FIG |  | 2,4 |  | 2.4 | [15 empty] | 2
| FIG |  | Y.1.063 FYZIOTERAPIE |  | 0 | [15 empty] | 2
| FIG |  | 21,01 |  | 21.01 | [15 empty] | 2
| FIG |  | Y.1.063a BOX |  | 0 | [15 empty] | 2
| FIG |  | 2,4 |  | 2.4 | [15 empty] | 2
| FIG |  | Y.1.064 FYZIOTERAPIE |  | 0 | [15 empty] | 2
| FIG |  | 20,37 |  | 20.37 | [15 empty] | 2
| FIG |  | Y.1.064a BOX |  | 0 | [15 empty] | 2
| FIG |  | 2,4 |  | 2.4 | [15 empty] | 2
| FIG |  | Y.2.004 CHODBA |  | 0 | [15 empty] | 2
| FIG |  | 57,04 |  | 57.04 | [15 empty] | 2
| FIG |  | Y.2.004a CHODBA |  | 0 | [15 empty] | 2
| FIG |  | 7,48 |  | 7.48 | [15 empty] | 2
| FIG |  | Y.2.004b CHODBA |  | 0 | [15 empty] | 2
| FIG |  | 20,07 |  | 20.07 | [15 empty] | 2
| FIG |  | Y.2.007 CHODBA |  | 0 | [15 empty] | 2
| FIG |  | 57,04 |  | 57.04 | [15 empty] | 2
| FIG |  | Y.2.007a CHODBA |  | 0 | [15 empty] | 2
| FIG |  | 7,86 |  | 7.86 | [15 empty] | 2
| FIG |  | Y.2.008 SCHODIŠTĚ |  | 0 | [15 empty] | 2
| FIG |  | 40,66 |  | 40.66 | [15 empty] | 2
| FIG |  | Y.2.009 CHODBA |  | 0 | [15 empty] | 2
| FIG |  | 13 |  | 13 | [15 empty] | 2
| FIG |  | Y.2.009 SCHODIŠTĚ |  | 0 | [15 empty] | 2
| FIG |  | 40,62 |  | 40.62 | [15 empty] | 2
| FIG |  | Y.2.009a ČEKÁRNA |  | 0 | [15 empty] | 2
| FIG |  | 132,47 |  | 132.47 | [15 empty] | 2
| FIG |  | Y.2.010 CHODBA |  | 0 | [15 empty] | 2
| FIG |  | 35,63 |  | 35.63 | [15 empty] | 2
| FIG |  | Y.2.011 CHODBA |  | 0 | [15 empty] | 2
| FIG |  | 26,5 |  | 26.5 | [15 empty] | 2
| FIG |  | Y.2.012 CHODBA |  | 0 | [15 empty] | 2
| FIG |  | 37,34 |  | 37.34 | [15 empty] | 2
| FIG |  | Y.2.012a KUCHYŇKA |  | 0 | [15 empty] | 2
| FIG |  | 7,5 |  | 7.5 | [15 empty] | 2
| FIG |  | Y.2.014 CHODBA |  | 0 | [15 empty] | 2
| FIG |  | 134,61 |  | 134.61 | [15 empty] | 2
| FIG |  | Y.2.014a ČEKÁRNA |  | 0 | [15 empty] | 2
| FIG |  | 35,23 |  | 35.23 | [15 empty] | 2
| FIG |  | Y.2.014b HERNA |  | 0 | [15 empty] | 2
| FIG |  | 34,15 |  | 34.15 | [15 empty] | 2
| FIG |  | Y.2.015 CHODBA |  | 0 | [15 empty] | 2
| FIG |  | 29,63 |  | 29.63 | [15 empty] | 2
| FIG |  | Y.2.016 CHODBA |  | 0 | [15 empty] | 2
| FIG |  | 20,26 |  | 20.26 | [15 empty] | 2
| FIG |  | Y.2.020 SERVEROVNA |  | 0 | [15 empty] | 2
| FIG |  | 6,84 |  | 6.84 | [15 empty] | 2
| FIG |  | Y.2.021 RECEPCE |  | 0 | [15 empty] | 2
| FIG |  | 10,47 |  | 10.47 | [15 empty] | 2
| FIG |  | Y.2.022 ZÁZEMÍ RECEPCE |  | 0 | [15 empty] | 2
| FIG |  | 19,1 |  | 19.1 | [15 empty] | 2
| FIG |  | Y.2.023 VÝUKOVÁ MÍSTNOST/MAMÁRNÍ KOMISE RDG |  | 0 | [15 empty] | 2
| FIG |  | 23,97 |  | 23.97 | [15 empty] | 2
| FIG |  | Y.2.024 ČEKÁRNA |  | 0 | [15 empty] | 2
| FIG |  | 5,59 |  | 5.59 | [15 empty] | 2
| FIG |  | Y.2.025 PRACOVNA VEDOUCÍHO LÉKAŘE |  | 0 | [15 empty] | 2
| FIG |  | 16,66 |  | 16.66 | [15 empty] | 2
| FIG |  | Y.2.026 ŠATNA LAB+SZP+THP |  | 0 | [15 empty] | 2
| FIG |  | 10,24 |  | 10.24 | [15 empty] | 2
| FIG |  | Y.2.027 PRACOVNA VEDOUCÍHO LABORANTA |  | 0 | [15 empty] | 2
| FIG |  | 15,11 |  | 15.11 | [15 empty] | 2
| FIG |  | Y.2.028 DENNÍ MÍSTNOST PERSONÁLU |  | 0 | [15 empty] | 2
| FIG |  | 21,36 |  | 21.36 | [15 empty] | 2
| FIG |  | Y.2.029 SPRCHA PERSONÁL MUŽI |  | 0 | [15 empty] | 2
| FIG |  | 3,47 |  | 3.47 | [15 empty] | 2
| FIG |  | Y.2.030 SPRCHA PERSONÁL ŽENY |  | 0 | [15 empty] | 2
| FIG |  | 2,86 |  | 2.86 | [15 empty] | 2
| FIG |  | Y.2.031 WC PERS. INV. |  | 0 | [15 empty] | 2
| FIG |  | 4,25 |  | 4.25 | [15 empty] | 2
| FIG |  | Y.2.032 WC PERSONÁL ŽENY - PŘEDSÍŃ |  | 0 | [15 empty] | 2
| FIG |  | 1,88 |  | 1.88 | [15 empty] | 2
| FIG |  | Y.2.032a WC PERSONÁL.ŽENY |  | 0 | [15 empty] | 2
| FIG |  | 2,1 |  | 2.1 | [15 empty] | 2
| FIG |  | Y.2.033 INSPEKČNÍ POKOJ |  | 0 | [15 empty] | 2
| FIG |  | 28,67 |  | 28.67 | [15 empty] | 2
| FIG |  | Y.2.034 RTG SKIAGRAF - VYŠETŘOVNA |  | 0 | [15 empty] | 2
| FIG |  | 33,9 |  | 33.9 | [15 empty] | 2
| FIG |  | Y.2.034a OVLADOVNA |  | 0 | [15 empty] | 2
| FIG |  | 4,55 |  | 4.55 | [15 empty] | 2
| FIG |  | Y.2.034b BOX |  | 0 | [15 empty] | 2
| FIG |  | 1,85 |  | 1.85 | [15 empty] | 2
| FIG |  | Y.2.034c BOX |  | 0 | [15 empty] | 2
| FIG |  | 2,61 |  | 2.61 | [15 empty] | 2
| FIG |  | Y.2.035 ÚKLID |  | 0 | [15 empty] | 2
| FIG |  | 5,61 |  | 5.61 | [15 empty] | 2
| FIG |  | Y.2.036 ULTRAZVUK - DIAGNOSTIKA |  | 0 | [15 empty] | 2
| FIG |  | 33,55 |  | 33.55 | [15 empty] | 2
| FIG |  | Y.3.027 WC PERSONÁL - PŘEDSÍŇ |  | 0 | [15 empty] | 2
| FIG |  | 1,76 |  | 1.76 | [15 empty] | 2
| FIG |  | Y.3.027a WC PERSONÁL |  | 0 | [15 empty] | 2
| FIG |  | 1,78 |  | 1.78 | [15 empty] | 2
| FIG |  | Y.3.028 PŘÍPRAVNA PACIENTEK |  | 0 | [15 empty] | 2
| FIG |  | 12,25 |  | 12.25 | [15 empty] | 2
| FIG |  | Y.3.028a ZÁKROKOVÝ SÁL |  | 0 | [15 empty] | 2
| FIG |  | 20,66 |  | 20.66 | [15 empty] | 2
| FIG |  | Y.3.028b MYTÍ LÉKAŘŮ |  | 0 | [15 empty] | 2
| FIG |  | 7,26 |  | 7.26 | [15 empty] | 2
| FIG |  | Y.3.029 NEČISTÝ FILTR |  | 0 | [15 empty] | 2
| FIG |  | 6,76 |  | 6.76 | [15 empty] | 2
| FIG |  | Y.3.030 ČISTÝ FILTR |  | 0 | [15 empty] | 2
| FIG |  | 4,76 |  | 4.76 | [15 empty] | 2
| FIG |  | Y.3.031 ANDROLOGICKÁ LABORATOŘ |  | 0 | [15 empty] | 2
| FIG |  | 21,21 |  | 21.21 | [15 empty] | 2
| FIG |  | Y.3.032 ZPRACOVÁNÍ VZORKŮ |  | 0 | [15 empty] | 2
| FIG |  | 12,18 |  | 12.18 | [15 empty] | 2
| FIG |  | Y.3.032a FILTR |  | 0 | [15 empty] | 2
| FIG |  | 1,76 |  | 1.76 | [15 empty] | 2
| FIG |  | Y.3.033 PŘÍJEM VZORKŮ |  | 0 | [15 empty] | 2
| FIG |  | 4,81 |  | 4.81 | [15 empty] | 2
| FIG |  | Y.3.034 ČEKÁRNA |  | 0 | [15 empty] | 2
| FIG |  | 7,25 |  | 7.25 | [15 empty] | 2
| FIG |  | Y.3.035 CHODBA |  | 0 | [15 empty] | 2
| FIG |  | 3,58 |  | 3.58 | [15 empty] | 2
| FIG |  | Y.3.036 ODBĚR |  | 0 | [15 empty] | 2
| FIG |  | 10,08 |  | 10.08 | [15 empty] | 2
| FIG |  | Y.3.037 BEZBARIÉROVÉ WC |  | 0 | [15 empty] | 2
| FIG |  | 4,05 |  | 4.05 | [15 empty] | 2
| FIG |  | Y.3.038 KRYOSKLAD |  | 0 | [15 empty] | 2
| FIG |  | 27,61 |  | 27.61 | [15 empty] | 2
| FIG |  | Y.3.039 SKLAD ZDRAVOTNICKÉHO MATERIÁLU |  | 0 | [15 empty] | 2
| FIG |  | 2,91 |  | 2.91 | [15 empty] | 2
| FIG |  | Y.3.039a STROJOVNA MP |  | 0 | [15 empty] | 2
| FIG |  | 2,94 |  | 2.94 | [15 empty] | 2
| FIG |  | Y.3.040 ÚKLID |  | 0 | [15 empty] | 2
| FIG |  | 2,46 |  | 2.46 | [15 empty] | 2
| FIG |  | Y.3.041 WC PERSONÁL INV. |  | 0 | [15 empty] | 2
| FIG |  | 4,19 |  | 4.19 | [15 empty] | 2
| FIG |  | Y.3.042 DENNÍ MÍST. PERSONÁLU |  | 0 | [15 empty] | 2
| FIG |  | 16,43 |  | 16.43 | [15 empty] | 2
| FIG |  | Y.3.043 PRACOVNA EMBRYOLOG |  | 0 | [15 empty] | 2
| FIG |  | 13,38 |  | 13.38 | [15 empty] | 2
| FIG |  | Y.3.044 PRACOVNA ANDROLOG |  | 0 | [15 empty] | 2
| FIG |  | 12,39 |  | 12.39 | [15 empty] | 2
| FIG |  | Y.3.045 DOSPÁVÁNÍ |  | 0 | [15 empty] | 2
| FIG |  | 16,23 |  | 16.23 | [15 empty] | 2
| FIG |  | Y.3.045a KOUPELNA |  | 0 | [15 empty] | 2
| FIG |  | 4,32 |  | 4.32 | [15 empty] | 2
| FIG |  | Y.3.046 DOSPÁVÁNÍ |  | 0 | [15 empty] | 2
| FIG |  | 16,73 |  | 16.73 | [15 empty] | 2
| FIG |  | Y.3.046a KOUPELNA |  | 0 | [15 empty] | 2
| FIG |  | 4,32 |  | 4.32 | [15 empty] | 2
| FIG |  | Y.3.047 DOSPÁVÁNÍ |  | 0 | [15 empty] | 2
| FIG |  | 16,73 |  | 16.73 | [15 empty] | 2
| FIG |  | Y.3.047a BEZBARIÉROVÁ KOUPELNA |  | 0 | [15 empty] | 2
| FIG |  | 6,09 |  | 6.09 | [15 empty] | 2
| FIG |  | Y.3.048 ČAJ. KUCH. |  | 0 | [15 empty] | 2
| FIG |  | 3,48 |  | 3.48 | [15 empty] | 2
| FIG |  | Y.3.049 ÚKLID |  | 0 | [15 empty] | 2
| FIG |  | 4,16 |  | 4.16 | [15 empty] | 2
| FIG |  | Y.3.050 STANOVIŠTĚ SESTER |  | 0 | [15 empty] | 2
| FIG |  | 16,17 |  | 16.17 | [15 empty] | 2
| FIG |  | Y.3.051 VÝUKOVÁ MÍSTNOST |  | 0 | [15 empty] | 2
| FIG |  | 14,94 |  | 14.94 | [15 empty] | 2
| FIG |  | Y.3.052 COFFEE POINT |  | 0 | [15 empty] | 2
| FIG |  | 11,73 |  | 11.73 | [15 empty] | 2
| FIG |  | Y.3.053 LÉKAŘI |  | 0 | [15 empty] | 2
| FIG |  | 14,52 |  | 14.52 | [15 empty] | 2
| FIG |  | Y.3.054 SESTRY |  | 0 | [15 empty] | 2
| FIG |  | 13,28 |  | 13.28 | [15 empty] | 2
| FIG |  | Y.3.055 KONZULTAČNÍ MÍSTNOST |  | 0 | [15 empty] | 2
| FIG |  | 14,06 |  | 14.06 | [15 empty] | 2
| FIG |  | Y.3.055a PŘEVL. BOX |  | 0 | [15 empty] | 2
| FIG |  | 3,85 |  | 3.85 | [15 empty] | 2
| FIG |  | Y.3.056 VYŠETŘOVNA ULTRAZVUK |  | 0 | [15 empty] | 2
| FIG |  | 17,94 |  | 17.94 | [15 empty] | 2
| FIG |  | Y.3.057 KONZULTAČNÍ MÍSTNOST |  | 0 | [15 empty] | 2
| FIG |  | 13,34 |  | 13.34 | [15 empty] | 2
| FIG |  | Y.3.057a PŘEVL. BOX |  | 0 | [15 empty] | 2
| FIG |  | 3,63 |  | 3.63 | [15 empty] | 2
| FIG |  | Y.3.058 ŠATNA - PACIENTKY |  | 0 | [15 empty] | 2
| FIG |  | 9,03 |  | 9.03 | [15 empty] | 2
| FIG |  | Y.3.059 SKLAD LÉKŮ |  | 0 | [15 empty] | 2
| FIG |  | 8,25 |  | 8.25 | [15 empty] | 2
| FIG |  | Y.3.060 DOKUMENTACE, KARTOTÉKA |  | 0 | [15 empty] | 2
| FIG |  | 8,11 |  | 8.11 | [15 empty] | 2
| FIG |  | Y.3.061 WC PACIENTI |  | 0 | [15 empty] | 2
| FIG |  | 4,73 |  | 4.73 | [15 empty] | 2
| FIG |  | Y.3.061a WC PACIENTI - PŘEDSÍŇ |  | 0 | [15 empty] | 2
| FIG |  | 1,71 |  | 1.71 | [15 empty] | 2
| FIG |  | Y.3.062 WC INV. |  | 0 | [15 empty] | 2
| FIG |  | 6,27 |  | 6.27 | [15 empty] | 2
| FIG |  | Y.3.063 SESTRA ODBĚRY |  | 0 | [15 empty] | 2
| FIG |  | 8,21 |  | 8.21 | [15 empty] | 2
| FIG |  | Y.3.064 RERODUKČNÍ MEDICÍNA |  | 0 | [15 empty] | 2
| FIG |  | 18,52 |  | 18.52 | [15 empty] | 2
| FIG |  | Y.3.064a BOX |  | 0 | [15 empty] | 2
| FIG |  | 1,96 |  | 1.96 | [15 empty] | 2
| FIG |  | Y.3.065 SESTERNA |  | 0 | [15 empty] | 2
| FIG |  | 21 |  | 21 | [15 empty] | 2
| FIG |  | Y.3.066 WC DOPROVOD - MUŽI |  | 0 | [15 empty] | 2
| FIG |  | 4,36 |  | 4.36 | [15 empty] | 2
| FIG |  | Y.3.066 WC PACIENTI INV. |  | 0 | [15 empty] | 2
| FIG |  | 4,26 |  | 4.26 | [15 empty] | 2
| FIG |  | Y.3.066a WC DOPROVOD-MUŽI |  | 0 | [15 empty] | 2
| FIG |  | 1,14 |  | 1.14 | [15 empty] | 2
| FIG |  | Y.3.066b WC DOPROVOD-MUŽI |  | 0 | [15 empty] | 2
| FIG |  | 1,14 |  | 1.14 | [15 empty] | 2
| FIG |  | Y.3.067 ONKOLOGICKÁ PREVENCE |  | 0 | [15 empty] | 2
| FIG |  | 17,85 |  | 17.85 | [15 empty] | 2
| FIG |  | Y.3.067a BOX |  | 0 | [15 empty] | 2
| FIG |  | 1,96 |  | 1.96 | [15 empty] | 2
| FIG |  | Y.3.068 WC PERSONÁL-ŽENY |  | 0 | [15 empty] | 2
| FIG |  | 2 |  | 2 | [15 empty] | 2
| FIG |  | Y.3.068a WC PERSONÁL-ŽENY |  | 0 | [15 empty] | 2
| FIG |  | 2 |  | 2 | [15 empty] | 2
| FIG |  | Y.3.069 WC PERS. INV. |  | 0 | [15 empty] | 2
| FIG |  | 4,3 |  | 4.3 | [15 empty] | 2
| FIG |  | Y.3.070 ONKOLOGICKÁ PREVENCE |  | 0 | [15 empty] | 2
| FIG |  | 18,75 |  | 18.75 | [15 empty] | 2
| FIG |  | Y.3.070a BOX |  | 0 | [15 empty] | 2
| FIG |  | 1,96 |  | 1.96 | [15 empty] | 2
| FIG |  | Y.3.071 ÚKLID |  | 0 | [15 empty] | 2
| FIG |  | 3,75 |  | 3.75 | [15 empty] | 2
| FIG |  | Y.3.072 AMBULANCE SENOLOGIE |  | 0 | [15 empty] | 2
| FIG |  | 17,85 |  | 17.85 | [15 empty] | 2
| FIG |  | Y.3.072a BOX |  | 0 | [15 empty] | 2
| FIG |  | 1,96 |  | 1.96 | [15 empty] | 2
| FIG |  | Y.3.073 SKLAD ZDR. MATERIÁLU - GPK |  | 0 | [15 empty] | 2
| FIG |  | 8,65 |  | 8.65 | [15 empty] | 2
| FIG |  | Y.3.074 DĚTSKÁ AMBULANCE |  | 0 | [15 empty] | 2
| FIG |  | 18,75 |  | 18.75 | [15 empty] | 2
| FIG |  | Y.3.074a BOX |  | 0 | [15 empty] | 2
| FIG |  | 1,96 |  | 1.96 | [15 empty] | 2
| FIG |  | Y.3.075 STANIČNÍ SESTRA |  | 0 | [15 empty] | 2
| FIG |  | 20,1 |  | 20.1 | [15 empty] | 2
| FIG |  | Y.3.076 DENNÍ MÍSTNOST PERSONÁLU |  | 0 | [15 empty] | 2
| FIG |  | 16,21 |  | 16.21 | [15 empty] | 2
| FIG |  | Y.3.076a SPRCHA PERSONÁL - PŘEDSÍŇ |  | 0 | [15 empty] | 2
| FIG |  | 4 |  | 4 | [15 empty] | 2
| FIG |  | Y.3.076b SPRCHA PERSONÁL |  | 0 | [15 empty] | 2
| FIG |  | 1,9 |  | 1.9 | [15 empty] | 2
| FIG |  | Y.3.077 ZÁKROKOVÝ SÁLEK |  | 0 | [15 empty] | 2
| FIG |  | 11,77 |  | 11.77 | [15 empty] | 2
| FIG |  | Y.3.077a PRACOVNA SESTER |  | 0 | [15 empty] | 2
| FIG |  | 8,41 |  | 8.41 | [15 empty] | 2
| FIG |  | Y.3.078 ONKO ODPAD |  | 0 | [15 empty] | 2
| FIG |  | 2,21 |  | 2.21 | [15 empty] | 2
| FIG |  | Y.3.079 ONKOLOGICKÝ STACIONÁŘ |  | 0 | [15 empty] | 2
| FIG |  | 37,06 |  | 37.06 | [15 empty] | 2
| FIG |  | Y.3.080 PRACOVNA LÉKAŘE |  | 0 | [15 empty] | 2
| FIG |  | 14,32 |  | 14.32 | [15 empty] | 2
| FIG |  | Y.3.081 SESTERNA |  | 0 | [15 empty] | 2
| FIG |  | 12,62 |  | 12.62 | [15 empty] | 2
| FIG |  | Y.3.082 PRACOVNA LĚKAŘE |  | 0 | [15 empty] | 2
| FIG |  | 12,86 |  | 12.86 | [15 empty] | 2
| FIG |  | Y.3.083 CHODBA |  | 0 | [15 empty] | 2
| FIG |  | 39,5 |  | 39.5 | [15 empty] | 2
| FIG |  | Y.3.083a ČEKÁRNA ONKOLOGIE |  | 0 | [15 empty] | 2
| FIG |  | 45,5 |  | 45.5 | [15 empty] | 2
| FIG |  | Y.3.084 SKLAD PŘÍSTROJŮ |  | 0 | [15 empty] | 2
| FIG |  | 18,51 |  | 18.51 | [15 empty] | 2
| FIG |  | Y.3.084a SKLAD ZDR. MATERIÁLU |  | 0 | [15 empty] | 2
| FIG |  | 15,96 |  | 15.96 | [15 empty] | 2
| FIG |  | Y.3.085 SKLAD PŘÍSTROJŮ |  | 0 | [15 empty] | 2
| FIG |  | 10,96 |  | 10.96 | [15 empty] | 2
| FIG |  | Y.3.085a SKLAD ZDR. MATERIÁLU |  | 0 | [15 empty] | 2
| FIG |  | 15,76 |  | 15.76 | [15 empty] | 2
| FIG |  | Y.3.085b ELEKTROROZVODNA |  | 0 | [15 empty] | 2
| FIG |  | 5,24 |  | 5.24 | [15 empty] | 2
| FIG |  | Y.3.086 DENNÍ MÍSTNOST LÉKAŘŮ |  | 0 | [15 empty] | 2
| FIG |  | 16,62 |  | 16.62 | [15 empty] | 2
| FIG |  | Y.3.087 DENNÍ MÍSTNOST SESTRY+SANITÁŘI |  | 0 | [15 empty] | 2
| FIG |  | 22,8 |  | 22.8 | [15 empty] | 2
| FIG |  | Y.3.088 SKLAD ARO |  | 0 | [15 empty] | 2
| FIG |  | 8,27 |  | 8.27 | [15 empty] | 2
| FIG |  | Y.3.089 PROTOKOLY |  | 0 | [15 empty] | 2
| FIG |  | 7,74 |  | 7.74 | [15 empty] | 2
| FIG |  | Y.3.090 ŠPINAVÉ PRÁDLO |  | 0 | [15 empty] | 2
| FIG |  | 5,83 |  | 5.83 | [15 empty] | 2
| FIG |  | Y.3.091 ČISTÉ PRÁDLO |  | 0 | [15 empty] | 2
| FIG |  | 7,14 |  | 7.14 | [15 empty] | 2
| FIG |  | Y.3.092 DOSPÁVÁNÍ 10 L |  | 0 | [15 empty] | 2
| FIG |  | 127,76 |  | 127.76 | [15 empty] | 2
| FIG |  | Y.3.093 WC PACIENTI INV. |  | 0 | [15 empty] | 2
| FIG |  | 4,02 |  | 4.02 | [15 empty] | 2
| FIG |  | Y.3.094 WC PACIENTI - PŘEDSÍŇ |  | 0 | [15 empty] | 2
| FIG |  | 2,05 |  | 2.05 | [15 empty] | 2
| FIG |  | Y.3.094a WC PACIENTI |  | 0 | [15 empty] | 2
| FIG |  | 1,67 |  | 1.67 | [15 empty] | 2
| FIG |  | Y.3.095 ZÁKROKOVÝ SÁLEK |  | 0 | [15 empty] | 2
| FIG |  | 39,24 |  | 39.24 | [15 empty] | 2
| FIG |  | Y.3.095a PŘÍPRAVNA S MYTÍM |  | 0 | [15 empty] | 2
| FIG |  | 13,85 |  | 13.85 | [15 empty] | 2
| FIG |  | Y.3.096 DEKONTAMINACE |  | 0 | [15 empty] | 2
| FIG |  | 10,71 |  | 10.71 | [15 empty] | 2
| FIG |  | Y.3.097 ZÁKROKOVÝ SÁLEK |  | 0 | [15 empty] | 2
| FIG |  | 42,3 |  | 42.3 | [15 empty] | 2
| FIG |  | Y.3.097a PŘÍPRAVNA S MYTÍM |  | 0 | [15 empty] | 2
| FIG |  | 13,48 |  | 13.48 | [15 empty] | 2
| FIG |  | Y.3.098 PACIENTY WC INV. |  | 0 | [15 empty] | 2
| FIG |  | 6,53 |  | 6.53 | [15 empty] | 2
| FIG |  | Y.3.099 ČISTÍCÍ MÍST. |  | 0 | [15 empty] | 2
| FIG |  | 6,9 |  | 6.9 | [15 empty] | 2
| FIG |  | Y.3.100 WC PERS. PŘEDSÍŇ |  | 0 | [15 empty] | 2
| FIG |  | 2,27 |  | 2.27 | [15 empty] | 2
| FIG |  | Y.3.100a WC PERS. |  | 0 | [15 empty] | 2
| FIG |  | 2,05 |  | 2.05 | [15 empty] | 2
| FIG |  | Y.3.101 ČISTÍCÍ MÍST. |  | 0 | [15 empty] | 2
| FIG |  | 6,64 |  | 6.64 | [15 empty] | 2
| FIG |  | Y.3.102 WC PERSONÁL-PŘEDSÍŇ |  | 0 | [15 empty] | 2
| FIG |  | 2,74 |  | 2.74 | [15 empty] | 2
| FIG |  | Y.3.102a WC PERSONÁL |  | 0 | [15 empty] | 2
| FIG |  | 1,62 |  | 1.62 | [15 empty] | 2
| FIG |  | Y.3.103 ÚKLID |  | 0 | [15 empty] | 2
| FIG |  | 3,75 |  | 3.75 | [15 empty] | 2
| FIG |  | Y.3.104 VSTUPNÍ FILTR |  | 0 | [15 empty] | 2
| FIG |  | 13,68 |  | 13.68 | [15 empty] | 2
| FIG |  | Y.3.105 ODPAD+NEČISTÝ SKLAD |  | 0 | [15 empty] | 2
| FIG |  | 9,36 |  | 9.36 | [15 empty] | 2
| FIG |  | Y.3.106 MATERIÁLOVÝ FILTR |  | 0 | [15 empty] | 2
| FIG |  | 8,18 |  | 8.18 | [15 empty] | 2
| FIG |  | Y.3.107 WC PACIENTI - PŘEDSÍŇ |  | 0 | [15 empty] | 2
| FIG |  | 2,05 |  | 2.05 | [15 empty] | 2
| FIG |  | Y.3.107a WC PACIENTI |  | 0 | [15 empty] | 2
| FIG |  | 2,37 |  | 2.37 | [15 empty] | 2
| FIG |  | Y.3.108 ŠATNA PACIENTI |  | 0 | [15 empty] | 2
| FIG |  | 9,9 |  | 9.9 | [15 empty] | 2
| FIG |  | Y.3.109 ŠATNA PERSONÁL |  | 0 | [15 empty] | 2
| FIG |  | 23,08 |  | 23.08 | [15 empty] | 2
| FIG |  | Y.3.109a WC PERSONÁL - PŘEDSÍŇ |  | 0 | [15 empty] | 2
| FIG |  | 1,84 |  | 1.84 | [15 empty] | 2
| FIG |  | Y.3.109b SPRCHA |  | 0 | [15 empty] | 2
| FIG |  | 2,05 |  | 2.05 | [15 empty] | 2
| FIG |  | Y.3.109c WC ŽENY PERS. |  | 0 | [15 empty] | 2
| FIG |  | 1,83 |  | 1.83 | [15 empty] | 2
| FIG |  | Y.3.109d PŘEVL. KABINA |  | 0 | [15 empty] | 2
| FIG |  | 1,43 |  | 1.43 | [15 empty] | 2
| FIG |  | Y.3.109e PŘEVL. KABINA |  | 0 | [15 empty] | 2
| FIG |  | 1,43 |  | 1.43 | [15 empty] | 2
| FIG |  | Y.3.110 DENNÍ MÍSTNOST PERSONÁLU |  | 0 | [15 empty] | 2
| FIG |  | 23,38 |  | 23.38 | [15 empty] | 2
| FIG |  | Y.3.110a WC PERSONÁL-PŘESÍŇ |  | 0 | [15 empty] | 2
| FIG |  | 1,9 |  | 1.9 | [15 empty] | 2
| FIG |  | Y.3.110b WC PERSONÁL |  | 0 | [15 empty] | 2
| FIG |  | 3,9 |  | 3.9 | [15 empty] | 2
| FIG |  | Y.3.111 PRACOVNA LÉKAŘE ONKOLOGIE |  | 0 | [15 empty] | 2
| FIG |  | 23,8 |  | 23.8 | [15 empty] | 2
| FIG |  | Y.3.112 PŘÍJMOVÁ AMBULANCE |  | 0 | [15 empty] | 2
| FIG |  | 20,28 |  | 20.28 | [15 empty] | 2
| FIG |  | Y.3.112a BOX |  | 0 | [15 empty] | 2
| FIG |  | 1,96 |  | 1.96 | [15 empty] | 2
| FIG |  | Y.3.113 SESTERNA |  | 0 | [15 empty] | 2
| FIG |  | 23,69 |  | 23.69 | [15 empty] | 2
| FIG |  | Y.3.114 PŘÍJMOVÁ AMBULANCE |  | 0 | [15 empty] | 2
| FIG |  | 21,44 |  | 21.44 | [15 empty] | 2
| FIG |  | Y.3.114a BOX |  | 0 | [15 empty] | 2
| FIG |  | 1,96 |  | 1.96 | [15 empty] | 2
| FIG |  | Y.3.115 SKLAD ZDR. MATERIÁLU - ONKO |  | 0 | [15 empty] | 2
| FIG |  | 6,3 |  | 6.3 | [15 empty] | 2
| FIG |  | Y.3.116 SERVEROVNA |  | 0 | [15 empty] | 2
| FIG |  | 7,97 |  | 7.97 | [15 empty] | 2
| FIG |  | Y.3.117 UROGYNEKOLOGICKÁ AMBULANCE |  | 0 | [15 empty] | 2
| FIG |  | 20,63 |  | 20.63 | [15 empty] | 2
| FIG |  | Y.3.117a BOX |  | 0 | [15 empty] | 2
| FIG |  | 1,96 |  | 1.96 | [15 empty] | 2
| FIG |  | Y.3.118 ČISTÍCÍ MÍSTNOST |  | 0 | [15 empty] | 2
| FIG |  | 8,81 |  | 8.81 | [15 empty] | 2
| FIG |  | Y.3.119 URODYNAMIKA |  | 0 | [15 empty] | 2
| FIG |  | 20,09 |  | 20.09 | [15 empty] | 2
| FIG |  | Y.3.119a BEZBARIÉROVÉ WC |  | 0 | [15 empty] | 2
| FIG |  | 4,01 |  | 4.01 | [15 empty] | 2
| FIG |  | Y.3.120 ÚKLID |  | 0 | [15 empty] | 2
| FIG |  | 4,94 |  | 4.94 | [15 empty] | 2
| FIG |  | Y.3.121 CENTRUM PROVÁZENÍ |  | 0 | [15 empty] | 2
| FIG |  | 23,84 |  | 23.84 | [15 empty] | 2
| FIG |  | Y.3.122 WC PACIENTI - ŽENY |  | 0 | [15 empty] | 2
| FIG |  | 6,65 |  | 6.65 | [15 empty] | 2
| FIG |  | Y.3.122a WC PAC. ŽENY |  | 0 | [15 empty] | 2
| FIG |  | 1,14 |  | 1.14 | [15 empty] | 2
| FIG |  | Y.3.122b WC PAC. ŽENY |  | 0 | [15 empty] | 2
| FIG |  | 1,14 |  | 1.14 | [15 empty] | 2
| FIG |  | Y.3.122c WC PAC. ŽENY |  | 0 | [15 empty] | 2
| FIG |  | 1,14 |  | 1.14 | [15 empty] | 2
| FIG |  | Y.4.001 CHODBA |  | 0 | [15 empty] | 2
| FIG |  | 187,47 |  | 187.47 | [15 empty] | 2
| FIG |  | Y.4.001a PŘÍPRAVA PACIENTA |  | 0 | [15 empty] | 2
| FIG |  | 12,08 |  | 12.08 | [15 empty] | 2
| FIG |  | Y.4.001b PŘÍPRAVA PACIENTA |  | 0 | [15 empty] | 2
| FIG |  | 11,33 |  | 11.33 | [15 empty] | 2
| FIG |  | Y.4.001c PŘÍPRAVA PACIENTA |  | 0 | [15 empty] | 2
| FIG |  | 11,29 |  | 11.29 | [15 empty] | 2
| FIG |  | Y.4.001d PŘÍPRAVA PACIENTA |  | 0 | [15 empty] | 2
| FIG |  | 12,04 |  | 12.04 | [15 empty] | 2
| FIG |  | Y.4.002 CHODBA |  | 0 | [15 empty] | 2
| FIG |  | 29,49 |  | 29.49 | [15 empty] | 2
| FIG |  | Y.4.003 CHODBA |  | 0 | [15 empty] | 2
| FIG |  | 30,7 |  | 30.7 | [15 empty] | 2
| FIG |  | Y.4.004 CHODBA |  | 0 | [15 empty] | 2
| FIG |  | 35,95 |  | 35.95 | [15 empty] | 2
| FIG |  | Y.4.004a CHODBA |  | 0 | [15 empty] | 2
| FIG |  | 7,48 |  | 7.48 | [15 empty] | 2
| FIG |  | Y.4.007 CHODBA |  | 0 | [15 empty] | 2
| FIG |  | 57,05 |  | 57.05 | [15 empty] | 2
| FIG |  | Y.4.007a CHODBA |  | 0 | [15 empty] | 2
| FIG |  | 7,48 |  | 7.48 | [15 empty] | 2
| FIG |  | Y.4.007b CHODBA |  | 0 | [15 empty] | 2
| FIG |  | 9,93 |  | 9.93 | [15 empty] | 2
| FIG |  | Y.4.008 SCHODIŠTĚ |  | 0 | [15 empty] | 2
| FIG |  | 40,66 |  | 40.66 | [15 empty] | 2
| FIG |  | Y.4.009 SCHODIŠTĚ |  | 0 | [15 empty] | 2
| FIG |  | 40,63 |  | 40.63 | [15 empty] | 2
| FIG |  | Y.4.010 PROTOKOLY |  | 0 | [15 empty] | 2
| FIG |  | 16,8 |  | 16.8 | [15 empty] | 2
| FIG |  | Y.4.010a PROTOKOLY |  | 0 | [15 empty] | 2
| FIG |  | 23,55 |  | 23.55 | [15 empty] | 2
| FIG |  | Y.4.011 ČAJOVÁ KUCHYŇKA |  | 0 | [15 empty] | 2
| FIG |  | 21,33 |  | 21.33 | [15 empty] | 2
| FIG |  | Y.4.012 ODPOČINEK |  | 0 | [15 empty] | 2
| FIG |  | 62,18 |  | 62.18 | [15 empty] | 2
| FIG |  | Y.4.015 CHODBA |  | 0 | [15 empty] | 2
| FIG |  | 76,42 |  | 76.42 | [15 empty] | 2
| FIG |  | Y.4.017 CHODBA |  | 0 | [15 empty] | 2
| FIG |  | 126,81 |  | 126.81 | [15 empty] | 2
| FIG |  | Y.4.018 CHODBA |  | 0 | [15 empty] | 2
| FIG |  | 111,49 |  | 111.49 | [15 empty] | 2
| FIG |  | Y.4.019 CHODBA |  | 0 | [15 empty] | 2
| FIG |  | 74,43 |  | 74.43 | [15 empty] | 2
| FIG |  | Y.4.020 MRAZÍCÍ BOXY |  | 0 | [15 empty] | 2
| FIG |  | 13,2 |  | 13.2 | [15 empty] | 2
| FIG |  | Y.4.021 CHODBA |  | 0 | [15 empty] | 2
| FIG |  | 20,86 |  | 20.86 | [15 empty] | 2
| FIG |  | Y.4.022 PŘELŮŽKOVÁNÍ |  | 0 | [15 empty] | 2
| FIG |  | 28,05 |  | 28.05 | [15 empty] | 2
| FIG |  | Y.4.023 SANITÁŘI |  | 0 | [15 empty] | 2
| FIG |  | 5,11 |  | 5.11 | [15 empty] | 2
| FIG |  | Y.4.024 DOSPÁVÁNÍ |  | 0 | [15 empty] | 2
| FIG |  | 41,35 |  | 41.35 | [15 empty] | 2
| FIG |  | Y.4.025 MYTÍ OP. DESEK |  | 0 | [15 empty] | 2
| FIG |  | 15,06 |  | 15.06 | [15 empty] | 2
| FIG |  | Y.4.026 SKLAD ZDR. MATERIÁLU |  | 0 | [15 empty] | 2
| FIG |  | 11,63 |  | 11.63 | [15 empty] | 2
| FIG |  | Y.4.026a ELEKTROROZVODNA |  | 0 | [15 empty] | 2
| FIG |  | 5,81 |  | 5.81 | [15 empty] | 2
| FIG |  | Y.4.027 SKLAD ARO |  | 0 | [15 empty] | 2
| FIG |  | 13,63 |  | 13.63 | [15 empty] | 2
| FIG |  | Y.4.028 MYTÍ LÉKAŘŮ |  | 0 | [15 empty] | 2
| FIG |  | 6,45 |  | 6.45 | [15 empty] | 2
| FIG |  | Y.4.029 SÁL 2 |  | 0 | [15 empty] | 2
| FIG |  | 50,27 |  | 50.27 | [15 empty] | 2
| FIG |  | Y.4.030 ODSUNOVÁ DEKONTAMINACE |  | 0 | [15 empty] | 2
| FIG |  | 9,02 |  | 9.02 | [15 empty] | 2
| FIG |  | Y.4.031 SÁL 1 |  | 0 | [15 empty] | 2
| FIG |  | 49,45 |  | 49.45 | [15 empty] | 2
| FIG |  | Y.4.032 MYTÍ LÉKAŘŮ |  | 0 | [15 empty] | 2
| FIG |  | 6,02 |  | 6.02 | [15 empty] | 2
| FIG |  | Y.4.033 WC PERSONÁL ŽENY - PŘEDSÍŇ |  | 0 | [15 empty] | 2
| FIG |  | 2,1 |  | 2.1 | [15 empty] | 2
| FIG |  | Y.4.033a WC PERSONÁL ŽENY |  | 0 | [15 empty] | 2
| FIG |  | 2,04 |  | 2.04 | [15 empty] | 2
| FIG |  | Y.4.034 WC PERSONÁL MUŽI - PŘEDSÍŇ |  | 0 | [15 empty] | 2
| FIG |  | 2,04 |  | 2.04 | [15 empty] | 2
| FIG |  | Y.4.034a WC PERSONÁL MUŽI |  | 0 | [15 empty] | 2
| FIG |  | 2,04 |  | 2.04 | [15 empty] | 2
| FIG |  | Y.4.035 MYTÍ LÉKAŘŮ |  | 0 | [15 empty] | 2
| FIG |  | 6,11 |  | 6.11 | [15 empty] | 2
| FIG |  | Y.4.036 SÁL 3 |  | 0 | [15 empty] | 2
| FIG |  | 49,45 |  | 49.45 | [15 empty] | 2
| FIG |  | Y.4.037 ODSUNOVÁ DEKONTAMINACE |  | 0 | [15 empty] | 2
| FIG |  | 9 |  | 9 | [15 empty] | 2
| FIG |  | Y.4.038 SÁL 4 |  | 0 | [15 empty] | 2
| FIG |  | 50,27 |  | 50.27 | [15 empty] | 2
| FIG |  | Y.4.039 MYTÍ LÉKAŘŮ |  | 0 | [15 empty] | 2
| FIG |  | 6,44 |  | 6.44 | [15 empty] | 2
| FIG |  | Y.4.040 NEONATOLOGIE - RESUSCITACE |  | 0 | [15 empty] | 2
| FIG |  | 34,34 |  | 34.34 | [15 empty] | 2
| FIG |  | Y.4.041 SKLAD PŘÍSTROJŮ |  | 0 | [15 empty] | 2
| FIG |  | 15,48 |  | 15.48 | [15 empty] | 2
| FIG |  | Y.4.042 MATERIÁLOVÝ FILTR |  | 0 | [15 empty] | 2
| FIG |  | 10,25 |  | 10.25 | [15 empty] | 2
| FIG |  | Y.4.043 STERILNÍ MATERIÁL |  | 0 | [15 empty] | 2
| FIG |  | 65,04 |  | 65.04 | [15 empty] | 2
| FIG |  | Y.4.043a ELEKTROROZVODNA |  | 0 | [15 empty] | 2
| FIG |  | 5,81 |  | 5.81 | [15 empty] | 2
| FIG |  | Y.4.044 ODPADY |  | 0 | [15 empty] | 2
| FIG |  | 6,46 |  | 6.46 | [15 empty] | 2
| FIG |  | Y.4.045 ÚKLID+ČISTÍCÍ MÍSTNOST |  | 0 | [15 empty] | 2
| FIG |  | 8,52 |  | 8.52 | [15 empty] | 2
| FIG |  | Y.4.046 SANITÁŘI COS |  | 0 | [15 empty] | 2
| FIG |  | 11,29 |  | 11.29 | [15 empty] | 2
| FIG |  | Y.4.047 WC PERSONÁL ŽENY - PŘEDSÍŇ |  | 0 | [15 empty] | 2
| FIG |  | 2,16 |  | 2.16 | [15 empty] | 2
| FIG |  | Y.4.047a WC PERSONÁL ŽENY |  | 0 | [15 empty] | 2
| FIG |  | 1,57 |  | 1.57 | [15 empty] | 2
| FIG |  | Y.4.048 WC PERSONÁL MUŽI - PŘEDSÍŇ |  | 0 | [15 empty] | 2
| FIG |  | 2,35 |  | 2.35 | [15 empty] | 2
| FIG |  | Y.4.048a WC PERSONÁL MUŽI |  | 0 | [15 empty] | 2
| FIG |  | 1,62 |  | 1.62 | [15 empty] | 2
| FIG |  | Y.4.049 STANIČNÍ SESTRA ARO |  | 0 | [15 empty] | 2
| FIG |  | 15,61 |  | 15.61 | [15 empty] | 2
| FIG |  | Y.4.050 STANIČNÍ SESTRA |  | 0 | [15 empty] | 2
| FIG |  | 19,57 |  | 19.57 | [15 empty] | 2
| FIG |  | Y.4.051 JÍDELNA COS |  | 0 | [15 empty] | 2
| FIG |  | 26,28 |  | 26.28 | [15 empty] | 2
| FIG |  | Y.4.052 POHOTOVOSTNÍ POKOJ COS |  | 0 | [15 empty] | 2
| FIG |  | 26,09 |  | 26.09 | [15 empty] | 2
| FIG |  | Y.4.053 NEČISTÁ ČÁST |  | 0 | [15 empty] | 2
| FIG |  | 3,09 |  | 3.09 | [15 empty] | 2
| FIG |  | Y.4.053a FILTR - WC MUŽI |  | 0 | [15 empty] | 2
| FIG |  | 16,25 |  | 16.25 | [15 empty] | 2
| FIG |  | Y.4.054 POHOTOVOSTNÍ POKOJ ARO |  | 0 | [15 empty] | 2
| FIG |  | 27,89 |  | 27.89 | [15 empty] | 2
| FIG |  | Y.4.055 ČISTÁ ČÁST |  | 0 | [15 empty] | 2
| FIG |  | 4,2 |  | 4.2 | [15 empty] | 2
| FIG |  | Y.4.056 NEČISTÁ ČÁST |  | 0 | [15 empty] | 2
| FIG |  | 2,62 |  | 2.62 | [15 empty] | 2
| FIG |  | Y.4.056a FILTR-WC-ŽENY |  | 0 | [15 empty] | 2
| FIG |  | 16,11 |  | 16.11 | [15 empty] | 2
| FIG |  | Y.4.056b ČISTÁ ČÁST |  | 0 | [15 empty] | 2
| FIG |  | 4,77 |  | 4.77 | [15 empty] | 2
| FIG |  | Y.4.057 PŘÍJEM VZORKŮ |  | 0 | [15 empty] | 2
| FIG |  | 11,34 |  | 11.34 | [15 empty] | 2
| FIG |  | Y.4.058 LABORATOŘ |  | 0 | [15 empty] | 2
| FIG |  | 55,45 |  | 55.45 | [15 empty] | 2
| FIG |  | Y.4.058a PŘÍKRAJOVNA |  | 0 | [15 empty] | 2
| FIG |  | 18,02 |  | 18.02 | [15 empty] | 2
| FIG |  | Y.4.059 ÚPRAV.VODY + V. M. |  | 0 | [15 empty] | 2
| FIG |  | 4,62 |  | 4.62 | [15 empty] | 2
| FIG |  | Y.4.060 WC PERS. INV. |  | 0 | [15 empty] | 2
| FIG |  | 6,81 |  | 6.81 | [15 empty] | 2
| FIG |  | Y.4.061 ODPAD |  | 0 | [15 empty] | 2
| FIG |  | 5,12 |  | 5.12 | [15 empty] | 2
| FIG |  | Y.4.062 WC PERSONÁL ŽENY - PŘEDSÍŇ |  | 0 | [15 empty] | 2
| FIG |  | 2,51 |  | 2.51 | [15 empty] | 2
| FIG |  | Y.4.062a WC PERSONÁL ŽENY |  | 0 | [15 empty] | 2
| FIG |  | 1,71 |  | 1.71 | [15 empty] | 2
| FIG |  | Y.4.062b SPRCHA PERSONÁL ŽENY |  | 0 | [15 empty] | 2
| FIG |  | 1,98 |  | 1.98 | [15 empty] | 2
| FIG |  | Y.4.063 TECHNICKÁ MÍSTNOST 2 |  | 0 | [15 empty] | 2
| FIG |  | 4,73 |  | 4.73 | [15 empty] | 2
| FIG |  | Y.4.064 SKLAD PARAFÍNOVÝCH BLOKŮ |  | 0 | [15 empty] | 2
| FIG |  | 8,97 |  | 8.97 | [15 empty] | 2
| FIG |  | Y.4.065 SKLAD SKLÍČEK |  | 0 | [15 empty] | 2
| FIG |  | 10,22 |  | 10.22 | [15 empty] | 2
| FIG |  | Y.4.066 SKLAD CHEMIKÁLIÍ |  | 0 | [15 empty] | 2
| FIG |  | 8,79 |  | 8.79 | [15 empty] | 2
| FIG |  | Y.4.067 TECHNICKÁ MÍSTNOST |  | 0 | [15 empty] | 2
| FIG |  | 19,8 |  | 19.8 | [15 empty] | 2
| FIG |  | Y.4.068 ŠATNA PERSONÁL |  | 0 | [15 empty] | 2
| FIG |  | 6,28 |  | 6.28 | [15 empty] | 2
| FIG |  | Y.4.068a WC PERSONÁL - PŘEDSÍŇ |  | 0 | [15 empty] | 2
| FIG |  | 3,64 |  | 3.64 | [15 empty] | 2
| FIG |  | Y.4.068b WC PERSONÁL |  | 0 | [15 empty] | 2
| FIG |  | 1,51 |  | 1.51 | [15 empty] | 2
| FIG |  | Y.4.068c SPRCHA PERSONÁL |  | 0 | [15 empty] | 2
| FIG |  | 1,72 |  | 1.72 | [15 empty] | 2
| FIG |  | Y.4.069 ÚKLID |  | 0 | [15 empty] | 2
| FIG |  | 3,58 |  | 3.58 | [15 empty] | 2
| FIG |  | Y.4.070 ADMINISTRATIVA |  | 0 | [15 empty] | 2
| FIG |  | 15,59 |  | 15.59 | [15 empty] | 2
| FIG |  | Y.4.071 PRACOVNA LÉKAŘ |  | 0 | [15 empty] | 2
| FIG |  | 14,03 |  | 14.03 | [15 empty] | 2
| FIG |  | Y.4.072 SKLAD ZDR. MATERIÁLU |  | 0 | [15 empty] | 2
| FIG |  | 5,89 |  | 5.89 | [15 empty] | 2
| FIG |  | Y.4.073 PRACOVNA LÉKAŘ 4 |  | 0 | [15 empty] | 2
| FIG |  | 12,15 |  | 12.15 | [15 empty] | 2
| FIG |  | Y.4.074 PRACOVNA LÉKAŘ 3 |  | 0 | [15 empty] | 2
| FIG |  | 15,17 |  | 15.17 | [15 empty] | 2
| FIG |  | Y.4.075 PRACOVNA LÉKAŘ 2 |  | 0 | [15 empty] | 2
| FIG |  | 20,48 |  | 20.48 | [15 empty] | 2
| FIG |  | Y.4.076 DENNÍ MÍSTNOST |  | 0 | [15 empty] | 2
| FIG |  | 26,26 |  | 26.26 | [15 empty] | 2
| FIG |  | Y.4.077 FILTR |  | 0 | [15 empty] | 2
| FIG |  | 8,82 |  | 8.82 | [15 empty] | 2
| FIG |  | Y.4.078 MANIPULACE SKLAD |  | 0 | [15 empty] | 2
| FIG |  | 13,63 |  | 13.63 | [15 empty] | 2
| FIG |  | Y.4.079 ČISTÍCÍ MÍSTNOST |  | 0 | [15 empty] | 2
| FIG |  | 10,69 |  | 10.69 | [15 empty] | 2
| FIG |  | Y.4.080 DENNÍ MÍSTNOST |  | 0 | [15 empty] | 2
| FIG |  | 21,6 |  | 21.6 | [15 empty] | 2
| FIG |  | Y.4.080a WC PERSONÁL - PŘEDSÍŇ |  | 0 | [15 empty] | 2
| FIG |  | 1,9 |  | 1.9 | [15 empty] | 2
| FIG |  | Y.4.080b WC PERSONÁL |  | 0 | [15 empty] | 2
| FIG |  | 1,9 |  | 1.9 | [15 empty] | 2
| FIG |  | Y.4.081 POKOJ ARO 1L |  | 0 | [15 empty] | 2
| FIG |  | 23,69 |  | 23.69 | [15 empty] | 2
| FIG |  | Y.4.082 WC PERSONÁL - PŘEDSÍŇ |  | 0 | [15 empty] | 2
| FIG |  | 2,02 |  | 2.02 | [15 empty] | 2
| FIG |  | Y.4.082a SPRCHA PERSONÁL |  | 0 | [15 empty] | 2
| FIG |  | 1,83 |  | 1.83 | [15 empty] | 2
| FIG |  | Y.4.082b WC PERSONÁL |  | 0 | [15 empty] | 2
| FIG |  | 1,83 |  | 1.83 | [15 empty] | 2
| FIG |  | Y.4.083 ČISTÉ PRÁDLO |  | 0 | [15 empty] | 2
| FIG |  | 13,65 |  | 13.65 | [15 empty] | 2
| FIG |  | Y.4.084 SKLAD ZDR. MATERIÁLU |  | 0 | [15 empty] | 2
| FIG |  | 36,36 |  | 36.36 | [15 empty] | 2
| FIG |  | Y.4.084a PŘÍPRAVNA LÉKŮ |  | 0 | [15 empty] | 2
| FIG |  | 13,84 |  | 13.84 | [15 empty] | 2
| FIG |  | Y.4.085 ČAJOVÁ KUCHYŇKA |  | 0 | [15 empty] | 2
| FIG |  | 5,23 |  | 5.23 | [15 empty] | 2
| FIG |  | Y.4.086 POKOJ ARO 1L |  | 0 | [15 empty] | 2
| FIG |  | 24,01 |  | 24.01 | [15 empty] | 2
| FIG |  | Y.4.087 ASIST. SPRCHA WC PACIENTY |  | 0 | [15 empty] | 2
| FIG |  | 11,57 |  | 11.57 | [15 empty] | 2
| FIG |  | Y.4.088 POKOJ ARO 1L |  | 0 | [15 empty] | 2
| FIG |  | 24,22 |  | 24.22 | [15 empty] | 2
| FIG |  | Y.4.089 STAN. PRAC. SESTER |  | 0 | [15 empty] | 2
| FIG |  | 21,09 |  | 21.09 | [15 empty] | 2
| FIG |  | Y.4.090 POKOJ ARO 1L |  | 0 | [15 empty] | 2
| FIG |  | 24,22 |  | 24.22 | [15 empty] | 2
| FIG |  | Y.4.091 POKOJ ARO 1L |  | 0 | [15 empty] | 2
| FIG |  | 24,24 |  | 24.24 | [15 empty] | 2
| FIG |  | Y.4.092 POKOJ ARO 1L |  | 0 | [15 empty] | 2
| FIG |  | 23,18 |  | 23.18 | [15 empty] | 2
| FIG |  | Y.4.093 PRACOVNA LÉKAŘE |  | 0 | [15 empty] | 2
| FIG |  | 13,54 |  | 13.54 | [15 empty] | 2
| FIG |  | Y.4.094 WC PERS. INV. |  | 0 | [15 empty] | 2
| FIG |  | 4,18 |  | 4.18 | [15 empty] | 2
| FIG |  | Y.4.095 STANIČNÍ SESTRA |  | 0 | [15 empty] | 2
| FIG |  | 13,54 |  | 13.54 | [15 empty] | 2
| FIG |  | Y.4.096 COFFEE POINT-PERSONÁL |  | 0 | [15 empty] | 2
| FIG |  | 4,56 |  | 4.56 | [15 empty] | 2
| FIG |  | Y.4.097 PRACOVNA LÉKAŘE |  | 0 | [15 empty] | 2
| FIG |  | 13,49 |  | 13.49 | [15 empty] | 2
| FIG |  | Y.4.098 FILTR |  | 0 | [15 empty] | 2
| FIG |  | 5,89 |  | 5.89 | [15 empty] | 2
| FIG |  | Y.4.099 POKOJ JIP 1L |  | 0 | [15 empty] | 2
| FIG |  | 21,17 |  | 21.17 | [15 empty] | 2
| FIG |  | Y.4.099a BEZB. KOUPELNA |  | 0 | [15 empty] | 2
| FIG |  | 6,04 |  | 6.04 | [15 empty] | 2
| FIG |  | Y.4.100 FILTR |  | 0 | [15 empty] | 2
| FIG |  | 3,17 |  | 3.17 | [15 empty] | 2
| FIG |  | Y.4.101 POKOJ JIP 2L |  | 0 | [15 empty] | 2
| FIG |  | 36,02 |  | 36.02 | [15 empty] | 2
| FIG |  | Y.4.101a KOUPELNA |  | 0 | [15 empty] | 2
| FIG |  | 5,99 |  | 5.99 | [15 empty] | 2
| FIG |  | Y.4.102 STAN. PRAC. SESTER |  | 0 | [15 empty] | 2
| FIG |  | 21,84 |  | 21.84 | [15 empty] | 2
| FIG |  | Y.4.103 VYŠETŘOVNA |  | 0 | [15 empty] | 2
| FIG |  | 12,6 |  | 12.6 | [15 empty] | 2
| FIG |  | Y.4.104 POKOJ JIP 2L |  | 0 | [15 empty] | 2
| FIG |  | 35,91 |  | 35.91 | [15 empty] | 2
| FIG |  | Y.4.104a KOUPELNA |  | 0 | [15 empty] | 2
| FIG |  | 6,1 |  | 6.1 | [15 empty] | 2
| FIG |  | Y.4.105 FILTR |  | 0 | [15 empty] | 2
| FIG |  | 3,23 |  | 3.23 | [15 empty] | 2
| FIG |  | Y.4.106 ČAJOVÁ KUCHYŇKA |  | 0 | [15 empty] | 2
| FIG |  | 5,51 |  | 5.51 | [15 empty] | 2
| FIG |  | Y.4.107 ČISTÍCÍ MÍSTNOST - OBUV |  | 0 | [15 empty] | 2
| FIG |  | 7,82 |  | 7.82 | [15 empty] | 2
| FIG |  | Y.4.108 ŠPINAVÉ PRÁDLO |  | 0 | [15 empty] | 2
| FIG |  | 14,12 |  | 14.12 | [15 empty] | 2
| FIG |  | Y.4.109 SKLAD PŘÍSTROJŮ |  | 0 | [15 empty] | 2
| FIG |  | 13,85 |  | 13.85 | [15 empty] | 2
| FIG |  | Y.4.110 FILTR |  | 0 | [15 empty] | 2
| FIG |  | 5,98 |  | 5.98 | [15 empty] | 2
| FIG |  | Y.4.111 POKOJ JIP 1L |  | 0 | [15 empty] | 2
| FIG |  | 22,09 |  | 22.09 | [15 empty] | 2
| FIG |  | Y.4.111a BEZB. KOUPELNA |  | 0 | [15 empty] | 2
| FIG |  | 6,15 |  | 6.15 | [15 empty] | 2
| FIG |  | Y.4.112 HOVORNA |  | 0 | [15 empty] | 2
| FIG |  | 4,66 |  | 4.66 | [15 empty] | 2
| FIG |  | Y.4.113 MANIPULACE ODPAD |  | 0 | [15 empty] | 2
| FIG |  | 14,84 |  | 14.84 | [15 empty] | 2
| FIG |  | Y.4.114 FILTR PACIENT |  | 0 | [15 empty] | 2
| FIG |  | 14,62 |  | 14.62 | [15 empty] | 2
| FIG |  | Y.4.115 FILTR ŽENY |  | 0 | [15 empty] | 2
| FIG |  | 12,03 |  | 12.03 | [15 empty] | 2
| FIG |  | Y.4.115a WC PERSONÁL ŽENY |  | 0 | [15 empty] | 2
| FIG |  | 3,98 |  | 3.98 | [15 empty] | 2
| FIG |  | Y.4.115b WC PERSONÁL ŽENY |  | 0 | [15 empty] | 2
| FIG |  | 2,25 |  | 2.25 | [15 empty] | 2
| FIG |  | Y.4.116 ÚKLID |  | 0 | [15 empty] | 2
| FIG |  | 2,15 |  | 2.15 | [15 empty] | 2
| FIG |  | Y.4.117 PRACOVNA PRIMÁŘE |  | 0 | [15 empty] | 2
| FIG |  | 14,6 |  | 14.6 | [15 empty] | 2
| FIG |  | Y.4.117a KOUPELNA |  | 0 | [15 empty] | 2
| FIG |  | 4,64 |  | 4.64 | [15 empty] | 2
| FIG |  | Y.4.118 FILTR MUŽI |  | 0 | [15 empty] | 2
| FIG |  | 9,27 |  | 9.27 | [15 empty] | 2
| FIG |  | Y.4.118a WC PERSONÁL MUŽI |  | 0 | [15 empty] | 2
| FIG |  | 4,43 |  | 4.43 | [15 empty] | 2
| FIG |  | Y.4.118b WC PERSONÁL MUŽI |  | 0 | [15 empty] | 2
| FIG |  | 2,24 |  | 2.24 | [15 empty] | 2
| FIG |  | Y.4.119 INSPEKČNÍ POKOJ ARO |  | 0 | [15 empty] | 2
| FIG |  | 20,5 |  | 20.5 | [15 empty] | 2
| FIG |  | Y.4.119a KOUPELNA |  | 0 | [15 empty] | 2
| FIG |  | 4 |  | 4 | [15 empty] | 2
| FIG |  | Y.4.120 INSPEKČNÍ POKOJ ARO |  | 0 | [15 empty] | 2
| FIG |  | 20,9 |  | 20.9 | [15 empty] | 2
| FIG |  | Y.4.120a KOUPELNA |  | 0 | [15 empty] | 2
| FIG |  | 4 |  | 4 | [15 empty] | 2
| FIG |  | Y.4.121 KNIHOVNA |  | 0 | [15 empty] | 2
| FIG |  | 38,93 |  | 38.93 | [15 empty] | 2
| FIG |  | Y.4.122 PRACOVNY HOSTUJÍCÍ LÉKAŘ |  | 0 | [15 empty] | 2
| FIG |  | 21,06 |  | 21.06 | [15 empty] | 2
| FIG |  | Y.4.122a KOUPELNA |  | 0 | [15 empty] | 2
| FIG |  | 4 |  | 4 | [15 empty] | 2
| FIG |  | Y.4.123 PRACOVNY HOSTUJÍCÍ LÉKAŘ |  | 0 | [15 empty] | 2
| FIG |  | 21,06 |  | 21.06 | [15 empty] | 2
| FIG |  | Y.4.123a KOUPELNA |  | 0 | [15 empty] | 2
| FIG |  | 4 |  | 4 | [15 empty] | 2
| FIG |  | Y.4.124 FILTR ŽENY |  | 0 | [15 empty] | 2
| FIG |  | 18,47 |  | 18.47 | [15 empty] | 2
| FIG |  | Y.4.125 PRACOVNY POSTGRAD. STUDIUM |  | 0 | [15 empty] | 2
| FIG |  | 21,06 |  | 21.06 | [15 empty] | 2
| FIG |  | Y.4.125a KOUPELNA |  | 0 | [15 empty] | 2
| FIG |  | 4 |  | 4 | [15 empty] | 2
| FIG |  | Y.4.126 PRACOVNY POSTGRAD. STUDIUM |  | 0 | [15 empty] | 2
| FIG |  | 18,63 |  | 18.63 | [15 empty] | 2
| FIG |  | Y.4.126a KOUPELNA |  | 0 | [15 empty] | 2
| FIG |  | 3,8 |  | 3.8 | [15 empty] | 2
| FIG |  | Y.4.127 FILTR MUŽI |  | 0 | [15 empty] | 2
| FIG |  | 11,54 |  | 11.54 | [15 empty] | 2
| FIG |  | Y.4.128 SERVEROVNA |  | 0 | [15 empty] | 2
| FIG |  | 10,25 |  | 10.25 | [15 empty] | 2
| FIG |  | Y.5.001 CHODBA |  | 0 | [15 empty] | 2
| FIG |  | 205,32 |  | 205.32 | [15 empty] | 2
| FIG |  | Y.5.001a CHODBA |  | 0 | [15 empty] | 2
| FIG |  | 8,85 |  | 8.85 | [15 empty] | 2
| FIG |  | Y.5.002 CHODBA |  | 0 | [15 empty] | 2
| FIG |  | 23,66 |  | 23.66 | [15 empty] | 2
| FIG |  | Y.5.002a CHODBA |  | 0 | [15 empty] | 2
| FIG |  | 21,91 |  | 21.91 | [15 empty] | 2
| FIG |  | Y.5.002b CHODBA |  | 0 | [15 empty] | 2
| FIG |  | 22,22 |  | 22.22 | [15 empty] | 2
| FIG |  | Y.5.003 CHODBA |  | 0 | [15 empty] | 2
| FIG |  | 46,2 |  | 46.2 | [15 empty] | 2
| FIG |  | Y.5.003a ČEKÁRNA |  | 0 | [15 empty] | 2
| FIG |  | 7,28 |  | 7.28 | [15 empty] | 2
| FIG |  | Y.5.004 CHODBA |  | 0 | [15 empty] | 2
| FIG |  | 57,05 |  | 57.05 | [15 empty] | 2
| FIG |  | Y.5.004a CHODBA |  | 0 | [15 empty] | 2
| FIG |  | 7,48 |  | 7.48 | [15 empty] | 2
| FIG |  | Y.5.005 CHODBA |  | 0 | [15 empty] | 2
| FIG |  | 20,14 |  | 20.14 | [15 empty] | 2
| FIG |  | Y.5.006 CHODBA |  | 0 | [15 empty] | 2
| FIG |  | 220,48 |  | 220.48 | [15 empty] | 2
| FIG |  | Y.5.007 CHODBA |  | 0 | [15 empty] | 2
| FIG |  | 57,05 |  | 57.05 | [15 empty] | 2
| FIG |  | Y.5.007a CHODBA |  | 0 | [15 empty] | 2
| FIG |  | 7,48 |  | 7.48 | [15 empty] | 2
| FIG |  | Y.5.007c CHODBA |  | 0 | [15 empty] | 2
| FIG |  | 8,91 |  | 8.91 | [15 empty] | 2
| FIG |  | Y.5.008 SCHODIŠTĚ |  | 0 | [15 empty] | 2
| FIG |  | 40,66 |  | 40.66 | [15 empty] | 2
| FIG |  | Y.5.009 SCHODIŠTĚ |  | 0 | [15 empty] | 2
| FIG |  | 40,63 |  | 40.63 | [15 empty] | 2
| FIG |  | Y.5.010 CHODBA |  | 0 | [15 empty] | 2
| FIG |  | 69,22 |  | 69.22 | [15 empty] | 2
| FIG |  | Y.5.010a ČEKÁRNA |  | 0 | [15 empty] | 2
| FIG |  | 7,01 |  | 7.01 | [15 empty] | 2
| FIG |  | Y.5.017 STANIČNÍ SESTRA |  | 0 | [15 empty] | 2
| FIG |  | 22,89 |  | 22.89 | [15 empty] | 2
| FIG |  | Y.5.018 ODPADY+ ŠPINAVÉ PRÁDLO |  | 0 | [15 empty] | 2
| FIG |  | 13,7 |  | 13.7 | [15 empty] | 2
| FIG |  | Y.5.018a SKLAD ODPADU CYTO. |  | 0 | [15 empty] | 2
| FIG |  | 3,77 |  | 3.77 | [15 empty] | 2
| FIG |  | Y.5.019 VYŠETŘOVNA PRACOVNA LÉKAŘE |  | 0 | [15 empty] | 2
| FIG |  | 42,72 |  | 42.72 | [15 empty] | 2
| FIG |  | Y.5.020 ADMINISTRATIVA |  | 0 | [15 empty] | 2
| FIG |  | 7,18 |  | 7.18 | [15 empty] | 2
| FIG |  | Y.5.021 COFFE POINT-PERSONÁL |  | 0 | [15 empty] | 2
| FIG |  | 7,5 |  | 7.5 | [15 empty] | 2
| FIG |  | Y.5.022 ČAJOVÁ KUCH. |  | 0 | [15 empty] | 2
| FIG |  | 7,68 |  | 7.68 | [15 empty] | 2
| FIG |  | Y.5.023 WC PERSONÁL ŽENY - PŘEDSÍŇ |  | 0 | [15 empty] | 2
| FIG |  | 3,15 |  | 3.15 | [15 empty] | 2
| FIG |  | Y.5.023a WC PERSONÁL ŽENY |  | 0 | [15 empty] | 2
| FIG |  | 3,08 |  | 3.08 | [15 empty] | 2
| FIG |  | Y.5.024 WC PERS. INV. |  | 0 | [15 empty] | 2
| FIG |  | 6,65 |  | 6.65 | [15 empty] | 2
| FIG |  | Y.5.025 SKLAD ZDR. MATERIÁLU |  | 0 | [15 empty] | 2
| FIG |  | 7,05 |  | 7.05 | [15 empty] | 2
| FIG |  | Y.5.026 ASIST. KOUPELNA |  | 0 | [15 empty] | 2
| FIG |  | 7,97 |  | 7.97 | [15 empty] | 2
| FIG |  | Y.5.027 SESTERNA PŘÍPRAVNA |  | 0 | [15 empty] | 2
| FIG |  | 36,66 |  | 36.66 | [15 empty] | 2
| FIG |  | Y.5.028 POKOJ POOPERAČNÍ |  | 0 | [15 empty] | 2
| FIG |  | 25,9 |  | 25.9 | [15 empty] | 2
| FIG |  | Y.5.029 POKOJ 2L |  | 0 | [15 empty] | 2
| FIG |  | 29,21 |  | 29.21 | [15 empty] | 2
| FIG |  | Y.5.029a KOUPELNA |  | 0 | [15 empty] | 2
| FIG |  | 5,33 |  | 5.33 | [15 empty] | 2
| FIG |  | Y.5.030 FILTR |  | 0 | [15 empty] | 2
| FIG |  | 6,17 |  | 6.17 | [15 empty] | 2
| FIG |  | Y.5.031 POKOJ 2L |  | 0 | [15 empty] | 2
| FIG |  | 29,49 |  | 29.49 | [15 empty] | 2
| FIG |  | Y.5.031a KOUPELNA |  | 0 | [15 empty] | 2
| FIG |  | 4,56 |  | 4.56 | [15 empty] | 2
| FIG |  | Y.5.032 POKOJ 2L |  | 0 | [15 empty] | 2
| FIG |  | 25,45 |  | 25.45 | [15 empty] | 2
| FIG |  | Y.5.032a KOUPELNA |  | 0 | [15 empty] | 2
| FIG |  | 4,22 |  | 4.22 | [15 empty] | 2
| FIG |  | Y.5.033 POKOJ 1L |  | 0 | [15 empty] | 2
| FIG |  | 13,38 |  | 13.38 | [15 empty] | 2
| FIG |  | Y.5.033a KOUPELNA |  | 0 | [15 empty] | 2
| FIG |  | 6 |  | 6 | [15 empty] | 2
| FIG |  | Y.5.034 ČISTÍCÍ MÍSTNOST |  | 0 | [15 empty] | 2
| FIG |  | 16,5 |  | 16.5 | [15 empty] | 2
| FIG |  | Y.5.035 SKLAD PŘÍSTROJŮ |  | 0 | [15 empty] | 2
| FIG |  | 7,26 |  | 7.26 | [15 empty] | 2
| FIG |  | Y.5.036 POKOJ 1L |  | 0 | [15 empty] | 2
| FIG |  | 13,29 |  | 13.29 | [15 empty] | 2
| FIG |  | Y.5.036a KOUPELNA |  | 0 | [15 empty] | 2
| FIG |  | 6 |  | 6 | [15 empty] | 2
| FIG |  | Y.5.037 ÚKLID |  | 0 | [15 empty] | 2
| FIG |  | 7,78 |  | 7.78 | [15 empty] | 2
| FIG |  | Y.5.038 POKOJ 2L |  | 0 | [15 empty] | 2
| FIG |  | 25,28 |  | 25.28 | [15 empty] | 2
| FIG |  | Y.5.038a KOUPELNA |  | 0 | [15 empty] | 2
| FIG |  | 4,29 |  | 4.29 | [15 empty] | 2
| FIG |  | Y.5.039 POKOJ 2L |  | 0 | [15 empty] | 2
| FIG |  | 29,49 |  | 29.49 | [15 empty] | 2
| FIG |  | Y.5.039a KOUPELNA |  | 0 | [15 empty] | 2
| FIG |  | 4,4 |  | 4.4 | [15 empty] | 2
| FIG |  | Y.5.040 SKLAD VOZÍKŮ |  | 0 | [15 empty] | 2
| FIG |  | 5,3 |  | 5.3 | [15 empty] | 2
| FIG |  | Y.5.041 POKOJ 2L |  | 0 | [15 empty] | 2
| FIG |  | 29,04 |  | 29.04 | [15 empty] | 2
| FIG |  | Y.5.041a KOUPELNA |  | 0 | [15 empty] | 2
| FIG |  | 5,35 |  | 5.35 | [15 empty] | 2
| FIG |  | Y.5.042 POKOJ 1L |  | 0 | [15 empty] | 2
| FIG |  | 21,23 |  | 21.23 | [15 empty] | 2
| FIG |  | Y.5.042a KOUPELNA |  | 0 | [15 empty] | 2
| FIG |  | 5,94 |  | 5.94 | [15 empty] | 2
| FIG |  | Y.5.043 POKOJ 1L |  | 0 | [15 empty] | 2
| FIG |  | 22,62 |  | 22.62 | [15 empty] | 2
| FIG |  | Y.5.043a KOUPELNA |  | 0 | [15 empty] | 2
| FIG |  | 4,86 |  | 4.86 | [15 empty] | 2
| FIG |  | Y.5.044 ARCHIV VAV 4 |  | 0 | [15 empty] | 2
| FIG |  | 20,37 |  | 20.37 | [15 empty] | 2
| FIG |  | Y.5.045 POKOJ 1L |  | 0 | [15 empty] | 2
| FIG |  | 21,65 |  | 21.65 | [15 empty] | 2
| FIG |  | Y.5.045a KOUPELNA |  | 0 | [15 empty] | 2
| FIG |  | 4,73 |  | 4.73 | [15 empty] | 2
| FIG |  | Y.5.046 SKLAD ZDR. MATERIÁLU |  | 0 | [15 empty] | 2
| FIG |  | 20,87 |  | 20.87 | [15 empty] | 2
| FIG |  | Y.5.047 DENNÍ MÍSTNOST PERSONÁL |  | 0 | [15 empty] | 2
| FIG |  | 20 |  | 20 | [15 empty] | 2
| FIG |  | Y.5.047a SPRCHA PERSONÁL - PŘEDSÍŇ |  | 0 | [15 empty] | 2
| FIG |  | 4,72 |  | 4.72 | [15 empty] | 2
| FIG |  | Y.5.047b SPRCHA PERSONÁL |  | 0 | [15 empty] | 2
| FIG |  | 2,71 |  | 2.71 | [15 empty] | 2
| FIG |  | Y.5.048 PRACOVNA VAV 1 |  | 0 | [15 empty] | 2
| FIG |  | 26,6 |  | 26.6 | [15 empty] | 2
| FIG |  | Y.5.049 PRACOVNA VAV 2 |  | 0 | [15 empty] | 2
| FIG |  | 25,25 |  | 25.25 | [15 empty] | 2
| FIG |  | Y.5.050 PRACOVNA VAV 3 |  | 0 | [15 empty] | 2
| FIG |  | 26,58 |  | 26.58 | [15 empty] | 2
| FIG |  | Y.5.051 PRACOVNA VAV 5 |  | 0 | [15 empty] | 2
| FIG |  | 25,25 |  | 25.25 | [15 empty] | 2
| FIG |  | Y.5.052 PRACOVNA VAV 6 |  | 0 | [15 empty] | 2
| FIG |  | 25,18 |  | 25.18 | [15 empty] | 2
| FIG |  | Y.5.053 ARCHIV |  | 0 | [15 empty] | 2
| FIG |  | 34,14 |  | 34.14 | [15 empty] | 2
| FIG |  | Y.5.054 WC PERSONÁL-MUŽI |  | 0 | [15 empty] | 2
| FIG |  | 2,48 |  | 2.48 | [15 empty] | 2
| FIG |  | Y.5.054a WC PERSONÁL-MUŽI |  | 0 | [15 empty] | 2
| FIG |  | 1,92 |  | 1.92 | [15 empty] | 2
| FIG |  | Y.5.055 WC PERSONÁL-ŽENY |  | 0 | [15 empty] | 2
| FIG |  | 2,48 |  | 2.48 | [15 empty] | 2
| FIG |  | Y.5.055a WC PER.-ŽENY |  | 0 | [15 empty] | 2
| FIG |  | 1,92 |  | 1.92 | [15 empty] | 2
| FIG |  | Y.5.055b SPRCHA-ŽENY |  | 0 | [15 empty] | 2
| FIG |  | 2,09 |  | 2.09 | [15 empty] | 2
| FIG |  | Y.7.051 BEZB. KOUPELNA |  | 0 | [15 empty] | 2
| FIG |  | 6,35 |  | 6.35 | [15 empty] | 2
| FIG |  | Y.7.52a SKLAD ZDR. MATERIÁLU |  | 0 | [15 empty] | 2
| FIG |  | 14,02 |  | 14.02 | [15 empty] | 2
| FIG |  | Y.7.052 STROJOVNA RTCH |  | 0 | [15 empty] | 2
| FIG |  | 27,23 |  | 27.23 | [15 empty] | 2
| FIG |  | Y.7.053 POKOJ 1L |  | 0 | [15 empty] | 2
| FIG |  | 20,87 |  | 20.87 | [15 empty] | 2
| FIG |  | Y.7.053a BEZBARIÉROVÁ KOUPELNA |  | 0 | [15 empty] | 2
| FIG |  | 5,94 |  | 5.94 | [15 empty] | 2
| FIG |  | Y.7.054 ÚKLID |  | 0 | [15 empty] | 2
| FIG |  | 6,51 |  | 6.51 | [15 empty] | 2
| FIG |  | Y.7.055 CHODBA |  | 0 | [15 empty] | 2
| FIG |  | 16,36 |  | 16.36 | [15 empty] | 2
| FIG |  | Y.7.055a SKLAD ZDR. MATERIÁLU |  | 0 | [15 empty] | 2
| FIG |  | 13,2 |  | 13.2 | [15 empty] | 2
| FIG |  | Y.7.055b MYTÍ, DEZINFEKCE |  | 0 | [15 empty] | 2
| FIG |  | 16 |  | 16 | [15 empty] | 2
| FIG |  | Y.7.055c SKLAD PŘÍSTROJŮ |  | 0 | [15 empty] | 2
| FIG |  | 15,39 |  | 15.39 | [15 empty] | 2
| FIG |  | Y.7.056 POKOJ 1L |  | 0 | [15 empty] | 2
| FIG |  | 21,05 |  | 21.05 | [15 empty] | 2
| FIG |  | Y.7.056a KOUPELNA |  | 0 | [15 empty] | 2
| FIG |  | 4 |  | 4 | [15 empty] | 2
| FIG |  | Y.7.057 POKOJ 1L |  | 0 | [15 empty] | 2
| FIG |  | 21,06 |  | 21.06 | [15 empty] | 2
| FIG |  | Y.7.057a KOUPELNA |  | 0 | [15 empty] | 2
| FIG |  | 3,8 |  | 3.8 | [15 empty] | 2
| FIG |  | Y.7.058 FILTR PACIENTI-INKUBÁTORY |  | 0 | [15 empty] | 2
| FIG |  | 17,29 |  | 17.29 | [15 empty] | 2
| FIG |  | Y.7.058a ELEKTROROZVODNA |  | 0 | [15 empty] | 2
| FIG |  | 4,35 |  | 4.35 | [15 empty] | 2
| FIG |  | Y.7.059 POKOJ 1L |  | 0 | [15 empty] | 2
| FIG |  | 21,06 |  | 21.06 | [15 empty] | 2
| FIG |  | Y.7.059a KOUPELNA |  | 0 | [15 empty] | 2
| FIG |  | 4 |  | 4 | [15 empty] | 2
| FIG |  | Y.7.060 POKOJ 1L |  | 0 | [15 empty] | 2
| FIG |  | 20,91 |  | 20.91 | [15 empty] | 2
| FIG |  | Y.7.060a KOUPELNA |  | 0 | [15 empty] | 2
| FIG |  | 4 |  | 4 | [15 empty] | 2
| FIG |  | Y.7.061 POKOJ 1L |  | 0 | [15 empty] | 2
| FIG |  | 20,91 |  | 20.91 | [15 empty] | 2
| FIG |  | Y.7.061a KOUPELNA |  | 0 | [15 empty] | 2
| FIG |  | 4 |  | 4 | [15 empty] | 2
| FIG |  | Y.7.062 POKOJ 1L |  | 0 | [15 empty] | 2
| FIG |  | 21,03 |  | 21.03 | [15 empty] | 2
| FIG |  | Y.7.062a KOUPELNA |  | 0 | [15 empty] | 2
| FIG |  | 3,8 |  | 3.8 | [15 empty] | 2
| FIG |  | Y.7.063 SESTERNA / LÉKAŘI |  | 0 | [15 empty] | 2
| FIG |  | 27,23 |  | 27.23 | [15 empty] | 2
| FIG |  | Y.7.064 POKOJ 1L |  | 0 | [15 empty] | 2
| FIG |  | 20,94 |  | 20.94 | [15 empty] | 2
| FIG |  | Y.7.064a KOUPELNA |  | 0 | [15 empty] | 2
| FIG |  | 3,8 |  | 3.8 | [15 empty] | 2
| FIG |  | Y.7.065 POKOJ 1L |  | 0 | [15 empty] | 2
| FIG |  | 42,91 |  | 42.91 | [15 empty] | 2
| FIG |  | Y.7.065a FILTR |  | 0 | [15 empty] | 2
| FIG |  | 4 |  | 4 | [15 empty] | 2
| FIG |  | Y.7.065b KOUPELNA |  | 0 | [15 empty] | 2
| FIG |  | 4 |  | 4 | [15 empty] | 2
| FIG |  | Y.7.066 SKLAD PŘÍSTROJŮ |  | 0 | [15 empty] | 2
| FIG |  | 29,61 |  | 29.61 | [15 empty] | 2
| FIG |  | Y.7.068 POKOJ 1L |  | 0 | [15 empty] | 2
| FIG |  | 21,14 |  | 21.14 | [15 empty] | 2
| FIG |  | Y.7.068a KOUPELNA |  | 0 | [15 empty] | 2
| FIG |  | 4 |  | 4 | [15 empty] | 2
| FIG |  | Y.7.069 PRACOVNA LÉKAŘE |  | 0 | [15 empty] | 2
| FIG |  | 21,16 |  | 21.16 | [15 empty] | 2
| FIG |  | Y.7.069a KOUPELNA |  | 0 | [15 empty] | 2
| FIG |  | 3,8 |  | 3.8 | [15 empty] | 2
| FIG |  | Y.7.070 DENNÍ MÍSTNOST MATEK |  | 0 | [15 empty] | 2
| FIG |  | 26,65 |  | 26.65 | [15 empty] | 2
| FIG |  | Y.7.071 NEONATOLOGICKÉ BOX - IZOLACE |  | 0 | [15 empty] | 2
| FIG |  | 20,57 |  | 20.57 | [15 empty] | 2
| FIG |  | Y.7.071a FILTR |  | 0 | [15 empty] | 2
| FIG |  | 5,34 |  | 5.34 | [15 empty] | 2
| FIG |  | Y.7.073 PŘÍPRAVNA LÉKŮ |  | 0 | [15 empty] | 2
| FIG |  | 6,3 |  | 6.3 | [15 empty] | 2
| FIG |  | Y.7.074 VYŠETŘOVNA |  | 0 | [15 empty] | 2
| FIG |  | 13,99 |  | 13.99 | [15 empty] | 2
| FIG |  | Y.7.075 STANIČNÍ SESTRA |  | 0 | [15 empty] | 2
| FIG |  | 12,79 |  | 12.79 | [15 empty] | 2
| FIG |  | Y.7.076 ČISTÍCÍ MÍSTNOST |  | 0 | [15 empty] | 2
| FIG |  | 11,24 |  | 11.24 | [15 empty] | 2
| FIG |  | Y.7.077 NEOTATOLOGICKÉ BOXY |  | 0 | [15 empty] | 2
| FIG |  | 50,27 |  | 50.27 | [15 empty] | 2
| FIG |  | Y.7.078 SPRCHA - PERSONÁL |  | 0 | [15 empty] | 2
| FIG |  | 1,92 |  | 1.92 | [15 empty] | 2
| FIG |  | Y.7.078a SPRCHA - PERSONÁL |  | 0 | [15 empty] | 2
| FIG |  | 2,11 |  | 2.11 | [15 empty] | 2
| FIG |  | Y.7.079 POKOJ 1L |  | 0 | [15 empty] | 2
| FIG |  | 21 |  | 21 | [15 empty] | 2
| FIG |  | Y.7.079a KOUPELNA |  | 0 | [15 empty] | 2
| FIG |  | 3,6 |  | 3.6 | [15 empty] | 2
| FIG |  | Y.7.080 POKOJ 1L |  | 0 | [15 empty] | 2
| FIG |  | 42,02 |  | 42.02 | [15 empty] | 2
| FIG |  | Y.7.080a KOUPELNA |  | 0 | [15 empty] | 2
| FIG |  | 4 |  | 4 | [15 empty] | 2
| FIG |  | Y.7.081 SKLAD INKUBÁTORŮ |  | 0 | [15 empty] | 2
| FIG |  | 3,75 |  | 3.75 | [15 empty] | 2
| FIG |  | Y.7.082 POKOJ 1L |  | 0 | [15 empty] | 2
| FIG |  | 21,71 |  | 21.71 | [15 empty] | 2
| FIG |  | Y.7.082a KOUPELNA |  | 0 | [15 empty] | 2
| FIG |  | 3,6 |  | 3.6 | [15 empty] | 2
| FIG |  | Y.7.083 WC PERS. |  | 0 | [15 empty] | 2
| FIG |  | 1,74 |  | 1.74 | [15 empty] | 2
| FIG |  | Y.7.083a WC PERS. |  | 0 | [15 empty] | 2
| FIG |  | 1,83 |  | 1.83 | [15 empty] | 2
| FIG |  | Y.7.084 SESTERNA / LÉKAŘI |  | 0 | [15 empty] | 2
| FIG |  | 27,12 |  | 27.12 | [15 empty] | 2
| FIG |  | Y.7.085 WC PERSONÁL ŽENY PŘEDSÍŇ |  | 0 | [15 empty] | 2
| FIG |  | 1,9 |  | 1.9 | [15 empty] | 2
| FIG |  | Y.7.085a WC PERSONÁL ŽENY |  | 0 | [15 empty] | 2
| FIG |  | 1,69 |  | 1.69 | [15 empty] | 2
| FIG |  | Y.7.086 MLÉČNÁ KUCH |  | 0 | [15 empty] | 2
| FIG |  | 8,8 |  | 8.8 | [15 empty] | 2
| FIG |  | Y.7.086a ELEKTROROZVODNA |  | 0 | [15 empty] | 2
| FIG |  | 4,81 |  | 4.81 | [15 empty] | 2
| FIG |  | Y.7.087 ČAJ. K MATKY |  | 0 | [15 empty] | 2
| FIG |  | 10,48 |  | 10.48 | [15 empty] | 2
| FIG |  | Y.7.087a ELEKTROROZVODNA |  | 0 | [15 empty] | 2
| FIG |  | 4,32 |  | 4.32 | [15 empty] | 2
| FIG |  | Y.7.088 SKLAD ŠPINAVÉHO PRÁDLA |  | 0 | [15 empty] | 2
| FIG |  | 4,34 |  | 4.34 | [15 empty] | 2
| FIG |  | Y.7.089 PRÁDELNA |  | 0 | [15 empty] | 2
| FIG |  | 5,25 |  | 5.25 | [15 empty] | 2
| FIG |  | Y.7.090 MANIPULACE |  | 0 | [15 empty] | 2
| FIG |  | 11,45 |  | 11.45 | [15 empty] | 2
| FIG |  | Y.7.090a SKLAD ČISTÉHO PRÁDLA |  | 0 | [15 empty] | 2
| FIG |  | 11,83 |  | 11.83 | [15 empty] | 2
| FIG |  | Y.7.091 SKLAD ZDR. MATERIÁLU |  | 0 | [15 empty] | 2
| FIG |  | 9,57 |  | 9.57 | [15 empty] | 2
| FIG |  | Y.7.092 POKOJ 1L |  | 0 | [15 empty] | 2
| FIG |  | 20,94 |  | 20.94 | [15 empty] | 2
| FIG |  | Y.7.092a KOUPELNA |  | 0 | [15 empty] | 2
| FIG |  | 3,85 |  | 3.85 | [15 empty] | 2
| FIG |  | Y.7.093 POKOJ 1L |  | 0 | [15 empty] | 2
| FIG |  | 21,07 |  | 21.07 | [15 empty] | 2
| FIG |  | Y.7.093a KOUPELNA |  | 0 | [15 empty] | 2
| FIG |  | 3,8 |  | 3.8 | [15 empty] | 2
| FIG |  | Y.7.094 ODPADY |  | 0 | [15 empty] | 2
| FIG |  | 17,1 |  | 17.1 | [15 empty] | 2
| FIG |  | Y.7.095 POKOJ 2L |  | 0 | [15 empty] | 2
| FIG |  | 38,89 |  | 38.89 | [15 empty] | 2
| FIG |  | Y.7.095a KOUPELNA |  | 0 | [15 empty] | 2
| FIG |  | 4 |  | 4 | [15 empty] | 2
| FIG |  | Y.7.096a WC NÁVŠTĚVY |  | 0 | [15 empty] | 2
| FIG |  | 4,94 |  | 4.94 | [15 empty] | 2
| FIG |  | Y.7.097 FILTR NÁVŠTĚV |  | 0 | [15 empty] | 2
| FIG |  | 8,85 |  | 8.85 | [15 empty] | 2
| FIG |  | Y.7.097a ŠATNA NÁVŠTĚV |  | 0 | [15 empty] | 2
| FIG |  | 6,07 |  | 6.07 | [15 empty] | 2
| FIG |  | Y.7.098 LÉKAŘSKÝ POKOJ NO |  | 0 | [15 empty] | 2
| FIG |  | 20,62 |  | 20.62 | [15 empty] | 2
| FIG |  | Y.7.098a KOUPELNA |  | 0 | [15 empty] | 2
| FIG |  | 3,8 |  | 3.8 | [15 empty] | 2
| FIG |  | Y.7.099 FILTR PERSONÁL |  | 0 | [15 empty] | 2
| FIG |  | 11,66 |  | 11.66 | [15 empty] | 2
| FIG |  | Y.7.099a SPRCHA PERSONÁL |  | 0 | [15 empty] | 2
| FIG |  | 1,95 |  | 1.95 | [15 empty] | 2
| FIG |  | Y.7.099b WC PERSONÁL - PŘESDSÍŇ |  | 0 | [15 empty] | 2
| FIG |  | 2,16 |  | 2.16 | [15 empty] | 2
| FIG |  | Y.7.099c WC PERSONÁL |  | 0 | [15 empty] | 2
| FIG |  | 2,05 |  | 2.05 | [15 empty] | 2
| FIG |  | Y.7.099d PŘEVLÉKACÍ KABINA |  | 0 | [15 empty] | 2
| FIG |  | 2,34 |  | 2.34 | [15 empty] | 2
| FIG |  | Y.7.099e PŘEVLÉKACÍ KABINA |  | 0 | [15 empty] | 2
| FIG |  | 2,29 |  | 2.29 | [15 empty] | 2
| FIG |  | Y.7.100 VÝUKOVÁ MÍSTNOST NO |  | 0 | [15 empty] | 2
| FIG |  | 20,96 |  | 20.96 | [15 empty] | 2
| FIG |  | Y.7.100a WC STUDENTI - PŘESDSÍŇ |  | 0 | [15 empty] | 2
| FIG |  | 1,9 |  | 1.9 | [15 empty] | 2
| FIG |  | Y.7.100b WC STUDENTI |  | 0 | [15 empty] | 2
| FIG |  | 1,9 |  | 1.9 | [15 empty] | 2
| FIG |  | Y.7.101 LÉKAŘSKÝ POKOJ GPK |  | 0 | [15 empty] | 2
| FIG |  | 21,06 |  | 21.06 | [15 empty] | 2
| FIG |  | Y.7.101a KOUPELNA |  | 0 | [15 empty] | 2
| FIG |  | 4 |  | 4 | [15 empty] | 2
| FIG |  | Y.7.102 LÉKAŘSKÝ POKOJ GPK |  | 0 | [15 empty] | 2
| FIG |  | 21,03 |  | 21.03 | [15 empty] | 2
| FIG |  | Y.7.102a KOUPELNA |  | 0 | [15 empty] | 2
| FIG |  | 3,95 |  | 3.95 | [15 empty] | 2
| FIG |  | Y.7.103 ÚKLID |  | 0 | [15 empty] | 2
| FIG |  | 4,56 |  | 4.56 | [15 empty] | 2
| FIG |  | Y.5.056 SEKRETARIAT |  | 0 | [15 empty] | 2
| FIG |  | 25,25 |  | 25.25 | [15 empty] | 2
| FIG |  | Y.5.057 VRCHNÍ SESTRA |  | 0 | [15 empty] | 2
| FIG |  | 25,21 |  | 25.21 | [15 empty] | 2
| FIG |  | Y.5.058 ÚKLID |  | 0 | [15 empty] | 2
| FIG |  | 3,94 |  | 3.94 | [15 empty] | 2
| FIG |  | Y.5.059 ČAJOVÁ KUCH. |  | 0 | [15 empty] | 2
| FIG |  | 7,81 |  | 7.81 | [15 empty] | 2
| FIG |  | Y.5.060 DOKUMENTACE |  | 0 | [15 empty] | 2
| FIG |  | 25,28 |  | 25.28 | [15 empty] | 2
| FIG |  | Y.5.061 VÝUKOVÁ MÍSTNOST |  | 0 | [15 empty] | 2
| FIG |  | 25,78 |  | 25.78 | [15 empty] | 2
| FIG |  | Y.5.062 ZASEDACÍ MÍSTNOST |  | 0 | [15 empty] | 2
| FIG |  | 55,27 |  | 55.27 | [15 empty] | 2
| FIG |  | Y.5.063 DENNÍ MÍSTNOST PERSONÁL |  | 0 | [15 empty] | 2
| FIG |  | 21,54 |  | 21.54 | [15 empty] | 2
| FIG |  | Y.5.063a SPRCHA PERSONÁL - PŘEDSÍŇ |  | 0 | [15 empty] | 2
| FIG |  | 4,86 |  | 4.86 | [15 empty] | 2
| FIG |  | Y.5.063b SPRCHA PERSONÁL |  | 0 | [15 empty] | 2
| FIG |  | 2,79 |  | 2.79 | [15 empty] | 2
| FIG |  | Y.5.064 POKOJ 1L |  | 0 | [15 empty] | 2
| FIG |  | 21,64 |  | 21.64 | [15 empty] | 2
| FIG |  | Y.5.064a KOUPELNA |  | 0 | [15 empty] | 2
| FIG |  | 4,72 |  | 4.72 | [15 empty] | 2
| FIG |  | Y.5.065 POKOJ 1L |  | 0 | [15 empty] | 2
| FIG |  | 21,64 |  | 21.64 | [15 empty] | 2
| FIG |  | Y.5.065a KOUPELNA |  | 0 | [15 empty] | 2
| FIG |  | 4,73 |  | 4.73 | [15 empty] | 2
| FIG |  | Y.5.066 SKLAD ZDR. MATERIÁLU |  | 0 | [15 empty] | 2
| FIG |  | 41,12 |  | 41.12 | [15 empty] | 2
| FIG |  | Y.5.067 POKOJ 1L |  | 0 | [15 empty] | 2
| FIG |  | 21,16 |  | 21.16 | [15 empty] | 2
| FIG |  | Y.5.067a KOUPELNA |  | 0 | [15 empty] | 2
| FIG |  | 5,94 |  | 5.94 | [15 empty] | 2
| FIG |  | Y.5.068 POKOJ 1L |  | 0 | [15 empty] | 2
| FIG |  | 21,16 |  | 21.16 | [15 empty] | 2
| FIG |  | Y.5.068a KOUPELNA |  | 0 | [15 empty] | 2
| FIG |  | 4,86 |  | 4.86 | [15 empty] | 2
| FIG |  | Y.5.069 POKOJ 2L |  | 0 | [15 empty] | 2
| FIG |  | 30,34 |  | 30.34 | [15 empty] | 2
| FIG |  | Y.5.069a KOUPELNA |  | 0 | [15 empty] | 2
| FIG |  | 5,37 |  | 5.37 | [15 empty] | 2
| FIG |  | Y.5.070 SKLAD VOZÍKŮ |  | 0 | [15 empty] | 2
| FIG |  | 5,3 |  | 5.3 | [15 empty] | 2
| FIG |  | Y.5.071 POKOJ 2L |  | 0 | [15 empty] | 2
| FIG |  | 29,55 |  | 29.55 | [15 empty] | 2
| FIG |  | Y.5.071a KOUPELNA |  | 0 | [15 empty] | 2
| FIG |  | 4,54 |  | 4.54 | [15 empty] | 2
| FIG |  | Y.5.072 POKOJ 2L |  | 0 | [15 empty] | 2
| FIG |  | 25,53 |  | 25.53 | [15 empty] | 2
| FIG |  | Y.5.072a KOUPELNA |  | 0 | [15 empty] | 2
| FIG |  | 4,26 |  | 4.26 | [15 empty] | 2
| FIG |  | Y.5.073 ÚKLID |  | 0 | [15 empty] | 2
| FIG |  | 6,34 |  | 6.34 | [15 empty] | 2
| FIG |  | Y.5.074 POKOJ 1L |  | 0 | [15 empty] | 2
| FIG |  | 13,41 |  | 13.41 | [15 empty] | 2
| FIG |  | Y.5.074a KOUPELNA |  | 0 | [15 empty] | 2
| FIG |  | 5,81 |  | 5.81 | [15 empty] | 2
| FIG |  | Y.5.075 ASIST. LÁZEŇ |  | 0 | [15 empty] | 2
| FIG |  | 8,39 |  | 8.39 | [15 empty] | 2
| FIG |  | Y.5.076 POKOJ 1L |  | 0 | [15 empty] | 2
| FIG |  | 13,4 |  | 13.4 | [15 empty] | 2
| FIG |  | Y.5.076a KOUPELNA |  | 0 | [15 empty] | 2
| FIG |  | 5,81 |  | 5.81 | [15 empty] | 2
| FIG |  | Y.5.077 ČISTÍCÍ MÍSTNOST |  | 0 | [15 empty] | 2
| FIG |  | 12,01 |  | 12.01 | [15 empty] | 2
| FIG |  | Y.5.078 POKOJ 2L |  | 0 | [15 empty] | 2
| FIG |  | 25,53 |  | 25.53 | [15 empty] | 2
| FIG |  | Y.5.078a KOUPELNA |  | 0 | [15 empty] | 2
| FIG |  | 4,31 |  | 4.31 | [15 empty] | 2
| FIG |  | Y.5.079 POKOJ 2L |  | 0 | [15 empty] | 2
| FIG |  | 29,54 |  | 29.54 | [15 empty] | 2
| FIG |  | Y.5.079a KOUPELNA |  | 0 | [15 empty] | 2
| FIG |  | 4,54 |  | 4.54 | [15 empty] | 2
| FIG |  | Y.5.080 FILTR |  | 0 | [15 empty] | 2
| FIG |  | 4,69 |  | 4.69 | [15 empty] | 2
| FIG |  | Y.5.081 POKOJ 2L |  | 0 | [15 empty] | 2
| FIG |  | 30,28 |  | 30.28 | [15 empty] | 2
| FIG |  | Y.5.081a KOUPELNA |  | 0 | [15 empty] | 2
| FIG |  | 5,37 |  | 5.37 | [15 empty] | 2
| FIG |  | Y.5.082 POKOJ POOPERAČNÍ |  | 0 | [15 empty] | 2
| FIG |  | 26,06 |  | 26.06 | [15 empty] | 2
| FIG |  | Y.5.083 ASIST. KOUPELNA |  | 0 | [15 empty] | 2
| FIG |  | 7,99 |  | 7.99 | [15 empty] | 2
| FIG |  | Y.5.084 SKLAD ZDR. MATERIÁLU |  | 0 | [15 empty] | 2
| FIG |  | 6,8 |  | 6.8 | [15 empty] | 2
| FIG |  | Y.5.085 WC PERS. INV. |  | 0 | [15 empty] | 2
| FIG |  | 6,53 |  | 6.53 | [15 empty] | 2
| FIG |  | Y.5.086 WC PERSONÁL MUŽI |  | 0 | [15 empty] | 2
| FIG |  | 3,02 |  | 3.02 | [15 empty] | 2
| FIG |  | Y.5.086a WC PERSONÁL MUŽI |  | 0 | [15 empty] | 2
| FIG |  | 3,09 |  | 3.09 | [15 empty] | 2
| FIG |  | Y.5.087 ČAJOVÁ KUCH. |  | 0 | [15 empty] | 2
| FIG |  | 7,77 |  | 7.77 | [15 empty] | 2
| FIG |  | Y.5.088 COFFE POINT-PERSONÁL |  | 0 | [15 empty] | 2
| FIG |  | 7,57 |  | 7.57 | [15 empty] | 2
| FIG |  | Y.5.089 SESTERNA PŘÍPRAVNA |  | 0 | [15 empty] | 2
| FIG |  | 40,06 |  | 40.06 | [15 empty] | 2
| FIG |  | Y.5.090 VYŠETŘOVNA PRACOVNA LÉKAŘŮ |  | 0 | [15 empty] | 2
| FIG |  | 40,83 |  | 40.83 | [15 empty] | 2
| FIG |  | Y.5.091 ADMINISTRATIVA |  | 0 | [15 empty] | 2
| FIG |  | 6,12 |  | 6.12 | [15 empty] | 2
| FIG |  | Y.5.091a CHODBA |  | 0 | [15 empty] | 2
| FIG |  | 4,48 |  | 4.48 | [15 empty] | 2
| FIG |  | Y.5.092 ODPADY+ ŠPINAVÉ PRÁDLO |  | 0 | [15 empty] | 2
| FIG |  | 12,78 |  | 12.78 | [15 empty] | 2
| FIG |  | Y.5.093 STANIČNÍ SESTRA |  | 0 | [15 empty] | 2
| FIG |  | 23,64 |  | 23.64 | [15 empty] | 2
| FIG |  | Y.5.095 PRACOVNA SEKRETARIÁTU |  | 0 | [15 empty] | 2
| FIG |  | 25,12 |  | 25.12 | [15 empty] | 2
| FIG |  | Y.5.096 SEKRETARIÁT |  | 0 | [15 empty] | 2
| FIG |  | 25,25 |  | 25.25 | [15 empty] | 2
| FIG |  | Y.5.097 ČAJOVÁ KUCH. |  | 0 | [15 empty] | 2
| FIG |  | 8,54 |  | 8.54 | [15 empty] | 2
| FIG |  | Y.5.098 SPRCHA PERSONÁL |  | 0 | [15 empty] | 2
| FIG |  | 1,95 |  | 1.95 | [15 empty] | 2
| FIG |  | Y.5.098a SPRCHA PERSONÁL |  | 0 | [15 empty] | 2
| FIG |  | 1,84 |  | 1.84 | [15 empty] | 2
| FIG |  | Y.5.099 WC PERSONÁL ŽENY |  | 0 | [15 empty] | 2
| FIG |  | 1,95 |  | 1.95 | [15 empty] | 2
| FIG |  | Y.5.099a WC PERSONÁL ŽENY |  | 0 | [15 empty] | 2
| FIG |  | 1,76 |  | 1.76 | [15 empty] | 2
| FIG |  | Y.5.100 PŘEDNOSTA |  | 0 | [15 empty] | 2
| FIG |  | 25,25 |  | 25.25 | [15 empty] | 2
| FIG |  | Y.5.101 PRIMÁŘ |  | 0 | [15 empty] | 2
| FIG |  | 25,28 |  | 25.28 | [15 empty] | 2
| FIG |  | Y.5.102 WC PERS. INV. |  | 0 | [15 empty] | 2
| FIG |  | 4,07 |  | 4.07 | [15 empty] | 2
| FIG |  | Y.5.103 ARCHIV, SKLAD-KANCELÁŘSKÉ POTŘEBY |  | 0 | [15 empty] | 2
| FIG |  | 4,84 |  | 4.84 | [15 empty] | 2
| FIG |  | Y.5.104 SEKRETARIÁT |  | 0 | [15 empty] | 2
| FIG |  | 24,49 |  | 24.49 | [15 empty] | 2
| FIG |  | Y.5.105 PRACOVNA ZÁSTUPCE VAV |  | 0 | [15 empty] | 2
| FIG |  | 23,49 |  | 23.49 | [15 empty] | 2
| FIG |  | Y.5.106 ZASEDACÍ MÍSTNOST |  | 0 | [15 empty] | 2
| FIG |  | 18,3 |  | 18.3 | [15 empty] | 2
| FIG |  | Y.5.107 SERVEROVNA |  | 0 | [15 empty] | 2
| FIG |  | 11,62 |  | 11.62 | [15 empty] | 2
| FIG |  | Y.5.108 WC PERS. ŽENY - PŘEDSÍŇ |  | 0 | [15 empty] | 2
| FIG |  | 1,61 |  | 1.61 | [15 empty] | 2
| FIG |  | Y.5.108a WC PERSONÁL ŽENY |  | 0 | [15 empty] | 2
| FIG |  | 1,62 |  | 1.62 | [15 empty] | 2
| FIG |  | Y.5.108b WC PERSONÁL ŽENY |  | 0 | [15 empty] | 2
| FIG |  | 1,61 |  | 1.61 | [15 empty] | 2
| FIG |  | Y.5.110 STROJOVNA VZT |  | 0 | [15 empty] | 2
| FIG |  | 76,44 |  | 76.44 | [15 empty] | 2
| FIG |  | Y.5.111 STROJOVNA VZT |  | 0 | [15 empty] | 2
| FIG |  | 94,1 |  | 94.1 | [15 empty] | 2
| FIG |  | Y.5.112 STROJOVNA VZT |  | 0 | [15 empty] | 2
| FIG |  | 77,19 |  | 77.19 | [15 empty] | 2
| FIG |  | Y.6.001 CHODBA |  | 0 | [15 empty] | 2
| FIG |  | 197,75 |  | 197.75 | [15 empty] | 2
| FIG |  | Y.6.001a VOZÍKY INKUB. |  | 0 | [15 empty] | 2
| FIG |  | 6,61 |  | 6.61 | [15 empty] | 2
| FIG |  | Y.6.002 CHODBA |  | 0 | [15 empty] | 2
| FIG |  | 21,75 |  | 21.75 | [15 empty] | 2
| FIG |  | Y.6.003 CHODBA |  | 0 | [15 empty] | 2
| FIG |  | 67,09 |  | 67.09 | [15 empty] | 2
| FIG |  | Y.6.004 CHODBA |  | 0 | [15 empty] | 2
| FIG |  | 57,05 |  | 57.05 | [15 empty] | 2
| FIG |  | Y.6.004a CHODBA |  | 0 | [15 empty] | 2
| FIG |  | 7,48 |  | 7.48 | [15 empty] | 2
| FIG |  | Y.6.004b CHODBA |  | 0 | [15 empty] | 2
| FIG |  | 23,38 |  | 23.38 | [15 empty] | 2
| FIG |  | Y.6.005 CHODBA |  | 0 | [15 empty] | 2
| FIG |  | 21,39 |  | 21.39 | [15 empty] | 2
| FIG |  | Y.6.006 CHODBA |  | 0 | [15 empty] | 2
| FIG |  | 176,98 |  | 176.98 | [15 empty] | 2
| FIG |  | Y.6.007 CHODBA |  | 0 | [15 empty] | 2
| FIG |  | 57,05 |  | 57.05 | [15 empty] | 2
| FIG |  | Y.6.007a CHODBA |  | 0 | [15 empty] | 2
| FIG |  | 7,48 |  | 7.48 | [15 empty] | 2
| FIG |  | Y.6.007b CHODBA |  | 0 | [15 empty] | 2
| FIG |  | 23,02 |  | 23.02 | [15 empty] | 2
| FIG |  | Y.6.008 SCHODIŠTĚ |  | 0 | [15 empty] | 2
| FIG |  | 40,66 |  | 40.66 | [15 empty] | 2
| FIG |  | Y.6.009 SCHODIŠTĚ |  | 0 | [15 empty] | 2
| FIG |  | 40,63 |  | 40.63 | [15 empty] | 2
| FIG |  | Y.6.011 FILTR NAVŠTĚV |  | 0 | [15 empty] | 2
| FIG |  | 9,12 |  | 9.12 | [15 empty] | 2
| FIG |  | Y.6.011a FILTR NAVŠTĚV-ŠATNA |  | 0 | [15 empty] | 2
| FIG |  | 4,09 |  | 4.09 | [15 empty] | 2
| FIG |  | Y.6.012 CHODBA |  | 0 | [15 empty] | 2
| FIG |  | 5,1 |  | 5.1 | [15 empty] | 2
| FIG |  | Y.6.012a SEMINÁRNÍ MÍSTNOST |  | 0 | [15 empty] | 2
| FIG |  | 17,38 |  | 17.38 | [15 empty] | 2
| FIG |  | Y.6.012b INSPEKČNÍ POKOJ |  | 0 | [15 empty] | 2
| FIG |  | 20,24 |  | 20.24 | [15 empty] | 2
| FIG |  | Y.6.012c WC PERSONÁL - PŘEDSÍŇ |  | 0 | [15 empty] | 2
| FIG |  | 1,9 |  | 1.9 | [15 empty] | 2
| FIG |  | Y.6.012d WC PERSONÁL |  | 0 | [15 empty] | 2
| FIG |  | 1,9 |  | 1.9 | [15 empty] | 2
| FIG |  | Y.6.013 ODPADY |  | 0 | [15 empty] | 2
| FIG |  | 7 |  | 7 | [15 empty] | 2
| FIG |  | Y.6.014 PRÁDELNA |  | 0 | [15 empty] | 2
| FIG |  | 4,14 |  | 4.14 | [15 empty] | 2
| FIG |  | Y.6.015 MANIPULACE |  | 0 | [15 empty] | 2
| FIG |  | 6,85 |  | 6.85 | [15 empty] | 2
| FIG |  | Y.6.016 MANIPULACE |  | 0 | [15 empty] | 2
| FIG |  | 6,84 |  | 6.84 | [15 empty] | 2
| FIG |  | Y.6.017 SKLAD ČISTÉ PRÁDLO |  | 0 | [15 empty] | 2
| FIG |  | 12,08 |  | 12.08 | [15 empty] | 2
| FIG |  | Y.6.018 LABORATOŘ |  | 0 | [15 empty] | 2
| FIG |  | 5,87 |  | 5.87 | [15 empty] | 2
| FIG |  | Y.6.019 ODSUN DEKONTAMINACE |  | 0 | [15 empty] | 2
| FIG |  | 5,41 |  | 5.41 | [15 empty] | 2
| FIG |  | Y.6.020 DENNÍ MÍSTNOST MATKY |  | 0 | [15 empty] | 2
| FIG |  | 21,49 |  | 21.49 | [15 empty] | 2
| FIG |  | Y.6.021 POKOJ 1L |  | 0 | [15 empty] | 2
| FIG |  | 22,45 |  | 22.45 | [15 empty] | 2
| FIG |  | Y.6.021a KOUPELNA |  | 0 | [15 empty] | 2
| FIG |  | 4 |  | 4 | [15 empty] | 2
| FIG |  | Y.6.022 ZÁKROKOVÝ SÁL |  | 0 | [15 empty] | 2
| FIG |  | 26,18 |  | 26.18 | [15 empty] | 2
| FIG |  | Y.6.023 POKOJ 1L |  | 0 | [15 empty] | 2
| FIG |  | 22,45 |  | 22.45 | [15 empty] | 2
| FIG |  | Y.6.023a KOUPELNA |  | 0 | [15 empty] | 2
| FIG |  | 4 |  | 4 | [15 empty] | 2
| FIG |  | Y.6.024 SKLAD STERILNÍHO MATERIÁLU |  | 0 | [15 empty] | 2
| FIG |  | 10,93 |  | 10.93 | [15 empty] | 2
| FIG |  | Y.6.025 POKOJ 1L |  | 0 | [15 empty] | 2
| FIG |  | 29,24 |  | 29.24 | [15 empty] | 2
| FIG |  | Y.6.025a KOUPELNA |  | 0 | [15 empty] | 2
| FIG |  | 5,33 |  | 5.33 | [15 empty] | 2
| FIG |  | Y.6.026 ÚKLID |  | 0 | [15 empty] | 2
| FIG |  | 3,63 |  | 3.63 | [15 empty] | 2
| FIG |  | Y.6.026a ELEKTROROZVODNA |  | 0 | [15 empty] | 2
| FIG |  | 4,98 |  | 4.98 | [15 empty] | 2
| FIG |  | Y.6.027 POKOJ 1L |  | 0 | [15 empty] | 2
| FIG |  | 29,51 |  | 29.51 | [15 empty] | 2
| FIG |  | Y.6.027a KOUPELNA |  | 0 | [15 empty] | 2
| FIG |  | 4,53 |  | 4.53 | [15 empty] | 2
| FIG |  | Y.6.028 POKOJ 1L |  | 0 | [15 empty] | 2
| FIG |  | 25,45 |  | 25.45 | [15 empty] | 2
| FIG |  | Y.6.028a KOUPELNA |  | 0 | [15 empty] | 2
| FIG |  | 4,21 |  | 4.21 | [15 empty] | 2
| FIG |  | Y.6.029 SESTERNA |  | 0 | [15 empty] | 2
| FIG |  | 44,09 |  | 44.09 | [15 empty] | 2
| FIG |  | Y.6.030 PŘÍPRAVNA |  | 0 | [15 empty] | 2
| FIG |  | 12,3 |  | 12.3 | [15 empty] | 2
| FIG |  | Y.6.031 ČAJ. K. MATKY |  | 0 | [15 empty] | 2
| FIG |  | 8,39 |  | 8.39 | [15 empty] | 2
| FIG |  | Y.6.032 SKLAD + SKLAD PŘÍSTROJŮ |  | 0 | [15 empty] | 2
| FIG |  | 26,57 |  | 26.57 | [15 empty] | 2
| FIG |  | Y.6.033 MLÉČNÁ + ČAJ. K. |  | 0 | [15 empty] | 2
| FIG |  | 8,54 |  | 8.54 | [15 empty] | 2
| FIG |  | Y.6.033a ELEKTROROZVODNA |  | 0 | [15 empty] | 2
| FIG |  | 4,33 |  | 4.33 | [15 empty] | 2
| FIG |  | Y.6.034 POKOJ 1L |  | 0 | [15 empty] | 2
| FIG |  | 21,81 |  | 21.81 | [15 empty] | 2
| FIG |  | Y.6.034a KOUPELNA |  | 0 | [15 empty] | 2
| FIG |  | 3,6 |  | 3.6 | [15 empty] | 2
| FIG |  | Y.6.035 POKOJ 1L |  | 0 | [15 empty] | 2
| FIG |  | 22,58 |  | 22.58 | [15 empty] | 2
| FIG |  | Y.6.035a KOUPELNA |  | 0 | [15 empty] | 2
| FIG |  | 4 |  | 4 | [15 empty] | 2
| FIG |  | Y.6.036 POKOJ 1L |  | 0 | [15 empty] | 2
| FIG |  | 21,02 |  | 21.02 | [15 empty] | 2
| FIG |  | Y.6.036a BEZBARIÉROVÁ KOUPELNA |  | 0 | [15 empty] | 2
| FIG |  | 6,04 |  | 6.04 | [15 empty] | 2
| FIG |  | Y.6.037 WC PERSONÁL MUŽI - PŘEDSÍŇ |  | 0 | [15 empty] | 2
| FIG |  | 2,14 |  | 2.14 | [15 empty] | 2
| FIG |  | Y.6.037a WC PERSONÁL MUŽI |  | 0 | [15 empty] | 2
| FIG |  | 1,8 |  | 1.8 | [15 empty] | 2
| FIG |  | Y.6.038 WC PERS. INV. ŽENY |  | 0 | [15 empty] | 2
| FIG |  | 4,07 |  | 4.07 | [15 empty] | 2
| FIG |  | Y.6.039 WC INV. |  | 0 | [15 empty] | 2
| FIG |  | 3,96 |  | 3.96 | [15 empty] | 2
| FIG |  | Y.6.040 NEOTATOLOG. BOXY |  | 0 | [15 empty] | 2
| FIG |  | 54,51 |  | 54.51 | [15 empty] | 2
| FIG |  | Y.6.041 ČISTÍCÍ MÍSTNOST |  | 0 | [15 empty] | 2
| FIG |  | 14,65 |  | 14.65 | [15 empty] | 2
| FIG |  | Y.6.042 VYŠETŘOVNA PŘÍPRAVNA+MYTÍ LÉK. |  | 0 | [15 empty] | 2
| FIG |  | 17,98 |  | 17.98 | [15 empty] | 2
| FIG |  | Y.6.043 POKOJ 1L |  | 0 | [15 empty] | 2
| FIG |  | 22,45 |  | 22.45 | [15 empty] | 2
| FIG |  | Y.6.043a KOUPELNA |  | 0 | [15 empty] | 2
| FIG |  | 4 |  | 4 | [15 empty] | 2
| FIG |  | Y.6.044 POKOJ 1L |  | 0 | [15 empty] | 2
| FIG |  | 22,15 |  | 22.15 | [15 empty] | 2
| FIG |  | Y.6.044a KOUPELNA |  | 0 | [15 empty] | 2
| FIG |  | 3,56 |  | 3.56 | [15 empty] | 2
| FIG |  | Y.6.045 STANIČNÍ SESTRA |  | 0 | [15 empty] | 2
| FIG |  | 21,05 |  | 21.05 | [15 empty] | 2
| FIG |  | Y.6.045a KOUPELNA |  | 0 | [15 empty] | 2
| FIG |  | 3,42 |  | 3.42 | [15 empty] | 2
| FIG |  | Y.6.046 PRACOVNA LÉKAŘE |  | 0 | [15 empty] | 2
| FIG |  | 21,11 |  | 21.11 | [15 empty] | 2
| FIG |  | Y.6.047 WC PERSONÁL - PŘEDSÍŇ |  | 0 | [15 empty] | 2
| FIG |  | 1,85 |  | 1.85 | [15 empty] | 2
| FIG |  | Y.6.047a WC PERSONÁL |  | 0 | [15 empty] | 2
| FIG |  | 1,85 |  | 1.85 | [15 empty] | 2
| FIG |  | Y.6.048 SPRCHA PERSONÁL - PŘEDSÍŇ |  | 0 | [15 empty] | 2
| FIG |  | 1,9 |  | 1.9 | [15 empty] | 2
| FIG |  | Y.6.048a SPRCHA PERSONÁL |  | 0 | [15 empty] | 2
| FIG |  | 1,9 |  | 1.9 | [15 empty] | 2
| FIG |  | Y.6.049 DENNÍ MÍSTNOST SESTRY + SANITÁŘI |  | 0 | [15 empty] | 2
| FIG |  | 48,36 |  | 48.36 | [15 empty] | 2
| FIG |  | Y.6.050 SPRCHA PERSONÁL |  | 0 | [15 empty] | 2
| FIG |  | 1,85 |  | 1.85 | [15 empty] | 2
| FIG |  | Y.6.050a SPRCHA PERSONÁL - PŘEDSÍŇ |  | 0 | [15 empty] | 2
| FIG |  | 1,85 |  | 1.85 | [15 empty] | 2
| FIG |  | Y.6.051 INSPEKČNÍ POKOJ |  | 0 | [15 empty] | 2
| FIG |  | 18,7 |  | 18.7 | [15 empty] | 2
| FIG |  | Y.6.051 WC PERSONÁL ŽENY - PŘEDSÍŇ |  | 0 | [15 empty] | 2
| FIG |  | 1,85 |  | 1.85 | [15 empty] | 2
| FIG |  | Y.6.051a WC PERSONÁL ŽENY |  | 0 | [15 empty] | 2
| FIG |  | 1,85 |  | 1.85 | [15 empty] | 2
| FIG |  | Y.6.052 FILTR PACIENTI-INKUBÁTOR |  | 0 | [15 empty] | 2
| FIG |  | 22,46 |  | 22.46 | [15 empty] | 2
| FIG |  | Y.6.053 WC PERSONÁL MUŽI - PŘEDSÍŇ |  | 0 | [15 empty] | 2
| FIG |  | 1,9 |  | 1.9 | [15 empty] | 2
| FIG |  | Y.6.053a WC PERSONÁL MUŽI |  | 0 | [15 empty] | 2
| FIG |  | 1,9 |  | 1.9 | [15 empty] | 2
| FIG |  | Y.6.054 DENNÍ MÍSTNOST SESTRY+SANITÁŘI |  | 0 | [15 empty] | 2
| FIG |  | 42,77 |  | 42.77 | [15 empty] | 2
| FIG |  | Y.6.055 KOUPELNA |  | 0 | [15 empty] | 2
| FIG |  | 4 |  | 4 | [15 empty] | 2
| FIG |  | Y.6.056 POKOJ 1L |  | 0 | [15 empty] | 2
| FIG |  | 20,87 |  | 20.87 | [15 empty] | 2
| FIG |  | Y.6.056a BEZB. KOUPELNA |  | 0 | [15 empty] | 2
| FIG |  | 5,94 |  | 5.94 | [15 empty] | 2
| FIG |  | Y.6.057 POKOJ 1L |  | 0 | [15 empty] | 2
| FIG |  | 21,06 |  | 21.06 | [15 empty] | 2
| FIG |  | Y.6.057a KOUPELNA |  | 0 | [15 empty] | 2
| FIG |  | 4 |  | 4 | [15 empty] | 2
| FIG |  | Y.6.058 POKOJ 1L |  | 0 | [15 empty] | 2
| FIG |  | 21,06 |  | 21.06 | [15 empty] | 2
| FIG |  | Y.6.058a KOUPELNA |  | 0 | [15 empty] | 2
| FIG |  | 3,8 |  | 3.8 | [15 empty] | 2
| FIG |  | Y.6.059 POKOJ 1L |  | 0 | [15 empty] | 2
| FIG |  | 21,06 |  | 21.06 | [15 empty] | 2
| FIG |  | Y.6.059a KOUPELNA |  | 0 | [15 empty] | 2
| FIG |  | 4 |  | 4 | [15 empty] | 2
| FIG |  | Y.6.060 POKOJ 1L |  | 0 | [15 empty] | 2
| FIG |  | 20,91 |  | 20.91 | [15 empty] | 2
| FIG |  | Y.6.060a KOUPELNA |  | 0 | [15 empty] | 2
| FIG |  | 4 |  | 4 | [15 empty] | 2
| FIG |  | Y.6.061 POKOJ 1L |  | 0 | [15 empty] | 2
| FIG |  | 20,91 |  | 20.91 | [15 empty] | 2
| FIG |  | Y.6.061a KOUPELNA |  | 0 | [15 empty] | 2
| FIG |  | 4 |  | 4 | [15 empty] | 2
| FIG |  | Y.6.062 POKOJ 1L |  | 0 | [15 empty] | 2
| FIG |  | 21,03 |  | 21.03 | [15 empty] | 2
| FIG |  | Y.6.062a KOUPELNA |  | 0 | [15 empty] | 2
| FIG |  | 4 |  | 4 | [15 empty] | 2
| FIG |  | Y.6.063 SESTERNA / LÉKAŘI |  | 0 | [15 empty] | 2
| FIG |  | 27,23 |  | 27.23 | [15 empty] | 2
| FIG |  | Y.6.064 POKOJ 1L |  | 0 | [15 empty] | 2
| FIG |  | 20,94 |  | 20.94 | [15 empty] | 2
| FIG |  | Y.6.064a KOUPELNA |  | 0 | [15 empty] | 2
| FIG |  | 3,8 |  | 3.8 | [15 empty] | 2
| FIG |  | Y.6.065 POKOJ 2L |  | 0 | [15 empty] | 2
| FIG |  | 42,91 |  | 42.91 | [15 empty] | 2
| FIG |  | Y.6.065a FILTR |  | 0 | [15 empty] | 2
| FIG |  | 4 |  | 4 | [15 empty] | 2
| FIG |  | Y.6.065b KOUPELNA |  | 0 | [15 empty] | 2
| FIG |  | 4 |  | 4 | [15 empty] | 2
| FIG |  | Y.6.066 SKLAD PŘÍSTROJŮ |  | 0 | [15 empty] | 2
| FIG |  | 29,5 |  | 29.5 | [15 empty] | 2
| FIG |  | Y.6.068 POKOJ 1L |  | 0 | [15 empty] | 2
| FIG |  | 21,14 |  | 21.14 | [15 empty] | 2
| FIG |  | Y.6.068a KOUPELNA |  | 0 | [15 empty] | 2
| FIG |  | 4 |  | 4 | [15 empty] | 2
| FIG |  | Y.6.069 PRACOVNA LÉKAŘE |  | 0 | [15 empty] | 2
| FIG |  | 21,16 |  | 21.16 | [15 empty] | 2
| FIG |  | Y.6.070 DENNÍ MÍSTNOST MATKY |  | 0 | [15 empty] | 2
| FIG |  | 26,65 |  | 26.65 | [15 empty] | 2
| FIG |  | Y.6.071 STANIČNÍ SESTRA |  | 0 | [15 empty] | 2
| FIG |  | 12,79 |  | 12.79 | [15 empty] | 2
| FIG |  | Y.6.071a NEONATOLOGICKÉ BOXY - IZOLACE |  | 0 | [15 empty] | 2
| FIG |  | 20,57 |  | 20.57 | [15 empty] | 2
| FIG |  | Y.6.072 SKLAD ŠPINAVÉHO PRÁDLA |  | 0 | [15 empty] | 2
| FIG |  | 3,95 |  | 3.95 | [15 empty] | 2
| FIG |  | Y.6.073 PŘÍPRAVNA LÉKŮ |  | 0 | [15 empty] | 2
| FIG |  | 6,3 |  | 6.3 | [15 empty] | 2
| FIG |  | Y.6.074 VYŠETŘOVNA |  | 0 | [15 empty] | 2
| FIG |  | 13,1 |  | 13.1 | [15 empty] | 2
| FIG |  | Y.6.074a ELEKTROROZVODNA |  | 0 | [15 empty] | 2
| FIG |  | 5,82 |  | 5.82 | [15 empty] | 2
| FIG |  | Y.6.075 FILTR |  | 0 | [15 empty] | 2
| FIG |  | 5,34 |  | 5.34 | [15 empty] | 2
| FIG |  | Y.6.076 ČISTÍCÍ MÍSTNOST |  | 0 | [15 empty] | 2
| FIG |  | 9,36 |  | 9.36 | [15 empty] | 2
| FIG |  | Y.6.077 NEOTATOLOGICKÉ BOXY |  | 0 | [15 empty] | 2
| FIG |  | 50,27 |  | 50.27 | [15 empty] | 2
| FIG |  | Y.6.078 SPRCHA PERSONÁL |  | 0 | [15 empty] | 2
| FIG |  | 2,18 |  | 2.18 | [15 empty] | 2
| FIG |  | Y.6.078a SPRCHA PERSONÁL - PŘEDSÍŇ |  | 0 | [15 empty] | 2
| FIG |  | 1,97 |  | 1.97 | [15 empty] | 2
| FIG |  | Y.6.079 POKOJ 1L |  | 0 | [15 empty] | 2
| FIG |  | 21 |  | 21 | [15 empty] | 2
| FIG |  | Y.6.079a KOUPELNA |  | 0 | [15 empty] | 2
| FIG |  | 3,6 |  | 3.6 | [15 empty] | 2
| FIG |  | Y.6.080 POKOJ 1L |  | 0 | [15 empty] | 2
| FIG |  | 42,07 |  | 42.07 | [15 empty] | 2
| FIG |  | Y.6.080a KOUPELNA |  | 0 | [15 empty] | 2
| FIG |  | 4 |  | 4 | [15 empty] | 2
| FIG |  | Y.6.081 SKLAD INKUBÁTORŮ |  | 0 | [15 empty] | 2
| FIG |  | 3,65 |  | 3.65 | [15 empty] | 2
| FIG |  | Y.6.082 POKOJ 1L |  | 0 | [15 empty] | 2
| FIG |  | 21,71 |  | 21.71 | [15 empty] | 2
| FIG |  | Y.6.082a KOUPELNA |  | 0 | [15 empty] | 2
| FIG |  | 3,42 |  | 3.42 | [15 empty] | 2
| FIG |  | Y.6.083 WC PERS. INV. |  | 0 | [15 empty] | 2
| FIG |  | 4,3 |  | 4.3 | [15 empty] | 2
| FIG |  | Y.6.084 SESTERNA / LÉKAŘI |  | 0 | [15 empty] | 2
| FIG |  | 27,11 |  | 27.11 | [15 empty] | 2
| FIG |  | Y.6.085 WC PERSONÁL ŽENY - PŘEDSÍŇ |  | 0 | [15 empty] | 2
| FIG |  | 1,88 |  | 1.88 | [15 empty] | 2
| FIG |  | Y.6.085a WC PERSONÁL ŽENY |  | 0 | [15 empty] | 2
| FIG |  | 1,67 |  | 1.67 | [15 empty] | 2
| FIG |  | Y.6.086 ČAJ. K MATKY |  | 0 | [15 empty] | 2
| FIG |  | 10,48 |  | 10.48 | [15 empty] | 2
| FIG |  | Y.6.086a ELEKTROROZVODNA |  | 0 | [15 empty] | 2
| FIG |  | 4,32 |  | 4.32 | [15 empty] | 2
| FIG |  | Y.6.087 MLÉČNÁ KUCHYŇKA |  | 0 | [15 empty] | 2
| FIG |  | 8,68 |  | 8.68 | [15 empty] | 2
| FIG |  | Y.6.088 ÚKLID |  | 0 | [15 empty] | 2
| FIG |  | 5,02 |  | 5.02 | [15 empty] | 2
| FIG |  | Y.6.089 PRÁDELNA |  | 0 | [15 empty] | 2
| FIG |  | 5,25 |  | 5.25 | [15 empty] | 2
| FIG |  | Y.6.090 MANIPULACE |  | 0 | [15 empty] | 2
| FIG |  | 11,45 |  | 11.45 | [15 empty] | 2
| FIG |  | Y.6.090a SKLAD ČISTÉHO PRÁDLA |  | 0 | [15 empty] | 2
| FIG |  | 12,04 |  | 12.04 | [15 empty] | 2
| FIG |  | Y.6.091 SKLAD ZDR. MATERIÁLU |  | 0 | [15 empty] | 2
| FIG |  | 9,84 |  | 9.84 | [15 empty] | 2
| FIG |  | Y.6.092 POKOJ 1L |  | 0 | [15 empty] | 2
| FIG |  | 20,8 |  | 20.8 | [15 empty] | 2
| FIG |  | Y.6.092a KOUPELNA |  | 0 | [15 empty] | 2
| FIG |  | 3,8 |  | 3.8 | [15 empty] | 2
| FIG |  | Y.6.093 POKOJ 1L |  | 0 | [15 empty] | 2
| FIG |  | 21,03 |  | 21.03 | [15 empty] | 2
| FIG |  | Y.6.093a KOUPELNA |  | 0 | [15 empty] | 2
| FIG |  | 3,8 |  | 3.8 | [15 empty] | 2
| FIG |  | Y.6.094 ODPADY |  | 0 | [15 empty] | 2
| FIG |  | 17,2 |  | 17.2 | [15 empty] | 2
| FIG |  | Y.6.095 POKOJ 2L |  | 0 | [15 empty] | 2
| FIG |  | 38,88 |  | 38.88 | [15 empty] | 2
| FIG |  | Y.6.095a KOUPELNA |  | 0 | [15 empty] | 2
| FIG |  | 4 |  | 4 | [15 empty] | 2
| FIG |  | Y.6.096 STROJOVNA VZT |  | 0 | [15 empty] | 2
| FIG |  | 119,83 |  | 119.83 | [15 empty] | 2
| FIG |  | Y.6.097 FILTR NÁVŠ. |  | 0 | [15 empty] | 2
| FIG |  | 8,85 |  | 8.85 | [15 empty] | 2
| FIG |  | Y.6.097a ŠATNA NÁVŠ. |  | 0 | [15 empty] | 2
| FIG |  | 6,04 |  | 6.04 | [15 empty] | 2
| FIG |  | Y.6.098 LÉKAŘSKÝ POKOJ |  | 0 | [15 empty] | 2
| FIG |  | 20,52 |  | 20.52 | [15 empty] | 2
| FIG |  | Y.6.098a KOUPELNA |  | 0 | [15 empty] | 2
| FIG |  | 3,8 |  | 3.8 | [15 empty] | 2
| FIG |  | Y.6.099 FILTR PERSONÁL MUŽI |  | 0 | [15 empty] | 2
| FIG |  | 15,19 |  | 15.19 | [15 empty] | 2
| FIG |  | Y.6.099a SPRCHA MUŽI |  | 0 | [15 empty] | 2
| FIG |  | 1,86 |  | 1.86 | [15 empty] | 2
| FIG |  | Y.6.099b WC PŘEDSÍŇ |  | 0 | [15 empty] | 2
| FIG |  | 1,76 |  | 1.76 | [15 empty] | 2
| FIG |  | Y.6.099c WC MUŽI |  | 0 | [15 empty] | 2
| FIG |  | 1,73 |  | 1.73 | [15 empty] | 2
| FIG |  | Y.6.099d ELEKTROROZVODNA |  | 0 | [15 empty] | 2
| FIG |  | 4,35 |  | 4.35 | [15 empty] | 2
| FIG |  | Y.6.099d FILTR PACIENTI-INKUBÁTOR |  | 0 | [15 empty] | 2
| FIG |  | 16,53 |  | 16.53 | [15 empty] | 2
| FIG |  | Y.6.100 LÉKAŘSKÝ POKOJ |  | 0 | [15 empty] | 2
| FIG |  | 21,06 |  | 21.06 | [15 empty] | 2
| FIG |  | Y.6.100a KOUPELNA |  | 0 | [15 empty] | 2
| FIG |  | 4 |  | 4 | [15 empty] | 2
| FIG |  | Y.6.101 SERVEROVNA |  | 0 | [15 empty] | 2
| FIG |  | 7,47 |  | 7.47 | [15 empty] | 2
| FIG |  | Y.6.102 ÚKLID |  | 0 | [15 empty] | 2
| FIG |  | 5,43 |  | 5.43 | [15 empty] | 2
| FIG |  | Y.6.103 LÉKAŘSKÝ POKOJ |  | 0 | [15 empty] | 2
| FIG |  | 21,06 |  | 21.06 | [15 empty] | 2
| FIG |  | Y.6.103a KOUPELNA |  | 0 | [15 empty] | 2
| FIG |  | 4 |  | 4 | [15 empty] | 2
| FIG |  | Y.6.104 LÉKAŘSKÝ POKOJ |  | 0 | [15 empty] | 2
| FIG |  | 21,06 |  | 21.06 | [15 empty] | 2
| FIG |  | Y.6.104a KOUPELNA |  | 0 | [15 empty] | 2
| FIG |  | 4 |  | 4 | [15 empty] | 2
| FIG |  | Y.6.105 ČAJOVÁ KUCH. |  | 0 | [15 empty] | 2
| FIG |  | 7,17 |  | 7.17 | [15 empty] | 2
| FIG |  | Y.6.106 COPPY CENTRUM |  | 0 | [15 empty] | 2
| FIG |  | 6,03 |  | 6.03 | [15 empty] | 2
| FIG |  | Y.6.107 LÉKAŘSKÝ POKOJ |  | 0 | [15 empty] | 2
| FIG |  | 21,06 |  | 21.06 | [15 empty] | 2
| FIG |  | Y.6.107a KOUPELNA |  | 0 | [15 empty] | 2
| FIG |  | 4 |  | 4 | [15 empty] | 2
| FIG |  | Y.6.108 FILTR PERSONÁL ŽENY |  | 0 | [15 empty] | 2
| FIG |  | 10,66 |  | 10.66 | [15 empty] | 2
| FIG |  | Y.6.108a SPRCHA ŽENY |  | 0 | [15 empty] | 2
| FIG |  | 2,2 |  | 2.2 | [15 empty] | 2
| FIG |  | Y.6.108b WC ŽENY - PŘEDSÍŇ |  | 0 | [15 empty] | 2
| FIG |  | 1,76 |  | 1.76 | [15 empty] | 2
| FIG |  | Y.6.108c WC ŽENY |  | 0 | [15 empty] | 2
| FIG |  | 1,65 |  | 1.65 | [15 empty] | 2
| FIG |  | Y.6.108d PŘEVLÉKACÍ KABINA |  | 0 | [15 empty] | 2
| FIG |  | 1,44 |  | 1.44 | [15 empty] | 2
| FIG |  | Y.6.108e PŘEVLÉKACÍ KABINA |  | 0 | [15 empty] | 2
| FIG |  | 1,29 |  | 1.29 | [15 empty] | 2
| FIG |  | Y.6.109 LÉKAŘSKÝ POKOJ |  | 0 | [15 empty] | 2
| FIG |  | 18,78 |  | 18.78 | [15 empty] | 2
| FIG |  | Y.6.109a KOUPELNA |  | 0 | [15 empty] | 2
| FIG |  | 3,8 |  | 3.8 | [15 empty] | 2
| FIG |  | Y.6.110 CHODBA |  | 0 | [15 empty] | 2
| FIG |  | 43,08 |  | 43.08 | [15 empty] | 2
| FIG |  | Y.6.111 CHODBA |  | 0 | [15 empty] | 2
| FIG |  | 67,51 |  | 67.51 | [15 empty] | 2
| FIG |  | Y.6.112 WC NÁVŠTĚVY |  | 0 | [15 empty] | 2
| FIG |  | 4,94 |  | 4.94 | [15 empty] | 2
| FIG |  | Y.6.113 SKLAD ZDR. MATERIÁLU |  | 0 | [15 empty] | 2
| FIG |  | 19,19 |  | 19.19 | [15 empty] | 2
| FIG |  | Y.7.001 CHODBA |  | 0 | [15 empty] | 2
| FIG |  | 131,6 |  | 131.6 | [15 empty] | 2
| FIG |  | Y.7.001a CHODBA |  | 0 | [15 empty] | 2
| FIG |  | 9,09 |  | 9.09 | [15 empty] | 2
| FIG |  | Y.7.001a NIKA PRO VOZÍKY |  | 0 | [15 empty] | 2
| FIG |  | 4,35 |  | 4.35 | [15 empty] | 2
| FIG |  | Y.7.002 CHODBA |  | 0 | [15 empty] | 2
| FIG |  | 97,66 |  | 97.66 | [15 empty] | 2
| FIG |  | Y.7.003 CHODBA |  | 0 | [15 empty] | 2
| FIG |  | 66,93 |  | 66.93 | [15 empty] | 2
| FIG |  | Y.7.004 CHODBA |  | 0 | [15 empty] | 2
| FIG |  | 57,05 |  | 57.05 | [15 empty] | 2
| FIG |  | Y.7.004a CHODBA |  | 0 | [15 empty] | 2
| FIG |  | 7,48 |  | 7.48 | [15 empty] | 2
| FIG |  | Y.7.004b CHODBA |  | 0 | [15 empty] | 2
| FIG |  | 20,33 |  | 20.33 | [15 empty] | 2
| FIG |  | Y.7.005 CHODBA |  | 0 | [15 empty] | 2
| FIG |  | 21,6 |  | 21.6 | [15 empty] | 2
| FIG |  | Y.7.006 CHODBA |  | 0 | [15 empty] | 2
| FIG |  | 176,5 |  | 176.5 | [15 empty] | 2
| FIG |  | Y.7.006a VOZÍKY INKUBÁTORY |  | 0 | [15 empty] | 2
| FIG |  | 3,45 |  | 3.45 | [15 empty] | 2
| FIG |  | Y.7.007 CHODBA |  | 0 | [15 empty] | 2
| FIG |  | 57,05 |  | 57.05 | [15 empty] | 2
| FIG |  | Y.7.007a CHODBA |  | 0 | [15 empty] | 2
| FIG |  | 7,48 |  | 7.48 | [15 empty] | 2
| FIG |  | Y.7.007b CHODBA |  | 0 | [15 empty] | 2
| FIG |  | 22,98 |  | 22.98 | [15 empty] | 2
| FIG |  | Y.7.008 CHODBA |  | 0 | [15 empty] | 2
| FIG |  | 42,92 |  | 42.92 | [15 empty] | 2
| FIG |  | Y.7.008 SCHODIŠTĚ |  | 0 | [15 empty] | 2
| FIG |  | 40,1 |  | 40.1 | [15 empty] | 2
| FIG |  | Y.7.009 SCHODIŠTĚ |  | 0 | [15 empty] | 2
| FIG |  | 40,06 |  | 40.06 | [15 empty] | 2
| FIG |  | Y.7.010 CHODBA |  | 0 | [15 empty] | 2
| FIG |  | 67,74 |  | 67.74 | [15 empty] | 2
| FIG |  | Y.7.011 STANIČNÍ SESTRA GPK + NO |  | 0 | [15 empty] | 2
| FIG |  | 19,77 |  | 19.77 | [15 empty] | 2
| FIG |  | Y.7.012 VYŠETŘOVNA LÉKŘSKÝ POKOJ |  | 0 | [15 empty] | 2
| FIG |  | 26,25 |  | 26.25 | [15 empty] | 2
| FIG |  | Y.7.013 ODPADY+ ŠPINAVÉ PRÁDLO |  | 0 | [15 empty] | 2
| FIG |  | 12,82 |  | 12.82 | [15 empty] | 2
| FIG |  | Y.7.014 ČISTÍCÍ MÍSTNOST |  | 0 | [15 empty] | 2
| FIG |  | 12,46 |  | 12.46 | [15 empty] | 2
| FIG |  | Y.7.015 OBSERVAČNÍ BOX |  | 0 | [15 empty] | 2
| FIG |  | 31,53 |  | 31.53 | [15 empty] | 2
| FIG |  | Y.7.016 WC ASISTOVANÉ PAC. |  | 0 | [15 empty] | 2
| FIG |  | 5,39 |  | 5.39 | [15 empty] | 2
| FIG |  | Y.7.017 WC PERS. INV. |  | 0 | [15 empty] | 2
| FIG |  | 4,12 |  | 4.12 | [15 empty] | 2
| FIG |  | Y.7.018 WC PERSONÁL MUŽI - PŘEDSÍŇ |  | 0 | [15 empty] | 2
| FIG |  | 2,19 |  | 2.19 | [15 empty] | 2
| FIG |  | Y.7.018a WC PERSONÁL MUŽI |  | 0 | [15 empty] | 2
| FIG |  | 2,09 |  | 2.09 | [15 empty] | 2
| FIG |  | Y.7.019 SPRCHA PERSONÁL - PŘEDSÍŇ |  | 0 | [15 empty] | 2
| FIG |  | 2,19 |  | 2.19 | [15 empty] | 2
| FIG |  | Y.7.019a SPRCHA PERSONÁL |  | 0 | [15 empty] | 2
| FIG |  | 2,19 |  | 2.19 | [15 empty] | 2
| FIG |  | Y.7.020 ČISTÉ PRÁDLO |  | 0 | [15 empty] | 2
| FIG |  | 5,52 |  | 5.52 | [15 empty] | 2
| FIG |  | Y.7.021 MLÉČNÁ KUCH. |  | 0 | [15 empty] | 2
| FIG |  | 7,89 |  | 7.89 | [15 empty] | 2
| FIG |  | Y.7.022 SKLAD ZDR. MATERIÁLU |  | 0 | [15 empty] | 2
| FIG |  | 7,98 |  | 7.98 | [15 empty] | 2
| FIG |  | Y.7.023 ČAJOVÁ KUCH. |  | 0 | [15 empty] | 2
| FIG |  | 7,98 |  | 7.98 | [15 empty] | 2
| FIG |  | Y.7.024 COFFE POINT-PERSONÁL |  | 0 | [15 empty] | 2
| FIG |  | 7,89 |  | 7.89 | [15 empty] | 2
| FIG |  | Y.7.025 SESTERNA PŘÍPRAVNA |  | 0 | [15 empty] | 2
| FIG |  | 24,05 |  | 24.05 | [15 empty] | 2
| FIG |  | Y.7.026 POKOJ POOPERAČNÍ |  | 0 | [15 empty] | 2
| FIG |  | 27,14 |  | 27.14 | [15 empty] | 2
| FIG |  | Y.7.027 POKOJ 2L |  | 0 | [15 empty] | 2
| FIG |  | 29,24 |  | 29.24 | [15 empty] | 2
| FIG |  | Y.7.027a KOUPELNA |  | 0 | [15 empty] | 2
| FIG |  | 5,33 |  | 5.33 | [15 empty] | 2
| FIG |  | Y.7.028 FILTR |  | 0 | [15 empty] | 2
| FIG |  | 5,3 |  | 5.3 | [15 empty] | 2
| FIG |  | Y.7.029 LAKTAČNÍ PORADNA |  | 0 | [15 empty] | 2
| FIG |  | 17,18 |  | 17.18 | [15 empty] | 2
| FIG |  | Y.7.030 POKOJ 2L |  | 0 | [15 empty] | 2
| FIG |  | 29,13 |  | 29.13 | [15 empty] | 2
| FIG |  | Y.7.030a KOUPELNA |  | 0 | [15 empty] | 2
| FIG |  | 4,54 |  | 4.54 | [15 empty] | 2
| FIG |  | Y.7.031 POKOJ 2L |  | 0 | [15 empty] | 2
| FIG |  | 25,45 |  | 25.45 | [15 empty] | 2
| FIG |  | Y.7.031a KOUPELNA |  | 0 | [15 empty] | 2
| FIG |  | 4,21 |  | 4.21 | [15 empty] | 2
| FIG |  | Y.7.032 SKLAD ZDR. MATERIÁLU |  | 0 | [15 empty] | 2
| FIG |  | 6,14 |  | 6.14 | [15 empty] | 2
| FIG |  | Y.7.033 ÚKLID |  | 0 | [15 empty] | 2
| FIG |  | 6,41 |  | 6.41 | [15 empty] | 2
| FIG |  | Y.7.034 PRACOVIŠTĚ NEONATOLOGIE |  | 0 | [15 empty] | 2
| FIG |  | 30,66 |  | 30.66 | [15 empty] | 2
| FIG |  | Y.7.035 WC STUDENTI |  | 0 | [15 empty] | 2
| FIG |  | 1,8 |  | 1.8 | [15 empty] | 2
| FIG |  | Y.7.035a WC STUDENTI |  | 0 | [15 empty] | 2
| FIG |  | 1,58 |  | 1.58 | [15 empty] | 2
| FIG |  | Y.7.036 POKOJ 2L |  | 0 | [15 empty] | 2
| FIG |  | 25,45 |  | 25.45 | [15 empty] | 2
| FIG |  | Y.7.036a KOUPELNA |  | 0 | [15 empty] | 2
| FIG |  | 4,48 |  | 4.48 | [15 empty] | 2
| FIG |  | Y.7.037 POKOJ 2L |  | 0 | [15 empty] | 2
| FIG |  | 29,49 |  | 29.49 | [15 empty] | 2
| FIG |  | Y.7.037a KOUPELNA |  | 0 | [15 empty] | 2
| FIG |  | 4,21 |  | 4.21 | [15 empty] | 2
| FIG |  | Y.7.038 SKLAD |  | 0 | [15 empty] | 2
| FIG |  | 5,13 |  | 5.13 | [15 empty] | 2
| FIG |  | Y.7.039 POKOJ 2L |  | 0 | [15 empty] | 2
| FIG |  | 29,27 |  | 29.27 | [15 empty] | 2
| FIG |  | Y.7.039a KOUPELNA |  | 0 | [15 empty] | 2
| FIG |  | 5,34 |  | 5.34 | [15 empty] | 2
| FIG |  | Y.7.040 POKOJ 1L |  | 0 | [15 empty] | 2
| FIG |  | 19,73 |  | 19.73 | [15 empty] | 2
| FIG |  | Y.7.040a KOUPELNA |  | 0 | [15 empty] | 2
| FIG |  | 5,94 |  | 5.94 | [15 empty] | 2
| FIG |  | Y.7.041 POKOJ 1L |  | 0 | [15 empty] | 2
| FIG |  | 19,73 |  | 19.73 | [15 empty] | 2
| FIG |  | Y.7.041a KOUPELNA |  | 0 | [15 empty] | 2
| FIG |  | 4,86 |  | 4.86 | [15 empty] | 2
| FIG |  | Y.7.042 POKOJ 1L |  | 0 | [15 empty] | 2
| FIG |  | 19,73 |  | 19.73 | [15 empty] | 2
| FIG |  | Y.7.042a KOUPELNA |  | 0 | [15 empty] | 2
| FIG |  | 4,68 |  | 4.68 | [15 empty] | 2
| FIG |  | Y.7.043 SKLAD ZDR. MATERIÁLU |  | 0 | [15 empty] | 2
| FIG |  | 27,27 |  | 27.27 | [15 empty] | 2
| FIG |  | Y.7.044 POKOJ 1L |  | 0 | [15 empty] | 2
| FIG |  | 19,73 |  | 19.73 | [15 empty] | 2
| FIG |  | Y.7.044a KOUPELNA |  | 0 | [15 empty] | 2
| FIG |  | 4,68 |  | 4.68 | [15 empty] | 2
| FIG |  | Y.7.045 POKOJ 1L |  | 0 | [15 empty] | 2
| FIG |  | 20,55 |  | 20.55 | [15 empty] | 2
| FIG |  | Y.7.045a KOUPELNA |  | 0 | [15 empty] | 2
| FIG |  | 5,13 |  | 5.13 | [15 empty] | 2
| FIG |  | Y.7.046 DENNÍ MÍSTNOST PERSONÁLU |  | 0 | [15 empty] | 2
| FIG |  | 26,27 |  | 26.27 | [15 empty] | 2
| FIG |  | Y.7.047 PRACOVNA BIOMED. ING. |  | 0 | [15 empty] | 2
| FIG |  | 22,46 |  | 22.46 | [15 empty] | 2
| FIG |  | Y.7.047a WC PERSONÁL - PŘEDSÍŇ |  | 0 | [15 empty] | 2
| FIG |  | 1,9 |  | 1.9 | [15 empty] | 2
| FIG |  | Y.7.047b WC PERSONÁL |  | 0 | [15 empty] | 2
| FIG |  | 1,9 |  | 1.9 | [15 empty] | 2
| FIG |  | Y.7.048 INSPEKČNÍ POKOJ |  | 0 | [15 empty] | 2
| FIG |  | 21,06 |  | 21.06 | [15 empty] | 2
| FIG |  | Y.7.048a KOUPELNA |  | 0 | [15 empty] | 2
| FIG |  | 4 |  | 4 | [15 empty] | 2
| FIG |  | Y.7.049 SAMOOBSLUŽNÁ KUCHYŇKA MATKY |  | 0 | [15 empty] | 2
| FIG |  | 10,95 |  | 10.95 | [15 empty] | 2
| FIG |  | Y.7.049a ZASEDACÍ MÍSTNOST |  | 0 | [15 empty] | 2
| FIG |  | 17,84 |  | 17.84 | [15 empty] | 2
| FIG |  | Y.7.050 DENNÍ MÍSTNOST SESTRY+SANITÁŘI |  | 0 | [15 empty] | 2
| FIG |  | 41,12 |  | 41.12 | [15 empty] | 2
| FIG |  | Y.7.104 ČAJOVÁ KUCH. |  | 0 | [15 empty] | 2
| FIG |  | 6,81 |  | 6.81 | [15 empty] | 2
| FIG |  | Y.7.105 LÉKAŘSKÝ POKOJ GPK |  | 0 | [15 empty] | 2
| FIG |  | 20,96 |  | 20.96 | [15 empty] | 2
| FIG |  | Y.7.105a KOUPELNA |  | 0 | [15 empty] | 2
| FIG |  | 4 |  | 4 | [15 empty] | 2
| FIG |  | Y.7.106 LÉKAŘSKÝ POKOJ GPK |  | 0 | [15 empty] | 2
| FIG |  | 18,88 |  | 18.88 | [15 empty] | 2
| FIG |  | Y.7.106a KOUPELNA |  | 0 | [15 empty] | 2
| FIG |  | 3,8 |  | 3.8 | [15 empty] | 2
| FIG |  | Y.7.107 SKLAD ZDR. MATERIÁLU |  | 0 | [15 empty] | 2
| FIG |  | 5,54 |  | 5.54 | [15 empty] | 2
| FIG |  | Y.7.108 STROJOVNA VZT |  | 0 | [15 empty] | 2
| FIG |  | 83,59 |  | 83.59 | [15 empty] | 2
| FIG |  | Y.7.109 SPRCHA PERSONÁL - PŘEDSÍŇ |  | 0 | [15 empty] | 2
| FIG |  | 1,9 |  | 1.9 | [15 empty] | 2
| FIG |  | Y.7.109a SPRCHA PERSONÁL |  | 0 | [15 empty] | 2
| FIG |  | 1,9 |  | 1.9 | [15 empty] | 2
| FIG |  | Y.7.110 WC PERSONÁL - PŘEDSÍŇ |  | 0 | [15 empty] | 2
| FIG |  | 1,9 |  | 1.9 | [15 empty] | 2
| FIG |  | Y.7.110a WC PERSONÁL |  | 0 | [15 empty] | 2
| FIG |  | 1,9 |  | 1.9 | [15 empty] | 2
| FIG |  | Y.7.111 SERVEROVNA |  | 0 | [15 empty] | 2
| FIG |  | 7,5 |  | 7.5 | [15 empty] | 2
| FIG |  | Y.7.112 STANIČNÍ SESTRA NO |  | 0 | [15 empty] | 2
| FIG |  | 10,32 |  | 10.32 | [15 empty] | 2
| FIG |  | Y.8.001 CHODBA |  | 0 | [15 empty] | 2
| FIG |  | 190,41 |  | 190.41 | [15 empty] | 2
| FIG |  | Y.8.001a LEHÁTKA |  | 0 | [15 empty] | 2
| FIG |  | 4,21 |  | 4.21 | [15 empty] | 2
| FIG |  | Y.8.002 CHODBA |  | 0 | [15 empty] | 2
| FIG |  | 146,12 |  | 146.12 | [15 empty] | 2
| FIG |  | Y.8.002a NÁVŠTĚVNÍ MÍSTNOST |  | 0 | [15 empty] | 2
| FIG |  | 56,98 |  | 56.98 | [15 empty] | 2
| FIG |  | Y.8.003 CHODBA |  | 0 | [15 empty] | 2
| FIG |  | 194,08 |  | 194.08 | [15 empty] | 2
| FIG |  | Y.8.003a LEHÁTKA |  | 0 | [15 empty] | 2
| FIG |  | 4,21 |  | 4.21 | [15 empty] | 2
| FIG |  | Y.8.004 CHODBA |  | 0 | [15 empty] | 2
| FIG |  | 57,07 |  | 57.07 | [15 empty] | 2
| FIG |  | Y.8.004a CHODBA |  | 0 | [15 empty] | 2
| FIG |  | 8,71 |  | 8.71 | [15 empty] | 2
| FIG |  | Y.8.004b CHODBA |  | 0 | [15 empty] | 2
| FIG |  | 20,08 |  | 20.08 | [15 empty] | 2
| FIG |  | Y.8.005a STANOVIŠTĚ SESTER |  | 0 | [15 empty] | 2
| FIG |  | 18,57 |  | 18.57 | [15 empty] | 2
| FIG |  | Y.8.007 CHODBA |  | 0 | [15 empty] | 2
| FIG |  | 57,45 |  | 57.45 | [15 empty] | 2
| FIG |  | Y.8.007a CHODBA |  | 0 | [15 empty] | 2
| FIG |  | 8,71 |  | 8.71 | [15 empty] | 2
| FIG |  | Y.8.007b CHODBA |  | 0 | [15 empty] | 2
| FIG |  | 20,27 |  | 20.27 | [15 empty] | 2
| FIG |  | Y.8.008 SCHODIŠTĚ |  | 0 | [15 empty] | 2
| FIG |  | 40,1 |  | 40.1 | [15 empty] | 2
| FIG |  | Y.8.009 SCHODIŠTĚ |  | 0 | [15 empty] | 2
| FIG |  | 40,06 |  | 40.06 | [15 empty] | 2
| FIG |  | Y.8.016 POHOTOVOSTNÍ POKOJ |  | 0 | [15 empty] | 2
| FIG |  | 19,6 |  | 19.6 | [15 empty] | 2
| FIG |  | Y.8.016a KOUPELNA |  | 0 | [15 empty] | 2
| FIG |  | 3,42 |  | 3.42 | [15 empty] | 2
| FIG |  | Y.8.017 ČISTÁ MANIPULACE + SANITÁŘKY |  | 0 | [15 empty] | 2
| FIG |  | 19,44 |  | 19.44 | [15 empty] | 2
| FIG |  | Y.8.018 NEČISTÁ MANIPULACE |  | 0 | [15 empty] | 2
| FIG |  | 6,64 |  | 6.64 | [15 empty] | 2
| FIG |  | Y.8.019 ODPAD |  | 0 | [15 empty] | 2
| FIG |  | 16,33 |  | 16.33 | [15 empty] | 2
| FIG |  | Y.8.020 LEHÁTKA |  | 0 | [15 empty] | 2
| FIG |  | 5,51 |  | 5.51 | [15 empty] | 2
| FIG |  | Y.8.021 STANIČNÍ SESTRA |  | 0 | [15 empty] | 2
| FIG |  | 20,63 |  | 20.63 | [15 empty] | 2
| FIG |  | Y.8.022 SÁL 1 |  | 0 | [15 empty] | 2
| FIG |  | 26,4 |  | 26.4 | [15 empty] | 2
| FIG |  | Y.8.023 DENNÍ MÍSTNOST PERSONÁLU |  | 0 | [15 empty] | 2
| FIG |  | 22,93 |  | 22.93 | [15 empty] | 2
| FIG |  | Y.8.024 WC PERS. INV. |  | 0 | [15 empty] | 2
| FIG |  | 3,92 |  | 3.92 | [15 empty] | 2
| FIG |  | Y.8.025 NO RESUSCITACE NOVOROZENCE |  | 0 | [15 empty] | 2
| FIG |  | 42,71 |  | 42.71 | [15 empty] | 2
| FIG |  | Y.8.027 PORODNÍ BOX 4 |  | 0 | [15 empty] | 2
| FIG |  | 33,77 |  | 33.77 | [15 empty] | 2
| FIG |  | Y.8.027a KOUPELNA |  | 0 | [15 empty] | 2
| FIG |  | 7,05 |  | 7.05 | [15 empty] | 2
| FIG |  | Y.8.028 PORODNÍ BOX 3 |  | 0 | [15 empty] | 2
| FIG |  | 33,8 |  | 33.8 | [15 empty] | 2
| FIG |  | Y.8.028a KOUPELNA |  | 0 | [15 empty] | 2
| FIG |  | 7,39 |  | 7.39 | [15 empty] | 2
| FIG |  | Y.8.029 VÝUKOVÁ MÍSTNOST |  | 0 | [15 empty] | 2
| FIG |  | 14,4 |  | 14.4 | [15 empty] | 2
| FIG |  | Y.8.030 PORODNÍ BOX 2 |  | 0 | [15 empty] | 2
| FIG |  | 31,99 |  | 31.99 | [15 empty] | 2
| FIG |  | Y.8.030a KOUPELNA |  | 0 | [15 empty] | 2
| FIG |  | 9,3 |  | 9.3 | [15 empty] | 2
| FIG |  | Y.8.031 PORODNÍ BOX 1 |  | 0 | [15 empty] | 2
| FIG |  | 30,91 |  | 30.91 | [15 empty] | 2
| FIG |  | Y.8.031a KOUPELNA |  | 0 | [15 empty] | 2
| FIG |  | 8,67 |  | 8.67 | [15 empty] | 2
| FIG |  | Y.8.033 STANOVIŠTĚ SESTER |  | 0 | [15 empty] | 2
| FIG |  | 35,75 |  | 35.75 | [15 empty] | 2
| FIG |  | Y.8.034 ČAJOVÁ KUCHYŇKA |  | 0 | [15 empty] | 2
| FIG |  | 6 |  | 6 | [15 empty] | 2
| FIG |  | Y.8.037 PORODNÍ BOX 5 |  | 0 | [15 empty] | 2
| FIG |  | 30,91 |  | 30.91 | [15 empty] | 2
| FIG |  | Y.8.037a KOUPELNA |  | 0 | [15 empty] | 2
| FIG |  | 8,67 |  | 8.67 | [15 empty] | 2
| FIG |  | Y.8.038 PORODNÍ BOX 6 |  | 0 | [15 empty] | 2
| FIG |  | 32,05 |  | 32.05 | [15 empty] | 2
| FIG |  | Y.8.038a KOUPELNA |  | 0 | [15 empty] | 2
| FIG |  | 9,3 |  | 9.3 | [15 empty] | 2
| FIG |  | Y.8.039 PORODNÍ BOX 7 |  | 0 | [15 empty] | 2
| FIG |  | 28,81 |  | 28.81 | [15 empty] | 2
| FIG |  | Y.8.039a BEZB. KOUPELNA |  | 0 | [15 empty] | 2
| FIG |  | 7,07 |  | 7.07 | [15 empty] | 2
| FIG |  | Y.8.039a FILTR |  | 0 | [15 empty] | 2
| FIG |  | 4,7 |  | 4.7 | [15 empty] | 2
| FIG |  | Y.8.040 PORODNÍ BOX 8 |  | 0 | [15 empty] | 2
| FIG |  | 27,41 |  | 27.41 | [15 empty] | 2
| FIG |  | Y.8.040a FILTR |  | 0 | [15 empty] | 2
| FIG |  | 5,82 |  | 5.82 | [15 empty] | 2
| FIG |  | Y.8.040a KOUPELNA |  | 0 | [15 empty] | 2
| FIG |  | 7,79 |  | 7.79 | [15 empty] | 2
| FIG |  | Y.8.041 SKLAD ZDR. MATERIÁLU |  | 0 | [15 empty] | 2
| FIG |  | 23,27 |  | 23.27 | [15 empty] | 2
| FIG |  | Y.8.043 WC PERSONÁL ŽENY - PŘEDSÍŇ |  | 0 | [15 empty] | 2
| FIG |  | 1,9 |  | 1.9 | [15 empty] | 2
| FIG |  | Y.8.043a WC PERSONÁL ŽENY |  | 0 | [15 empty] | 2
| FIG |  | 1,74 |  | 1.74 | [15 empty] | 2
| FIG |  | Y.8.044 PŘÍPRAVNA ARO |  | 0 | [15 empty] | 2
| FIG |  | 17,5 |  | 17.5 | [15 empty] | 2
| FIG |  | Y.8.045 ARO SKLAD + COS |  | 0 | [15 empty] | 2
| FIG |  | 23,27 |  | 23.27 | [15 empty] | 2
| FIG |  | Y.8.046 ODPOČINEK PERSONÁLU |  | 0 | [15 empty] | 2
| FIG |  | 14 |  | 14 | [15 empty] | 2
| FIG |  | Y.8.046 ÚKLID |  | 0 | [15 empty] | 2
| FIG |  | 3,78 |  | 3.78 | [15 empty] | 2
| FIG |  | Y.8.046a SKLAD ZDR. MATERIÁLU |  | 0 | [15 empty] | 2
| FIG |  | 10,86 |  | 10.86 | [15 empty] | 2
| FIG |  | Y.8.046b ELEKTROROZVODNA |  | 0 | [15 empty] | 2
| FIG |  | 6,44 |  | 6.44 | [15 empty] | 2
| FIG |  | Y.8.047 FILTR |  | 0 | [15 empty] | 2
| FIG |  | 5,46 |  | 5.46 | [15 empty] | 2
| FIG |  | Y.8.047a MYTÍ LÉKAŘŮ |  | 0 | [15 empty] | 2
| FIG |  | 5,39 |  | 5.39 | [15 empty] | 2
| FIG |  | Y.8.048 ČISTÝ SKLAD + PRÁDLO |  | 0 | [15 empty] | 2
| FIG |  | 18,01 |  | 18.01 | [15 empty] | 2
| FIG |  | Y.8.049 SPRCHA PERSONÁL - PŘEDSÍŇ |  | 0 | [15 empty] | 2
| FIG |  | 1,69 |  | 1.69 | [15 empty] | 2
| FIG |  | Y.8.049a SPRCHA PERSONÁL |  | 0 | [15 empty] | 2
| FIG |  | 1,9 |  | 1.9 | [15 empty] | 2
| FIG |  | Y.8.050 PŘEDSÍŇ |  | 0 | [15 empty] | 2
| FIG |  | 5,69 |  | 5.69 | [15 empty] | 2
| FIG |  | Y.8.051 ARO STANIČNÍ + AN. SESTRA |  | 0 | [15 empty] | 2
| FIG |  | 18,64 |  | 18.64 | [15 empty] | 2
| FIG |  | Y.8.052 ARO PRACOVNA LÉKAŘE |  | 0 | [15 empty] | 2
| FIG |  | 20,26 |  | 20.26 | [15 empty] | 2
| FIG |  | Y.8.053 KOUPELNA |  | 0 | [15 empty] | 2
| FIG |  | 3,8 |  | 3.8 | [15 empty] | 2
| FIG |  | Y.8.054 POKOJ 2L |  | 0 | [15 empty] | 2
| FIG |  | 32,06 |  | 32.06 | [15 empty] | 2
| FIG |  | Y.8.054a KOUPELNA |  | 0 | [15 empty] | 2
| FIG |  | 4,05 |  | 4.05 | [15 empty] | 2
| FIG |  | Y.8.055 SKLAD PŘÍSTROJŮ |  | 0 | [15 empty] | 2
| FIG |  | 8,92 |  | 8.92 | [15 empty] | 2
| FIG |  | Y.8.056 POKOJ 2L |  | 0 | [15 empty] | 2
| FIG |  | 29,42 |  | 29.42 | [15 empty] | 2
| FIG |  | Y.8.056a KOUPELNA |  | 0 | [15 empty] | 2
| FIG |  | 4,43 |  | 4.43 | [15 empty] | 2
| FIG |  | Y.8.057 VYŠETŘOVNA |  | 0 | [15 empty] | 2
| FIG |  | 20,32 |  | 20.32 | [15 empty] | 2
| FIG |  | Y.8.058 POKOJ 1L |  | 0 | [15 empty] | 2
| FIG |  | 16,29 |  | 16.29 | [15 empty] | 2
| FIG |  | Y.8.058a BEZBARIÉROVÁ KOUPELNA |  | 0 | [15 empty] | 2
| FIG |  | 5,78 |  | 5.78 | [15 empty] | 2
| FIG |  | Y.8.058b FILTR |  | 0 | [15 empty] | 2
| FIG |  | 4,33 |  | 4.33 | [15 empty] | 2
| FIG |  | Y.8.059 STANIČNÍ SESTRA |  | 0 | [15 empty] | 2
| FIG |  | 22,46 |  | 22.46 | [15 empty] | 2
| FIG |  | Y.8.059a KOUPELNA |  | 0 | [15 empty] | 2
| FIG |  | 3,8 |  | 3.8 | [15 empty] | 2
| FIG |  | Y.8.060 PRACOVNA LÉKAŘE |  | 0 | [15 empty] | 2
| FIG |  | 22,11 |  | 22.11 | [15 empty] | 2
| FIG |  | Y.8.061 PŘÍPRAVNA |  | 0 | [15 empty] | 2
| FIG |  | 12,6 |  | 12.6 | [15 empty] | 2
| FIG |  | Y.8.062 COFFEE POINT-PERSONÁL |  | 0 | [15 empty] | 2
| FIG |  | 6,46 |  | 6.46 | [15 empty] | 2
| FIG |  | Y.8.063 POKOJ 2L |  | 0 | [15 empty] | 2
| FIG |  | 29,42 |  | 29.42 | [15 empty] | 2
| FIG |  | Y.8.063a KOUPELNA |  | 0 | [15 empty] | 2
| FIG |  | 4,43 |  | 4.43 | [15 empty] | 2
| FIG |  | Y.8.064 WC PERS. INV. |  | 0 | [15 empty] | 2
| FIG |  | 4,84 |  | 4.84 | [15 empty] | 2
| FIG |  | Y.8.064b ÚKLID |  | 0 | [15 empty] | 2
| FIG |  | 3,12 |  | 3.12 | [15 empty] | 2
| FIG |  | Y.8.065 ČAJ. KUCH. |  | 0 | [15 empty] | 2
| FIG |  | 6,11 |  | 6.11 | [15 empty] | 2
| FIG |  | Y.8.066 ČISTÍCÍ MÍSTNOST + ŠPINAVÉ PR. |  | 0 | [15 empty] | 2
| FIG |  | 18,9 |  | 18.9 | [15 empty] | 2
| FIG |  | Y.8.067 POKOJ 2L |  | 0 | [15 empty] | 2
| FIG |  | 32,05 |  | 32.05 | [15 empty] | 2
| FIG |  | Y.8.067a KOUPELNA |  | 0 | [15 empty] | 2
| FIG |  | 4,05 |  | 4.05 | [15 empty] | 2
| FIG |  | Y.8.068 POKOJ 1L |  | 0 | [15 empty] | 2
| FIG |  | 17,77 |  | 17.77 | [15 empty] | 2
| FIG |  | Y.8.068a KOUPELNA |  | 0 | [15 empty] | 2
| FIG |  | 5,1 |  | 5.1 | [15 empty] | 2
| FIG |  | Y.8.068b FILTR |  | 0 | [15 empty] | 2
| FIG |  | 4,05 |  | 4.05 | [15 empty] | 2
| FIG |  | Y.8.069 DENNÍ MÍSTNOST PERSONÁLU |  | 0 | [15 empty] | 2
| FIG |  | 21,11 |  | 21.11 | [15 empty] | 2
| FIG |  | Y.8.069 SPRCHA PERSONÁL - PŘEDSÍŇ |  | 0 | [15 empty] | 2
| FIG |  | 1,9 |  | 1.9 | [15 empty] | 2
| FIG |  | Y.8.069a SPRCHA PERSONÁL |  | 0 | [15 empty] | 2
| FIG |  | 1,9 |  | 1.9 | [15 empty] | 2
| FIG |  | Y.8.070 PŘEDSÍŇ |  | 0 | [15 empty] | 2
| FIG |  | 5,8 |  | 5.8 | [15 empty] | 2
| FIG |  | Y.8.070a KOUPELNA |  | 0 | [15 empty] | 2
| FIG |  | 4 |  | 4 | [15 empty] | 2
| FIG |  | Y.8.072 WC PERSONÁL - PŘEDSÍŇ |  | 0 | [15 empty] | 2
| FIG |  | 1,9 |  | 1.9 | [15 empty] | 2
| FIG |  | Y.8.072a WC PERSONÁL |  | 0 | [15 empty] | 2
| FIG |  | 1,9 |  | 1.9 | [15 empty] | 2
| FIG |  | Y.8.073 PRACOVNA LÉKAŘE NO |  | 0 | [15 empty] | 2
| FIG |  | 20,79 |  | 20.79 | [15 empty] | 2
| FIG |  | Y.8.074 PRACOVNA SESTER NEONATOLOGIE |  | 0 | [15 empty] | 2
| FIG |  | 20,22 |  | 20.22 | [15 empty] | 2
| FIG |  | Y.8.075 ČISTÝ SKLAD + PRÁDLO |  | 0 | [15 empty] | 2
| FIG |  | 18,33 |  | 18.33 | [15 empty] | 2
| FIG |  | Y.8.076 FILTR |  | 0 | [15 empty] | 2
| FIG |  | 5,32 |  | 5.32 | [15 empty] | 2
| FIG |  | Y.8.076a MYTÍ LÉKAŘŮ |  | 0 | [15 empty] | 2
| FIG |  | 5,04 |  | 5.04 | [15 empty] | 2
| FIG |  | Y.8.077 WC PERSONÁL ŽENY - PŘEDSÍŇ |  | 0 | [15 empty] | 2
| FIG |  | 1,9 |  | 1.9 | [15 empty] | 2
| FIG |  | Y.8.077a WC PERSONÁL ŽENY |  | 0 | [15 empty] | 2
| FIG |  | 1,9 |  | 1.9 | [15 empty] | 2
| FIG |  | Y.8.078 ARO SKLAD + COS |  | 0 | [15 empty] | 2
| FIG |  | 21,63 |  | 21.63 | [15 empty] | 2
| FIG |  | Y.8.079 PŘÍPRAVNA ARO |  | 0 | [15 empty] | 2
| FIG |  | 17,65 |  | 17.65 | [15 empty] | 2
| FIG |  | Y.8.081 NO RESUSCITACE NOVOROZENCE |  | 0 | [15 empty] | 2
| FIG |  | 44,18 |  | 44.18 | [15 empty] | 2
| FIG |  | Y.8.082 SKLAD ZDR. MATERIÁLU |  | 0 | [15 empty] | 2
| FIG |  | 6,73 |  | 6.73 | [15 empty] | 2
| FIG |  | Y.8.083 SKLAD ZDR. MATERIÁLU |  | 0 | [15 empty] | 2
| FIG |  | 10,9 |  | 10.9 | [15 empty] | 2
| FIG |  | Y.8.083a ODPOČINEK PERSONÁLU |  | 0 | [15 empty] | 2
| FIG |  | 14,16 |  | 14.16 | [15 empty] | 2
| FIG |  | Y.8.083b VÝUKOVÁ MÍSTNOST |  | 0 | [15 empty] | 2
| FIG |  | 14,4 |  | 14.4 | [15 empty] | 2
| FIG |  | Y.8.083c ELEKTROROZVODNA |  | 0 | [15 empty] | 2
| FIG |  | 6,12 |  | 6.12 | [15 empty] | 2
| FIG |  | Y.8.084 PORODNÍ BOX 8 |  | 0 | [15 empty] | 2
| FIG |  | 34,19 |  | 34.19 | [15 empty] | 2
| FIG |  | Y.8.084a BEZBARIÉROVÁ KOUPELNA |  | 0 | [15 empty] | 2
| FIG |  | 7,75 |  | 7.75 | [15 empty] | 2
| FIG |  | Y.8.085 PORODNÍ BOX 7 |  | 0 | [15 empty] | 2
| FIG |  | 33,61 |  | 33.61 | [15 empty] | 2
| FIG |  | Y.8.085a KOUPELNA |  | 0 | [15 empty] | 2
| FIG |  | 7,09 |  | 7.09 | [15 empty] | 2
| FIG |  | Y.8.086 PORODNÍ BOX 6 |  | 0 | [15 empty] | 2
| FIG |  | 32,17 |  | 32.17 | [15 empty] | 2
| FIG |  | Y.8.086a KOUPELNA |  | 0 | [15 empty] | 2
| FIG |  | 9,3 |  | 9.3 | [15 empty] | 2
| FIG |  | Y.8.087 PORODNÍ BOX 5 |  | 0 | [15 empty] | 2
| FIG |  | 30,64 |  | 30.64 | [15 empty] | 2
| FIG |  | Y.8.087a KOUPELNA |  | 0 | [15 empty] | 2
| FIG |  | 8,68 |  | 8.68 | [15 empty] | 2
| FIG |  | Y.8.088 ČAJOVÁ KUCHYŇKA |  | 0 | [15 empty] | 2
| FIG |  | 6 |  | 6 | [15 empty] | 2
| FIG |  | Y.8.089 STANOVIŠTĚ SESTER |  | 0 | [15 empty] | 2
| FIG |  | 36,4 |  | 36.4 | [15 empty] | 2
| FIG |  | Y.8.090 STANIČNÍ SESTRA |  | 0 | [15 empty] | 2
| FIG |  | 20,24 |  | 20.24 | [15 empty] | 2
| FIG |  | Y.8.094 PORODNÍ BOX 1 |  | 0 | [15 empty] | 2
| FIG |  | 30,62 |  | 30.62 | [15 empty] | 2
| FIG |  | Y.8.094a KOUPELNA |  | 0 | [15 empty] | 2
| FIG |  | 8,68 |  | 8.68 | [15 empty] | 2
| FIG |  | Y.8.095 PORODNÍ BOX 2 |  | 0 | [15 empty] | 2
| FIG |  | 32,13 |  | 32.13 | [15 empty] | 2
| FIG |  | Y.8.095a KOUPELNA |  | 0 | [15 empty] | 2
| FIG |  | 9,3 |  | 9.3 | [15 empty] | 2
| FIG |  | Y.8.096 PORODNÍ BOX 3 |  | 0 | [15 empty] | 2
| FIG |  | 33,57 |  | 33.57 | [15 empty] | 2
| FIG |  | Y.8.096a KOUPELNA |  | 0 | [15 empty] | 2
| FIG |  | 6,93 |  | 6.93 | [15 empty] | 2
| FIG |  | Y.8.097 PORODNÍ BOX 4 |  | 0 | [15 empty] | 2
| FIG |  | 34,01 |  | 34.01 | [15 empty] | 2
| FIG |  | Y.8.097a KOUPELNA |  | 0 | [15 empty] | 2
| FIG |  | 6,79 |  | 6.79 | [15 empty] | 2
| FIG |  | Y.8.098 DENNÍ MÍSTNOST PERSONÁLU |  | 0 | [15 empty] | 2
| FIG |  | 21,73 |  | 21.73 | [15 empty] | 2
| FIG |  | Y.8.098b WC PERS. INV. |  | 0 | [15 empty] | 2
| FIG |  | 3,87 |  | 3.87 | [15 empty] | 2
| FIG |  | Y.8.099 POHOTOVOSTNÍ POKOJ |  | 0 | [15 empty] | 2
| FIG |  | 22,43 |  | 22.43 | [15 empty] | 2
| FIG |  | Y.8.100 SÁL 2 |  | 0 | [15 empty] | 2
| FIG |  | 26,56 |  | 26.56 | [15 empty] | 2
| FIG |  | Y.8.101 NEČISTÁ MANIPULACE |  | 0 | [15 empty] | 2
| FIG |  | 5,58 |  | 5.58 | [15 empty] | 2
| FIG |  | Y.8.102 KOUPELNA |  | 0 | [15 empty] | 2
| FIG |  | 3,52 |  | 3.52 | [15 empty] | 2
| FIG |  | Y.8.103 ODPAD |  | 0 | [15 empty] | 2
| FIG |  | 15,47 |  | 15.47 | [15 empty] | 2
| FIG |  | Y.8.104 ČISTÁ MANIPULACE + SANITÁŘKY |  | 0 | [15 empty] | 2
| FIG |  | 18,94 |  | 18.94 | [15 empty] | 2
| FIG |  | Y.8.105 VYŠETŘOVNA |  | 0 | [15 empty] | 2
| FIG |  | 20,49 |  | 20.49 | [15 empty] | 2
| FIG |  | Y.8.106 ÚKLID |  | 0 | [15 empty] | 2
| FIG |  | 2,63 |  | 2.63 | [15 empty] | 2
| FIG |  | Y.8.109 POKOJ 2L |  | 0 | [15 empty] | 2
| FIG |  | 32,02 |  | 32.02 | [15 empty] | 2
| FIG |  | Y.8.109a KOUPELNA |  | 0 | [15 empty] | 2
| FIG |  | 4,11 |  | 4.11 | [15 empty] | 2
| FIG |  | Y.8.110 SKLAD + ČISTÉ PRÁDLO |  | 0 | [15 empty] | 2
| FIG |  | 14,31 |  | 14.31 | [15 empty] | 2
| FIG |  | Y.8.112 WC PERSONÁL ŽENY - PŘEDSÍŇ |  | 0 | [15 empty] | 2
| FIG |  | 2,59 |  | 2.59 | [15 empty] | 2
| FIG |  | Y.8.112a ÚKLID |  | 0 | [15 empty] | 2
| FIG |  | 2,85 |  | 2.85 | [15 empty] | 2
| FIG |  | Y.8.112b WC PERSONÁL ŽENY |  | 0 | [15 empty] | 2
| FIG |  | 2,22 |  | 2.22 | [15 empty] | 2
| FIG |  | Y.8.113 POKOJ 2L |  | 0 | [15 empty] | 2
| FIG |  | 29,25 |  | 29.25 | [15 empty] | 2
| FIG |  | Y.8.113a KOUPELNA |  | 0 | [15 empty] | 2
| FIG |  | 4,42 |  | 4.42 | [15 empty] | 2
| FIG |  | Y.8.114 POKOJ 2L |  | 0 | [15 empty] | 2
| FIG |  | 29,25 |  | 29.25 | [15 empty] | 2
| FIG |  | Y.8.114a KOUPELNA |  | 0 | [15 empty] | 2
| FIG |  | 4,43 |  | 4.43 | [15 empty] | 2
| FIG |  | Y.8.115 SERVEROVNA |  | 0 | [15 empty] | 2
| FIG |  | 8,97 |  | 8.97 | [15 empty] | 2
| FIG |  | Y.8.116 POKOJ 2L |  | 0 | [15 empty] | 2
| FIG |  | 30,01 |  | 30.01 | [15 empty] | 2
| FIG |  | Y.8.116a KOUPELNA |  | 0 | [15 empty] | 2
| FIG |  | 4,12 |  | 4.12 | [15 empty] | 2
| FIG |  | Y.8.117 SKLAD ZDR. MATERIÁLU |  | 0 | [15 empty] | 2
| FIG |  | 16,25 |  | 16.25 | [15 empty] | 2
| FIG |  | Y.8.118 WC NÁVŠTĚVY |  | 0 | [15 empty] | 2
| FIG |  | 4,18 |  | 4.18 | [15 empty] | 2
| FIG |  | Y.8.119 FILTR |  | 0 | [15 empty] | 2
| FIG |  | 7,44 |  | 7.44 | [15 empty] | 2
| FIG |  | Y.8.120 FILTR |  | 0 | [15 empty] | 2
| FIG |  | 7,44 |  | 7.44 | [15 empty] | 2
| FIG |  | Y.9.001 CHODBA |  | 0 | [15 empty] | 2
| FIG |  | 216,58 |  | 216.58 | [15 empty] | 2
| FIG |  | Y.9.001a NIKA PRO VOZÍKY |  | 0 | [15 empty] | 2
| FIG |  | 233,36 |  | 233.36 | [15 empty] | 2
| FIG |  | Y.9.002 CHODBA |  | 0 | [15 empty] | 2
| FIG |  | 22,09 |  | 22.09 | [15 empty] | 2
| FIG |  | Y.9.003 CHODBA |  | 0 | [15 empty] | 2
| FIG |  | 31,62 |  | 31.62 | [15 empty] | 2
| FIG |  | Y.9.004 CHODBA |  | 0 | [15 empty] | 2
| FIG |  | 57,05 |  | 57.05 | [15 empty] | 2
| FIG |  | Y.9.004a CHODBA |  | 0 | [15 empty] | 2
| FIG |  | 7,48 |  | 7.48 | [15 empty] | 2
| FIG |  | Y.9.004b CHODBA |  | 0 | [15 empty] | 2
| FIG |  | 23,43 |  | 23.43 | [15 empty] | 2
| FIG |  | Y.9.004c CHODBA |  | 0 | [15 empty] | 2
| FIG |  | 8,85 |  | 8.85 | [15 empty] | 2
| FIG |  | Y.9.005 CHODBA |  | 0 | [15 empty] | 2
| FIG |  | 31,96 |  | 31.96 | [15 empty] | 2
| FIG |  | Y.9.006 CHODBA |  | 0 | [15 empty] | 2
| FIG |  | 22,23 |  | 22.23 | [15 empty] | 2
| FIG |  | Y.9.007 CHODBA |  | 0 | [15 empty] | 2
| FIG |  | 57,05 |  | 57.05 | [15 empty] | 2
| FIG |  | Y.9.007a CHODBA |  | 0 | [15 empty] | 2
| FIG |  | 7,48 |  | 7.48 | [15 empty] | 2
| FIG |  | Y.9.007b CHODBA |  | 0 | [15 empty] | 2
| FIG |  | 23,4 |  | 23.4 | [15 empty] | 2
| FIG |  | Y.9.007c CHODBA |  | 0 | [15 empty] | 2
| FIG |  | 8,85 |  | 8.85 | [15 empty] | 2
| FIG |  | Y.9.008 SCHODIŠTĚ |  | 0 | [15 empty] | 2
| FIG |  | 40,59 |  | 40.59 | [15 empty] | 2
| FIG |  | Y.9.009 SCHODIŠTĚ |  | 0 | [15 empty] | 2
| FIG |  | 40,63 |  | 40.63 | [15 empty] | 2
| FIG |  | Y.9.010 CHODBA |  | 0 | [15 empty] | 2
| FIG |  | 285,32 |  | 285.32 | [15 empty] | 2
| FIG |  | Y.9.010a NIKA PRO VOZÍKY |  | 0 | [15 empty] | 2
| FIG |  | 238,99 |  | 238.99 | [15 empty] | 2
| FIG |  | Y.9.014 WC STUD.+NÁVŠ. - PŘEDSÍŇ |  | 0 | [15 empty] | 2
| FIG |  | 1,76 |  | 1.76 | [15 empty] | 2
| FIG |  | Y.9.014a WC STUDENTI+NÁVŠTĚVY |  | 0 | [15 empty] | 2
| FIG |  | 1,58 |  | 1.58 | [15 empty] | 2
| FIG |  | Y.9.015 STANIČNÍ SESTRA GPK + NO |  | 0 | [15 empty] | 2
| FIG |  | 19,87 |  | 19.87 | [15 empty] | 2
| FIG |  | Y.9.016 VYŠETŘOVNA LÉKAŘSKÝ POKOJ |  | 0 | [15 empty] | 2
| FIG |  | 26 |  | 26 | [15 empty] | 2
| FIG |  | Y.9.017 ODPADY + ŠPINAVÉ PRÁDLO |  | 0 | [15 empty] | 2
| FIG |  | 12,47 |  | 12.47 | [15 empty] | 2
| FIG |  | Y.9.018 ČISTÍCÍ MÍSTNOST |  | 0 | [15 empty] | 2
| FIG |  | 11,93 |  | 11.93 | [15 empty] | 2
| FIG |  | Y.9.019 OBSERVAČNÍ BOX |  | 0 | [15 empty] | 2
| FIG |  | 31,27 |  | 31.27 | [15 empty] | 2
| FIG |  | Y.9.020 SESTERNA PŘÍPRAVNA |  | 0 | [15 empty] | 2
| FIG |  | 23,59 |  | 23.59 | [15 empty] | 2
| FIG |  | Y.9.021 WC ASISTOVANÉ PAC. |  | 0 | [15 empty] | 2
| FIG |  | 5,39 |  | 5.39 | [15 empty] | 2
| FIG |  | Y.9.022 WC PERS. INV. |  | 0 | [15 empty] | 2
| FIG |  | 4,07 |  | 4.07 | [15 empty] | 2
| FIG |  | Y.9.023 WC PERSONÁL ŽENY - PŘEDSÍŇ |  | 0 | [15 empty] | 2
| FIG |  | 2,09 |  | 2.09 | [15 empty] | 2
| FIG |  | Y.9.023a WC PERSONÁL ŽENY |  | 0 | [15 empty] | 2
| FIG |  | 2,09 |  | 2.09 | [15 empty] | 2
| FIG |  | Y.9.024 SPRCHA PERSONÁL - PŘEDSÍŇ |  | 0 | [15 empty] | 2
| FIG |  | 2,09 |  | 2.09 | [15 empty] | 2
| FIG |  | Y.9.024a SPRCHA PERSONÁL |  | 0 | [15 empty] | 2
| FIG |  | 2,09 |  | 2.09 | [15 empty] | 2
| FIG |  | Y.9.025 ČISTÉ PRÁDLO |  | 0 | [15 empty] | 2
| FIG |  | 5,94 |  | 5.94 | [15 empty] | 2
| FIG |  | Y.9.026 MLÉČNÁ KUCHYŇKA |  | 0 | [15 empty] | 2
| FIG |  | 8,15 |  | 8.15 | [15 empty] | 2
| FIG |  | Y.9.027 SKLAD ZDR. MATERIÁLU |  | 0 | [15 empty] | 2
| FIG |  | 8,81 |  | 8.81 | [15 empty] | 2
| FIG |  | Y.9.028 ČAJOVÁ KUCHYŇKA |  | 0 | [15 empty] | 2
| FIG |  | 8,17 |  | 8.17 | [15 empty] | 2
| FIG |  | Y.9.029 COFFEE POINT-PERSONÁL |  | 0 | [15 empty] | 2
| FIG |  | 9,14 |  | 9.14 | [15 empty] | 2
| FIG |  | Y.9.030 POKOJ POOPERAČNÍ |  | 0 | [15 empty] | 2
| FIG |  | 27,14 |  | 27.14 | [15 empty] | 2
| FIG |  | Y.9.031 POKOJ 2L |  | 0 | [15 empty] | 2
| FIG |  | 29,21 |  | 29.21 | [15 empty] | 2
| FIG |  | Y.9.031a KOUPELNA |  | 0 | [15 empty] | 2
| FIG |  | 5,22 |  | 5.22 | [15 empty] | 2
| FIG |  | Y.9.032 FILTR |  | 0 | [15 empty] | 2
| FIG |  | 4,66 |  | 4.66 | [15 empty] | 2
| FIG |  | Y.9.033 LAKTAČNÍ PORADNA |  | 0 | [15 empty] | 2
| FIG |  | 14,21 |  | 14.21 | [15 empty] | 2
| FIG |  | Y.9.034 POKOJ 2L |  | 0 | [15 empty] | 2
| FIG |  | 29,14 |  | 29.14 | [15 empty] | 2
| FIG |  | Y.9.034a KOUPELNA |  | 0 | [15 empty] | 2
| FIG |  | 4,47 |  | 4.47 | [15 empty] | 2
| FIG |  | Y.9.035 POKOJ 2L |  | 0 | [15 empty] | 2
| FIG |  | 25,4 |  | 25.4 | [15 empty] | 2
| FIG |  | Y.9.035a KOUPELNA |  | 0 | [15 empty] | 2
| FIG |  | 4,26 |  | 4.26 | [15 empty] | 2
| FIG |  | Y.9.036 ČAJOVÁ KUCHYŇKA MATKY |  | 0 | [15 empty] | 2
| FIG |  | 6,59 |  | 6.59 | [15 empty] | 2
| FIG |  | Y.9.037 ÚKLID |  | 0 | [15 empty] | 2
| FIG |  | 4,14 |  | 4.14 | [15 empty] | 2
| FIG |  | Y.9.038 PRACOVIŠTĚ NEONATOLOGIE |  | 0 | [15 empty] | 2
| FIG |  | 31,39 |  | 31.39 | [15 empty] | 2
| FIG |  | Y.9.039 SKLAD ZDR. MATERIÁLU |  | 0 | [15 empty] | 2
| FIG |  | 17,88 |  | 17.88 | [15 empty] | 2
| FIG |  | Y.9.040 POKOJ 1L |  | 0 | [15 empty] | 2
| FIG |  | 18,93 |  | 18.93 | [15 empty] | 2
| FIG |  | Y.9.040a KOUPELNA |  | 0 | [15 empty] | 2
| FIG |  | 4,52 |  | 4.52 | [15 empty] | 2
| FIG |  | Y.9.041 POKOJ 1L |  | 0 | [15 empty] | 2
| FIG |  | 20 |  | 20 | [15 empty] | 2
| FIG |  | Y.9.041a KOUPELNA |  | 0 | [15 empty] | 2
| FIG |  | 4,52 |  | 4.52 | [15 empty] | 2
| FIG |  | Y.9.042 POKOJ 1L |  | 0 | [15 empty] | 2
| FIG |  | 19,61 |  | 19.61 | [15 empty] | 2
| FIG |  | Y.9.042a KOUPELNA |  | 0 | [15 empty] | 2
| FIG |  | 4,86 |  | 4.86 | [15 empty] | 2
| FIG |  | Y.9.043 POKOJ 1L |  | 0 | [15 empty] | 2
| FIG |  | 19,61 |  | 19.61 | [15 empty] | 2
| FIG |  | Y.9.043a BEZBARIÉROVÁ KOUPELNA |  | 0 | [15 empty] | 2
| FIG |  | 5,94 |  | 5.94 | [15 empty] | 2
| FIG |  | Y.9.044 POKOJ 1L |  | 0 | [15 empty] | 2
| FIG |  | 20 |  | 20 | [15 empty] | 2
| FIG |  | Y.9.044a KOUPELNA |  | 0 | [15 empty] | 2
| FIG |  | 4,86 |  | 4.86 | [15 empty] | 2
| FIG |  | Y.9.045 POKOJ 1L |  | 0 | [15 empty] | 2
| FIG |  | 20 |  | 20 | [15 empty] | 2
| FIG |  | Y.9.045a KOUPELNA |  | 0 | [15 empty] | 2
| FIG |  | 4,86 |  | 4.86 | [15 empty] | 2
| FIG |  | Y.9.046 POKOJ 1L |  | 0 | [15 empty] | 2
| FIG |  | 19,73 |  | 19.73 | [15 empty] | 2
| FIG |  | Y.9.046a KOUPELNA |  | 0 | [15 empty] | 2
| FIG |  | 4,68 |  | 4.68 | [15 empty] | 2
| FIG |  | Y.9.047 SKLAD ZDR. MATERIÁLU |  | 0 | [15 empty] | 2
| FIG |  | 26,2 |  | 26.2 | [15 empty] | 2
| FIG |  | Y.9.048 POKOJ 1L |  | 0 | [15 empty] | 2
| FIG |  | 19,73 |  | 19.73 | [15 empty] | 2
| FIG |  | Y.9.048a KOUPELNA |  | 0 | [15 empty] | 2
| FIG |  | 4,94 |  | 4.94 | [15 empty] | 2
| FIG |  | Y.9.049 POKOJ 1L |  | 0 | [15 empty] | 2
| FIG |  | 19,74 |  | 19.74 | [15 empty] | 2
| FIG |  | Y.9.049a KOUPELNA |  | 0 | [15 empty] | 2
| FIG |  | 4,79 |  | 4.79 | [15 empty] | 2
| FIG |  | Y.9.050 POKOJ L1 |  | 0 | [15 empty] | 2
| FIG |  | 19,92 |  | 19.92 | [15 empty] | 2
| FIG |  | Y.9.050a KOUPELNA |  | 0 | [15 empty] | 2
| FIG |  | 4,79 |  | 4.79 | [15 empty] | 2
| FIG |  | Y.9.051 POKOJ 1L |  | 0 | [15 empty] | 2
| FIG |  | 19,92 |  | 19.92 | [15 empty] | 2
| FIG |  | Y.9.051a KOUPELNA |  | 0 | [15 empty] | 2
| FIG |  | 4,86 |  | 4.86 | [15 empty] | 2
| FIG |  | Y.9.052 DENNÍ MÍSTNOST PERSONÁLU |  | 0 | [15 empty] | 2
| FIG |  | 27,08 |  | 27.08 | [15 empty] | 2
| FIG |  | Y.9.053 INSPEKČNÍ POKOJ |  | 0 | [15 empty] | 2
| FIG |  | 23,27 |  | 23.27 | [15 empty] | 2
| FIG |  | Y.9.053a KOUPELNA |  | 0 | [15 empty] | 2
| FIG |  | 4 |  | 4 | [15 empty] | 2
| FIG |  | Y.9.054 VÝUKOVÁ MÍSTNOST |  | 0 | [15 empty] | 2
| FIG |  | 26,63 |  | 26.63 | [15 empty] | 2
| FIG |  | Y.9.055 VÝUKOVÁ MÍSTNOST |  | 0 | [15 empty] | 2
| FIG |  | 26,63 |  | 26.63 | [15 empty] | 2
| FIG |  | Y.9.056 INSPEKČNÍ POKOJ |  | 0 | [15 empty] | 2
| FIG |  | 23,27 |  | 23.27 | [15 empty] | 2
| FIG |  | Y.9.056a KOUPELNA |  | 0 | [15 empty] | 2
| FIG |  | 4 |  | 4 | [15 empty] | 2
| FIG |  | Y.9.057 DENNÍ MÍSTNOST PERSONÁLU |  | 0 | [15 empty] | 2
| FIG |  | 26,83 |  | 26.83 | [15 empty] | 2
| FIG |  | Y.9.058 POKOJ 1L |  | 0 | [15 empty] | 2
| FIG |  | 19,92 |  | 19.92 | [15 empty] | 2
| FIG |  | Y.9.058a KOUPELNA |  | 0 | [15 empty] | 2
| FIG |  | 4,86 |  | 4.86 | [15 empty] | 2
| FIG |  | Y.9.059 POKOJ 1L |  | 0 | [15 empty] | 2
| FIG |  | 19,89 |  | 19.89 | [15 empty] | 2
| FIG |  | Y.9.059a KOUPELNA |  | 0 | [15 empty] | 2
| FIG |  | 4,86 |  | 4.86 | [15 empty] | 2
| FIG |  | Y.9.060 POKOJ 1L |  | 0 | [15 empty] | 2
| FIG |  | 19,89 |  | 19.89 | [15 empty] | 2
| FIG |  | Y.9.060a KOUPELNA |  | 0 | [15 empty] | 2
| FIG |  | 4,86 |  | 4.86 | [15 empty] | 2
| FIG |  | Y.9.061 POKOJ 1L |  | 0 | [15 empty] | 2
| FIG |  | 19,92 |  | 19.92 | [15 empty] | 2
| FIG |  | Y.9.061a KOUPELNA |  | 0 | [15 empty] | 2
| FIG |  | 4,46 |  | 4.46 | [15 empty] | 2
| FIG |  | Y.9.062 SKLAD ZDR. MATERIÁLU |  | 0 | [15 empty] | 2
| FIG |  | 27,05 |  | 27.05 | [15 empty] | 2
| FIG |  | Y.9.063 POKOJ 1L |  | 0 | [15 empty] | 2
| FIG |  | 19,92 |  | 19.92 | [15 empty] | 2
| FIG |  | Y.9.063a KOUPELNA |  | 0 | [15 empty] | 2
| FIG |  | 4,46 |  | 4.46 | [15 empty] | 2
| FIG |  | Y.9.064 POKOJ 1L |  | 0 | [15 empty] | 2
| FIG |  | 19,96 |  | 19.96 | [15 empty] | 2
| FIG |  | Y.9.064a KOUPELNA |  | 0 | [15 empty] | 2
| FIG |  | 4,52 |  | 4.52 | [15 empty] | 2
| FIG |  | Y.9.065 POKOJ 1L |  | 0 | [15 empty] | 2
| FIG |  | 19,96 |  | 19.96 | [15 empty] | 2
| FIG |  | Y.9.065a KOUPELNA |  | 0 | [15 empty] | 2
| FIG |  | 4,52 |  | 4.52 | [15 empty] | 2
| FIG |  | Y.9.066 POKOJ 1L |  | 0 | [15 empty] | 2
| FIG |  | 19,75 |  | 19.75 | [15 empty] | 2
| FIG |  | Y.9.066a BEZBARIÉROVÁ KOUPELNA |  | 0 | [15 empty] | 2
| FIG |  | 5,94 |  | 5.94 | [15 empty] | 2
| FIG |  | Y.9.067 POKOJ 1L |  | 0 | [15 empty] | 2
| FIG |  | 19,75 |  | 19.75 | [15 empty] | 2
| FIG |  | Y.9.067a KOUPELNA |  | 0 | [15 empty] | 2
| FIG |  | 4,86 |  | 4.86 | [15 empty] | 2
| FIG |  | Y.9.068 POKOJ 1L |  | 0 | [15 empty] | 2
| FIG |  | 20,03 |  | 20.03 | [15 empty] | 2
| FIG |  | Y.9.068a KOUPELNA |  | 0 | [15 empty] | 2
| FIG |  | 4,86 |  | 4.86 | [15 empty] | 2
| FIG |  | Y.9.069 POKOJ 1L |  | 0 | [15 empty] | 2
| FIG |  | 19,06 |  | 19.06 | [15 empty] | 2
| FIG |  | Y.9.069a KOUPELNA |  | 0 | [15 empty] | 2
| FIG |  | 4,86 |  | 4.86 | [15 empty] | 2
| FIG |  | Y.9.070 SKLAD ZDR. MATERIÁLU |  | 0 | [15 empty] | 2
| FIG |  | 18,71 |  | 18.71 | [15 empty] | 2
| FIG |  | Y.9.071 PRACOVIŠTĚ NEONATOLOGIE |  | 0 | [15 empty] | 2
| FIG |  | 30,59 |  | 30.59 | [15 empty] | 2
| FIG |  | Y.9.072 ÚKLID |  | 0 | [15 empty] | 2
| FIG |  | 3,85 |  | 3.85 | [15 empty] | 2
| FIG |  | Y.9.073 ČAJOVÁ KUCHYŇKA MATKY |  | 0 | [15 empty] | 2
| FIG |  | 6,12 |  | 6.12 | [15 empty] | 2
| FIG |  | Y.9.074 POKOJ 2L |  | 0 | [15 empty] | 2
| FIG |  | 28,76 |  | 28.76 | [15 empty] | 2
| FIG |  | Y.9.074a KOUPELNA |  | 0 | [15 empty] | 2
| FIG |  | 4,55 |  | 4.55 | [15 empty] | 2
| FIG |  | Y.9.075 POKOJ 2L |  | 0 | [15 empty] | 2
| FIG |  | 25,92 |  | 25.92 | [15 empty] | 2
| FIG |  | Y.9.075a KOUPELNA |  | 0 | [15 empty] | 2
| FIG |  | 4,1 |  | 4.1 | [15 empty] | 2
| FIG |  | Y.9.076 FILTR |  | 0 | [15 empty] | 2
| FIG |  | 4,75 |  | 4.75 | [15 empty] | 2
| FIG |  | Y.9.077 LAKTAČNÍ PORADNA |  | 0 | [15 empty] | 2
| FIG |  | 14,58 |  | 14.58 | [15 empty] | 2
| FIG |  | Y.9.078 POKOJ 2L |  | 0 | [15 empty] | 2
| FIG |  | 30,3 |  | 30.3 | [15 empty] | 2
| FIG |  | Y.9.078a KOUPELNA |  | 0 | [15 empty] | 2
| FIG |  | 5,13 |  | 5.13 | [15 empty] | 2
| FIG |  | Y.9.079 POKOJ POOPERAČNÍ |  | 0 | [15 empty] | 2
| FIG |  | 27 |  | 27 | [15 empty] | 2
| FIG |  | Y.9.080 SESTERNA PŘÍPRAVNA |  | 0 | [15 empty] | 2
| FIG |  | 24,62 |  | 24.62 | [15 empty] | 2
| FIG |  | Y.9.081 COFFEE POINT-PERSONÁL |  | 0 | [15 empty] | 2
| FIG |  | 7,96 |  | 7.96 | [15 empty] | 2
| FIG |  | Y.9.082 ČAJOVÁ KUCHYŇKA |  | 0 | [15 empty] | 2
| FIG |  | 7,08 |  | 7.08 | [15 empty] | 2
| FIG |  | Y.9.083 SKLAD ZDR. MATERIÁLU |  | 0 | [15 empty] | 2
| FIG |  | 7,68 |  | 7.68 | [15 empty] | 2
| FIG |  | Y.9.084 MLÉČNÁ KUCHYŇKA |  | 0 | [15 empty] | 2
| FIG |  | 7,96 |  | 7.96 | [15 empty] | 2
| FIG |  | Y.9.085 SKLAD ČISTÉHO PRÁDLA |  | 0 | [15 empty] | 2
| FIG |  | 5,48 |  | 5.48 | [15 empty] | 2
| FIG |  | Y.9.086 SPRCHA PERSONÁL- PŘEDSÍŇ |  | 0 | [15 empty] | 2
| FIG |  | 2,14 |  | 2.14 | [15 empty] | 2
| FIG |  | Y.9.086a SPRCHA PERSONÁL |  | 0 | [15 empty] | 2
| FIG |  | 2,14 |  | 2.14 | [15 empty] | 2
| FIG |  | Y.9.087 WC PERSONÁL ŽENY - PŘEDSÍŇ |  | 0 | [15 empty] | 2
| FIG |  | 2,14 |  | 2.14 | [15 empty] | 2
| FIG |  | Y.9.087a WC PERSONÁL ŽENY |  | 0 | [15 empty] | 2
| FIG |  | 2,14 |  | 2.14 | [15 empty] | 2
| FIG |  | Y.9.088 WC PERS. INV. |  | 0 | [15 empty] | 2
| FIG |  | 4,16 |  | 4.16 | [15 empty] | 2
| FIG |  | Y.9.089 WC ASISTOVANÉ PAC. |  | 0 | [15 empty] | 2
| FIG |  | 5,51 |  | 5.51 | [15 empty] | 2
| FIG |  | Y.9.090 OBSERVAČNÍ BOX |  | 0 | [15 empty] | 2
| FIG |  | 30,6 |  | 30.6 | [15 empty] | 2
| FIG |  | Y.9.091 ČISTÍCÍ MÍSTNOST |  | 0 | [15 empty] | 2
| FIG |  | 12,31 |  | 12.31 | [15 empty] | 2
| FIG |  | Y.9.092 ODPADY + ŠPINAVÉ PRÁDLO |  | 0 | [15 empty] | 2
| FIG |  | 11,83 |  | 11.83 | [15 empty] | 2
| FIG |  | Y.9.093 VYŠETŘOVNA LÉKAŘSKÝ POKOJ |  | 0 | [15 empty] | 2
| FIG |  | 25,58 |  | 25.58 | [15 empty] | 2
| FIG |  | Y.9.094 STANIČNÍ SESTRA GPK + NO |  | 0 | [15 empty] | 2
| FIG |  | 19,53 |  | 19.53 | [15 empty] | 2
| FIG |  | Y.9.095 NÁVŠTĚVNÍ MÍSTNOST |  | 0 | [15 empty] | 2
| FIG |  | 34,88 |  | 34.88 | [15 empty] | 2
| FIG |  | Y.9.096 PRACOVNA LÉKAŘŮ |  | 0 | [15 empty] | 2
| FIG |  | 22,04 |  | 22.04 | [15 empty] | 2
| FIG |  | Y.9.096a SPRCHA PERSONÁL - PŘEDSÍŇ |  | 0 | [15 empty] | 2
| FIG |  | 1,81 |  | 1.81 | [15 empty] | 2
| FIG |  | Y.9.096b SPRCHA PERSONÁL |  | 0 | [15 empty] | 2
| FIG |  | 1,85 |  | 1.85 | [15 empty] | 2
| FIG |  | Y.9.097 PRACOVNA LÉKAŘŮ |  | 0 | [15 empty] | 2
| FIG |  | 23,27 |  | 23.27 | [15 empty] | 2
| FIG |  | Y.9.098 WC PERSONÁL ŽENY - PŘEDSÍŇ |  | 0 | [15 empty] | 2
| FIG |  | 3,8 |  | 3.8 | [15 empty] | 2
| FIG |  | Y.9.098a WC PERSONÁL ŽENY |  | 0 | [15 empty] | 2
| FIG |  | 3,8 |  | 3.8 | [15 empty] | 2
| FIG |  | Y.9.099 VÝUKOVÁ MÍSTNOST |  | 0 | [15 empty] | 2
| FIG |  | 41,86 |  | 41.86 | [15 empty] | 2
| FIG |  | Y.9.100 SERVEROVNA |  | 0 | [15 empty] | 2
| FIG |  | 8,59 |  | 8.59 | [15 empty] | 2
| FIG |  | Y.9.101 WC STUD.+NÁVŠŤ. - PŘEDSÍŇ |  | 0 | [15 empty] | 2
| FIG |  | 1,72 |  | 1.72 | [15 empty] | 2
| FIG |  | Y.9.101a WC STUDENTI+NÁVŠTĚVY |  | 0 | [15 empty] | 2
| FIG |  | 1,6 |  | 1.6 | [15 empty] | 2
| FIG |  | Y.9.102 WC INV. PERS. |  | 0 | [15 empty] | 2
| FIG |  | 4,57 |  | 4.57 | [15 empty] | 2
| FIG |  | Y.9.103 MATRIKA |  | 0 | [15 empty] | 2
| FIG |  | 22,78 |  | 22.78 | [15 empty] | 2
| FIG |  | Y.9.104 POHOTOVOSTNÍ POKOJ |  | 0 | [15 empty] | 2
| FIG |  | 19,93 |  | 19.93 | [15 empty] | 2
| FIG |  | Y.9.104a KOUPELNA |  | 0 | [15 empty] | 2
| FIG |  | 3,9 |  | 3.9 | [15 empty] | 2
| FIG |  | Y.9.105 NÁVŠTĚVNÍ MÍSTNOST |  | 0 | [15 empty] | 2
| FIG |  | 35,01 |  | 35.01 | [15 empty] | 2
| FIG |  | Y.9.106 STANIČNÍ SESTRA NO |  | 0 | [15 empty] | 2
| FIG |  | 10,52 |  | 10.52 | [15 empty] | 2
| FIG |  | Y.9.107 STANIČNÍ SESTRA NO |  | 0 | [15 empty] | 2
| FIG |  | 10,54 |  | 10.54 | [15 empty] | 2
| FIG |  | Součet |  | 25134.75 | [15 empty] | 2
| FIG |  | Rozpad figury: Kročejová_EPS_50mm | [17 empty] | 2
| FIG |  | Y.2.090 TECHNICKÉ ZÁZEMÍ |  | 0 | [15 empty] | 2
| FIG |  | 534,72 |  | 534.72 | [15 empty] | 2
| FIG |  | Y.5.110 STROJOVNA VZT |  | 0 | [15 empty] | 2
| FIG |  | 76,44 |  | 76.44 | [15 empty] | 2
| FIG |  | Y.5.111 STROJOVNA VZT |  | 0 | [15 empty] | 2
| FIG |  | 94,1 |  | 94.1 | [15 empty] | 2
| FIG |  | Y.5.112 STROJOVNA VZT |  | 0 | [15 empty] | 2
| FIG |  | 77,19 |  | 77.19 | [15 empty] | 2
| FIG |  | Y.6.096 STROJOVNA VZT |  | 0 | [15 empty] | 2
| FIG |  | 119,83 |  | 119.83 | [15 empty] | 2
| FIG |  | Y.7.052 STROJOVNA RTCH |  | 0 | [15 empty] | 2
| FIG |  | 27,23 |  | 27.23 | [15 empty] | 2
| FIG |  | Y.7.108 STROJOVNA VZT |  | 0 | [15 empty] | 2
| FIG |  | 83,59 |  | 83.59 | [15 empty] | 2
| FIG |  | Součet |  | 1013.1 | [15 empty] | 2
386 | M | 28375960 | deska EPS 200 pro konstrukce s velmi vysokým zatížením λ=0,034 tl 140mm | m2 | 1036.55 |  | 0 |  |  |  | základní |  | 0 | 0.0049 | 5.0791 | 0 | 0 | FIDIC - měřená položka | 32 | M | 2 |  |  |  | ROZPOCET | [5 empty] | 0 | 0 | 0 | 0 | 0 | 1 | 0 | 16 | -665952469
| P |  | Poznámka k položce: D.1.1-SO-01-A-01 Technická zpráva D.1.1-SO-01-A-02 Výpis skladeb D.1.1-SO-01-A-03 Tabulky místností D.1.1-SO-01-B-02 Půdorys 2.PP - celkový D.1.1-SO-01-B-03 Půdorys 1.PP - celkový D.1.1-SO-01-B-04 Půdorys 1.PP - sever D.1.1-SO-01-B-05 Půdorys 1.PP - jih D.1.1-SO-01-B-06 Půdorys 1.NP - celkový D.1.1-SO-01-B-07 Půdorys 1.NP - sever D.1.1-SO-01-B-08 Půdorys 1.NP - jih D.1.1-SO-01-B-09 Půdorys 2.NP - celkový D.1.1-SO-01-B-10 Půdorys 2.NP - sever D.1.1-SO-01-B-11 Půdorys 2.NP - jih D.1.1-SO-01-B-12 Půdorys 3.NP - celkový D.1.1-SO-01-B-13 Půdorys 3.NP - sever D.1.1-SO-01-B-14 Půdorys 3.NP - jih D.1.1-SO-01-B-15 Půdorys 4.NP - celkový D.1.1-SO-01-B-16 Půdorys 4.NP - sever D.1.1-SO-01-B-17 Půdorys 4.NP - jih D.1.1-SO-01-B-18 Půdorys 5.NP - celkový D.1.1-SO-01-B-19 Půdorys 5.NP - sever D.1.1-SO-01-B-20 Půdorys 5.NP - jih D.1.1-SO-01-B-21 Půdorys 6.NP - celkový D.1.1-SO-01-B-22 Půdorys 6.NP - sever D.1.1-SO-01-B-23 Půdorys 6.NP - jih D.1.1-SO-01-B-24 Půdorys 7.NP - celkový D.1.1-SO-01-B-25 Půdorys 7.NP - sever D.1.1-SO-01-B-26 Půdorys 7.NP - jih D.1.1-SO-01-B-27 Půdorys 8.NP - celkový D.1.1-SO-01-B-28 Půdorys 8.NP - sever D.1.1-SO-01-B-29 Půdorys 8.NP - jih D.1.1-SO-01-B-30 Půdorys 9.NP - celkový D.1.1-SO-01-B-31 Půdorys 9.NP - sever D.1.1-SO-01-B-32 Půdorys 9.NP - jih D.1.1-SO-01-B-33 Půdorys střechy D.1.1-SO-01-B-34 Půdorys střechy - spádování D.1.1-SO-01-B-35 Půdorys střechy - schéma FVE D.1.1-SO-01-B-38 Příčný řez C-C D.1.1-SO-01-B-42 Podélný řez 1-1 - celkový D.1.1-SO-01-B-43 Podélný řez 1-1 - sever D.1.1-SO-01-B-44 Podélný řez 1-1 - jih | [16 empty] | P | 2
| VV |  | "výměra byla odměřena z výkresů uvedených v poznámce této položky" | [16 empty] | VV | 2 | 1 | True | 0 | ROZPOCET
| VV |  | Podlaha_EPS_140mm |  | 987.19 | [14 empty] | VV | 2 | 2 | True | 1 | ROZPOCET
| FIG |  | Rozpad figury: Podlaha_EPS_140mm | [17 empty] | 2
| FIG |  | Y.01.035 STROJOVNA VZT |  | 0 | [15 empty] | 2
| FIG |  | 124,05 |  | 124.05 | [15 empty] | 2
| FIG |  | Y.01.036 STROJOVNA RTCH |  | 0 | [15 empty] | 2
| FIG |  | 154 |  | 154 | [15 empty] | 2
| FIG |  | Y.01.037 ENERGOKANÁL |  | 0 | [15 empty] | 2
| FIG |  | 77,17 |  | 77.17 | [15 empty] | 2
| FIG |  | Y.01.038 ENERGOKANÁL |  | 0 | [15 empty] | 2
| FIG |  | 48,08 |  | 48.08 | [15 empty] | 2
| FIG |  | Y.01.039 ROZVODNA MDO, RH |  | 0 | [15 empty] | 2
| FIG |  | 112,26 |  | 112.26 | [15 empty] | 2
| FIG |  | Y.1.065 CHODBA |  | 0 | [15 empty] | 2
| FIG |  | 40,89 |  | 40.89 | [15 empty] | 2
| FIG |  | Y.1.066 ROZVODNA VN |  | 0 | [15 empty] | 2
| FIG |  | 9,45 |  | 9.45 | [15 empty] | 2
| FIG |  | Y.1.067 TRANSFORMÁTOR 1 |  | 0 | [15 empty] | 2
| FIG |  | 7,54 |  | 7.54 | [15 empty] | 2
| FIG |  | Y.1.068 TRANSFORMÁTOR 2 |  | 0 | [15 empty] | 2
| FIG |  | 7,54 |  | 7.54 | [15 empty] | 2
| FIG |  | Y.1.068 TRANSFORMÁTOR 4 |  | 0 | [15 empty] | 2
| FIG |  | 8,17 |  | 8.17 | [15 empty] | 2
| FIG |  | Y.1.069 TRANSFORMÁTOR 3 |  | 0 | [15 empty] | 2
| FIG |  | 7,4 |  | 7.4 | [15 empty] | 2
| FIG |  | Y.1.070 DIESELAGREGÁT |  | 0 | [15 empty] | 2
| FIG |  | 76,81 |  | 76.81 | [15 empty] | 2
| FIG |  | Y.1.071 ROZVODNA DO |  | 0 | [15 empty] | 2
| FIG |  | 44,78 |  | 44.78 | [15 empty] | 2
| FIG |  | Y.1.073 ROZVODNA VDO |  | 0 | [15 empty] | 2
| FIG |  | 31,44 |  | 31.44 | [15 empty] | 2
| FIG |  | Y.1.074 ROZVODNA RPO, CBS |  | 0 | [15 empty] | 2
| FIG |  | 7,19 |  | 7.19 | [15 empty] | 2
| FIG |  | Y.1.075 CHODBA |  | 0 | [15 empty] | 2
| FIG |  | 13,18 |  | 13.18 | [15 empty] | 2
| FIG |  | Y.1.075a CHODBA |  | 0 | [15 empty] | 2
| FIG |  | 18,21 |  | 18.21 | [15 empty] | 2
| FIG |  | Y.1.076 STROJOVNA MEDIPLYNY 1 |  | 0 | [15 empty] | 2
| FIG |  | 16,35 |  | 16.35 | [15 empty] | 2
| FIG |  | Y.1.076a STROJOVNA MEDIPLYNY 3 |  | 0 | [15 empty] | 2
| FIG |  | 6,72 |  | 6.72 | [15 empty] | 2
| FIG |  | Y.1.077 STROJOVNA MEDIPLYNY 2 |  | 0 | [15 empty] | 2
| FIG |  | 23,19 |  | 23.19 | [15 empty] | 2
| FIG |  | Y.1.078 STROJOVNA RTCH |  | 0 | [15 empty] | 2
| FIG |  | 136,07 |  | 136.07 | [15 empty] | 2
| FIG |  | Y.1.079 PROSTUP 1.PP |  | 0 | [15 empty] | 2
| FIG |  | 6,41 |  | 6.41 | [15 empty] | 2
| FIG |  | Y.1.080 ROZVODNA EPS |  | 0 | [15 empty] | 2
| FIG |  | 7,24 |  | 7.24 | [15 empty] | 2
| FIG |  | Y.1.081 ROZVODNA EZS |  | 0 | [15 empty] | 2
| FIG |  | 3,05 |  | 3.05 | [15 empty] | 2
| FIG |  | Součet |  | 987.19 | [15 empty] | 2
| VV |  | 987,19*1,05 'Přepočtené koeficientem množství |  | 1036.55 | [14 empty] | VV | 2 | 2 | False | 1 | ROZPOCET
387 | M | 28375963 | deska EPS 200 pro konstrukce s velmi vysokým zatížením λ=0,034 tl 200mm | m2 | 1820.648 |  | 0 |  |  |  | základní |  | 0 | 0.007 | 12.7445 | 0 | 0 | FIDIC - měřená položka | 32 | M | 2 |  |  |  | ROZPOCET | [5 empty] | 0 | 0 | 0 | 0 | 0 | 1 | 0 | 16 | -507906190
| P |  | Poznámka k položce: D.1.1-SO-01-A-01 Technická zpráva D.1.1-SO-01-A-02 Výpis skladeb D.1.1-SO-01-A-03 Tabulky místností D.1.1-SO-01-B-02 Půdorys 2.PP - celkový D.1.1-SO-01-B-03 Půdorys 1.PP - celkový D.1.1-SO-01-B-04 Půdorys 1.PP - sever D.1.1-SO-01-B-05 Půdorys 1.PP - jih D.1.1-SO-01-B-06 Půdorys 1.NP - celkový D.1.1-SO-01-B-07 Půdorys 1.NP - sever D.1.1-SO-01-B-08 Půdorys 1.NP - jih D.1.1-SO-01-B-09 Půdorys 2.NP - celkový D.1.1-SO-01-B-10 Půdorys 2.NP - sever D.1.1-SO-01-B-11 Půdorys 2.NP - jih D.1.1-SO-01-B-12 Půdorys 3.NP - celkový D.1.1-SO-01-B-13 Půdorys 3.NP - sever D.1.1-SO-01-B-14 Půdorys 3.NP - jih D.1.1-SO-01-B-15 Půdorys 4.NP - celkový D.1.1-SO-01-B-16 Půdorys 4.NP - sever D.1.1-SO-01-B-17 Půdorys 4.NP - jih D.1.1-SO-01-B-18 Půdorys 5.NP - celkový D.1.1-SO-01-B-19 Půdorys 5.NP - sever D.1.1-SO-01-B-20 Půdorys 5.NP - jih D.1.1-SO-01-B-21 Půdorys 6.NP - celkový D.1.1-SO-01-B-22 Půdorys 6.NP - sever D.1.1-SO-01-B-23 Půdorys 6.NP - jih D.1.1-SO-01-B-24 Půdorys 7.NP - celkový D.1.1-SO-01-B-25 Půdorys 7.NP - sever D.1.1-SO-01-B-26 Půdorys 7.NP - jih D.1.1-SO-01-B-27 Půdorys 8.NP - celkový D.1.1-SO-01-B-28 Půdorys 8.NP - sever D.1.1-SO-01-B-29 Půdorys 8.NP - jih D.1.1-SO-01-B-30 Půdorys 9.NP - celkový D.1.1-SO-01-B-31 Půdorys 9.NP - sever D.1.1-SO-01-B-32 Půdorys 9.NP - jih D.1.1-SO-01-B-33 Půdorys střechy D.1.1-SO-01-B-34 Půdorys střechy - spádování D.1.1-SO-01-B-35 Půdorys střechy - schéma FVE D.1.1-SO-01-B-38 Příčný řez C-C D.1.1-SO-01-B-42 Podélný řez 1-1 - celkový D.1.1-SO-01-B-43 Podélný řez 1-1 - sever D.1.1-SO-01-B-44 Podélný řez 1-1 - jih | [16 empty] | P | 2
| VV |  | "výměra byla odměřena z výkresů uvedených v poznámce této položky" | [16 empty] | VV | 2 | 1 | True | 0 | ROZPOCET
| VV |  | Podlaha_EPS_200mm |  | 1733.95 | [14 empty] | VV | 2 | 2 | True | 1 | ROZPOCET
| FIG |  | Rozpad figury: Podlaha_EPS_200mm | [17 empty] | 2
| FIG |  | Y.02.001 ENERGOKANÁL |  | 0 | [15 empty] | 2
| FIG |  | 112,91 |  | 112.91 | [15 empty] | 2
| FIG |  | Y.02.002 ENERGOKANÁL |  | 0 | [15 empty] | 2
| FIG |  | 77,08 |  | 77.08 | [15 empty] | 2
| FIG |  | Y.02.003 CHODBA |  | 0 | [15 empty] | 2
| FIG |  | 50,36 |  | 50.36 | [15 empty] | 2
| FIG |  | Y.02.004 CHODBA |  | 0 | [15 empty] | 2
| FIG |  | 56,63 |  | 56.63 | [15 empty] | 2
| FIG |  | Y.02.007 CHODBA |  | 0 | [15 empty] | 2
| FIG |  | 106,8 |  | 106.8 | [15 empty] | 2
| FIG |  | Y.02.008 SCHODIŠTĚ |  | 0 | [15 empty] | 2
| FIG |  | 40,59 |  | 40.59 | [15 empty] | 2
| FIG |  | Y.02.009 SCHODIŠTĚ |  | 0 | [15 empty] | 2
| FIG |  | 40,55 |  | 40.55 | [15 empty] | 2
| FIG |  | Y.02.010 ENERGOKANÁL |  | 0 | [15 empty] | 2
| FIG |  | 18,54 |  | 18.54 | [15 empty] | 2
| FIG |  | Y.02.011 ENERGOKANÁL |  | 0 | [15 empty] | 2
| FIG |  | 94,86 |  | 94.86 | [15 empty] | 2
| FIG |  | Y.02.012 ENERGOKANÁL |  | 0 | [15 empty] | 2
| FIG |  | 8,18 |  | 8.18 | [15 empty] | 2
| FIG |  | Y.01.001 CHODBA |  | 0 | [15 empty] | 2
| FIG |  | 51,41 |  | 51.41 | [15 empty] | 2
| FIG |  | Y.01.002 CHODBA |  | 0 | [15 empty] | 2
| FIG |  | 101,2 |  | 101.2 | [15 empty] | 2
| FIG |  | Y.01.003 CHODBA |  | 0 | [15 empty] | 2
| FIG |  | 33,61 |  | 33.61 | [15 empty] | 2
| FIG |  | Y.01.004c CHODBA |  | 0 | [15 empty] | 2
| FIG |  | 8,67 |  | 8.67 | [15 empty] | 2
| FIG |  | Y.01.005 CHODBA |  | 0 | [15 empty] | 2
| FIG |  | 59,85 |  | 59.85 | [15 empty] | 2
| FIG |  | Y.01.010 ŠATNA |  | 0 | [15 empty] | 2
| FIG |  | 39,85 |  | 39.85 | [15 empty] | 2
| FIG |  | Y.01.010a WC - PŘEDSÍŇ |  | 0 | [15 empty] | 2
| FIG |  | 6,89 |  | 6.89 | [15 empty] | 2
| FIG |  | Y.01.010a.1 WC |  | 0 | [15 empty] | 2
| FIG |  | 1,57 |  | 1.57 | [15 empty] | 2
| FIG |  | Y.01.010a.2 WC |  | 0 | [15 empty] | 2
| FIG |  | 1,57 |  | 1.57 | [15 empty] | 2
| FIG |  | Y.01.010a.3 WC |  | 0 | [15 empty] | 2
| FIG |  | 1,79 |  | 1.79 | [15 empty] | 2
| FIG |  | Y.01.010b SPRCHA |  | 0 | [15 empty] | 2
| FIG |  | 10,88 |  | 10.88 | [15 empty] | 2
| FIG |  | Y.01.011 ŠATNA |  | 0 | [15 empty] | 2
| FIG |  | 21,95 |  | 21.95 | [15 empty] | 2
| FIG |  | Y.01.011a WC |  | 0 | [15 empty] | 2
| FIG |  | 4,34 |  | 4.34 | [15 empty] | 2
| FIG |  | Y.01.011a.1 WC |  | 0 | [15 empty] | 2
| FIG |  | 4,51 |  | 4.51 | [15 empty] | 2
| FIG |  | Y.01.011a.2 WC |  | 0 | [15 empty] | 2
| FIG |  | 1,8 |  | 1.8 | [15 empty] | 2
| FIG |  | Y.01.011a.3 WC |  | 0 | [15 empty] | 2
| FIG |  | 4,32 |  | 4.32 | [15 empty] | 2
| FIG |  | Y.01.012 ŠATNA |  | 0 | [15 empty] | 2
| FIG |  | 25,26 |  | 25.26 | [15 empty] | 2
| FIG |  | Y.01.012a WC - PŘEDSÍŇ |  | 0 | [15 empty] | 2
| FIG |  | 3,12 |  | 3.12 | [15 empty] | 2
| FIG |  | Y.01.012b WC |  | 0 | [15 empty] | 2
| FIG |  | 1,29 |  | 1.29 | [15 empty] | 2
| FIG |  | Y.01.012c WC INV. |  | 0 | [15 empty] | 2
| FIG |  | 5,61 |  | 5.61 | [15 empty] | 2
| FIG |  | Y.01.012d SPRCHA |  | 0 | [15 empty] | 2
| FIG |  | 8,36 |  | 8.36 | [15 empty] | 2
| FIG |  | Y.01.013 SKLAD ČISTÉHO PRÁDLA |  | 0 | [15 empty] | 2
| FIG |  | 9,61 |  | 9.61 | [15 empty] | 2
| FIG |  | Y.01.014 ŠATNA |  | 0 | [15 empty] | 2
| FIG |  | 35,14 |  | 35.14 | [15 empty] | 2
| FIG |  | Y.01.014a WC |  | 0 | [15 empty] | 2
| FIG |  | 6,69 |  | 6.69 | [15 empty] | 2
| FIG |  | Y.01.014a.1 WC |  | 0 | [15 empty] | 2
| FIG |  | 1,57 |  | 1.57 | [15 empty] | 2
| FIG |  | Y.01.014a.2 WC |  | 0 | [15 empty] | 2
| FIG |  | 1,57 |  | 1.57 | [15 empty] | 2
| FIG |  | Y.01.014a.3 WC |  | 0 | [15 empty] | 2
| FIG |  | 1,57 |  | 1.57 | [15 empty] | 2
| FIG |  | Y.01.014b SPRCHA |  | 0 | [15 empty] | 2
| FIG |  | 7,82 |  | 7.82 | [15 empty] | 2
| FIG |  | Y.01.015 HLAVNÍ SERVEROVNA |  | 0 | [15 empty] | 2
| FIG |  | 30,39 |  | 30.39 | [15 empty] | 2
| FIG |  | Y.01.016 ŠATNA |  | 0 | [15 empty] | 2
| FIG |  | 57,03 |  | 57.03 | [15 empty] | 2
| FIG |  | Y.01.016a WC |  | 0 | [15 empty] | 2
| FIG |  | 9,12 |  | 9.12 | [15 empty] | 2
| FIG |  | Y.01.016a.1 WC |  | 0 | [15 empty] | 2
| FIG |  | 1,57 |  | 1.57 | [15 empty] | 2
| FIG |  | Y.01.016a.2 WC |  | 0 | [15 empty] | 2
| FIG |  | 1,57 |  | 1.57 | [15 empty] | 2
| FIG |  | Y.01.016a.3 WC |  | 0 | [15 empty] | 2
| FIG |  | 1,57 |  | 1.57 | [15 empty] | 2
| FIG |  | Y.01.016a.4 WC |  | 0 | [15 empty] | 2
| FIG |  | 1,57 |  | 1.57 | [15 empty] | 2
| FIG |  | Y.01.016b SPRCHA |  | 0 | [15 empty] | 2
| FIG |  | 14,78 |  | 14.78 | [15 empty] | 2
| FIG |  | Y.01.017 ŠATNA |  | 0 | [15 empty] | 2
| FIG |  | 57,89 |  | 57.89 | [15 empty] | 2
| FIG |  | Y.01.017a WC |  | 0 | [15 empty] | 2
| FIG |  | 9,12 |  | 9.12 | [15 empty] | 2
| FIG |  | Y.01.017a.1 WC |  | 0 | [15 empty] | 2
| FIG |  | 1,57 |  | 1.57 | [15 empty] | 2
| FIG |  | Y.01.017a.2 WC |  | 0 | [15 empty] | 2
| FIG |  | 1,57 |  | 1.57 | [15 empty] | 2
| FIG |  | Y.01.017a.3 WC |  | 0 | [15 empty] | 2
| FIG |  | 1,57 |  | 1.57 | [15 empty] | 2
| FIG |  | 30,4 |  | 30.4 | [15 empty] | 2
| FIG |  | Y.2.036a BOX |  | 0 | [15 empty] | 2
| FIG |  | 1,93 |  | 1.93 | [15 empty] | 2
| FIG |  | Y.2.037 MAMOGRAF - DIAGNOSTIKA |  | 0 | [15 empty] | 2
| FIG |  | 26,46 |  | 26.46 | [15 empty] | 2
| FIG |  | Y.2.037a BOX |  | 0 | [15 empty] | 2
| FIG |  | 1,95 |  | 1.95 | [15 empty] | 2
| FIG |  | Y.2.037b BOX |  | 0 | [15 empty] | 2
| FIG |  | 1,96 |  | 1.96 | [15 empty] | 2
| FIG |  | Y.2.038 VYDÁVÁNÍ NÁLEZŮ |  | 0 | [15 empty] | 2
| FIG |  | 3,88 |  | 3.88 | [15 empty] | 2
| FIG |  | Y.2.039 POPISOVNA |  | 0 | [15 empty] | 2
| FIG |  | 26,92 |  | 26.92 | [15 empty] | 2
| FIG |  | Y.2.040 SCREENING-MAMOGRAF |  | 0 | [15 empty] | 2
| FIG |  | 30,58 |  | 30.58 | [15 empty] | 2
| FIG |  | Y.2.040a BOX |  | 0 | [15 empty] | 2
| FIG |  | 1,79 |  | 1.79 | [15 empty] | 2
| FIG |  | Y.2.040b BOX |  | 0 | [15 empty] | 2
| FIG |  | 1,79 |  | 1.79 | [15 empty] | 2
| FIG |  | Y.2.041 ULTRAZVUK-SCREENING |  | 0 | [15 empty] | 2
| FIG |  | 32,29 |  | 32.29 | [15 empty] | 2
| FIG |  | Y.2.041a BOX |  | 0 | [15 empty] | 2
| FIG |  | 2,04 |  | 2.04 | [15 empty] | 2
| FIG |  | Y.2.042 WC PACIENTI MUŽI - PŘEDSÍŃ |  | 0 | [15 empty] | 2
| FIG |  | 2,8 |  | 2.8 | [15 empty] | 2
| FIG |  | Y.2.042a WC PACIENTI MUŽI |  | 0 | [15 empty] | 2
| FIG |  | 1,64 |  | 1.64 | [15 empty] | 2
| FIG |  | Y.2.042b WC PACIENTI MUŽI |  | 0 | [15 empty] | 2
| FIG |  | 1,78 |  | 1.78 | [15 empty] | 2
| FIG |  | Y.2.043 WC PACIENTI ŽENY - PŘEDSÍŃ |  | 0 | [15 empty] | 2
| FIG |  | 9,14 |  | 9.14 | [15 empty] | 2
| FIG |  | Y.2.043a WC PACIENTI ŽENY |  | 0 | [15 empty] | 2
| FIG |  | 1,5 |  | 1.5 | [15 empty] | 2
| FIG |  | Y.2.043b WC PACIENTI ŽENY |  | 0 | [15 empty] | 2
| FIG |  | 1,97 |  | 1.97 | [15 empty] | 2
| FIG |  | Y.2.044 WC PACIENTI INV. |  | 0 | [15 empty] | 2
| FIG |  | 5,35 |  | 5.35 | [15 empty] | 2
| FIG |  | Y.2.045 SKLAD ZDR. MATERIÁLU |  | 0 | [15 empty] | 2
| FIG |  | 13,09 |  | 13.09 | [15 empty] | 2
| FIG |  | Y.2.046 CHODBA |  | 0 | [15 empty] | 2
| FIG |  | 7,9 |  | 7.9 | [15 empty] | 2
| FIG |  | Y.2.047 PRACOVNA |  | 0 | [15 empty] | 2
| FIG |  | 15,74 |  | 15.74 | [15 empty] | 2
| FIG |  | Y.2.048 WC PERS. INV. |  | 0 | [15 empty] | 2
| FIG |  | 4,58 |  | 4.58 | [15 empty] | 2
| FIG |  | Y.2.049 PRACOVNA |  | 0 | [15 empty] | 2
| FIG |  | 12,93 |  | 12.93 | [15 empty] | 2
| FIG |  | Y.2.050 PRACOVNA |  | 0 | [15 empty] | 2
| FIG |  | 16,2 |  | 16.2 | [15 empty] | 2
| FIG |  | Y.2.051a SEMINÁRNÍ MÍSTNOST |  | 0 | [15 empty] | 2
| FIG |  | 27,47 |  | 27.47 | [15 empty] | 2
| FIG |  | Y.2.051b SEMINÁRNÍ MÍSTNOST |  | 0 | [15 empty] | 2
| FIG |  | 27,84 |  | 27.84 | [15 empty] | 2
| FIG |  | Y.2.052 CPA/APA |  | 0 | [15 empty] | 2
| FIG |  | 37,63 |  | 37.63 | [15 empty] | 2
| FIG |  | Y.2.052a ŠATNA |  | 0 | [15 empty] | 2
| FIG |  | 3,6 |  | 3.6 | [15 empty] | 2
| FIG |  | Y.2.052b WC PACIENTI |  | 0 | [15 empty] | 2
| FIG |  | 3,27 |  | 3.27 | [15 empty] | 2
| FIG |  | Y.2.053 WC PACIENTI ŽENY - PŘEDSÍŃ |  | 0 | [15 empty] | 2
| FIG |  | 1,72 |  | 1.72 | [15 empty] | 2
| FIG |  | Y.2.053a WC PACIENTI ŽENY |  | 0 | [15 empty] | 2
| FIG |  | 1,72 |  | 1.72 | [15 empty] | 2
| FIG |  | Y.2.054 WC PACIENTI INV. |  | 0 | [15 empty] | 2
| FIG |  | 3,9 |  | 3.9 | [15 empty] | 2
| FIG |  | Y.2.055 PSYCHOLOG |  | 0 | [15 empty] | 2
| FIG |  | 27,89 |  | 27.89 | [15 empty] | 2
| FIG |  | Y.2.056 LAKTAČNÍ PORADNA |  | 0 | [15 empty] | 2
| FIG |  | 27,89 |  | 27.89 | [15 empty] | 2
| FIG |  | Y.2.057 DENNÍ MÍSTNOST PERS. |  | 0 | [15 empty] | 2
| FIG |  | 26,27 |  | 26.27 | [15 empty] | 2
| FIG |  | Y.2.058 LOGOPEDIE |  | 0 | [15 empty] | 2
| FIG |  | 27,89 |  | 27.89 | [15 empty] | 2
| FIG |  | Y.2.059 PSYCHOLOGIE |  | 0 | [15 empty] | 2
| FIG |  | 26,27 |  | 26.27 | [15 empty] | 2
| FIG |  | Y.2.060 VRCHNÍ SESTRA |  | 0 | [15 empty] | 2
| FIG |  | 27,89 |  | 27.89 | [15 empty] | 2
| FIG |  | Y.2.061 ÚKLID |  | 0 | [15 empty] | 2
| FIG |  | 5,06 |  | 5.06 | [15 empty] | 2
| FIG |  | Y.2.062 SEKRETARIÁT |  | 0 | [15 empty] | 2
| FIG |  | 26,27 |  | 26.27 | [15 empty] | 2
| FIG |  | Y.2.063 ČAJ. KUCH. |  | 0 | [15 empty] | 2
| FIG |  | 6,45 |  | 6.45 | [15 empty] | 2
| FIG |  | Y.2.064 WC PERSONÁL MUŽI |  | 0 | [15 empty] | 2
| FIG |  | 4,84 |  | 4.84 | [15 empty] | 2
| FIG |  | Y.2.064b WC PERS. MUŽI |  | 0 | [15 empty] | 2
| FIG |  | 1,64 |  | 1.64 | [15 empty] | 2
| FIG |  | Y.2.064c SPRCHA PERS. MUŽI |  | 0 | [15 empty] | 2
| FIG |  | 1,64 |  | 1.64 | [15 empty] | 2
| FIG |  | Y.2.065 WC PERSONÁL ŽENY |  | 0 | [15 empty] | 2
| FIG |  | 4,8 |  | 4.8 | [15 empty] | 2
| FIG |  | Y.2.065a WC PERS. ŽENY |  | 0 | [15 empty] | 2
| FIG |  | 1,64 |  | 1.64 | [15 empty] | 2
| FIG |  | Y.2.065c SPRCHA PERS. ŽENY |  | 0 | [15 empty] | 2
| FIG |  | 1,64 |  | 1.64 | [15 empty] | 2
| FIG |  | Y.2.066 PRIMAŘ |  | 0 | [15 empty] | 2
| FIG |  | 27,89 |  | 27.89 | [15 empty] | 2
| FIG |  | Y.2.067 ZASEDACÍ MÍSTNOST |  | 0 | [15 empty] | 2
| FIG |  | 56,78 |  | 56.78 | [15 empty] | 2
| FIG |  | Y.2.069 REHABILITACE |  | 0 | [15 empty] | 2
| FIG |  | 26,26 |  | 26.26 | [15 empty] | 2
| FIG |  | Y.2.070 CHODBA |  | 0 | [15 empty] | 2
| FIG |  | 3,1 |  | 3.1 | [15 empty] | 2
| FIG |  | Y.2.070a ČISTÍCÍ MÍSTNOST |  | 0 | [15 empty] | 2
| FIG |  | 8,76 |  | 8.76 | [15 empty] | 2
| FIG |  | Y.2.070b SKLAD ZDR. MATERIÁLU |  | 0 | [15 empty] | 2
| FIG |  | 9,14 |  | 9.14 | [15 empty] | 2
| FIG |  | Y.2.071 WC PERS. INV. |  | 0 | [15 empty] | 2
| FIG |  | 4,3 |  | 4.3 | [15 empty] | 2
| FIG |  | Y.2.072 WC PERSONÁL ŽENY |  | 0 | [15 empty] | 2
| FIG |  | 4,85 |  | 4.85 | [15 empty] | 2
| FIG |  | Y.2.072a WC PERSONÁL ŽENY |  | 0 | [15 empty] | 2
| FIG |  | 1,31 |  | 1.31 | [15 empty] | 2
| FIG |  | Y.2.072b WC PERSONÁL ŽENY |  | 0 | [15 empty] | 2
| FIG |  | 1,31 |  | 1.31 | [15 empty] | 2
| FIG |  | Y.2.073 REHABILITACE |  | 0 | [15 empty] | 2
| FIG |  | 26,27 |  | 26.27 | [15 empty] | 2
| FIG |  | Y.2.074 REHABILITACE |  | 0 | [15 empty] | 2
| FIG |  | 27,69 |  | 27.69 | [15 empty] | 2
| FIG |  | Y.2.075 WC PACIENTI MUŽI |  | 0 | [15 empty] | 2
| FIG |  | 2,26 |  | 2.26 | [15 empty] | 2
| FIG |  | Y.2.075a WC PACIENTI MUŽI |  | 0 | [15 empty] | 2
| FIG |  | 1,61 |  | 1.61 | [15 empty] | 2
| FIG |  | Y.2.076 WC PACIENTI INV. |  | 0 | [15 empty] | 2
| FIG |  | 4,38 |  | 4.38 | [15 empty] | 2
| FIG |  | Y.2.077 WC PACIENTI ŽENY |  | 0 | [15 empty] | 2
| FIG |  | 2,38 |  | 2.38 | [15 empty] | 2
| FIG |  | Y.2.077a WC PACIENTI ŽENY |  | 0 | [15 empty] | 2
| FIG |  | 1,61 |  | 1.61 | [15 empty] | 2
| FIG |  | Y.2.079 PŘEBALOVÁNÍ |  | 0 | [15 empty] | 2
| FIG |  | 12,31 |  | 12.31 | [15 empty] | 2
| FIG |  | Y.2.080 REHABILITACE |  | 0 | [15 empty] | 2
| FIG |  | 27,89 |  | 27.89 | [15 empty] | 2
| FIG |  | Y.2.081 NEONATOLOGIE |  | 0 | [15 empty] | 2
| FIG |  | 26,27 |  | 26.27 | [15 empty] | 2
| FIG |  | Y.2.082 NEUROLOGIE |  | 0 | [15 empty] | 2
| FIG |  | 26,04 |  | 26.04 | [15 empty] | 2
| FIG |  | Y.2.083 MÍSTNOST PRO KOJENÍ |  | 0 | [15 empty] | 2
| FIG |  | 12,18 |  | 12.18 | [15 empty] | 2
| FIG |  | Y.2.084 INTERVENČNÍ |  | 0 | [15 empty] | 2
| FIG |  | 15,18 |  | 15.18 | [15 empty] | 2
| FIG |  | Y.2.090 TECHNICKÉ ZÁZEMÍ |  | 0 | [15 empty] | 2
| FIG |  | 534,72 |  | 534.72 | [15 empty] | 2
| FIG |  | Y.3.004 CHODBA |  | 0 | [15 empty] | 2
| FIG |  | 57,05 |  | 57.05 | [15 empty] | 2
| FIG |  | Y.3.004a CHODBA |  | 0 | [15 empty] | 2
| FIG |  | 7,48 |  | 7.48 | [15 empty] | 2
| FIG |  | Y.3.004b CHODBA |  | 0 | [15 empty] | 2
| FIG |  | 20,58 |  | 20.58 | [15 empty] | 2
| FIG |  | Y.3.007 CHODBA |  | 0 | [15 empty] | 2
| FIG |  | 57,05 |  | 57.05 | [15 empty] | 2
| FIG |  | Y.3.007a CHODBA |  | 0 | [15 empty] | 2
| FIG |  | 7,48 |  | 7.48 | [15 empty] | 2
| FIG |  | Y.3.007b CHODBA |  | 0 | [15 empty] | 2
| FIG |  | 9,09 |  | 9.09 | [15 empty] | 2
| FIG |  | Y.3.008 SCHODIŠTĚ |  | 0 | [15 empty] | 2
| FIG |  | 40,66 |  | 40.66 | [15 empty] | 2
| FIG |  | Y.3.009 SCHODIŠTĚ |  | 0 | [15 empty] | 2
| FIG |  | 40,66 |  | 40.66 | [15 empty] | 2
| FIG |  | Y.3.010a CHODBA |  | 0 | [15 empty] | 2
| FIG |  | 11,02 |  | 11.02 | [15 empty] | 2
| FIG |  | Y.3.010b ČISTÝ FILTR |  | 0 | [15 empty] | 2
| FIG |  | 3,54 |  | 3.54 | [15 empty] | 2
| FIG |  | Y.3.010c NEČISTÝ FILTR |  | 0 | [15 empty] | 2
| FIG |  | 3,53 |  | 3.53 | [15 empty] | 2
| FIG |  | Y.3.010d CHODBA |  | 0 | [15 empty] | 2
| FIG |  | 22,47 |  | 22.47 | [15 empty] | 2
| FIG |  | Y.3.011 CHODBA |  | 0 | [15 empty] | 2
| FIG |  | 50,23 |  | 50.23 | [15 empty] | 2
| FIG |  | Y.3.012 CHODBA |  | 0 | [15 empty] | 2
| FIG |  | 46,61 |  | 46.61 | [15 empty] | 2
| FIG |  | Y.3.012a ČEKÁRNA |  | 0 | [15 empty] | 2
| FIG |  | 48,22 |  | 48.22 | [15 empty] | 2
| FIG |  | Y.3.012b RECEPCE |  | 0 | [15 empty] | 2
| FIG |  | 6,44 |  | 6.44 | [15 empty] | 2
| FIG |  | Y.3.013 CHODBA |  | 0 | [15 empty] | 2
| FIG |  | 34,47 |  | 34.47 | [15 empty] | 2
| FIG |  | Y.3.013a SKLAD ARO |  | 0 | [15 empty] | 2
| FIG |  | 36,09 |  | 36.09 | [15 empty] | 2
| FIG |  | Y.3.014 CHODBA |  | 0 | [15 empty] | 2
| FIG |  | 216,79 |  | 216.79 | [15 empty] | 2
| FIG |  | Y.3.014a ČEKÁRNA |  | 0 | [15 empty] | 2
| FIG |  | 46,04 |  | 46.04 | [15 empty] | 2
| FIG |  | Y.3.014b ČEKÁRNA |  | 0 | [15 empty] | 2
| FIG |  | 44,34 |  | 44.34 | [15 empty] | 2
| FIG |  | Y.3.015 CHODBA |  | 0 | [15 empty] | 2
| FIG |  | 20,14 |  | 20.14 | [15 empty] | 2
| FIG |  | Y.3.016 CHODBA |  | 0 | [15 empty] | 2
| FIG |  | 38,03 |  | 38.03 | [15 empty] | 2
| FIG |  | Y.3.016a ČEKÁRNA JEDNODENNÍ CHIRURGIE |  | 0 | [15 empty] | 2
| FIG |  | 38,03 |  | 38.03 | [15 empty] | 2
| FIG |  | Y.3.017 CHODBA |  | 0 | [15 empty] | 2
| FIG |  | 138,51 |  | 138.51 | [15 empty] | 2
| FIG |  | Y.3.018 CHODBA |  | 0 | [15 empty] | 2
| FIG |  | 4,99 |  | 4.99 | [15 empty] | 2
| FIG |  | Y.3.019 FILTR |  | 0 | [15 empty] | 2
| FIG |  | 11,11 |  | 11.11 | [15 empty] | 2
| FIG |  | Y.3.020 WC PERSONÁL - PŘEDSÍŇ |  | 0 | [15 empty] | 2
| FIG |  | 1,85 |  | 1.85 | [15 empty] | 2
| FIG |  | Y.3.020a WC PERSONÁL |  | 0 | [15 empty] | 2
| FIG |  | 1,6 |  | 1.6 | [15 empty] | 2
| FIG |  | Y.3.021 SPRCHA PERSONÁL |  | 0 | [15 empty] | 2
| FIG |  | 1,85 |  | 1.85 | [15 empty] | 2
| FIG |  | Y.3.022 PŘEVLÉKACÍ KABINA |  | 0 | [15 empty] | 2
| FIG |  | 1,81 |  | 1.81 | [15 empty] | 2
| FIG |  | Y.3.023 SKLAD ŠPINAVÉHO PRÁDLA |  | 0 | [15 empty] | 2
| FIG |  | 4,56 |  | 4.56 | [15 empty] | 2
| FIG |  | Y.3.024 ODPAD |  | 0 | [15 empty] | 2
| FIG |  | 7,19 |  | 7.19 | [15 empty] | 2
| FIG |  | Y.3.025 SKLAD ZDR. MATERIÁLU |  | 0 | [15 empty] | 2
| FIG |  | 9,12 |  | 9.12 | [15 empty] | 2
| FIG |  | Y.3.025a MATERIÁLOVÝ FILTR |  | 0 | [15 empty] | 2
| FIG |  | 6,66 |  | 6.66 | [15 empty] | 2
| FIG |  | Y.3.025b SKLAD PŘÍSTROJŮ |  | 0 | [15 empty] | 2
| FIG |  | 6,88 |  | 6.88 | [15 empty] | 2
| FIG |  | Y.3.026 PŘÍPRAVNA PACIENTEK |  | 0 | [15 empty] | 2
| FIG |  | 12,78 |  | 12.78 | [15 empty] | 2
| FIG |  | Y.3.026a ZÁKROKOVÝ SÁL |  | 0 | [15 empty] | 2
| FIG |  | 20,66 |  | 20.66 | [15 empty] | 2
| FIG |  | Y.3.026b EMBRYOLOGICKÁ LABORATOŘ |  | 0 | [15 empty] | 2
| FIG |  | Y.01.017a.4 WC |  | 0 | [15 empty] | 2
| FIG |  | 1,57 |  | 1.57 | [15 empty] | 2
| FIG |  | Y.01.017b SPRCHA |  | 0 | [15 empty] | 2
| FIG |  | 14,78 |  | 14.78 | [15 empty] | 2
| FIG |  | Y.01.018 ŠATNA |  | 0 | [15 empty] | 2
| FIG |  | 57,89 |  | 57.89 | [15 empty] | 2
| FIG |  | Y.01.018a WC |  | 0 | [15 empty] | 2
| FIG |  | 9,12 |  | 9.12 | [15 empty] | 2
| FIG |  | Y.01.018a.1 WC |  | 0 | [15 empty] | 2
| FIG |  | 1,57 |  | 1.57 | [15 empty] | 2
| FIG |  | Y.01.018a.2 WC |  | 0 | [15 empty] | 2
| FIG |  | 1,57 |  | 1.57 | [15 empty] | 2
| FIG |  | Y.01.018a.3 WC |  | 0 | [15 empty] | 2
| FIG |  | 1,57 |  | 1.57 | [15 empty] | 2
| FIG |  | Y.01.018a.4 WC |  | 0 | [15 empty] | 2
| FIG |  | 1,57 |  | 1.57 | [15 empty] | 2
| FIG |  | Y.01.018b SPRCHA |  | 0 | [15 empty] | 2
| FIG |  | 14,78 |  | 14.78 | [15 empty] | 2
| FIG |  | Y.01.019 ŠATNA |  | 0 | [15 empty] | 2
| FIG |  | 57,03 |  | 57.03 | [15 empty] | 2
| FIG |  | Y.01.019a WC |  | 0 | [15 empty] | 2
| FIG |  | 9,12 |  | 9.12 | [15 empty] | 2
| FIG |  | Y.01.019a.1 WC |  | 0 | [15 empty] | 2
| FIG |  | 1,57 |  | 1.57 | [15 empty] | 2
| FIG |  | Y.01.019a.2 WC |  | 0 | [15 empty] | 2
| FIG |  | 1,57 |  | 1.57 | [15 empty] | 2
| FIG |  | Y.01.019a.3 WC |  | 0 | [15 empty] | 2
| FIG |  | 1,57 |  | 1.57 | [15 empty] | 2
| FIG |  | Y.01.019a.4 WC |  | 0 | [15 empty] | 2
| FIG |  | 1,57 |  | 1.57 | [15 empty] | 2
| FIG |  | Y.01.019b SPRCHA |  | 0 | [15 empty] | 2
| FIG |  | 14,78 |  | 14.78 | [15 empty] | 2
| FIG |  | Y.01.020 ÚKLID |  | 0 | [15 empty] | 2
| FIG |  | 18,49 |  | 18.49 | [15 empty] | 2
| FIG |  | Y.01.021 PRAČKA + SUŠIČKA |  | 0 | [15 empty] | 2
| FIG |  | 10,68 |  | 10.68 | [15 empty] | 2
| FIG |  | Y.01.022 ŠATNA |  | 0 | [15 empty] | 2
| FIG |  | 16,09 |  | 16.09 | [15 empty] | 2
| FIG |  | Y.01.022a WC - PŘEDSÍŇ |  | 0 | [15 empty] | 2
| FIG |  | 5,56 |  | 5.56 | [15 empty] | 2
| FIG |  | Y.01.022a.1 SPRCHA |  | 0 | [15 empty] | 2
| FIG |  | 1,62 |  | 1.62 | [15 empty] | 2
| FIG |  | Y.01.022a.2 WC |  | 0 | [15 empty] | 2
| FIG |  | 3,38 |  | 3.38 | [15 empty] | 2
| FIG |  | Y.01.022a.3 WC |  | 0 | [15 empty] | 2
| FIG |  | 1,78 |  | 1.78 | [15 empty] | 2
| FIG |  | Y.01.022b SPRCHA |  | 0 | [15 empty] | 2
| FIG |  | 3,33 |  | 3.33 | [15 empty] | 2
| FIG |  | Y.01.023 ŠATNA/FILTR |  | 0 | [15 empty] | 2
| FIG |  | 5,78 |  | 5.78 | [15 empty] | 2
| FIG |  | Y.01.025 SKLAD ZDR. MATERIÁLU |  | 0 | [15 empty] | 2
| FIG |  | 3,77 |  | 3.77 | [15 empty] | 2
| FIG |  | Y.01.028 CHODBA |  | 0 | [15 empty] | 2
| FIG |  | 5,4 |  | 5.4 | [15 empty] | 2
| FIG |  | Y.01.029 KOUPELNA WC |  | 0 | [15 empty] | 2
| FIG |  | 3,85 |  | 3.85 | [15 empty] | 2
| FIG |  | Y.01.030 COFEE POINT-PERSONÁL |  | 0 | [15 empty] | 2
| FIG |  | 4,33 |  | 4.33 | [15 empty] | 2
| FIG |  | Y.01.031 ÚPRAVNA VODY |  | 0 | [15 empty] | 2
| FIG |  | 3,16 |  | 3.16 | [15 empty] | 2
| FIG |  | Y.01.032 DM + ŠATNA PRO ÚKLID |  | 0 | [15 empty] | 2
| FIG |  | 37,83 |  | 37.83 | [15 empty] | 2
| FIG |  | Y.01.033 PŘEDSÍŇ |  | 0 | [15 empty] | 2
| FIG |  | 2,94 |  | 2.94 | [15 empty] | 2
| FIG |  | Y.01.033a WC PERSONÁL |  | 0 | [15 empty] | 2
| FIG |  | 2,47 |  | 2.47 | [15 empty] | 2
| FIG |  | Y.01.033b SPRCHA PERSONÁL |  | 0 | [15 empty] | 2
| FIG |  | 1,97 |  | 1.97 | [15 empty] | 2
| FIG |  | Y.01.034 ŠPINAVÉ PRÁDLO |  | 0 | [15 empty] | 2
| FIG |  | 7,7 |  | 7.7 | [15 empty] | 2
| FIG |  | Y.1.017 CHODBA |  | 0 | [15 empty] | 2
| FIG |  | 24,23 |  | 24.23 | [15 empty] | 2
| FIG |  | Y.1.023 DENNÍ MÍSTNOST SANITÁŘI |  | 0 | [15 empty] | 2
| FIG |  | 33,71 |  | 33.71 | [15 empty] | 2
| FIG |  | Y.1.025 PRACOVNA THP |  | 0 | [15 empty] | 2
| FIG |  | 18,11 |  | 18.11 | [15 empty] | 2
| FIG |  | Y.1.026 ŠATNA CEP |  | 0 | [15 empty] | 2
| FIG |  | 7,44 |  | 7.44 | [15 empty] | 2
| FIG |  | Y.1.026a WC INV. PERS. |  | 0 | [15 empty] | 2
| FIG |  | 4,18 |  | 4.18 | [15 empty] | 2
| FIG |  | Y.1.027 KARTOTÉKA |  | 0 | [15 empty] | 2
| FIG |  | 56,88 |  | 56.88 | [15 empty] | 2
| FIG |  | Součet |  | 1733.95 | [15 empty] | 2
| VV |  | 1733,95*1,05 'Přepočtené koeficientem množství |  | 1820.648 | [14 empty] | VV | 2 | 2 | False | 1 | ROZPOCET
388 | M | 63231202 | deska čedičová minerální pro snížení kročejového hluku (max. zatížení 5 kN/m2) tl 30mm | m2 | 26391.488 |  | 0 |  |  |  | základní |  | 0 | 0.00444 | 117.1782 | 0 | 0 | FIDIC - měřená položka | 32 | M | 2 |  |  |  | ROZPOCET | [5 empty] | 0 | 0 | 0 | 0 | 0 | 1 | 0 | 16 | 647990155
| P |  | Poznámka k položce: D.1.1-SO-01-A-01 Technická zpráva D.1.1-SO-01-A-02 Výpis skladeb D.1.1-SO-01-A-03 Tabulky místností D.1.1-SO-01-B-02 Půdorys 2.PP - celkový D.1.1-SO-01-B-03 Půdorys 1.PP - celkový D.1.1-SO-01-B-04 Půdorys 1.PP - sever D.1.1-SO-01-B-05 Půdorys 1.PP - jih D.1.1-SO-01-B-06 Půdorys 1.NP - celkový D.1.1-SO-01-B-07 Půdorys 1.NP - sever D.1.1-SO-01-B-08 Půdorys 1.NP - jih D.1.1-SO-01-B-09 Půdorys 2.NP - celkový D.1.1-SO-01-B-10 Půdorys 2.NP - sever D.1.1-SO-01-B-11 Půdorys 2.NP - jih D.1.1-SO-01-B-12 Půdorys 3.NP - celkový D.1.1-SO-01-B-13 Půdorys 3.NP - sever D.1.1-SO-01-B-14 Půdorys 3.NP - jih D.1.1-SO-01-B-15 Půdorys 4.NP - celkový D.1.1-SO-01-B-16 Půdorys 4.NP - sever D.1.1-SO-01-B-17 Půdorys 4.NP - jih D.1.1-SO-01-B-18 Půdorys 5.NP - celkový D.1.1-SO-01-B-19 Půdorys 5.NP - sever D.1.1-SO-01-B-20 Půdorys 5.NP - jih D.1.1-SO-01-B-21 Půdorys 6.NP - celkový D.1.1-SO-01-B-22 Půdorys 6.NP - sever D.1.1-SO-01-B-23 Půdorys 6.NP - jih D.1.1-SO-01-B-24 Půdorys 7.NP - celkový D.1.1-SO-01-B-25 Půdorys 7.NP - sever D.1.1-SO-01-B-26 Půdorys 7.NP - jih D.1.1-SO-01-B-27 Půdorys 8.NP - celkový D.1.1-SO-01-B-28 Půdorys 8.NP - sever D.1.1-SO-01-B-29 Půdorys 8.NP - jih D.1.1-SO-01-B-30 Půdorys 9.NP - celkový D.1.1-SO-01-B-31 Půdorys 9.NP - sever D.1.1-SO-01-B-32 Půdorys 9.NP - jih D.1.1-SO-01-B-33 Půdorys střechy D.1.1-SO-01-B-34 Půdorys střechy - spádování D.1.1-SO-01-B-35 Půdorys střechy - schéma FVE D.1.1-SO-01-B-38 Příčný řez C-C D.1.1-SO-01-B-42 Podélný řez 1-1 - celkový D.1.1-SO-01-B-43 Podélný řez 1-1 - sever D.1.1-SO-01-B-44 Podélný řez 1-1 - jih | [16 empty] | P | 2
| VV |  | "výměra byla odměřena z výkresů uvedených v poznámce této položky" | [16 empty] | VV | 2 | 1 | True | 0 | ROZPOCET
| VV |  | Podlaha_kročejová_iz |  | 25134.75 | [14 empty] | VV | 2 | 2 | True | 1 | ROZPOCET
| FIG |  | Rozpad figury: Podlaha_kročejová_iz | [17 empty] | 2
| FIG |  | Y.01.004 CHODBA |  | 0 | [15 empty] | 2
| FIG |  | 57,05 |  | 57.05 | [15 empty] | 2
| FIG |  | Y.01.004a CHODBA |  | 0 | [15 empty] | 2
| FIG |  | 7,48 |  | 7.48 | [15 empty] | 2
| FIG |  | Y.01.004b CHODBA |  | 0 | [15 empty] | 2
| FIG |  | 39,59 |  | 39.59 | [15 empty] | 2
| FIG |  | Y.01.007 CHODBA |  | 0 | [15 empty] | 2
| FIG |  | 57,05 |  | 57.05 | [15 empty] | 2
| FIG |  | Y.01.007a CHODBA |  | 0 | [15 empty] | 2
| FIG |  | 7,48 |  | 7.48 | [15 empty] | 2
| FIG |  | Y.01.007b CHODBA |  | 0 | [15 empty] | 2
| FIG |  | 39,38 |  | 39.38 | [15 empty] | 2
| FIG |  | Y.01.008 SCHODIŠTĚ |  | 0 | [15 empty] | 2
| FIG |  | 40,66 |  | 40.66 | [15 empty] | 2
| FIG |  | Y.01.009 SCHODIŠTĚ |  | 0 | [15 empty] | 2
| FIG |  | 40,66 |  | 40.66 | [15 empty] | 2
| FIG |  | Y.01.024 SETOVNA A BALENÍ |  | 0 | [15 empty] | 2
| FIG |  | 47,77 |  | 47.77 | [15 empty] | 2
| FIG |  | Y.01.026 ČISTÍCÍ MÍSTNOST |  | 0 | [15 empty] | 2
| FIG |  | 4,28 |  | 4.28 | [15 empty] | 2
| FIG |  | Y.01.027 DEKONTAMINACE A MYTÍ |  | 0 | [15 empty] | 2
| FIG |  | 33,93 |  | 33.93 | [15 empty] | 2
| FIG |  | Y.1.001 VSTUPNÍ HALA |  | 0 | [15 empty] | 2
| FIG |  | 427,86 |  | 427.86 | [15 empty] | 2
| FIG |  | Y.1.001a ZÁDVEŘÍ |  | 0 | [15 empty] | 2
| FIG |  | 17,25 |  | 17.25 | [15 empty] | 2
| FIG |  | Y.1.001b KAVÁRNA |  | 0 | [15 empty] | 2
| FIG |  | 23,68 |  | 23.68 | [15 empty] | 2
| FIG |  | Y.1.002 CENTRÁLNÍ EVIDENCE - ZÁZEMÍ |  | 0 | [15 empty] | 2
| FIG |  | 120,95 |  | 120.95 | [15 empty] | 2
| FIG |  | Y.1.003 CHODBA |  | 0 | [15 empty] | 2
| FIG |  | 19,14 |  | 19.14 | [15 empty] | 2
| FIG |  | Y.1.004 CHODBA |  | 0 | [15 empty] | 2
| FIG |  | 57,05 |  | 57.05 | [15 empty] | 2
| FIG |  | Y.1.004a CHODBA |  | 0 | [15 empty] | 2
| FIG |  | 7,48 |  | 7.48 | [15 empty] | 2
| FIG |  | Y.1.004b CHODBA |  | 0 | [15 empty] | 2
| FIG |  | 9,93 |  | 9.93 | [15 empty] | 2
| FIG |  | Y.1.005 CHODBA |  | 0 | [15 empty] | 2
| FIG |  | 82,9 |  | 82.9 | [15 empty] | 2
| FIG |  | Y.1.005a ZÁDVĚŘÍ |  | 0 | [15 empty] | 2
| FIG |  | 8,76 |  | 8.76 | [15 empty] | 2
| FIG |  | Y.1.006 ČEKÁRNA |  | 0 | [15 empty] | 2
| FIG |  | 154,57 |  | 154.57 | [15 empty] | 2
| FIG |  | Y.1.007 CHODBA |  | 0 | [15 empty] | 2
| FIG |  | 56,84 |  | 56.84 | [15 empty] | 2
| FIG |  | Y.1.007a CHODBA |  | 0 | [15 empty] | 2
| FIG |  | 7,48 |  | 7.48 | [15 empty] | 2
| FIG |  | Y.1.007b CHODBA |  | 0 | [15 empty] | 2
| FIG |  | 11,67 |  | 11.67 | [15 empty] | 2
| FIG |  | Y.1.008 SCHODIŠTĚ |  | 0 | [15 empty] | 2
| FIG |  | 40,61 |  | 40.61 | [15 empty] | 2
| FIG |  | Y.1.009 SCHODIŠTĚ |  | 0 | [15 empty] | 2
| FIG |  | 40,62 |  | 40.62 | [15 empty] | 2
| FIG |  | Y.1.010 CHODBA |  | 0 | [15 empty] | 2
| FIG |  | 5,82 |  | 5.82 | [15 empty] | 2
| FIG |  | Y.1.010 CHODBA |  | 0 | [15 empty] | 2
| FIG |  | 82,04 |  | 82.04 | [15 empty] | 2
| FIG |  | Y.1.011 CHODBA |  | 0 | [15 empty] | 2
| FIG |  | 26,02 |  | 26.02 | [15 empty] | 2
| FIG |  | Y.1.019 SERVEROVNA |  | 0 | [15 empty] | 2
| FIG |  | 8,73 |  | 8.73 | [15 empty] | 2
| FIG |  | Y.1.020 WC PACIENTI INV. + PŘEBAL. |  | 0 | [15 empty] | 2
| FIG |  | 5,75 |  | 5.75 | [15 empty] | 2
| FIG |  | Y.1.021 ÚKLID |  | 0 | [15 empty] | 2
| FIG |  | 7,65 |  | 7.65 | [15 empty] | 2
| FIG |  | Y.1.022 WC PACIENTI ŽENY - PŘEDSÍŃ |  | 0 | [15 empty] | 2
| FIG |  | 5,38 |  | 5.38 | [15 empty] | 2
| FIG |  | Y.1.022a WC PACIENTI ŽENY |  | 0 | [15 empty] | 2
| FIG |  | 3,9 |  | 3.9 | [15 empty] | 2
| FIG |  | Y.1.022b WC PACIENTI ŽENY |  | 0 | [15 empty] | 2
| FIG |  | 1,56 |  | 1.56 | [15 empty] | 2
| FIG |  | Y.1.022c WC PACIENTI ŽENY |  | 0 | [15 empty] | 2
| FIG |  | 1,56 |  | 1.56 | [15 empty] | 2
| FIG |  | Y.1.024 ŠATNA SANITÁŘŮ |  | 0 | [15 empty] | 2
| FIG |  | 8,53 |  | 8.53 | [15 empty] | 2
| FIG |  | Y.1.024a WC |  | 0 | [15 empty] | 2
| FIG |  | 1,62 |  | 1.62 | [15 empty] | 2
| FIG |  | Y.1.024b WC PŘEDSÍŃ |  | 0 | [15 empty] | 2
| FIG |  | 1,69 |  | 1.69 | [15 empty] | 2
| FIG |  | Y.1.024c SPRCHA |  | 0 | [15 empty] | 2
| FIG |  | 1,71 |  | 1.71 | [15 empty] | 2
| FIG |  | Y.1.024d WC |  | 0 | [15 empty] | 2
| FIG |  | 1,65 |  | 1.65 | [15 empty] | 2
| FIG |  | Y.1.024e WC PŘEDSÍŃ |  | 0 | [15 empty] | 2
| FIG |  | 1,68 |  | 1.68 | [15 empty] | 2
| FIG |  | Y.1.024f SPRCHA |  | 0 | [15 empty] | 2
| FIG |  | 1,68 |  | 1.68 | [15 empty] | 2
| FIG |  | Y.1.028 DENNÍ MÍSTNOST |  | 0 | [15 empty] | 2
| FIG |  | 20,86 |  | 20.86 | [15 empty] | 2
| FIG |  | Y.1.030 SKLAD |  | 0 | [15 empty] | 2
| FIG |  | 3,74 |  | 3.74 | [15 empty] | 2
| FIG |  | Y.1.030a SKLAD NÁPOJŮ |  | 0 | [15 empty] | 2
| FIG |  | 4,3 |  | 4.3 | [15 empty] | 2
| FIG |  | Y.1.030b SKLAD |  | 0 | [15 empty] | 2
| FIG |  | 5,66 |  | 5.66 | [15 empty] | 2
| FIG |  | Y.1.031 PŘÍPRAVNA |  | 0 | [15 empty] | 2
| FIG |  | 7,81 |  | 7.81 | [15 empty] | 2
| FIG |  | Y.1.032 DENNÍ MÍSTNOST |  | 0 | [15 empty] | 2
| FIG |  | 8,74 |  | 8.74 | [15 empty] | 2
| FIG |  | Y.1.033 ŠATNA |  | 0 | [15 empty] | 2
| FIG |  | 3,18 |  | 3.18 | [15 empty] | 2
| FIG |  | Y.1.033a KOUPELNA |  | 0 | [15 empty] | 2
| FIG |  | 4,15 |  | 4.15 | [15 empty] | 2
| FIG |  | Y.1.034 ODPAD |  | 0 | [15 empty] | 2
| FIG |  | 2,93 |  | 2.93 | [15 empty] | 2
| FIG |  | Y.1.035 WC PACIENTI MUŽI - PŘEDSÍŃ |  | 0 | [15 empty] | 2
| FIG |  | 5,38 |  | 5.38 | [15 empty] | 2
| FIG |  | Y.1.035a WC PACIENTI MUŽI |  | 0 | [15 empty] | 2
| FIG |  | 5,06 |  | 5.06 | [15 empty] | 2
| FIG |  | Y.1.035b WC PACIENTI MUŽI |  | 0 | [15 empty] | 2
| FIG |  | 1,28 |  | 1.28 | [15 empty] | 2
| FIG |  | Y.1.035c WC PACIENTI MUŽI |  | 0 | [15 empty] | 2
| FIG |  | 1,28 |  | 1.28 | [15 empty] | 2
| FIG |  | Y.1.036 WC PACIENTI INV. + PŘEBAL. |  | 0 | [15 empty] | 2
| FIG |  | 5,75 |  | 5.75 | [15 empty] | 2
| FIG |  | Y.1.037 ÚKLID |  | 0 | [15 empty] | 2
| FIG |  | 3,88 |  | 3.88 | [15 empty] | 2
| FIG |  | Y.1.038 STANIČNÍ SESTRA |  | 0 | [15 empty] | 2
| FIG |  | 26,27 |  | 26.27 | [15 empty] | 2
| FIG |  | Y.1.039 KTG |  | 0 | [15 empty] | 2
| FIG |  | 26,27 |  | 26.27 | [15 empty] | 2
| FIG |  | Y.1.040 POHOT. AMBULANCE/RIZIKOVÉ TĚH. |  | 0 | [15 empty] | 2
| FIG |  | 44,29 |  | 44.29 | [15 empty] | 2
| FIG |  | Y.1.040a BEZBARIÉROVÝ BOX |  | 0 | [15 empty] | 2
| FIG |  | 6,56 |  | 6.56 | [15 empty] | 2
| FIG |  | Y.1.041 RIZIKOVÉ TĚHOTENSTVÍ |  | 0 | [15 empty] | 2
| FIG |  | 24,54 |  | 24.54 | [15 empty] | 2
| FIG |  | Y.1.041a BOX |  | 0 | [15 empty] | 2
| FIG |  | 2,4 |  | 2.4 | [15 empty] | 2
| FIG |  | Y.1.042 SESTERNA |  | 0 | [15 empty] | 2
| FIG |  | 26,45 |  | 26.45 | [15 empty] | 2
| FIG |  | Y.1.043 RIZIKOVÉ TĚHOTENSTVÍ |  | 0 | [15 empty] | 2
| FIG |  | 24,98 |  | 24.98 | [15 empty] | 2
| FIG |  | Y.1.043a BOX |  | 0 | [15 empty] | 2
| FIG |  | 2,4 |  | 2.4 | [15 empty] | 2
| FIG |  | Y.1.044 ČISTÍCÍ M. |  | 0 | [15 empty] | 2
| FIG |  | 7,4 |  | 7.4 | [15 empty] | 2
| FIG |  | Y.1.045 CHODBA |  | 0 | [15 empty] | 2
| FIG |  | 12,78 |  | 12.78 | [15 empty] | 2
| FIG |  | Y.1.046 ÚKLID |  | 0 | [15 empty] | 2
| FIG |  | 3,95 |  | 3.95 | [15 empty] | 2
| FIG |  | Y.1.047 WC PERS. INV. |  | 0 | [15 empty] | 2
| FIG |  | 3,98 |  | 3.98 | [15 empty] | 2
| FIG |  | Y.1.048 WC PERSONÁL ŽENY |  | 0 | [15 empty] | 2
| FIG |  | 1,92 |  | 1.92 | [15 empty] | 2
| FIG |  | Y.1.048a WC PERSONÁL ŽENY- PŘEDSÍŃ |  | 0 | [15 empty] | 2
| FIG |  | 1,92 |  | 1.92 | [15 empty] | 2
| FIG |  | Y.1.049 WC PERSONÁL - PŘEDSÍŇ |  | 0 | [15 empty] | 2
| FIG |  | 1,92 |  | 1.92 | [15 empty] | 2
| FIG |  | Y.1.049a WC PERSONÁL |  | 0 | [15 empty] | 2
| FIG |  | 1,92 |  | 1.92 | [15 empty] | 2
| FIG |  | Y.1.050 SKLAD ZDR. MATERIÁLU |  | 0 | [15 empty] | 2
| FIG |  | 15,87 |  | 15.87 | [15 empty] | 2
| FIG |  | Y.1.051 ULTRAZVUK |  | 0 | [15 empty] | 2
| FIG |  | 24,91 |  | 24.91 | [15 empty] | 2
| FIG |  | Y.1.051a BOX |  | 0 | [15 empty] | 2
| FIG |  | 2,4 |  | 2.4 | [15 empty] | 2
| FIG |  | Y.1.052 ULTRAZVUK |  | 0 | [15 empty] | 2
| FIG |  | 24,54 |  | 24.54 | [15 empty] | 2
| FIG |  | Y.1.052a BOX |  | 0 | [15 empty] | 2
| FIG |  | 2,4 |  | 2.4 | [15 empty] | 2
| FIG |  | Y.1.053 DENNÍ MÍSTNOST |  | 0 | [15 empty] | 2
| FIG |  | 23,36 |  | 23.36 | [15 empty] | 2
| FIG |  | Y.1.053a SPRCHA - PŘEDSÍŇ |  | 0 | [15 empty] | 2
| FIG |  | 4 |  | 4 | [15 empty] | 2
| FIG |  | Y.1.053b SPRCHA PERSONÁL |  | 0 | [15 empty] | 2
| FIG |  | 1,9 |  | 1.9 | [15 empty] | 2
| FIG |  | Y.1.055 AMBULANCE ARO |  | 0 | [15 empty] | 2
| FIG |  | 23,88 |  | 23.88 | [15 empty] | 2
| FIG |  | Y.1.056 WC DOPROVOD - PŘED. |  | 0 | [15 empty] | 2
| FIG |  | 2,8 |  | 2.8 | [15 empty] | 2
| FIG |  | Y.1.056a WC DOPROVOD |  | 0 | [15 empty] | 2
| FIG |  | 2,33 |  | 2.33 | [15 empty] | 2
| FIG |  | Y.1.057 SKLAD ZDR. MATERIÁLU |  | 0 | [15 empty] | 2
| FIG |  | 4,12 |  | 4.12 | [15 empty] | 2
| FIG |  | Y.1.058 WC PACIENTI INV. + PŘEBAL. |  | 0 | [15 empty] | 2
| FIG |  | 5,24 |  | 5.24 | [15 empty] | 2
| FIG |  | Y.1.059 AMBULANCE PŘEDPORODNÍ PÉČE |  | 0 | [15 empty] | 2
| FIG |  | 21,01 |  | 21.01 | [15 empty] | 2
| FIG |  | Y.1.059a BOX |  | 0 | [15 empty] | 2
| FIG |  | 2,29 |  | 2.29 | [15 empty] | 2
| FIG |  | Y.1.060 WC PACIENTI ŽENY - PŘEDSÍŃ |  | 0 | [15 empty] | 2
| FIG |  | 5,15 |  | 5.15 | [15 empty] | 2
| FIG |  | Y.1.060a WC PACIENTI ŽENY |  | 0 | [15 empty] | 2
| FIG |  | 4,51 |  | 4.51 | [15 empty] | 2
| FIG |  | Y.1.060a.1 WC PACIENTI ŽENY |  | 0 | [15 empty] | 2
| FIG |  | 1,43 |  | 1.43 | [15 empty] | 2
| FIG |  | Y.1.060a.2 WC PACIENTI ŽENY |  | 0 | [15 empty] | 2
| FIG |  | 1,43 |  | 1.43 | [15 empty] | 2
| FIG |  | Y.1.061 SESTERNA |  | 0 | [15 empty] | 2
| FIG |  | 23,73 |  | 23.73 | [15 empty] | 2
| FIG |  | Y.1.062 AMBULANCE PŘEDPORODNÍ PÉČE |  | 0 | [15 empty] | 2
| FIG |  | 21,01 |  | 21.01 | [15 empty] | 2
| FIG |  | Y.1.062a BOX |  | 0 | [15 empty] | 2
| FIG |  | 2,4 |  | 2.4 | [15 empty] | 2
| FIG |  | Y.1.063 FYZIOTERAPIE |  | 0 | [15 empty] | 2
| FIG |  | 21,01 |  | 21.01 | [15 empty] | 2
| FIG |  | Y.1.063a BOX |  | 0 | [15 empty] | 2
| FIG |  | 2,4 |  | 2.4 | [15 empty] | 2
| FIG |  | Y.1.064 FYZIOTERAPIE |  | 0 | [15 empty] | 2
| FIG |  | 20,37 |  | 20.37 | [15 empty] | 2
| FIG |  | Y.1.064a BOX |  | 0 | [15 empty] | 2
| FIG |  | 2,4 |  | 2.4 | [15 empty] | 2
| FIG |  | Y.2.004 CHODBA |  | 0 | [15 empty] | 2
| FIG |  | 57,04 |  | 57.04 | [15 empty] | 2
| FIG |  | Y.2.004a CHODBA |  | 0 | [15 empty] | 2
| FIG |  | 7,48 |  | 7.48 | [15 empty] | 2
| FIG |  | Y.2.004b CHODBA |  | 0 | [15 empty] | 2
| FIG |  | 20,07 |  | 20.07 | [15 empty] | 2
| FIG |  | Y.2.007 CHODBA |  | 0 | [15 empty] | 2
| FIG |  | 57,04 |  | 57.04 | [15 empty] | 2
| FIG |  | Y.2.007a CHODBA |  | 0 | [15 empty] | 2
| FIG |  | 7,86 |  | 7.86 | [15 empty] | 2
| FIG |  | Y.2.008 SCHODIŠTĚ |  | 0 | [15 empty] | 2
| FIG |  | 40,66 |  | 40.66 | [15 empty] | 2
| FIG |  | Y.2.009 CHODBA |  | 0 | [15 empty] | 2
| FIG |  | 13 |  | 13 | [15 empty] | 2
| FIG |  | Y.2.009 SCHODIŠTĚ |  | 0 | [15 empty] | 2
| FIG |  | 40,62 |  | 40.62 | [15 empty] | 2
| FIG |  | Y.2.009a ČEKÁRNA |  | 0 | [15 empty] | 2
| FIG |  | 132,47 |  | 132.47 | [15 empty] | 2
| FIG |  | Y.2.010 CHODBA |  | 0 | [15 empty] | 2
| FIG |  | 35,63 |  | 35.63 | [15 empty] | 2
| FIG |  | Y.2.011 CHODBA |  | 0 | [15 empty] | 2
| FIG |  | 26,5 |  | 26.5 | [15 empty] | 2
| FIG |  | Y.2.012 CHODBA |  | 0 | [15 empty] | 2
| FIG |  | 37,34 |  | 37.34 | [15 empty] | 2
| FIG |  | Y.2.012a KUCHYŇKA |  | 0 | [15 empty] | 2
| FIG |  | 7,5 |  | 7.5 | [15 empty] | 2
| FIG |  | Y.2.014 CHODBA |  | 0 | [15 empty] | 2
| FIG |  | 134,61 |  | 134.61 | [15 empty] | 2
| FIG |  | Y.2.014a ČEKÁRNA |  | 0 | [15 empty] | 2
| FIG |  | 35,23 |  | 35.23 | [15 empty] | 2
| FIG |  | Y.2.014b HERNA |  | 0 | [15 empty] | 2
| FIG |  | 34,15 |  | 34.15 | [15 empty] | 2
| FIG |  | Y.2.015 CHODBA |  | 0 | [15 empty] | 2
| FIG |  | 29,63 |  | 29.63 | [15 empty] | 2
| FIG |  | Y.2.016 CHODBA |  | 0 | [15 empty] | 2
| FIG |  | 20,26 |  | 20.26 | [15 empty] | 2
| FIG |  | Y.2.020 SERVEROVNA |  | 0 | [15 empty] | 2
| FIG |  | 6,84 |  | 6.84 | [15 empty] | 2
| FIG |  | Y.2.021 RECEPCE |  | 0 | [15 empty] | 2
| FIG |  | 10,47 |  | 10.47 | [15 empty] | 2
| FIG |  | Y.2.022 ZÁZEMÍ RECEPCE |  | 0 | [15 empty] | 2
| FIG |  | 19,1 |  | 19.1 | [15 empty] | 2
| FIG |  | Y.2.023 VÝUKOVÁ MÍSTNOST/MAMÁRNÍ KOMISE RDG |  | 0 | [15 empty] | 2
| FIG |  | 23,97 |  | 23.97 | [15 empty] | 2
| FIG |  | Y.2.024 ČEKÁRNA |  | 0 | [15 empty] | 2
| FIG |  | 5,59 |  | 5.59 | [15 empty] | 2
| FIG |  | Y.2.025 PRACOVNA VEDOUCÍHO LÉKAŘE |  | 0 | [15 empty] | 2
| FIG |  | 16,66 |  | 16.66 | [15 empty] | 2
| FIG |  | Y.2.026 ŠATNA LAB+SZP+THP |  | 0 | [15 empty] | 2
| FIG |  | 10,24 |  | 10.24 | [15 empty] | 2
| FIG |  | Y.2.027 PRACOVNA VEDOUCÍHO LABORANTA |  | 0 | [15 empty] | 2
| FIG |  | 15,11 |  | 15.11 | [15 empty] | 2
| FIG |  | Y.2.028 DENNÍ MÍSTNOST PERSONÁLU |  | 0 | [15 empty] | 2
| FIG |  | 21,36 |  | 21.36 | [15 empty] | 2
| FIG |  | Y.2.029 SPRCHA PERSONÁL MUŽI |  | 0 | [15 empty] | 2
| FIG |  | 3,47 |  | 3.47 | [15 empty] | 2
| FIG |  | Y.2.030 SPRCHA PERSONÁL ŽENY |  | 0 | [15 empty] | 2
| FIG |  | 2,86 |  | 2.86 | [15 empty] | 2
| FIG |  | Y.2.031 WC PERS. INV. |  | 0 | [15 empty] | 2
| FIG |  | 4,25 |  | 4.25 | [15 empty] | 2
| FIG |  | Y.2.032 WC PERSONÁL ŽENY - PŘEDSÍŃ |  | 0 | [15 empty] | 2
| FIG |  | 1,88 |  | 1.88 | [15 empty] | 2
| FIG |  | Y.2.032a WC PERSONÁL.ŽENY |  | 0 | [15 empty] | 2
| FIG |  | 2,1 |  | 2.1 | [15 empty] | 2
| FIG |  | Y.2.033 INSPEKČNÍ POKOJ |  | 0 | [15 empty] | 2
| FIG |  | 28,67 |  | 28.67 | [15 empty] | 2
| FIG |  | Y.2.034 RTG SKIAGRAF - VYŠETŘOVNA |  | 0 | [15 empty] | 2
| FIG |  | 33,9 |  | 33.9 | [15 empty] | 2
| FIG |  | Y.2.034a OVLADOVNA |  | 0 | [15 empty] | 2
| FIG |  | 4,55 |  | 4.55 | [15 empty] | 2
| FIG |  | Y.2.034b BOX |  | 0 | [15 empty] | 2
| FIG |  | 1,85 |  | 1.85 | [15 empty] | 2
| FIG |  | Y.2.034c BOX |  | 0 | [15 empty] | 2
| FIG |  | 2,61 |  | 2.61 | [15 empty] | 2
| FIG |  | Y.2.035 ÚKLID |  | 0 | [15 empty] | 2
| FIG |  | 5,61 |  | 5.61 | [15 empty] | 2
| FIG |  | Y.2.036 ULTRAZVUK - DIAGNOSTIKA |  | 0 | [15 empty] | 2
| FIG |  | 33,55 |  | 33.55 | [15 empty] | 2
| FIG |  | Y.3.027 WC PERSONÁL - PŘEDSÍŇ |  | 0 | [15 empty] | 2
| FIG |  | 1,76 |  | 1.76 | [15 empty] | 2
| FIG |  | Y.3.027a WC PERSONÁL |  | 0 | [15 empty] | 2
| FIG |  | 1,78 |  | 1.78 | [15 empty] | 2
| FIG |  | Y.3.028 PŘÍPRAVNA PACIENTEK |  | 0 | [15 empty] | 2
| FIG |  | 12,25 |  | 12.25 | [15 empty] | 2
| FIG |  | Y.3.028a ZÁKROKOVÝ SÁL |  | 0 | [15 empty] | 2
| FIG |  | 20,66 |  | 20.66 | [15 empty] | 2
| FIG |  | Y.3.028b MYTÍ LÉKAŘŮ |  | 0 | [15 empty] | 2
| FIG |  | 7,26 |  | 7.26 | [15 empty] | 2
| FIG |  | Y.3.029 NEČISTÝ FILTR |  | 0 | [15 empty] | 2
| FIG |  | 6,76 |  | 6.76 | [15 empty] | 2
| FIG |  | Y.3.030 ČISTÝ FILTR |  | 0 | [15 empty] | 2
| FIG |  | 4,76 |  | 4.76 | [15 empty] | 2
| FIG |  | Y.3.031 ANDROLOGICKÁ LABORATOŘ |  | 0 | [15 empty] | 2
| FIG |  | 21,21 |  | 21.21 | [15 empty] | 2
| FIG |  | Y.3.032 ZPRACOVÁNÍ VZORKŮ |  | 0 | [15 empty] | 2
| FIG |  | 12,18 |  | 12.18 | [15 empty] | 2
| FIG |  | Y.3.032a FILTR |  | 0 | [15 empty] | 2
| FIG |  | 1,76 |  | 1.76 | [15 empty] | 2
| FIG |  | Y.3.033 PŘÍJEM VZORKŮ |  | 0 | [15 empty] | 2
| FIG |  | 4,81 |  | 4.81 | [15 empty] | 2
| FIG |  | Y.3.034 ČEKÁRNA |  | 0 | [15 empty] | 2
| FIG |  | 7,25 |  | 7.25 | [15 empty] | 2
| FIG |  | Y.3.035 CHODBA |  | 0 | [15 empty] | 2
| FIG |  | 3,58 |  | 3.58 | [15 empty] | 2
| FIG |  | Y.3.036 ODBĚR |  | 0 | [15 empty] | 2
| FIG |  | 10,08 |  | 10.08 | [15 empty] | 2
| FIG |  | Y.3.037 BEZBARIÉROVÉ WC |  | 0 | [15 empty] | 2
| FIG |  | 4,05 |  | 4.05 | [15 empty] | 2
| FIG |  | Y.3.038 KRYOSKLAD |  | 0 | [15 empty] | 2
| FIG |  | 27,61 |  | 27.61 | [15 empty] | 2
| FIG |  | Y.3.039 SKLAD ZDRAVOTNICKÉHO MATERIÁLU |  | 0 | [15 empty] | 2
| FIG |  | 2,91 |  | 2.91 | [15 empty] | 2
| FIG |  | Y.3.039a STROJOVNA MP |  | 0 | [15 empty] | 2
| FIG |  | 2,94 |  | 2.94 | [15 empty] | 2
| FIG |  | Y.3.040 ÚKLID |  | 0 | [15 empty] | 2
| FIG |  | 2,46 |  | 2.46 | [15 empty] | 2
| FIG |  | Y.3.041 WC PERSONÁL INV. |  | 0 | [15 empty] | 2
| FIG |  | 4,19 |  | 4.19 | [15 empty] | 2
| FIG |  | Y.3.042 DENNÍ MÍST. PERSONÁLU |  | 0 | [15 empty] | 2
| FIG |  | 16,43 |  | 16.43 | [15 empty] | 2
| FIG |  | Y.3.043 PRACOVNA EMBRYOLOG |  | 0 | [15 empty] | 2
| FIG |  | 13,38 |  | 13.38 | [15 empty] | 2
| FIG |  | Y.3.044 PRACOVNA ANDROLOG |  | 0 | [15 empty] | 2
| FIG |  | 12,39 |  | 12.39 | [15 empty] | 2
| FIG |  | Y.3.045 DOSPÁVÁNÍ |  | 0 | [15 empty] | 2
| FIG |  | 16,23 |  | 16.23 | [15 empty] | 2
| FIG |  | Y.3.045a KOUPELNA |  | 0 | [15 empty] | 2
| FIG |  | 4,32 |  | 4.32 | [15 empty] | 2
| FIG |  | Y.3.046 DOSPÁVÁNÍ |  | 0 | [15 empty] | 2
| FIG |  | 16,73 |  | 16.73 | [15 empty] | 2
| FIG |  | Y.3.046a KOUPELNA |  | 0 | [15 empty] | 2
| FIG |  | 4,32 |  | 4.32 | [15 empty] | 2
| FIG |  | Y.3.047 DOSPÁVÁNÍ |  | 0 | [15 empty] | 2
| FIG |  | 16,73 |  | 16.73 | [15 empty] | 2
| FIG |  | Y.3.047a BEZBARIÉROVÁ KOUPELNA |  | 0 | [15 empty] | 2
| FIG |  | 6,09 |  | 6.09 | [15 empty] | 2
| FIG |  | Y.3.048 ČAJ. KUCH. |  | 0 | [15 empty] | 2
| FIG |  | 3,48 |  | 3.48 | [15 empty] | 2
| FIG |  | Y.3.049 ÚKLID |  | 0 | [15 empty] | 2
| FIG |  | 4,16 |  | 4.16 | [15 empty] | 2
| FIG |  | Y.3.050 STANOVIŠTĚ SESTER |  | 0 | [15 empty] | 2
| FIG |  | 16,17 |  | 16.17 | [15 empty] | 2
| FIG |  | Y.3.051 VÝUKOVÁ MÍSTNOST |  | 0 | [15 empty] | 2
| FIG |  | 14,94 |  | 14.94 | [15 empty] | 2
| FIG |  | Y.3.052 COFFEE POINT |  | 0 | [15 empty] | 2
| FIG |  | 11,73 |  | 11.73 | [15 empty] | 2
| FIG |  | Y.3.053 LÉKAŘI |  | 0 | [15 empty] | 2
| FIG |  | 14,52 |  | 14.52 | [15 empty] | 2
| FIG |  | Y.3.054 SESTRY |  | 0 | [15 empty] | 2
| FIG |  | 13,28 |  | 13.28 | [15 empty] | 2
| FIG |  | Y.3.055 KONZULTAČNÍ MÍSTNOST |  | 0 | [15 empty] | 2
| FIG |  | 14,06 |  | 14.06 | [15 empty] | 2
| FIG |  | Y.3.055a PŘEVL. BOX |  | 0 | [15 empty] | 2
| FIG |  | 3,85 |  | 3.85 | [15 empty] | 2
| FIG |  | Y.3.056 VYŠETŘOVNA ULTRAZVUK |  | 0 | [15 empty] | 2
| FIG |  | 17,94 |  | 17.94 | [15 empty] | 2
| FIG |  | Y.3.057 KONZULTAČNÍ MÍSTNOST |  | 0 | [15 empty] | 2
| FIG |  | 13,34 |  | 13.34 | [15 empty] | 2
| FIG |  | Y.3.057a PŘEVL. BOX |  | 0 | [15 empty] | 2
| FIG |  | 3,63 |  | 3.63 | [15 empty] | 2
| FIG |  | Y.3.058 ŠATNA - PACIENTKY |  | 0 | [15 empty] | 2
| FIG |  | 9,03 |  | 9.03 | [15 empty] | 2
| FIG |  | Y.3.059 SKLAD LÉKŮ |  | 0 | [15 empty] | 2
| FIG |  | 8,25 |  | 8.25 | [15 empty] | 2
| FIG |  | Y.3.060 DOKUMENTACE, KARTOTÉKA |  | 0 | [15 empty] | 2
| FIG |  | 8,11 |  | 8.11 | [15 empty] | 2
| FIG |  | Y.3.061 WC PACIENTI |  | 0 | [15 empty] | 2
| FIG |  | 4,73 |  | 4.73 | [15 empty] | 2
| FIG |  | Y.3.061a WC PACIENTI - PŘEDSÍŇ |  | 0 | [15 empty] | 2
| FIG |  | 1,71 |  | 1.71 | [15 empty] | 2
| FIG |  | Y.3.062 WC INV. |  | 0 | [15 empty] | 2
| FIG |  | 6,27 |  | 6.27 | [15 empty] | 2
| FIG |  | Y.3.063 SESTRA ODBĚRY |  | 0 | [15 empty] | 2
| FIG |  | 8,21 |  | 8.21 | [15 empty] | 2
| FIG |  | Y.3.064 RERODUKČNÍ MEDICÍNA |  | 0 | [15 empty] | 2
| FIG |  | 18,52 |  | 18.52 | [15 empty] | 2
| FIG |  | Y.3.064a BOX |  | 0 | [15 empty] | 2
| FIG |  | 1,96 |  | 1.96 | [15 empty] | 2
| FIG |  | Y.3.065 SESTERNA |  | 0 | [15 empty] | 2
| FIG |  | 21 |  | 21 | [15 empty] | 2
| FIG |  | Y.3.066 WC DOPROVOD - MUŽI |  | 0 | [15 empty] | 2
| FIG |  | 4,36 |  | 4.36 | [15 empty] | 2
| FIG |  | Y.3.066 WC PACIENTI INV. |  | 0 | [15 empty] | 2
| FIG |  | 4,26 |  | 4.26 | [15 empty] | 2
| FIG |  | Y.3.066a WC DOPROVOD-MUŽI |  | 0 | [15 empty] | 2
| FIG |  | 1,14 |  | 1.14 | [15 empty] | 2
| FIG |  | Y.3.066b WC DOPROVOD-MUŽI |  | 0 | [15 empty] | 2
| FIG |  | 1,14 |  | 1.14 | [15 empty] | 2
| FIG |  | Y.3.067 ONKOLOGICKÁ PREVENCE |  | 0 | [15 empty] | 2
| FIG |  | 17,85 |  | 17.85 | [15 empty] | 2
| FIG |  | Y.3.067a BOX |  | 0 | [15 empty] | 2
| FIG |  | 1,96 |  | 1.96 | [15 empty] | 2
| FIG |  | Y.3.068 WC PERSONÁL-ŽENY |  | 0 | [15 empty] | 2
| FIG |  | 2 |  | 2 | [15 empty] | 2
| FIG |  | Y.3.068a WC PERSONÁL-ŽENY |  | 0 | [15 empty] | 2
| FIG |  | 2 |  | 2 | [15 empty] | 2
| FIG |  | Y.3.069 WC PERS. INV. |  | 0 | [15 empty] | 2
| FIG |  | 4,3 |  | 4.3 | [15 empty] | 2
| FIG |  | Y.3.070 ONKOLOGICKÁ PREVENCE |  | 0 | [15 empty] | 2
| FIG |  | 18,75 |  | 18.75 | [15 empty] | 2
| FIG |  | Y.3.070a BOX |  | 0 | [15 empty] | 2
| FIG |  | 1,96 |  | 1.96 | [15 empty] | 2
| FIG |  | Y.3.071 ÚKLID |  | 0 | [15 empty] | 2
| FIG |  | 3,75 |  | 3.75 | [15 empty] | 2
| FIG |  | Y.3.072 AMBULANCE SENOLOGIE |  | 0 | [15 empty] | 2
| FIG |  | 17,85 |  | 17.85 | [15 empty] | 2
| FIG |  | Y.3.072a BOX |  | 0 | [15 empty] | 2
| FIG |  | 1,96 |  | 1.96 | [15 empty] | 2
| FIG |  | Y.3.073 SKLAD ZDR. MATERIÁLU - GPK |  | 0 | [15 empty] | 2
| FIG |  | 8,65 |  | 8.65 | [15 empty] | 2
| FIG |  | Y.3.074 DĚTSKÁ AMBULANCE |  | 0 | [15 empty] | 2
| FIG |  | 18,75 |  | 18.75 | [15 empty] | 2
| FIG |  | Y.3.074a BOX |  | 0 | [15 empty] | 2
| FIG |  | 1,96 |  | 1.96 | [15 empty] | 2
| FIG |  | Y.3.075 STANIČNÍ SESTRA |  | 0 | [15 empty] | 2
| FIG |  | 20,1 |  | 20.1 | [15 empty] | 2
| FIG |  | Y.3.076 DENNÍ MÍSTNOST PERSONÁLU |  | 0 | [15 empty] | 2
| FIG |  | 16,21 |  | 16.21 | [15 empty] | 2
| FIG |  | Y.3.076a SPRCHA PERSONÁL - PŘEDSÍŇ |  | 0 | [15 empty] | 2
| FIG |  | 4 |  | 4 | [15 empty] | 2
| FIG |  | Y.3.076b SPRCHA PERSONÁL |  | 0 | [15 empty] | 2
| FIG |  | 1,9 |  | 1.9 | [15 empty] | 2
| FIG |  | Y.3.077 ZÁKROKOVÝ SÁLEK |  | 0 | [15 empty] | 2
| FIG |  | 11,77 |  | 11.77 | [15 empty] | 2
| FIG |  | Y.3.077a PRACOVNA SESTER |  | 0 | [15 empty] | 2
| FIG |  | 8,41 |  | 8.41 | [15 empty] | 2
| FIG |  | Y.3.078 ONKO ODPAD |  | 0 | [15 empty] | 2
| FIG |  | 2,21 |  | 2.21 | [15 empty] | 2
| FIG |  | Y.3.079 ONKOLOGICKÝ STACIONÁŘ |  | 0 | [15 empty] | 2
| FIG |  | 37,06 |  | 37.06 | [15 empty] | 2
| FIG |  | Y.3.080 PRACOVNA LÉKAŘE |  | 0 | [15 empty] | 2
| FIG |  | 14,32 |  | 14.32 | [15 empty] | 2
| FIG |  | Y.3.081 SESTERNA |  | 0 | [15 empty] | 2
| FIG |  | 12,62 |  | 12.62 | [15 empty] | 2
| FIG |  | Y.3.082 PRACOVNA LĚKAŘE |  | 0 | [15 empty] | 2
| FIG |  | 12,86 |  | 12.86 | [15 empty] | 2
| FIG |  | Y.3.083 CHODBA |  | 0 | [15 empty] | 2
| FIG |  | 39,5 |  | 39.5 | [15 empty] | 2
| FIG |  | Y.3.083a ČEKÁRNA ONKOLOGIE |  | 0 | [15 empty] | 2
| FIG |  | 45,5 |  | 45.5 | [15 empty] | 2
| FIG |  | Y.3.084 SKLAD PŘÍSTROJŮ |  | 0 | [15 empty] | 2
| FIG |  | 18,51 |  | 18.51 | [15 empty] | 2
| FIG |  | Y.3.084a SKLAD ZDR. MATERIÁLU |  | 0 | [15 empty] | 2
| FIG |  | 15,96 |  | 15.96 | [15 empty] | 2
| FIG |  | Y.3.085 SKLAD PŘÍSTROJŮ |  | 0 | [15 empty] | 2
| FIG |  | 10,96 |  | 10.96 | [15 empty] | 2
| FIG |  | Y.3.085a SKLAD ZDR. MATERIÁLU |  | 0 | [15 empty] | 2
| FIG |  | 15,76 |  | 15.76 | [15 empty] | 2
| FIG |  | Y.3.085b ELEKTROROZVODNA |  | 0 | [15 empty] | 2
| FIG |  | 5,24 |  | 5.24 | [15 empty] | 2
| FIG |  | Y.3.086 DENNÍ MÍSTNOST LÉKAŘŮ |  | 0 | [15 empty] | 2
| FIG |  | 16,62 |  | 16.62 | [15 empty] | 2
| FIG |  | Y.3.087 DENNÍ MÍSTNOST SESTRY+SANITÁŘI |  | 0 | [15 empty] | 2
| FIG |  | 22,8 |  | 22.8 | [15 empty] | 2
| FIG |  | Y.3.088 SKLAD ARO |  | 0 | [15 empty] | 2
| FIG |  | 8,27 |  | 8.27 | [15 empty] | 2
| FIG |  | Y.3.089 PROTOKOLY |  | 0 | [15 empty] | 2
| FIG |  | 7,74 |  | 7.74 | [15 empty] | 2
| FIG |  | Y.3.090 ŠPINAVÉ PRÁDLO |  | 0 | [15 empty] | 2
| FIG |  | 5,83 |  | 5.83 | [15 empty] | 2
| FIG |  | Y.3.091 ČISTÉ PRÁDLO |  | 0 | [15 empty] | 2
| FIG |  | 7,14 |  | 7.14 | [15 empty] | 2
| FIG |  | Y.3.092 DOSPÁVÁNÍ 10 L |  | 0 | [15 empty] | 2
| FIG |  | 127,76 |  | 127.76 | [15 empty] | 2
| FIG |  | Y.3.093 WC PACIENTI INV. |  | 0 | [15 empty] | 2
| FIG |  | 4,02 |  | 4.02 | [15 empty] | 2
| FIG |  | Y.3.094 WC PACIENTI - PŘEDSÍŇ |  | 0 | [15 empty] | 2
| FIG |  | 2,05 |  | 2.05 | [15 empty] | 2
| FIG |  | Y.3.094a WC PACIENTI |  | 0 | [15 empty] | 2
| FIG |  | 1,67 |  | 1.67 | [15 empty] | 2
| FIG |  | Y.3.095 ZÁKROKOVÝ SÁLEK |  | 0 | [15 empty] | 2
| FIG |  | 39,24 |  | 39.24 | [15 empty] | 2
| FIG |  | Y.3.095a PŘÍPRAVNA S MYTÍM |  | 0 | [15 empty] | 2
| FIG |  | 13,85 |  | 13.85 | [15 empty] | 2
| FIG |  | Y.3.096 DEKONTAMINACE |  | 0 | [15 empty] | 2
| FIG |  | 10,71 |  | 10.71 | [15 empty] | 2
| FIG |  | Y.3.097 ZÁKROKOVÝ SÁLEK |  | 0 | [15 empty] | 2
| FIG |  | 42,3 |  | 42.3 | [15 empty] | 2
| FIG |  | Y.3.097a PŘÍPRAVNA S MYTÍM |  | 0 | [15 empty] | 2
| FIG |  | 13,48 |  | 13.48 | [15 empty] | 2
| FIG |  | Y.3.098 PACIENTY WC INV. |  | 0 | [15 empty] | 2
| FIG |  | 6,53 |  | 6.53 | [15 empty] | 2
| FIG |  | Y.3.099 ČISTÍCÍ MÍST. |  | 0 | [15 empty] | 2
| FIG |  | 6,9 |  | 6.9 | [15 empty] | 2
| FIG |  | Y.3.100 WC PERS. PŘEDSÍŇ |  | 0 | [15 empty] | 2
| FIG |  | 2,27 |  | 2.27 | [15 empty] | 2
| FIG |  | Y.3.100a WC PERS. |  | 0 | [15 empty] | 2
| FIG |  | 2,05 |  | 2.05 | [15 empty] | 2
| FIG |  | Y.3.101 ČISTÍCÍ MÍST. |  | 0 | [15 empty] | 2
| FIG |  | 6,64 |  | 6.64 | [15 empty] | 2
| FIG |  | Y.3.102 WC PERSONÁL-PŘEDSÍŇ |  | 0 | [15 empty] | 2
| FIG |  | 2,74 |  | 2.74 | [15 empty] | 2
| FIG |  | Y.3.102a WC PERSONÁL |  | 0 | [15 empty] | 2
| FIG |  | 1,62 |  | 1.62 | [15 empty] | 2
| FIG |  | Y.3.103 ÚKLID |  | 0 | [15 empty] | 2
| FIG |  | 3,75 |  | 3.75 | [15 empty] | 2
| FIG |  | Y.3.104 VSTUPNÍ FILTR |  | 0 | [15 empty] | 2
| FIG |  | 13,68 |  | 13.68 | [15 empty] | 2
| FIG |  | Y.3.105 ODPAD+NEČISTÝ SKLAD |  | 0 | [15 empty] | 2
| FIG |  | 9,36 |  | 9.36 | [15 empty] | 2
| FIG |  | Y.3.106 MATERIÁLOVÝ FILTR |  | 0 | [15 empty] | 2
| FIG |  | 8,18 |  | 8.18 | [15 empty] | 2
| FIG |  | Y.3.107 WC PACIENTI - PŘEDSÍŇ |  | 0 | [15 empty] | 2
| FIG |  | 2,05 |  | 2.05 | [15 empty] | 2
| FIG |  | Y.3.107a WC PACIENTI |  | 0 | [15 empty] | 2
| FIG |  | 2,37 |  | 2.37 | [15 empty] | 2
| FIG |  | Y.3.108 ŠATNA PACIENTI |  | 0 | [15 empty] | 2
| FIG |  | 9,9 |  | 9.9 | [15 empty] | 2
| FIG |  | Y.3.109 ŠATNA PERSONÁL |  | 0 | [15 empty] | 2
| FIG |  | 23,08 |  | 23.08 | [15 empty] | 2
| FIG |  | Y.3.109a WC PERSONÁL - PŘEDSÍŇ |  | 0 | [15 empty] | 2
| FIG |  | 1,84 |  | 1.84 | [15 empty] | 2
| FIG |  | Y.3.109b SPRCHA |  | 0 | [15 empty] | 2
| FIG |  | 2,05 |  | 2.05 | [15 empty] | 2
| FIG |  | Y.3.109c WC ŽENY PERS. |  | 0 | [15 empty] | 2
| FIG |  | 1,83 |  | 1.83 | [15 empty] | 2
| FIG |  | Y.3.109d PŘEVL. KABINA |  | 0 | [15 empty] | 2
| FIG |  | 1,43 |  | 1.43 | [15 empty] | 2
| FIG |  | Y.3.109e PŘEVL. KABINA |  | 0 | [15 empty] | 2
| FIG |  | 1,43 |  | 1.43 | [15 empty] | 2
| FIG |  | Y.3.110 DENNÍ MÍSTNOST PERSONÁLU |  | 0 | [15 empty] | 2
| FIG |  | 23,38 |  | 23.38 | [15 empty] | 2
| FIG |  | Y.3.110a WC PERSONÁL-PŘESÍŇ |  | 0 | [15 empty] | 2
| FIG |  | 1,9 |  | 1.9 | [15 empty] | 2
| FIG |  | Y.3.110b WC PERSONÁL |  | 0 | [15 empty] | 2
| FIG |  | 3,9 |  | 3.9 | [15 empty] | 2
| FIG |  | Y.3.111 PRACOVNA LÉKAŘE ONKOLOGIE |  | 0 | [15 empty] | 2
| FIG |  | 23,8 |  | 23.8 | [15 empty] | 2
| FIG |  | Y.3.112 PŘÍJMOVÁ AMBULANCE |  | 0 | [15 empty] | 2
| FIG |  | 20,28 |  | 20.28 | [15 empty] | 2
| FIG |  | Y.3.112a BOX |  | 0 | [15 empty] | 2
| FIG |  | 1,96 |  | 1.96 | [15 empty] | 2
| FIG |  | Y.3.113 SESTERNA |  | 0 | [15 empty] | 2
| FIG |  | 23,69 |  | 23.69 | [15 empty] | 2
| FIG |  | Y.3.114 PŘÍJMOVÁ AMBULANCE |  | 0 | [15 empty] | 2
| FIG |  | 21,44 |  | 21.44 | [15 empty] | 2
| FIG |  | Y.3.114a BOX |  | 0 | [15 empty] | 2
| FIG |  | 1,96 |  | 1.96 | [15 empty] | 2
| FIG |  | Y.3.115 SKLAD ZDR. MATERIÁLU - ONKO |  | 0 | [15 empty] | 2
| FIG |  | 6,3 |  | 6.3 | [15 empty] | 2
| FIG |  | Y.3.116 SERVEROVNA |  | 0 | [15 empty] | 2
| FIG |  | 7,97 |  | 7.97 | [15 empty] | 2
| FIG |  | Y.3.117 UROGYNEKOLOGICKÁ AMBULANCE |  | 0 | [15 empty] | 2
| FIG |  | 20,63 |  | 20.63 | [15 empty] | 2
| FIG |  | Y.3.117a BOX |  | 0 | [15 empty] | 2
| FIG |  | 1,96 |  | 1.96 | [15 empty] | 2
| FIG |  | Y.3.118 ČISTÍCÍ MÍSTNOST |  | 0 | [15 empty] | 2
| FIG |  | 8,81 |  | 8.81 | [15 empty] | 2
| FIG |  | Y.3.119 URODYNAMIKA |  | 0 | [15 empty] | 2
| FIG |  | 20,09 |  | 20.09 | [15 empty] | 2
| FIG |  | Y.3.119a BEZBARIÉROVÉ WC |  | 0 | [15 empty] | 2
| FIG |  | 4,01 |  | 4.01 | [15 empty] | 2
| FIG |  | Y.3.120 ÚKLID |  | 0 | [15 empty] | 2
| FIG |  | 4,94 |  | 4.94 | [15 empty] | 2
| FIG |  | Y.3.121 CENTRUM PROVÁZENÍ |  | 0 | [15 empty] | 2
| FIG |  | 23,84 |  | 23.84 | [15 empty] | 2
| FIG |  | Y.3.122 WC PACIENTI - ŽENY |  | 0 | [15 empty] | 2
| FIG |  | 6,65 |  | 6.65 | [15 empty] | 2
| FIG |  | Y.3.122a WC PAC. ŽENY |  | 0 | [15 empty] | 2
| FIG |  | 1,14 |  | 1.14 | [15 empty] | 2
| FIG |  | Y.3.122b WC PAC. ŽENY |  | 0 | [15 empty] | 2
| FIG |  | 1,14 |  | 1.14 | [15 empty] | 2
| FIG |  | Y.3.122c WC PAC. ŽENY |  | 0 | [15 empty] | 2
| FIG |  | 1,14 |  | 1.14 | [15 empty] | 2
| FIG |  | Y.4.001 CHODBA |  | 0 | [15 empty] | 2
| FIG |  | 187,47 |  | 187.47 | [15 empty] | 2
| FIG |  | Y.4.001a PŘÍPRAVA PACIENTA |  | 0 | [15 empty] | 2
| FIG |  | 12,08 |  | 12.08 | [15 empty] | 2
| FIG |  | Y.4.001b PŘÍPRAVA PACIENTA |  | 0 | [15 empty] | 2
| FIG |  | 11,33 |  | 11.33 | [15 empty] | 2
| FIG |  | Y.4.001c PŘÍPRAVA PACIENTA |  | 0 | [15 empty] | 2
| FIG |  | 11,29 |  | 11.29 | [15 empty] | 2
| FIG |  | Y.4.001d PŘÍPRAVA PACIENTA |  | 0 | [15 empty] | 2
| FIG |  | 12,04 |  | 12.04 | [15 empty] | 2
| FIG |  | Y.4.002 CHODBA |  | 0 | [15 empty] | 2
| FIG |  | 29,49 |  | 29.49 | [15 empty] | 2
| FIG |  | Y.4.003 CHODBA |  | 0 | [15 empty] | 2
| FIG |  | 30,7 |  | 30.7 | [15 empty] | 2
| FIG |  | Y.4.004 CHODBA |  | 0 | [15 empty] | 2
| FIG |  | 35,95 |  | 35.95 | [15 empty] | 2
| FIG |  | Y.4.004a CHODBA |  | 0 | [15 empty] | 2
| FIG |  | 7,48 |  | 7.48 | [15 empty] | 2
| FIG |  | Y.4.007 CHODBA |  | 0 | [15 empty] | 2
| FIG |  | 57,05 |  | 57.05 | [15 empty] | 2
| FIG |  | Y.4.007a CHODBA |  | 0 | [15 empty] | 2
| FIG |  | 7,48 |  | 7.48 | [15 empty] | 2
| FIG |  | Y.4.007b CHODBA |  | 0 | [15 empty] | 2
| FIG |  | 9,93 |  | 9.93 | [15 empty] | 2
| FIG |  | Y.4.008 SCHODIŠTĚ |  | 0 | [15 empty] | 2
| FIG |  | 40,66 |  | 40.66 | [15 empty] | 2
| FIG |  | Y.4.009 SCHODIŠTĚ |  | 0 | [15 empty] | 2
| FIG |  | 40,63 |  | 40.63 | [15 empty] | 2
| FIG |  | Y.4.010 PROTOKOLY |  | 0 | [15 empty] | 2
| FIG |  | 16,8 |  | 16.8 | [15 empty] | 2
| FIG |  | Y.4.010a PROTOKOLY |  | 0 | [15 empty] | 2
| FIG |  | 23,55 |  | 23.55 | [15 empty] | 2
| FIG |  | Y.4.011 ČAJOVÁ KUCHYŇKA |  | 0 | [15 empty] | 2
| FIG |  | 21,33 |  | 21.33 | [15 empty] | 2
| FIG |  | Y.4.012 ODPOČINEK |  | 0 | [15 empty] | 2
| FIG |  | 62,18 |  | 62.18 | [15 empty] | 2
| FIG |  | Y.4.015 CHODBA |  | 0 | [15 empty] | 2
| FIG |  | 76,42 |  | 76.42 | [15 empty] | 2
| FIG |  | Y.4.017 CHODBA |  | 0 | [15 empty] | 2
| FIG |  | 126,81 |  | 126.81 | [15 empty] | 2
| FIG |  | Y.4.018 CHODBA |  | 0 | [15 empty] | 2
| FIG |  | 111,49 |  | 111.49 | [15 empty] | 2
| FIG |  | Y.4.019 CHODBA |  | 0 | [15 empty] | 2
| FIG |  | 74,43 |  | 74.43 | [15 empty] | 2
| FIG |  | Y.4.020 MRAZÍCÍ BOXY |  | 0 | [15 empty] | 2
| FIG |  | 13,2 |  | 13.2 | [15 empty] | 2
| FIG |  | Y.4.021 CHODBA |  | 0 | [15 empty] | 2
| FIG |  | 20,86 |  | 20.86 | [15 empty] | 2
| FIG |  | Y.4.022 PŘELŮŽKOVÁNÍ |  | 0 | [15 empty] | 2
| FIG |  | 28,05 |  | 28.05 | [15 empty] | 2
| FIG |  | Y.4.023 SANITÁŘI |  | 0 | [15 empty] | 2
| FIG |  | 5,11 |  | 5.11 | [15 empty] | 2
| FIG |  | Y.4.024 DOSPÁVÁNÍ |  | 0 | [15 empty] | 2
| FIG |  | 41,35 |  | 41.35 | [15 empty] | 2
| FIG |  | Y.4.025 MYTÍ OP. DESEK |  | 0 | [15 empty] | 2
| FIG |  | 15,06 |  | 15.06 | [15 empty] | 2
| FIG |  | Y.4.026 SKLAD ZDR. MATERIÁLU |  | 0 | [15 empty] | 2
| FIG |  | 11,63 |  | 11.63 | [15 empty] | 2
| FIG |  | Y.4.026a ELEKTROROZVODNA |  | 0 | [15 empty] | 2
| FIG |  | 5,81 |  | 5.81 | [15 empty] | 2
| FIG |  | Y.4.027 SKLAD ARO |  | 0 | [15 empty] | 2
| FIG |  | 13,63 |  | 13.63 | [15 empty] | 2
| FIG |  | Y.4.028 MYTÍ LÉKAŘŮ |  | 0 | [15 empty] | 2
| FIG |  | 6,45 |  | 6.45 | [15 empty] | 2
| FIG |  | Y.4.029 SÁL 2 |  | 0 | [15 empty] | 2
| FIG |  | 50,27 |  | 50.27 | [15 empty] | 2
| FIG |  | Y.4.030 ODSUNOVÁ DEKONTAMINACE |  | 0 | [15 empty] | 2
| FIG |  | 9,02 |  | 9.02 | [15 empty] | 2
| FIG |  | Y.4.031 SÁL 1 |  | 0 | [15 empty] | 2
| FIG |  | 49,45 |  | 49.45 | [15 empty] | 2
| FIG |  | Y.4.032 MYTÍ LÉKAŘŮ |  | 0 | [15 empty] | 2
| FIG |  | 6,02 |  | 6.02 | [15 empty] | 2
| FIG |  | Y.4.033 WC PERSONÁL ŽENY - PŘEDSÍŇ |  | 0 | [15 empty] | 2
| FIG |  | 2,1 |  | 2.1 | [15 empty] | 2
| FIG |  | Y.4.033a WC PERSONÁL ŽENY |  | 0 | [15 empty] | 2
| FIG |  | 2,04 |  | 2.04 | [15 empty] | 2
| FIG |  | Y.4.034 WC PERSONÁL MUŽI - PŘEDSÍŇ |  | 0 | [15 empty] | 2
| FIG |  | 2,04 |  | 2.04 | [15 empty] | 2
| FIG |  | Y.4.034a WC PERSONÁL MUŽI |  | 0 | [15 empty] | 2
| FIG |  | 2,04 |  | 2.04 | [15 empty] | 2
| FIG |  | Y.4.035 MYTÍ LÉKAŘŮ |  | 0 | [15 empty] | 2
| FIG |  | 6,11 |  | 6.11 | [15 empty] | 2
| FIG |  | Y.4.036 SÁL 3 |  | 0 | [15 empty] | 2
| FIG |  | 49,45 |  | 49.45 | [15 empty] | 2
| FIG |  | Y.4.037 ODSUNOVÁ DEKONTAMINACE |  | 0 | [15 empty] | 2
| FIG |  | 9 |  | 9 | [15 empty] | 2
| FIG |  | Y.4.038 SÁL 4 |  | 0 | [15 empty] | 2
| FIG |  | 50,27 |  | 50.27 | [15 empty] | 2
| FIG |  | Y.4.039 MYTÍ LÉKAŘŮ |  | 0 | [15 empty] | 2
| FIG |  | 6,44 |  | 6.44 | [15 empty] | 2
| FIG |  | Y.4.040 NEONATOLOGIE - RESUSCITACE |  | 0 | [15 empty] | 2
| FIG |  | 34,34 |  | 34.34 | [15 empty] | 2
| FIG |  | Y.4.041 SKLAD PŘÍSTROJŮ |  | 0 | [15 empty] | 2
| FIG |  | 15,48 |  | 15.48 | [15 empty] | 2
| FIG |  | Y.4.042 MATERIÁLOVÝ FILTR |  | 0 | [15 empty] | 2
| FIG |  | 10,25 |  | 10.25 | [15 empty] | 2
| FIG |  | Y.4.043 STERILNÍ MATERIÁL |  | 0 | [15 empty] | 2
| FIG |  | 65,04 |  | 65.04 | [15 empty] | 2
| FIG |  | Y.4.043a ELEKTROROZVODNA |  | 0 | [15 empty] | 2
| FIG |  | 5,81 |  | 5.81 | [15 empty] | 2
| FIG |  | Y.4.044 ODPADY |  | 0 | [15 empty] | 2
| FIG |  | 6,46 |  | 6.46 | [15 empty] | 2
| FIG |  | Y.4.045 ÚKLID+ČISTÍCÍ MÍSTNOST |  | 0 | [15 empty] | 2
| FIG |  | 8,52 |  | 8.52 | [15 empty] | 2
| FIG |  | Y.4.046 SANITÁŘI COS |  | 0 | [15 empty] | 2
| FIG |  | 11,29 |  | 11.29 | [15 empty] | 2
| FIG |  | Y.4.047 WC PERSONÁL ŽENY - PŘEDSÍŇ |  | 0 | [15 empty] | 2
| FIG |  | 2,16 |  | 2.16 | [15 empty] | 2
| FIG |  | Y.4.047a WC PERSONÁL ŽENY |  | 0 | [15 empty] | 2
| FIG |  | 1,57 |  | 1.57 | [15 empty] | 2
| FIG |  | Y.4.048 WC PERSONÁL MUŽI - PŘEDSÍŇ |  | 0 | [15 empty] | 2
| FIG |  | 2,35 |  | 2.35 | [15 empty] | 2
| FIG |  | Y.4.048a WC PERSONÁL MUŽI |  | 0 | [15 empty] | 2
| FIG |  | 1,62 |  | 1.62 | [15 empty] | 2
| FIG |  | Y.4.049 STANIČNÍ SESTRA ARO |  | 0 | [15 empty] | 2
| FIG |  | 15,61 |  | 15.61 | [15 empty] | 2
| FIG |  | Y.4.050 STANIČNÍ SESTRA |  | 0 | [15 empty] | 2
| FIG |  | 19,57 |  | 19.57 | [15 empty] | 2
| FIG |  | Y.4.051 JÍDELNA COS |  | 0 | [15 empty] | 2
| FIG |  | 26,28 |  | 26.28 | [15 empty] | 2
| FIG |  | Y.4.052 POHOTOVOSTNÍ POKOJ COS |  | 0 | [15 empty] | 2
| FIG |  | 26,09 |  | 26.09 | [15 empty] | 2
| FIG |  | Y.4.053 NEČISTÁ ČÁST |  | 0 | [15 empty] | 2
| FIG |  | 3,09 |  | 3.09 | [15 empty] | 2
| FIG |  | Y.4.053a FILTR - WC MUŽI |  | 0 | [15 empty] | 2
| FIG |  | 16,25 |  | 16.25 | [15 empty] | 2
| FIG |  | Y.4.054 POHOTOVOSTNÍ POKOJ ARO |  | 0 | [15 empty] | 2
| FIG |  | 27,89 |  | 27.89 | [15 empty] | 2
| FIG |  | Y.4.055 ČISTÁ ČÁST |  | 0 | [15 empty] | 2
| FIG |  | 4,2 |  | 4.2 | [15 empty] | 2
| FIG |  | Y.4.056 NEČISTÁ ČÁST |  | 0 | [15 empty] | 2
| FIG |  | 2,62 |  | 2.62 | [15 empty] | 2
| FIG |  | Y.4.056a FILTR-WC-ŽENY |  | 0 | [15 empty] | 2
| FIG |  | 16,11 |  | 16.11 | [15 empty] | 2
| FIG |  | Y.4.056b ČISTÁ ČÁST |  | 0 | [15 empty] | 2
| FIG |  | 4,77 |  | 4.77 | [15 empty] | 2
| FIG |  | Y.4.057 PŘÍJEM VZORKŮ |  | 0 | [15 empty] | 2
| FIG |  | 11,34 |  | 11.34 | [15 empty] | 2
| FIG |  | Y.4.058 LABORATOŘ |  | 0 | [15 empty] | 2
| FIG |  | 55,45 |  | 55.45 | [15 empty] | 2
| FIG |  | Y.4.058a PŘÍKRAJOVNA |  | 0 | [15 empty] | 2
| FIG |  | 18,02 |  | 18.02 | [15 empty] | 2
| FIG |  | Y.4.059 ÚPRAV.VODY + V. M. |  | 0 | [15 empty] | 2
| FIG |  | 4,62 |  | 4.62 | [15 empty] | 2
| FIG |  | Y.4.060 WC PERS. INV. |  | 0 | [15 empty] | 2
| FIG |  | 6,81 |  | 6.81 | [15 empty] | 2
| FIG |  | Y.4.061 ODPAD |  | 0 | [15 empty] | 2
| FIG |  | 5,12 |  | 5.12 | [15 empty] | 2
| FIG |  | Y.4.062 WC PERSONÁL ŽENY - PŘEDSÍŇ |  | 0 | [15 empty] | 2
| FIG |  | 2,51 |  | 2.51 | [15 empty] | 2
| FIG |  | Y.4.062a WC PERSONÁL ŽENY |  | 0 | [15 empty] | 2
| FIG |  | 1,71 |  | 1.71 | [15 empty] | 2
| FIG |  | Y.4.062b SPRCHA PERSONÁL ŽENY |  | 0 | [15 empty] | 2
| FIG |  | 1,98 |  | 1.98 | [15 empty] | 2
| FIG |  | Y.4.063 TECHNICKÁ MÍSTNOST 2 |  | 0 | [15 empty] | 2
| FIG |  | 4,73 |  | 4.73 | [15 empty] | 2
| FIG |  | Y.4.064 SKLAD PARAFÍNOVÝCH BLOKŮ |  | 0 | [15 empty] | 2
| FIG |  | 8,97 |  | 8.97 | [15 empty] | 2
| FIG |  | Y.4.065 SKLAD SKLÍČEK |  | 0 | [15 empty] | 2
| FIG |  | 10,22 |  | 10.22 | [15 empty] | 2
| FIG |  | Y.4.066 SKLAD CHEMIKÁLIÍ |  | 0 | [15 empty] | 2
| FIG |  | 8,79 |  | 8.79 | [15 empty] | 2
| FIG |  | Y.4.067 TECHNICKÁ MÍSTNOST |  | 0 | [15 empty] | 2
| FIG |  | 19,8 |  | 19.8 | [15 empty] | 2
| FIG |  | Y.4.068 ŠATNA PERSONÁL |  | 0 | [15 empty] | 2
| FIG |  | 6,28 |  | 6.28 | [15 empty] | 2
| FIG |  | Y.4.068a WC PERSONÁL - PŘEDSÍŇ |  | 0 | [15 empty] | 2
| FIG |  | 3,64 |  | 3.64 | [15 empty] | 2
| FIG |  | Y.4.068b WC PERSONÁL |  | 0 | [15 empty] | 2
| FIG |  | 1,51 |  | 1.51 | [15 empty] | 2
| FIG |  | Y.4.068c SPRCHA PERSONÁL |  | 0 | [15 empty] | 2
| FIG |  | 1,72 |  | 1.72 | [15 empty] | 2
| FIG |  | Y.4.069 ÚKLID |  | 0 | [15 empty] | 2
| FIG |  | 3,58 |  | 3.58 | [15 empty] | 2
| FIG |  | Y.4.070 ADMINISTRATIVA |  | 0 | [15 empty] | 2
| FIG |  | 15,59 |  | 15.59 | [15 empty] | 2
| FIG |  | Y.4.071 PRACOVNA LÉKAŘ |  | 0 | [15 empty] | 2
| FIG |  | 14,03 |  | 14.03 | [15 empty] | 2
| FIG |  | Y.4.072 SKLAD ZDR. MATERIÁLU |  | 0 | [15 empty] | 2
| FIG |  | 5,89 |  | 5.89 | [15 empty] | 2
| FIG |  | Y.4.073 PRACOVNA LÉKAŘ 4 |  | 0 | [15 empty] | 2
| FIG |  | 12,15 |  | 12.15 | [15 empty] | 2
| FIG |  | Y.4.074 PRACOVNA LÉKAŘ 3 |  | 0 | [15 empty] | 2
| FIG |  | 15,17 |  | 15.17 | [15 empty] | 2
| FIG |  | Y.4.075 PRACOVNA LÉKAŘ 2 |  | 0 | [15 empty] | 2
| FIG |  | 20,48 |  | 20.48 | [15 empty] | 2
| FIG |  | Y.4.076 DENNÍ MÍSTNOST |  | 0 | [15 empty] | 2
| FIG |  | 26,26 |  | 26.26 | [15 empty] | 2
| FIG |  | Y.4.077 FILTR |  | 0 | [15 empty] | 2
| FIG |  | 8,82 |  | 8.82 | [15 empty] | 2
| FIG |  | Y.4.078 MANIPULACE SKLAD |  | 0 | [15 empty] | 2
| FIG |  | 13,63 |  | 13.63 | [15 empty] | 2
| FIG |  | Y.4.079 ČISTÍCÍ MÍSTNOST |  | 0 | [15 empty] | 2
| FIG |  | 10,69 |  | 10.69 | [15 empty] | 2
| FIG |  | Y.4.080 DENNÍ MÍSTNOST |  | 0 | [15 empty] | 2
| FIG |  | 21,6 |  | 21.6 | [15 empty] | 2
| FIG |  | Y.4.080a WC PERSONÁL - PŘEDSÍŇ |  | 0 | [15 empty] | 2
| FIG |  | 1,9 |  | 1.9 | [15 empty] | 2
| FIG |  | Y.4.080b WC PERSONÁL |  | 0 | [15 empty] | 2
| FIG |  | 1,9 |  | 1.9 | [15 empty] | 2
| FIG |  | Y.4.081 POKOJ ARO 1L |  | 0 | [15 empty] | 2
| FIG |  | 23,69 |  | 23.69 | [15 empty] | 2
| FIG |  | Y.4.082 WC PERSONÁL - PŘEDSÍŇ |  | 0 | [15 empty] | 2
| FIG |  | 2,02 |  | 2.02 | [15 empty] | 2
| FIG |  | Y.4.082a SPRCHA PERSONÁL |  | 0 | [15 empty] | 2
| FIG |  | 1,83 |  | 1.83 | [15 empty] | 2
| FIG |  | Y.4.082b WC PERSONÁL |  | 0 | [15 empty] | 2
| FIG |  | 1,83 |  | 1.83 | [15 empty] | 2
| FIG |  | Y.4.083 ČISTÉ PRÁDLO |  | 0 | [15 empty] | 2
| FIG |  | 13,65 |  | 13.65 | [15 empty] | 2
| FIG |  | Y.4.084 SKLAD ZDR. MATERIÁLU |  | 0 | [15 empty] | 2
| FIG |  | 36,36 |  | 36.36 | [15 empty] | 2
| FIG |  | Y.4.084a PŘÍPRAVNA LÉKŮ |  | 0 | [15 empty] | 2
| FIG |  | 13,84 |  | 13.84 | [15 empty] | 2
| FIG |  | Y.4.085 ČAJOVÁ KUCHYŇKA |  | 0 | [15 empty] | 2
| FIG |  | 5,23 |  | 5.23 | [15 empty] | 2
| FIG |  | Y.4.086 POKOJ ARO 1L |  | 0 | [15 empty] | 2
| FIG |  | 24,01 |  | 24.01 | [15 empty] | 2
| FIG |  | Y.4.087 ASIST. SPRCHA WC PACIENTY |  | 0 | [15 empty] | 2
| FIG |  | 11,57 |  | 11.57 | [15 empty] | 2
| FIG |  | Y.4.088 POKOJ ARO 1L |  | 0 | [15 empty] | 2
| FIG |  | 24,22 |  | 24.22 | [15 empty] | 2
| FIG |  | Y.4.089 STAN. PRAC. SESTER |  | 0 | [15 empty] | 2
| FIG |  | 21,09 |  | 21.09 | [15 empty] | 2
| FIG |  | Y.4.090 POKOJ ARO 1L |  | 0 | [15 empty] | 2
| FIG |  | 24,22 |  | 24.22 | [15 empty] | 2
| FIG |  | Y.4.091 POKOJ ARO 1L |  | 0 | [15 empty] | 2
| FIG |  | 24,24 |  | 24.24 | [15 empty] | 2
| FIG |  | Y.4.092 POKOJ ARO 1L |  | 0 | [15 empty] | 2
| FIG |  | 23,18 |  | 23.18 | [15 empty] | 2
| FIG |  | Y.4.093 PRACOVNA LÉKAŘE |  | 0 | [15 empty] | 2
| FIG |  | 13,54 |  | 13.54 | [15 empty] | 2
| FIG |  | Y.4.094 WC PERS. INV. |  | 0 | [15 empty] | 2
| FIG |  | 4,18 |  | 4.18 | [15 empty] | 2
| FIG |  | Y.4.095 STANIČNÍ SESTRA |  | 0 | [15 empty] | 2
| FIG |  | 13,54 |  | 13.54 | [15 empty] | 2
| FIG |  | Y.4.096 COFFEE POINT-PERSONÁL |  | 0 | [15 empty] | 2
| FIG |  | 4,56 |  | 4.56 | [15 empty] | 2
| FIG |  | Y.4.097 PRACOVNA LÉKAŘE |  | 0 | [15 empty] | 2
| FIG |  | 13,49 |  | 13.49 | [15 empty] | 2
| FIG |  | Y.4.098 FILTR |  | 0 | [15 empty] | 2
| FIG |  | 5,89 |  | 5.89 | [15 empty] | 2
| FIG |  | Y.4.099 POKOJ JIP 1L |  | 0 | [15 empty] | 2
| FIG |  | 21,17 |  | 21.17 | [15 empty] | 2
| FIG |  | Y.4.099a BEZB. KOUPELNA |  | 0 | [15 empty] | 2
| FIG |  | 6,04 |  | 6.04 | [15 empty] | 2
| FIG |  | Y.4.100 FILTR |  | 0 | [15 empty] | 2
| FIG |  | 3,17 |  | 3.17 | [15 empty] | 2
| FIG |  | Y.4.101 POKOJ JIP 2L |  | 0 | [15 empty] | 2
| FIG |  | 36,02 |  | 36.02 | [15 empty] | 2
| FIG |  | Y.4.101a KOUPELNA |  | 0 | [15 empty] | 2
| FIG |  | 5,99 |  | 5.99 | [15 empty] | 2
| FIG |  | Y.4.102 STAN. PRAC. SESTER |  | 0 | [15 empty] | 2
| FIG |  | 21,84 |  | 21.84 | [15 empty] | 2
| FIG |  | Y.4.103 VYŠETŘOVNA |  | 0 | [15 empty] | 2
| FIG |  | 12,6 |  | 12.6 | [15 empty] | 2
| FIG |  | Y.4.104 POKOJ JIP 2L |  | 0 | [15 empty] | 2
| FIG |  | 35,91 |  | 35.91 | [15 empty] | 2
| FIG |  | Y.4.104a KOUPELNA |  | 0 | [15 empty] | 2
| FIG |  | 6,1 |  | 6.1 | [15 empty] | 2
| FIG |  | Y.4.105 FILTR |  | 0 | [15 empty] | 2
| FIG |  | 3,23 |  | 3.23 | [15 empty] | 2
| FIG |  | Y.4.106 ČAJOVÁ KUCHYŇKA |  | 0 | [15 empty] | 2
| FIG |  | 5,51 |  | 5.51 | [15 empty] | 2
| FIG |  | Y.4.107 ČISTÍCÍ MÍSTNOST - OBUV |  | 0 | [15 empty] | 2
| FIG |  | 7,82 |  | 7.82 | [15 empty] | 2
| FIG |  | Y.4.108 ŠPINAVÉ PRÁDLO |  | 0 | [15 empty] | 2
| FIG |  | 14,12 |  | 14.12 | [15 empty] | 2
| FIG |  | Y.4.109 SKLAD PŘÍSTROJŮ |  | 0 | [15 empty] | 2
| FIG |  | 13,85 |  | 13.85 | [15 empty] | 2
| FIG |  | Y.4.110 FILTR |  | 0 | [15 empty] | 2
| FIG |  | 5,98 |  | 5.98 | [15 empty] | 2
| FIG |  | Y.4.111 POKOJ JIP 1L |  | 0 | [15 empty] | 2
| FIG |  | 22,09 |  | 22.09 | [15 empty] | 2
| FIG |  | Y.4.111a BEZB. KOUPELNA |  | 0 | [15 empty] | 2
| FIG |  | 6,15 |  | 6.15 | [15 empty] | 2
| FIG |  | Y.4.112 HOVORNA |  | 0 | [15 empty] | 2
| FIG |  | 4,66 |  | 4.66 | [15 empty] | 2
| FIG |  | Y.4.113 MANIPULACE ODPAD |  | 0 | [15 empty] | 2
| FIG |  | 14,84 |  | 14.84 | [15 empty] | 2
| FIG |  | Y.4.114 FILTR PACIENT |  | 0 | [15 empty] | 2
| FIG |  | 14,62 |  | 14.62 | [15 empty] | 2
| FIG |  | Y.4.115 FILTR ŽENY |  | 0 | [15 empty] | 2
| FIG |  | 12,03 |  | 12.03 | [15 empty] | 2
| FIG |  | Y.4.115a WC PERSONÁL ŽENY |  | 0 | [15 empty] | 2
| FIG |  | 3,98 |  | 3.98 | [15 empty] | 2
| FIG |  | Y.4.115b WC PERSONÁL ŽENY |  | 0 | [15 empty] | 2
| FIG |  | 2,25 |  | 2.25 | [15 empty] | 2
| FIG |  | Y.4.116 ÚKLID |  | 0 | [15 empty] | 2
| FIG |  | 2,15 |  | 2.15 | [15 empty] | 2
| FIG |  | Y.4.117 PRACOVNA PRIMÁŘE |  | 0 | [15 empty] | 2
| FIG |  | 14,6 |  | 14.6 | [15 empty] | 2
| FIG |  | Y.4.117a KOUPELNA |  | 0 | [15 empty] | 2
| FIG |  | 4,64 |  | 4.64 | [15 empty] | 2
| FIG |  | Y.4.118 FILTR MUŽI |  | 0 | [15 empty] | 2
| FIG |  | 9,27 |  | 9.27 | [15 empty] | 2
| FIG |  | Y.4.118a WC PERSONÁL MUŽI |  | 0 | [15 empty] | 2
| FIG |  | 4,43 |  | 4.43 | [15 empty] | 2
| FIG |  | Y.4.118b WC PERSONÁL MUŽI |  | 0 | [15 empty] | 2
| FIG |  | 2,24 |  | 2.24 | [15 empty] | 2
| FIG |  | Y.4.119 INSPEKČNÍ POKOJ ARO |  | 0 | [15 empty] | 2
| FIG |  | 20,5 |  | 20.5 | [15 empty] | 2
| FIG |  | Y.4.119a KOUPELNA |  | 0 | [15 empty] | 2
| FIG |  | 4 |  | 4 | [15 empty] | 2
| FIG |  | Y.4.120 INSPEKČNÍ POKOJ ARO |  | 0 | [15 empty] | 2
| FIG |  | 20,9 |  | 20.9 | [15 empty] | 2
| FIG |  | Y.4.120a KOUPELNA |  | 0 | [15 empty] | 2
| FIG |  | 4 |  | 4 | [15 empty] | 2
| FIG |  | Y.4.121 KNIHOVNA |  | 0 | [15 empty] | 2
| FIG |  | 38,93 |  | 38.93 | [15 empty] | 2
| FIG |  | Y.4.122 PRACOVNY HOSTUJÍCÍ LÉKAŘ |  | 0 | [15 empty] | 2
| FIG |  | 21,06 |  | 21.06 | [15 empty] | 2
| FIG |  | Y.4.122a KOUPELNA |  | 0 | [15 empty] | 2
| FIG |  | 4 |  | 4 | [15 empty] | 2
| FIG |  | Y.4.123 PRACOVNY HOSTUJÍCÍ LÉKAŘ |  | 0 | [15 empty] | 2
| FIG |  | 21,06 |  | 21.06 | [15 empty] | 2
| FIG |  | Y.4.123a KOUPELNA |  | 0 | [15 empty] | 2
| FIG |  | 4 |  | 4 | [15 empty] | 2
| FIG |  | Y.4.124 FILTR ŽENY |  | 0 | [15 empty] | 2
| FIG |  | 18,47 |  | 18.47 | [15 empty] | 2
| FIG |  | Y.4.125 PRACOVNY POSTGRAD. STUDIUM |  | 0 | [15 empty] | 2
| FIG |  | 21,06 |  | 21.06 | [15 empty] | 2
| FIG |  | Y.4.125a KOUPELNA |  | 0 | [15 empty] | 2
| FIG |  | 4 |  | 4 | [15 empty] | 2
| FIG |  | Y.4.126 PRACOVNY POSTGRAD. STUDIUM |  | 0 | [15 empty] | 2
| FIG |  | 18,63 |  | 18.63 | [15 empty] | 2
| FIG |  | Y.4.126a KOUPELNA |  | 0 | [15 empty] | 2
| FIG |  | 3,8 |  | 3.8 | [15 empty] | 2
| FIG |  | Y.4.127 FILTR MUŽI |  | 0 | [15 empty] | 2
| FIG |  | 11,54 |  | 11.54 | [15 empty] | 2
| FIG |  | Y.4.128 SERVEROVNA |  | 0 | [15 empty] | 2
| FIG |  | 10,25 |  | 10.25 | [15 empty] | 2
| FIG |  | Y.5.001 CHODBA |  | 0 | [15 empty] | 2
| FIG |  | 205,32 |  | 205.32 | [15 empty] | 2
| FIG |  | Y.5.001a CHODBA |  | 0 | [15 empty] | 2
| FIG |  | 8,85 |  | 8.85 | [15 empty] | 2
| FIG |  | Y.5.002 CHODBA |  | 0 | [15 empty] | 2
| FIG |  | 23,66 |  | 23.66 | [15 empty] | 2
| FIG |  | Y.5.002a CHODBA |  | 0 | [15 empty] | 2
| FIG |  | 21,91 |  | 21.91 | [15 empty] | 2
| FIG |  | Y.5.002b CHODBA |  | 0 | [15 empty] | 2
| FIG |  | 22,22 |  | 22.22 | [15 empty] | 2
| FIG |  | Y.5.003 CHODBA |  | 0 | [15 empty] | 2
| FIG |  | 46,2 |  | 46.2 | [15 empty] | 2
| FIG |  | Y.5.003a ČEKÁRNA |  | 0 | [15 empty] | 2
| FIG |  | 7,28 |  | 7.28 | [15 empty] | 2
| FIG |  | Y.5.004 CHODBA |  | 0 | [15 empty] | 2
| FIG |  | 57,05 |  | 57.05 | [15 empty] | 2
| FIG |  | Y.5.004a CHODBA |  | 0 | [15 empty] | 2
| FIG |  | 7,48 |  | 7.48 | [15 empty] | 2
| FIG |  | Y.5.005 CHODBA |  | 0 | [15 empty] | 2
| FIG |  | 20,14 |  | 20.14 | [15 empty] | 2
| FIG |  | Y.5.006 CHODBA |  | 0 | [15 empty] | 2
| FIG |  | 220,48 |  | 220.48 | [15 empty] | 2
| FIG |  | Y.5.007 CHODBA |  | 0 | [15 empty] | 2
| FIG |  | 57,05 |  | 57.05 | [15 empty] | 2
| FIG |  | Y.5.007a CHODBA |  | 0 | [15 empty] | 2
| FIG |  | 7,48 |  | 7.48 | [15 empty] | 2
| FIG |  | Y.5.007c CHODBA |  | 0 | [15 empty] | 2
| FIG |  | 8,91 |  | 8.91 | [15 empty] | 2
| FIG |  | Y.5.008 SCHODIŠTĚ |  | 0 | [15 empty] | 2
| FIG |  | 40,66 |  | 40.66 | [15 empty] | 2
| FIG |  | Y.5.009 SCHODIŠTĚ |  | 0 | [15 empty] | 2
| FIG |  | 40,63 |  | 40.63 | [15 empty] | 2
| FIG |  | Y.5.010 CHODBA |  | 0 | [15 empty] | 2
| FIG |  | 69,22 |  | 69.22 | [15 empty] | 2
| FIG |  | Y.5.010a ČEKÁRNA |  | 0 | [15 empty] | 2
| FIG |  | 7,01 |  | 7.01 | [15 empty] | 2
| FIG |  | Y.5.017 STANIČNÍ SESTRA |  | 0 | [15 empty] | 2
| FIG |  | 22,89 |  | 22.89 | [15 empty] | 2
| FIG |  | Y.5.018 ODPADY+ ŠPINAVÉ PRÁDLO |  | 0 | [15 empty] | 2
| FIG |  | 13,7 |  | 13.7 | [15 empty] | 2
| FIG |  | Y.5.018a SKLAD ODPADU CYTO. |  | 0 | [15 empty] | 2
| FIG |  | 3,77 |  | 3.77 | [15 empty] | 2
| FIG |  | Y.5.019 VYŠETŘOVNA PRACOVNA LÉKAŘE |  | 0 | [15 empty] | 2
| FIG |  | 42,72 |  | 42.72 | [15 empty] | 2
| FIG |  | Y.5.020 ADMINISTRATIVA |  | 0 | [15 empty] | 2
| FIG |  | 7,18 |  | 7.18 | [15 empty] | 2
| FIG |  | Y.5.021 COFFE POINT-PERSONÁL |  | 0 | [15 empty] | 2
| FIG |  | 7,5 |  | 7.5 | [15 empty] | 2
| FIG |  | Y.5.022 ČAJOVÁ KUCH. |  | 0 | [15 empty] | 2
| FIG |  | 7,68 |  | 7.68 | [15 empty] | 2
| FIG |  | Y.5.023 WC PERSONÁL ŽENY - PŘEDSÍŇ |  | 0 | [15 empty] | 2
| FIG |  | 3,15 |  | 3.15 | [15 empty] | 2
| FIG |  | Y.5.023a WC PERSONÁL ŽENY |  | 0 | [15 empty] | 2
| FIG |  | 3,08 |  | 3.08 | [15 empty] | 2
| FIG |  | Y.5.024 WC PERS. INV. |  | 0 | [15 empty] | 2
| FIG |  | 6,65 |  | 6.65 | [15 empty] | 2
| FIG |  | Y.5.025 SKLAD ZDR. MATERIÁLU |  | 0 | [15 empty] | 2
| FIG |  | 7,05 |  | 7.05 | [15 empty] | 2
| FIG |  | Y.5.026 ASIST. KOUPELNA |  | 0 | [15 empty] | 2
| FIG |  | 7,97 |  | 7.97 | [15 empty] | 2
| FIG |  | Y.5.027 SESTERNA PŘÍPRAVNA |  | 0 | [15 empty] | 2
| FIG |  | 36,66 |  | 36.66 | [15 empty] | 2
| FIG |  | Y.5.028 POKOJ POOPERAČNÍ |  | 0 | [15 empty] | 2
| FIG |  | 25,9 |  | 25.9 | [15 empty] | 2
| FIG |  | Y.5.029 POKOJ 2L |  | 0 | [15 empty] | 2
| FIG |  | 29,21 |  | 29.21 | [15 empty] | 2
| FIG |  | Y.5.029a KOUPELNA |  | 0 | [15 empty] | 2
| FIG |  | 5,33 |  | 5.33 | [15 empty] | 2
| FIG |  | Y.5.030 FILTR |  | 0 | [15 empty] | 2
| FIG |  | 6,17 |  | 6.17 | [15 empty] | 2
| FIG |  | Y.5.031 POKOJ 2L |  | 0 | [15 empty] | 2
| FIG |  | 29,49 |  | 29.49 | [15 empty] | 2
| FIG |  | Y.5.031a KOUPELNA |  | 0 | [15 empty] | 2
| FIG |  | 4,56 |  | 4.56 | [15 empty] | 2
| FIG |  | Y.5.032 POKOJ 2L |  | 0 | [15 empty] | 2
| FIG |  | 25,45 |  | 25.45 | [15 empty] | 2
| FIG |  | Y.5.032a KOUPELNA |  | 0 | [15 empty] | 2
| FIG |  | 4,22 |  | 4.22 | [15 empty] | 2
| FIG |  | Y.5.033 POKOJ 1L |  | 0 | [15 empty] | 2
| FIG |  | 13,38 |  | 13.38 | [15 empty] | 2
| FIG |  | Y.5.033a KOUPELNA |  | 0 | [15 empty] | 2
| FIG |  | 6 |  | 6 | [15 empty] | 2
| FIG |  | Y.5.034 ČISTÍCÍ MÍSTNOST |  | 0 | [15 empty] | 2
| FIG |  | 16,5 |  | 16.5 | [15 empty] | 2
| FIG |  | Y.5.035 SKLAD PŘÍSTROJŮ |  | 0 | [15 empty] | 2
| FIG |  | 7,26 |  | 7.26 | [15 empty] | 2
| FIG |  | Y.5.036 POKOJ 1L |  | 0 | [15 empty] | 2
| FIG |  | 13,29 |  | 13.29 | [15 empty] | 2
| FIG |  | Y.5.036a KOUPELNA |  | 0 | [15 empty] | 2
| FIG |  | 6 |  | 6 | [15 empty] | 2
| FIG |  | Y.5.037 ÚKLID |  | 0 | [15 empty] | 2
| FIG |  | 7,78 |  | 7.78 | [15 empty] | 2
| FIG |  | Y.5.038 POKOJ 2L |  | 0 | [15 empty] | 2
| FIG |  | 25,28 |  | 25.28 | [15 empty] | 2
| FIG |  | Y.5.038a KOUPELNA |  | 0 | [15 empty] | 2
| FIG |  | 4,29 |  | 4.29 | [15 empty] | 2
| FIG |  | Y.5.039 POKOJ 2L |  | 0 | [15 empty] | 2
| FIG |  | 29,49 |  | 29.49 | [15 empty] | 2
| FIG |  | Y.5.039a KOUPELNA |  | 0 | [15 empty] | 2
| FIG |  | 4,4 |  | 4.4 | [15 empty] | 2
| FIG |  | Y.5.040 SKLAD VOZÍKŮ |  | 0 | [15 empty] | 2
| FIG |  | 5,3 |  | 5.3 | [15 empty] | 2
| FIG |  | Y.5.041 POKOJ 2L |  | 0 | [15 empty] | 2
| FIG |  | 29,04 |  | 29.04 | [15 empty] | 2
| FIG |  | Y.5.041a KOUPELNA |  | 0 | [15 empty] | 2
| FIG |  | 5,35 |  | 5.35 | [15 empty] | 2
| FIG |  | Y.5.042 POKOJ 1L |  | 0 | [15 empty] | 2
| FIG |  | 21,23 |  | 21.23 | [15 empty] | 2
| FIG |  | Y.5.042a KOUPELNA |  | 0 | [15 empty] | 2
| FIG |  | 5,94 |  | 5.94 | [15 empty] | 2
| FIG |  | Y.5.043 POKOJ 1L |  | 0 | [15 empty] | 2
| FIG |  | 22,62 |  | 22.62 | [15 empty] | 2
| FIG |  | Y.5.043a KOUPELNA |  | 0 | [15 empty] | 2
| FIG |  | 4,86 |  | 4.86 | [15 empty] | 2
| FIG |  | Y.5.044 ARCHIV VAV 4 |  | 0 | [15 empty] | 2
| FIG |  | 20,37 |  | 20.37 | [15 empty] | 2
| FIG |  | Y.5.045 POKOJ 1L |  | 0 | [15 empty] | 2
| FIG |  | 21,65 |  | 21.65 | [15 empty] | 2
| FIG |  | Y.5.045a KOUPELNA |  | 0 | [15 empty] | 2
| FIG |  | 4,73 |  | 4.73 | [15 empty] | 2
| FIG |  | Y.5.046 SKLAD ZDR. MATERIÁLU |  | 0 | [15 empty] | 2
| FIG |  | 20,87 |  | 20.87 | [15 empty] | 2
| FIG |  | Y.5.047 DENNÍ MÍSTNOST PERSONÁL |  | 0 | [15 empty] | 2
| FIG |  | 20 |  | 20 | [15 empty] | 2
| FIG |  | Y.5.047a SPRCHA PERSONÁL - PŘEDSÍŇ |  | 0 | [15 empty] | 2
| FIG |  | 4,72 |  | 4.72 | [15 empty] | 2
| FIG |  | Y.5.047b SPRCHA PERSONÁL |  | 0 | [15 empty] | 2
| FIG |  | 2,71 |  | 2.71 | [15 empty] | 2
| FIG |  | Y.5.048 PRACOVNA VAV 1 |  | 0 | [15 empty] | 2
| FIG |  | 26,6 |  | 26.6 | [15 empty] | 2
| FIG |  | Y.5.049 PRACOVNA VAV 2 |  | 0 | [15 empty] | 2
| FIG |  | 25,25 |  | 25.25 | [15 empty] | 2
| FIG |  | Y.5.050 PRACOVNA VAV 3 |  | 0 | [15 empty] | 2
| FIG |  | 26,58 |  | 26.58 | [15 empty] | 2
| FIG |  | Y.5.051 PRACOVNA VAV 5 |  | 0 | [15 empty] | 2
| FIG |  | 25,25 |  | 25.25 | [15 empty] | 2
| FIG |  | Y.5.052 PRACOVNA VAV 6 |  | 0 | [15 empty] | 2
| FIG |  | 25,18 |  | 25.18 | [15 empty] | 2
| FIG |  | Y.5.053 ARCHIV |  | 0 | [15 empty] | 2
| FIG |  | 34,14 |  | 34.14 | [15 empty] | 2
| FIG |  | Y.5.054 WC PERSONÁL-MUŽI |  | 0 | [15 empty] | 2
| FIG |  | 2,48 |  | 2.48 | [15 empty] | 2
| FIG |  | Y.5.054a WC PERSONÁL-MUŽI |  | 0 | [15 empty] | 2
| FIG |  | 1,92 |  | 1.92 | [15 empty] | 2
| FIG |  | Y.5.055 WC PERSONÁL-ŽENY |  | 0 | [15 empty] | 2
| FIG |  | 2,48 |  | 2.48 | [15 empty] | 2
| FIG |  | Y.5.055a WC PER.-ŽENY |  | 0 | [15 empty] | 2
| FIG |  | 1,92 |  | 1.92 | [15 empty] | 2
| FIG |  | Y.5.055b SPRCHA-ŽENY |  | 0 | [15 empty] | 2
| FIG |  | 2,09 |  | 2.09 | [15 empty] | 2
| FIG |  | Y.7.051 BEZB. KOUPELNA |  | 0 | [15 empty] | 2
| FIG |  | 6,35 |  | 6.35 | [15 empty] | 2
| FIG |  | Y.7.52a SKLAD ZDR. MATERIÁLU |  | 0 | [15 empty] | 2
| FIG |  | 14,02 |  | 14.02 | [15 empty] | 2
| FIG |  | Y.7.052 STROJOVNA RTCH |  | 0 | [15 empty] | 2
| FIG |  | 27,23 |  | 27.23 | [15 empty] | 2
| FIG |  | Y.7.053 POKOJ 1L |  | 0 | [15 empty] | 2
| FIG |  | 20,87 |  | 20.87 | [15 empty] | 2
| FIG |  | Y.7.053a BEZBARIÉROVÁ KOUPELNA |  | 0 | [15 empty] | 2
| FIG |  | 5,94 |  | 5.94 | [15 empty] | 2
| FIG |  | Y.7.054 ÚKLID |  | 0 | [15 empty] | 2
| FIG |  | 6,51 |  | 6.51 | [15 empty] | 2
| FIG |  | Y.7.055 CHODBA |  | 0 | [15 empty] | 2
| FIG |  | 16,36 |  | 16.36 | [15 empty] | 2
| FIG |  | Y.7.055a SKLAD ZDR. MATERIÁLU |  | 0 | [15 empty] | 2
| FIG |  | 13,2 |  | 13.2 | [15 empty] | 2
| FIG |  | Y.7.055b MYTÍ, DEZINFEKCE |  | 0 | [15 empty] | 2
| FIG |  | 16 |  | 16 | [15 empty] | 2
| FIG |  | Y.7.055c SKLAD PŘÍSTROJŮ |  | 0 | [15 empty] | 2
| FIG |  | 15,39 |  | 15.39 | [15 empty] | 2
| FIG |  | Y.7.056 POKOJ 1L |  | 0 | [15 empty] | 2
| FIG |  | 21,05 |  | 21.05 | [15 empty] | 2
| FIG |  | Y.7.056a KOUPELNA |  | 0 | [15 empty] | 2
| FIG |  | 4 |  | 4 | [15 empty] | 2
| FIG |  | Y.7.057 POKOJ 1L |  | 0 | [15 empty] | 2
| FIG |  | 21,06 |  | 21.06 | [15 empty] | 2
| FIG |  | Y.7.057a KOUPELNA |  | 0 | [15 empty] | 2
| FIG |  | 3,8 |  | 3.8 | [15 empty] | 2
| FIG |  | Y.7.058 FILTR PACIENTI-INKUBÁTORY |  | 0 | [15 empty] | 2
| FIG |  | 17,29 |  | 17.29 | [15 empty] | 2
| FIG |  | Y.7.058a ELEKTROROZVODNA |  | 0 | [15 empty] | 2
| FIG |  | 4,35 |  | 4.35 | [15 empty] | 2
| FIG |  | Y.7.059 POKOJ 1L |  | 0 | [15 empty] | 2
| FIG |  | 21,06 |  | 21.06 | [15 empty] | 2
| FIG |  | Y.7.059a KOUPELNA |  | 0 | [15 empty] | 2
| FIG |  | 4 |  | 4 | [15 empty] | 2
| FIG |  | Y.7.060 POKOJ 1L |  | 0 | [15 empty] | 2
| FIG |  | 20,91 |  | 20.91 | [15 empty] | 2
| FIG |  | Y.7.060a KOUPELNA |  | 0 | [15 empty] | 2
| FIG |  | 4 |  | 4 | [15 empty] | 2
| FIG |  | Y.7.061 POKOJ 1L |  | 0 | [15 empty] | 2
| FIG |  | 20,91 |  | 20.91 | [15 empty] | 2
| FIG |  | Y.7.061a KOUPELNA |  | 0 | [15 empty] | 2
| FIG |  | 4 |  | 4 | [15 empty] | 2
| FIG |  | Y.7.062 POKOJ 1L |  | 0 | [15 empty] | 2
| FIG |  | 21,03 |  | 21.03 | [15 empty] | 2
| FIG |  | Y.7.062a KOUPELNA |  | 0 | [15 empty] | 2
| FIG |  | 3,8 |  | 3.8 | [15 empty] | 2
| FIG |  | Y.7.063 SESTERNA / LÉKAŘI |  | 0 | [15 empty] | 2
| FIG |  | 27,23 |  | 27.23 | [15 empty] | 2
| FIG |  | Y.7.064 POKOJ 1L |  | 0 | [15 empty] | 2
| FIG |  | 20,94 |  | 20.94 | [15 empty] | 2
| FIG |  | Y.7.064a KOUPELNA |  | 0 | [15 empty] | 2
| FIG |  | 3,8 |  | 3.8 | [15 empty] | 2
| FIG |  | Y.7.065 POKOJ 1L |  | 0 | [15 empty] | 2
| FIG |  | 42,91 |  | 42.91 | [15 empty] | 2
| FIG |  | Y.7.065a FILTR |  | 0 | [15 empty] | 2
| FIG |  | 4 |  | 4 | [15 empty] | 2
| FIG |  | Y.7.065b KOUPELNA |  | 0 | [15 empty] | 2
| FIG |  | 4 |  | 4 | [15 empty] | 2
| FIG |  | Y.7.066 SKLAD PŘÍSTROJŮ |  | 0 | [15 empty] | 2
| FIG |  | 29,61 |  | 29.61 | [15 empty] | 2
| FIG |  | Y.7.068 POKOJ 1L |  | 0 | [15 empty] | 2
| FIG |  | 21,14 |  | 21.14 | [15 empty] | 2
| FIG |  | Y.7.068a KOUPELNA |  | 0 | [15 empty] | 2
| FIG |  | 4 |  | 4 | [15 empty] | 2
| FIG |  | Y.7.069 PRACOVNA LÉKAŘE |  | 0 | [15 empty] | 2
| FIG |  | 21,16 |  | 21.16 | [15 empty] | 2
| FIG |  | Y.7.069a KOUPELNA |  | 0 | [15 empty] | 2
| FIG |  | 3,8 |  | 3.8 | [15 empty] | 2
| FIG |  | Y.7.070 DENNÍ MÍSTNOST MATEK |  | 0 | [15 empty] | 2
| FIG |  | 26,65 |  | 26.65 | [15 empty] | 2
| FIG |  | Y.7.071 NEONATOLOGICKÉ BOX - IZOLACE |  | 0 | [15 empty] | 2
| FIG |  | 20,57 |  | 20.57 | [15 empty] | 2
| FIG |  | Y.7.071a FILTR |  | 0 | [15 empty] | 2
| FIG |  | 5,34 |  | 5.34 | [15 empty] | 2
| FIG |  | Y.7.073 PŘÍPRAVNA LÉKŮ |  | 0 | [15 empty] | 2
| FIG |  | 6,3 |  | 6.3 | [15 empty] | 2
| FIG |  | Y.7.074 VYŠETŘOVNA |  | 0 | [15 empty] | 2
| FIG |  | 13,99 |  | 13.99 | [15 empty] | 2
| FIG |  | Y.7.075 STANIČNÍ SESTRA |  | 0 | [15 empty] | 2
| FIG |  | 12,79 |  | 12.79 | [15 empty] | 2
| FIG |  | Y.7.076 ČISTÍCÍ MÍSTNOST |  | 0 | [15 empty] | 2
| FIG |  | 11,24 |  | 11.24 | [15 empty] | 2
| FIG |  | Y.7.077 NEOTATOLOGICKÉ BOXY |  | 0 | [15 empty] | 2
| FIG |  | 50,27 |  | 50.27 | [15 empty] | 2
| FIG |  | Y.7.078 SPRCHA - PERSONÁL |  | 0 | [15 empty] | 2
| FIG |  | 1,92 |  | 1.92 | [15 empty] | 2
| FIG |  | Y.7.078a SPRCHA - PERSONÁL |  | 0 | [15 empty] | 2
| FIG |  | 2,11 |  | 2.11 | [15 empty] | 2
| FIG |  | Y.7.079 POKOJ 1L |  | 0 | [15 empty] | 2
| FIG |  | 21 |  | 21 | [15 empty] | 2
| FIG |  | Y.7.079a KOUPELNA |  | 0 | [15 empty] | 2
| FIG |  | 3,6 |  | 3.6 | [15 empty] | 2
| FIG |  | Y.7.080 POKOJ 1L |  | 0 | [15 empty] | 2
| FIG |  | 42,02 |  | 42.02 | [15 empty] | 2
| FIG |  | Y.7.080a KOUPELNA |  | 0 | [15 empty] | 2
| FIG |  | 4 |  | 4 | [15 empty] | 2
| FIG |  | Y.7.081 SKLAD INKUBÁTORŮ |  | 0 | [15 empty] | 2
| FIG |  | 3,75 |  | 3.75 | [15 empty] | 2
| FIG |  | Y.7.082 POKOJ 1L |  | 0 | [15 empty] | 2
| FIG |  | 21,71 |  | 21.71 | [15 empty] | 2
| FIG |  | Y.7.082a KOUPELNA |  | 0 | [15 empty] | 2
| FIG |  | 3,6 |  | 3.6 | [15 empty] | 2
| FIG |  | Y.7.083 WC PERS. |  | 0 | [15 empty] | 2
| FIG |  | 1,74 |  | 1.74 | [15 empty] | 2
| FIG |  | Y.7.083a WC PERS. |  | 0 | [15 empty] | 2
| FIG |  | 1,83 |  | 1.83 | [15 empty] | 2
| FIG |  | Y.7.084 SESTERNA / LÉKAŘI |  | 0 | [15 empty] | 2
| FIG |  | 27,12 |  | 27.12 | [15 empty] | 2
| FIG |  | Y.7.085 WC PERSONÁL ŽENY PŘEDSÍŇ |  | 0 | [15 empty] | 2
| FIG |  | 1,9 |  | 1.9 | [15 empty] | 2
| FIG |  | Y.7.085a WC PERSONÁL ŽENY |  | 0 | [15 empty] | 2
| FIG |  | 1,69 |  | 1.69 | [15 empty] | 2
| FIG |  | Y.7.086 MLÉČNÁ KUCH |  | 0 | [15 empty] | 2
| FIG |  | 8,8 |  | 8.8 | [15 empty] | 2
| FIG |  | Y.7.086a ELEKTROROZVODNA |  | 0 | [15 empty] | 2
| FIG |  | 4,81 |  | 4.81 | [15 empty] | 2
| FIG |  | Y.7.087 ČAJ. K MATKY |  | 0 | [15 empty] | 2
| FIG |  | 10,48 |  | 10.48 | [15 empty] | 2
| FIG |  | Y.7.087a ELEKTROROZVODNA |  | 0 | [15 empty] | 2
| FIG |  | 4,32 |  | 4.32 | [15 empty] | 2
| FIG |  | Y.7.088 SKLAD ŠPINAVÉHO PRÁDLA |  | 0 | [15 empty] | 2
| FIG |  | 4,34 |  | 4.34 | [15 empty] | 2
| FIG |  | Y.7.089 PRÁDELNA |  | 0 | [15 empty] | 2
| FIG |  | 5,25 |  | 5.25 | [15 empty] | 2
| FIG |  | Y.7.090 MANIPULACE |  | 0 | [15 empty] | 2
| FIG |  | 11,45 |  | 11.45 | [15 empty] | 2
| FIG |  | Y.7.090a SKLAD ČISTÉHO PRÁDLA |  | 0 | [15 empty] | 2
| FIG |  | 11,83 |  | 11.83 | [15 empty] | 2
| FIG |  | Y.7.091 SKLAD ZDR. MATERIÁLU |  | 0 | [15 empty] | 2
| FIG |  | 9,57 |  | 9.57 | [15 empty] | 2
| FIG |  | Y.7.092 POKOJ 1L |  | 0 | [15 empty] | 2
| FIG |  | 20,94 |  | 20.94 | [15 empty] | 2
| FIG |  | Y.7.092a KOUPELNA |  | 0 | [15 empty] | 2
| FIG |  | 3,85 |  | 3.85 | [15 empty] | 2
| FIG |  | Y.7.093 POKOJ 1L |  | 0 | [15 empty] | 2
| FIG |  | 21,07 |  | 21.07 | [15 empty] | 2
| FIG |  | Y.7.093a KOUPELNA |  | 0 | [15 empty] | 2
| FIG |  | 3,8 |  | 3.8 | [15 empty] | 2
| FIG |  | Y.7.094 ODPADY |  | 0 | [15 empty] | 2
| FIG |  | 17,1 |  | 17.1 | [15 empty] | 2
| FIG |  | Y.7.095 POKOJ 2L |  | 0 | [15 empty] | 2
| FIG |  | 38,89 |  | 38.89 | [15 empty] | 2
| FIG |  | Y.7.095a KOUPELNA |  | 0 | [15 empty] | 2
| FIG |  | 4 |  | 4 | [15 empty] | 2
| FIG |  | Y.7.096a WC NÁVŠTĚVY |  | 0 | [15 empty] | 2
| FIG |  | 4,94 |  | 4.94 | [15 empty] | 2
| FIG |  | Y.7.097 FILTR NÁVŠTĚV |  | 0 | [15 empty] | 2
| FIG |  | 8,85 |  | 8.85 | [15 empty] | 2
| FIG |  | Y.7.097a ŠATNA NÁVŠTĚV |  | 0 | [15 empty] | 2
| FIG |  | 6,07 |  | 6.07 | [15 empty] | 2
| FIG |  | Y.7.098 LÉKAŘSKÝ POKOJ NO |  | 0 | [15 empty] | 2
| FIG |  | 20,62 |  | 20.62 | [15 empty] | 2
| FIG |  | Y.7.098a KOUPELNA |  | 0 | [15 empty] | 2
| FIG |  | 3,8 |  | 3.8 | [15 empty] | 2
| FIG |  | Y.7.099 FILTR PERSONÁL |  | 0 | [15 empty] | 2
| FIG |  | 11,66 |  | 11.66 | [15 empty] | 2
| FIG |  | Y.7.099a SPRCHA PERSONÁL |  | 0 | [15 empty] | 2
| FIG |  | 1,95 |  | 1.95 | [15 empty] | 2
| FIG |  | Y.7.099b WC PERSONÁL - PŘESDSÍŇ |  | 0 | [15 empty] | 2
| FIG |  | 2,16 |  | 2.16 | [15 empty] | 2
| FIG |  | Y.7.099c WC PERSONÁL |  | 0 | [15 empty] | 2
| FIG |  | 2,05 |  | 2.05 | [15 empty] | 2
| FIG |  | Y.7.099d PŘEVLÉKACÍ KABINA |  | 0 | [15 empty] | 2
| FIG |  | 2,34 |  | 2.34 | [15 empty] | 2
| FIG |  | Y.7.099e PŘEVLÉKACÍ KABINA |  | 0 | [15 empty] | 2
| FIG |  | 2,29 |  | 2.29 | [15 empty] | 2
| FIG |  | Y.7.100 VÝUKOVÁ MÍSTNOST NO |  | 0 | [15 empty] | 2
| FIG |  | 20,96 |  | 20.96 | [15 empty] | 2
| FIG |  | Y.7.100a WC STUDENTI - PŘESDSÍŇ |  | 0 | [15 empty] | 2
| FIG |  | 1,9 |  | 1.9 | [15 empty] | 2
| FIG |  | Y.7.100b WC STUDENTI |  | 0 | [15 empty] | 2
| FIG |  | 1,9 |  | 1.9 | [15 empty] | 2
| FIG |  | Y.7.101 LÉKAŘSKÝ POKOJ GPK |  | 0 | [15 empty] | 2
| FIG |  | 21,06 |  | 21.06 | [15 empty] | 2
| FIG |  | Y.7.101a KOUPELNA |  | 0 | [15 empty] | 2
| FIG |  | 4 |  | 4 | [15 empty] | 2
| FIG |  | Y.7.102 LÉKAŘSKÝ POKOJ GPK |  | 0 | [15 empty] | 2
| FIG |  | 21,03 |  | 21.03 | [15 empty] | 2
| FIG |  | Y.7.102a KOUPELNA |  | 0 | [15 empty] | 2
| FIG |  | 3,95 |  | 3.95 | [15 empty] | 2
| FIG |  | Y.7.103 ÚKLID |  | 0 | [15 empty] | 2
| FIG |  | 4,56 |  | 4.56 | [15 empty] | 2
| FIG |  | Y.5.056 SEKRETARIAT |  | 0 | [15 empty] | 2
| FIG |  | 25,25 |  | 25.25 | [15 empty] | 2
| FIG |  | Y.5.057 VRCHNÍ SESTRA |  | 0 | [15 empty] | 2
| FIG |  | 25,21 |  | 25.21 | [15 empty] | 2
| FIG |  | Y.5.058 ÚKLID |  | 0 | [15 empty] | 2
| FIG |  | 3,94 |  | 3.94 | [15 empty] | 2
| FIG |  | Y.5.059 ČAJOVÁ KUCH. |  | 0 | [15 empty] | 2
| FIG |  | 7,81 |  | 7.81 | [15 empty] | 2
| FIG |  | Y.5.060 DOKUMENTACE |  | 0 | [15 empty] | 2
| FIG |  | 25,28 |  | 25.28 | [15 empty] | 2
| FIG |  | Y.5.061 VÝUKOVÁ MÍSTNOST |  | 0 | [15 empty] | 2
| FIG |  | 25,78 |  | 25.78 | [15 empty] | 2
| FIG |  | Y.5.062 ZASEDACÍ MÍSTNOST |  | 0 | [15 empty] | 2
| FIG |  | 55,27 |  | 55.27 | [15 empty] | 2
| FIG |  | Y.5.063 DENNÍ MÍSTNOST PERSONÁL |  | 0 | [15 empty] | 2
| FIG |  | 21,54 |  | 21.54 | [15 empty] | 2
| FIG |  | Y.5.063a SPRCHA PERSONÁL - PŘEDSÍŇ |  | 0 | [15 empty] | 2
| FIG |  | 4,86 |  | 4.86 | [15 empty] | 2
| FIG |  | Y.5.063b SPRCHA PERSONÁL |  | 0 | [15 empty] | 2
| FIG |  | 2,79 |  | 2.79 | [15 empty] | 2
| FIG |  | Y.5.064 POKOJ 1L |  | 0 | [15 empty] | 2
| FIG |  | 21,64 |  | 21.64 | [15 empty] | 2
| FIG |  | Y.5.064a KOUPELNA |  | 0 | [15 empty] | 2
| FIG |  | 4,72 |  | 4.72 | [15 empty] | 2
| FIG |  | Y.5.065 POKOJ 1L |  | 0 | [15 empty] | 2
| FIG |  | 21,64 |  | 21.64 | [15 empty] | 2
| FIG |  | Y.5.065a KOUPELNA |  | 0 | [15 empty] | 2
| FIG |  | 4,73 |  | 4.73 | [15 empty] | 2
| FIG |  | Y.5.066 SKLAD ZDR. MATERIÁLU |  | 0 | [15 empty] | 2
| FIG |  | 41,12 |  | 41.12 | [15 empty] | 2
| FIG |  | Y.5.067 POKOJ 1L |  | 0 | [15 empty] | 2
| FIG |  | 21,16 |  | 21.16 | [15 empty] | 2
| FIG |  | Y.5.067a KOUPELNA |  | 0 | [15 empty] | 2
| FIG |  | 5,94 |  | 5.94 | [15 empty] | 2
| FIG |  | Y.5.068 POKOJ 1L |  | 0 | [15 empty] | 2
| FIG |  | 21,16 |  | 21.16 | [15 empty] | 2
| FIG |  | Y.5.068a KOUPELNA |  | 0 | [15 empty] | 2
| FIG |  | 4,86 |  | 4.86 | [15 empty] | 2
| FIG |  | Y.5.069 POKOJ 2L |  | 0 | [15 empty] | 2
| FIG |  | 30,34 |  | 30.34 | [15 empty] | 2
| FIG |  | Y.5.069a KOUPELNA |  | 0 | [15 empty] | 2
| FIG |  | 5,37 |  | 5.37 | [15 empty] | 2
| FIG |  | Y.5.070 SKLAD VOZÍKŮ |  | 0 | [15 empty] | 2
| FIG |  | 5,3 |  | 5.3 | [15 empty] | 2
| FIG |  | Y.5.071 POKOJ 2L |  | 0 | [15 empty] | 2
| FIG |  | 29,55 |  | 29.55 | [15 empty] | 2
| FIG |  | Y.5.071a KOUPELNA |  | 0 | [15 empty] | 2
| FIG |  | 4,54 |  | 4.54 | [15 empty] | 2
| FIG |  | Y.5.072 POKOJ 2L |  | 0 | [15 empty] | 2
| FIG |  | 25,53 |  | 25.53 | [15 empty] | 2
| FIG |  | Y.5.072a KOUPELNA |  | 0 | [15 empty] | 2
| FIG |  | 4,26 |  | 4.26 | [15 empty] | 2
| FIG |  | Y.5.073 ÚKLID |  | 0 | [15 empty] | 2
| FIG |  | 6,34 |  | 6.34 | [15 empty] | 2
| FIG |  | Y.5.074 POKOJ 1L |  | 0 | [15 empty] | 2
| FIG |  | 13,41 |  | 13.41 | [15 empty] | 2
| FIG |  | Y.5.074a KOUPELNA |  | 0 | [15 empty] | 2
| FIG |  | 5,81 |  | 5.81 | [15 empty] | 2
| FIG |  | Y.5.075 ASIST. LÁZEŇ |  | 0 | [15 empty] | 2
| FIG |  | 8,39 |  | 8.39 | [15 empty] | 2
| FIG |  | Y.5.076 POKOJ 1L |  | 0 | [15 empty] | 2
| FIG |  | 13,4 |  | 13.4 | [15 empty] | 2
| FIG |  | Y.5.076a KOUPELNA |  | 0 | [15 empty] | 2
| FIG |  | 5,81 |  | 5.81 | [15 empty] | 2
| FIG |  | Y.5.077 ČISTÍCÍ MÍSTNOST |  | 0 | [15 empty] | 2
| FIG |  | 12,01 |  | 12.01 | [15 empty] | 2
| FIG |  | Y.5.078 POKOJ 2L |  | 0 | [15 empty] | 2
| FIG |  | 25,53 |  | 25.53 | [15 empty] | 2
| FIG |  | Y.5.078a KOUPELNA |  | 0 | [15 empty] | 2
| FIG |  | 4,31 |  | 4.31 | [15 empty] | 2
| FIG |  | Y.5.079 POKOJ 2L |  | 0 | [15 empty] | 2
| FIG |  | 29,54 |  | 29.54 | [15 empty] | 2
| FIG |  | Y.5.079a KOUPELNA |  | 0 | [15 empty] | 2
| FIG |  | 4,54 |  | 4.54 | [15 empty] | 2
| FIG |  | Y.5.080 FILTR |  | 0 | [15 empty] | 2
| FIG |  | 4,69 |  | 4.69 | [15 empty] | 2
| FIG |  | Y.5.081 POKOJ 2L |  | 0 | [15 empty] | 2
| FIG |  | 30,28 |  | 30.28 | [15 empty] | 2
| FIG |  | Y.5.081a KOUPELNA |  | 0 | [15 empty] | 2
| FIG |  | 5,37 |  | 5.37 | [15 empty] | 2
| FIG |  | Y.5.082 POKOJ POOPERAČNÍ |  | 0 | [15 empty] | 2
| FIG |  | 26,06 |  | 26.06 | [15 empty] | 2
| FIG |  | Y.5.083 ASIST. KOUPELNA |  | 0 | [15 empty] | 2
| FIG |  | 7,99 |  | 7.99 | [15 empty] | 2
| FIG |  | Y.5.084 SKLAD ZDR. MATERIÁLU |  | 0 | [15 empty] | 2
| FIG |  | 6,8 |  | 6.8 | [15 empty] | 2
| FIG |  | Y.5.085 WC PERS. INV. |  | 0 | [15 empty] | 2
| FIG |  | 6,53 |  | 6.53 | [15 empty] | 2
| FIG |  | Y.5.086 WC PERSONÁL MUŽI |  | 0 | [15 empty] | 2
| FIG |  | 3,02 |  | 3.02 | [15 empty] | 2
| FIG |  | Y.5.086a WC PERSONÁL MUŽI |  | 0 | [15 empty] | 2
| FIG |  | 3,09 |  | 3.09 | [15 empty] | 2
| FIG |  | Y.5.087 ČAJOVÁ KUCH. |  | 0 | [15 empty] | 2
| FIG |  | 7,77 |  | 7.77 | [15 empty] | 2
| FIG |  | Y.5.088 COFFE POINT-PERSONÁL |  | 0 | [15 empty] | 2
| FIG |  | 7,57 |  | 7.57 | [15 empty] | 2
| FIG |  | Y.5.089 SESTERNA PŘÍPRAVNA |  | 0 | [15 empty] | 2
| FIG |  | 40,06 |  | 40.06 | [15 empty] | 2
| FIG |  | Y.5.090 VYŠETŘOVNA PRACOVNA LÉKAŘŮ |  | 0 | [15 empty] | 2
| FIG |  | 40,83 |  | 40.83 | [15 empty] | 2
| FIG |  | Y.5.091 ADMINISTRATIVA |  | 0 | [15 empty] | 2
| FIG |  | 6,12 |  | 6.12 | [15 empty] | 2
| FIG |  | Y.5.091a CHODBA |  | 0 | [15 empty] | 2
| FIG |  | 4,48 |  | 4.48 | [15 empty] | 2
| FIG |  | Y.5.092 ODPADY+ ŠPINAVÉ PRÁDLO |  | 0 | [15 empty] | 2
| FIG |  | 12,78 |  | 12.78 | [15 empty] | 2
| FIG |  | Y.5.093 STANIČNÍ SESTRA |  | 0 | [15 empty] | 2
| FIG |  | 23,64 |  | 23.64 | [15 empty] | 2
| FIG |  | Y.5.095 PRACOVNA SEKRETARIÁTU |  | 0 | [15 empty] | 2
| FIG |  | 25,12 |  | 25.12 | [15 empty] | 2
| FIG |  | Y.5.096 SEKRETARIÁT |  | 0 | [15 empty] | 2
| FIG |  | 25,25 |  | 25.25 | [15 empty] | 2
| FIG |  | Y.5.097 ČAJOVÁ KUCH. |  | 0 | [15 empty] | 2
| FIG |  | 8,54 |  | 8.54 | [15 empty] | 2
| FIG |  | Y.5.098 SPRCHA PERSONÁL |  | 0 | [15 empty] | 2
| FIG |  | 1,95 |  | 1.95 | [15 empty] | 2
| FIG |  | Y.5.098a SPRCHA PERSONÁL |  | 0 | [15 empty] | 2
| FIG |  | 1,84 |  | 1.84 | [15 empty] | 2
| FIG |  | Y.5.099 WC PERSONÁL ŽENY |  | 0 | [15 empty] | 2
| FIG |  | 1,95 |  | 1.95 | [15 empty] | 2
| FIG |  | Y.5.099a WC PERSONÁL ŽENY |  | 0 | [15 empty] | 2
| FIG |  | 1,76 |  | 1.76 | [15 empty] | 2
| FIG |  | Y.5.100 PŘEDNOSTA |  | 0 | [15 empty] | 2
| FIG |  | 25,25 |  | 25.25 | [15 empty] | 2
| FIG |  | Y.5.101 PRIMÁŘ |  | 0 | [15 empty] | 2
| FIG |  | 25,28 |  | 25.28 | [15 empty] | 2
| FIG |  | Y.5.102 WC PERS. INV. |  | 0 | [15 empty] | 2
| FIG |  | 4,07 |  | 4.07 | [15 empty] | 2
| FIG |  | Y.5.103 ARCHIV, SKLAD-KANCELÁŘSKÉ POTŘEBY |  | 0 | [15 empty] | 2
| FIG |  | 4,84 |  | 4.84 | [15 empty] | 2
| FIG |  | Y.5.104 SEKRETARIÁT |  | 0 | [15 empty] | 2
| FIG |  | 24,49 |  | 24.49 | [15 empty] | 2
| FIG |  | Y.5.105 PRACOVNA ZÁSTUPCE VAV |  | 0 | [15 empty] | 2
| FIG |  | 23,49 |  | 23.49 | [15 empty] | 2
| FIG |  | Y.5.106 ZASEDACÍ MÍSTNOST |  | 0 | [15 empty] | 2
| FIG |  | 18,3 |  | 18.3 | [15 empty] | 2
| FIG |  | Y.5.107 SERVEROVNA |  | 0 | [15 empty] | 2
| FIG |  | 11,62 |  | 11.62 | [15 empty] | 2
| FIG |  | Y.5.108 WC PERS. ŽENY - PŘEDSÍŇ |  | 0 | [15 empty] | 2
| FIG |  | 1,61 |  | 1.61 | [15 empty] | 2
| FIG |  | Y.5.108a WC PERSONÁL ŽENY |  | 0 | [15 empty] | 2
| FIG |  | 1,62 |  | 1.62 | [15 empty] | 2
| FIG |  | Y.5.108b WC PERSONÁL ŽENY |  | 0 | [15 empty] | 2
| FIG |  | 1,61 |  | 1.61 | [15 empty] | 2
| FIG |  | Y.5.110 STROJOVNA VZT |  | 0 | [15 empty] | 2
| FIG |  | 76,44 |  | 76.44 | [15 empty] | 2
| FIG |  | Y.5.111 STROJOVNA VZT |  | 0 | [15 empty] | 2
| FIG |  | 94,1 |  | 94.1 | [15 empty] | 2
| FIG |  | Y.5.112 STROJOVNA VZT |  | 0 | [15 empty] | 2
| FIG |  | 77,19 |  | 77.19 | [15 empty] | 2
| FIG |  | Y.6.001 CHODBA |  | 0 | [15 empty] | 2
| FIG |  | 197,75 |  | 197.75 | [15 empty] | 2
| FIG |  | Y.6.001a VOZÍKY INKUB. |  | 0 | [15 empty] | 2
| FIG |  | 6,61 |  | 6.61 | [15 empty] | 2
| FIG |  | Y.6.002 CHODBA |  | 0 | [15 empty] | 2
| FIG |  | 21,75 |  | 21.75 | [15 empty] | 2
| FIG |  | Y.6.003 CHODBA |  | 0 | [15 empty] | 2
| FIG |  | 67,09 |  | 67.09 | [15 empty] | 2
| FIG |  | Y.6.004 CHODBA |  | 0 | [15 empty] | 2
| FIG |  | 57,05 |  | 57.05 | [15 empty] | 2
| FIG |  | Y.6.004a CHODBA |  | 0 | [15 empty] | 2
| FIG |  | 7,48 |  | 7.48 | [15 empty] | 2
| FIG |  | Y.6.004b CHODBA |  | 0 | [15 empty] | 2
| FIG |  | 23,38 |  | 23.38 | [15 empty] | 2
| FIG |  | Y.6.005 CHODBA |  | 0 | [15 empty] | 2
| FIG |  | 21,39 |  | 21.39 | [15 empty] | 2
| FIG |  | Y.6.006 CHODBA |  | 0 | [15 empty] | 2
| FIG |  | 176,98 |  | 176.98 | [15 empty] | 2
| FIG |  | Y.6.007 CHODBA |  | 0 | [15 empty] | 2
| FIG |  | 57,05 |  | 57.05 | [15 empty] | 2
| FIG |  | Y.6.007a CHODBA |  | 0 | [15 empty] | 2
| FIG |  | 7,48 |  | 7.48 | [15 empty] | 2
| FIG |  | Y.6.007b CHODBA |  | 0 | [15 empty] | 2
| FIG |  | 23,02 |  | 23.02 | [15 empty] | 2
| FIG |  | Y.6.008 SCHODIŠTĚ |  | 0 | [15 empty] | 2
| FIG |  | 40,66 |  | 40.66 | [15 empty] | 2
| FIG |  | Y.6.009 SCHODIŠTĚ |  | 0 | [15 empty] | 2
| FIG |  | 40,63 |  | 40.63 | [15 empty] | 2
| FIG |  | Y.6.011 FILTR NAVŠTĚV |  | 0 | [15 empty] | 2
| FIG |  | 9,12 |  | 9.12 | [15 empty] | 2
| FIG |  | Y.6.011a FILTR NAVŠTĚV-ŠATNA |  | 0 | [15 empty] | 2
| FIG |  | 4,09 |  | 4.09 | [15 empty] | 2
| FIG |  | Y.6.012 CHODBA |  | 0 | [15 empty] | 2
| FIG |  | 5,1 |  | 5.1 | [15 empty] | 2
| FIG |  | Y.6.012a SEMINÁRNÍ MÍSTNOST |  | 0 | [15 empty] | 2
| FIG |  | 17,38 |  | 17.38 | [15 empty] | 2
| FIG |  | Y.6.012b INSPEKČNÍ POKOJ |  | 0 | [15 empty] | 2
| FIG |  | 20,24 |  | 20.24 | [15 empty] | 2
| FIG |  | Y.6.012c WC PERSONÁL - PŘEDSÍŇ |  | 0 | [15 empty] | 2
| FIG |  | 1,9 |  | 1.9 | [15 empty] | 2
| FIG |  | Y.6.012d WC PERSONÁL |  | 0 | [15 empty] | 2
| FIG |  | 1,9 |  | 1.9 | [15 empty] | 2
| FIG |  | Y.6.013 ODPADY |  | 0 | [15 empty] | 2
| FIG |  | 7 |  | 7 | [15 empty] | 2
| FIG |  | Y.6.014 PRÁDELNA |  | 0 | [15 empty] | 2
| FIG |  | 4,14 |  | 4.14 | [15 empty] | 2
| FIG |  | Y.6.015 MANIPULACE |  | 0 | [15 empty] | 2
| FIG |  | 6,85 |  | 6.85 | [15 empty] | 2
| FIG |  | Y.6.016 MANIPULACE |  | 0 | [15 empty] | 2
| FIG |  | 6,84 |  | 6.84 | [15 empty] | 2
| FIG |  | Y.6.017 SKLAD ČISTÉ PRÁDLO |  | 0 | [15 empty] | 2
| FIG |  | 12,08 |  | 12.08 | [15 empty] | 2
| FIG |  | Y.6.018 LABORATOŘ |  | 0 | [15 empty] | 2
| FIG |  | 5,87 |  | 5.87 | [15 empty] | 2
| FIG |  | Y.6.019 ODSUN DEKONTAMINACE |  | 0 | [15 empty] | 2
| FIG |  | 5,41 |  | 5.41 | [15 empty] | 2
| FIG |  | Y.6.020 DENNÍ MÍSTNOST MATKY |  | 0 | [15 empty] | 2
| FIG |  | 21,49 |  | 21.49 | [15 empty] | 2
| FIG |  | Y.6.021 POKOJ 1L |  | 0 | [15 empty] | 2
| FIG |  | 22,45 |  | 22.45 | [15 empty] | 2
| FIG |  | Y.6.021a KOUPELNA |  | 0 | [15 empty] | 2
| FIG |  | 4 |  | 4 | [15 empty] | 2
| FIG |  | Y.6.022 ZÁKROKOVÝ SÁL |  | 0 | [15 empty] | 2
| FIG |  | 26,18 |  | 26.18 | [15 empty] | 2
| FIG |  | Y.6.023 POKOJ 1L |  | 0 | [15 empty] | 2
| FIG |  | 22,45 |  | 22.45 | [15 empty] | 2
| FIG |  | Y.6.023a KOUPELNA |  | 0 | [15 empty] | 2
| FIG |  | 4 |  | 4 | [15 empty] | 2
| FIG |  | Y.6.024 SKLAD STERILNÍHO MATERIÁLU |  | 0 | [15 empty] | 2
| FIG |  | 10,93 |  | 10.93 | [15 empty] | 2
| FIG |  | Y.6.025 POKOJ 1L |  | 0 | [15 empty] | 2
| FIG |  | 29,24 |  | 29.24 | [15 empty] | 2
| FIG |  | Y.6.025a KOUPELNA |  | 0 | [15 empty] | 2
| FIG |  | 5,33 |  | 5.33 | [15 empty] | 2
| FIG |  | Y.6.026 ÚKLID |  | 0 | [15 empty] | 2
| FIG |  | 3,63 |  | 3.63 | [15 empty] | 2
| FIG |  | Y.6.026a ELEKTROROZVODNA |  | 0 | [15 empty] | 2
| FIG |  | 4,98 |  | 4.98 | [15 empty] | 2
| FIG |  | Y.6.027 POKOJ 1L |  | 0 | [15 empty] | 2
| FIG |  | 29,51 |  | 29.51 | [15 empty] | 2
| FIG |  | Y.6.027a KOUPELNA |  | 0 | [15 empty] | 2
| FIG |  | 4,53 |  | 4.53 | [15 empty] | 2
| FIG |  | Y.6.028 POKOJ 1L |  | 0 | [15 empty] | 2
| FIG |  | 25,45 |  | 25.45 | [15 empty] | 2
| FIG |  | Y.6.028a KOUPELNA |  | 0 | [15 empty] | 2
| FIG |  | 4,21 |  | 4.21 | [15 empty] | 2
| FIG |  | Y.6.029 SESTERNA |  | 0 | [15 empty] | 2
| FIG |  | 44,09 |  | 44.09 | [15 empty] | 2
| FIG |  | Y.6.030 PŘÍPRAVNA |  | 0 | [15 empty] | 2
| FIG |  | 12,3 |  | 12.3 | [15 empty] | 2
| FIG |  | Y.6.031 ČAJ. K. MATKY |  | 0 | [15 empty] | 2
| FIG |  | 8,39 |  | 8.39 | [15 empty] | 2
| FIG |  | Y.6.032 SKLAD + SKLAD PŘÍSTROJŮ |  | 0 | [15 empty] | 2
| FIG |  | 26,57 |  | 26.57 | [15 empty] | 2
| FIG |  | Y.6.033 MLÉČNÁ + ČAJ. K. |  | 0 | [15 empty] | 2
| FIG |  | 8,54 |  | 8.54 | [15 empty] | 2
| FIG |  | Y.6.033a ELEKTROROZVODNA |  | 0 | [15 empty] | 2
| FIG |  | 4,33 |  | 4.33 | [15 empty] | 2
| FIG |  | Y.6.034 POKOJ 1L |  | 0 | [15 empty] | 2
| FIG |  | 21,81 |  | 21.81 | [15 empty] | 2
| FIG |  | Y.6.034a KOUPELNA |  | 0 | [15 empty] | 2
| FIG |  | 3,6 |  | 3.6 | [15 empty] | 2
| FIG |  | Y.6.035 POKOJ 1L |  | 0 | [15 empty] | 2
| FIG |  | 22,58 |  | 22.58 | [15 empty] | 2
| FIG |  | Y.6.035a KOUPELNA |  | 0 | [15 empty] | 2
| FIG |  | 4 |  | 4 | [15 empty] | 2
| FIG |  | Y.6.036 POKOJ 1L |  | 0 | [15 empty] | 2
| FIG |  | 21,02 |  | 21.02 | [15 empty] | 2
| FIG |  | Y.6.036a BEZBARIÉROVÁ KOUPELNA |  | 0 | [15 empty] | 2
| FIG |  | 6,04 |  | 6.04 | [15 empty] | 2
| FIG |  | Y.6.037 WC PERSONÁL MUŽI - PŘEDSÍŇ |  | 0 | [15 empty] | 2
| FIG |  | 2,14 |  | 2.14 | [15 empty] | 2
| FIG |  | Y.6.037a WC PERSONÁL MUŽI |  | 0 | [15 empty] | 2
| FIG |  | 1,8 |  | 1.8 | [15 empty] | 2
| FIG |  | Y.6.038 WC PERS. INV. ŽENY |  | 0 | [15 empty] | 2
| FIG |  | 4,07 |  | 4.07 | [15 empty] | 2
| FIG |  | Y.6.039 WC INV. |  | 0 | [15 empty] | 2
| FIG |  | 3,96 |  | 3.96 | [15 empty] | 2
| FIG |  | Y.6.040 NEOTATOLOG. BOXY |  | 0 | [15 empty] | 2
| FIG |  | 54,51 |  | 54.51 | [15 empty] | 2
| FIG |  | Y.6.041 ČISTÍCÍ MÍSTNOST |  | 0 | [15 empty] | 2
| FIG |  | 14,65 |  | 14.65 | [15 empty] | 2
| FIG |  | Y.6.042 VYŠETŘOVNA PŘÍPRAVNA+MYTÍ LÉK. |  | 0 | [15 empty] | 2
| FIG |  | 17,98 |  | 17.98 | [15 empty] | 2
| FIG |  | Y.6.043 POKOJ 1L |  | 0 | [15 empty] | 2
| FIG |  | 22,45 |  | 22.45 | [15 empty] | 2
| FIG |  | Y.6.043a KOUPELNA |  | 0 | [15 empty] | 2
| FIG |  | 4 |  | 4 | [15 empty] | 2
| FIG |  | Y.6.044 POKOJ 1L |  | 0 | [15 empty] | 2
| FIG |  | 22,15 |  | 22.15 | [15 empty] | 2
| FIG |  | Y.6.044a KOUPELNA |  | 0 | [15 empty] | 2
| FIG |  | 3,56 |  | 3.56 | [15 empty] | 2
| FIG |  | Y.6.045 STANIČNÍ SESTRA |  | 0 | [15 empty] | 2
| FIG |  | 21,05 |  | 21.05 | [15 empty] | 2
| FIG |  | Y.6.045a KOUPELNA |  | 0 | [15 empty] | 2
| FIG |  | 3,42 |  | 3.42 | [15 empty] | 2
| FIG |  | Y.6.046 PRACOVNA LÉKAŘE |  | 0 | [15 empty] | 2
| FIG |  | 21,11 |  | 21.11 | [15 empty] | 2
| FIG |  | Y.6.047 WC PERSONÁL - PŘEDSÍŇ |  | 0 | [15 empty] | 2
| FIG |  | 1,85 |  | 1.85 | [15 empty] | 2
| FIG |  | Y.6.047a WC PERSONÁL |  | 0 | [15 empty] | 2
| FIG |  | 1,85 |  | 1.85 | [15 empty] | 2
| FIG |  | Y.6.048 SPRCHA PERSONÁL - PŘEDSÍŇ |  | 0 | [15 empty] | 2
| FIG |  | 1,9 |  | 1.9 | [15 empty] | 2
| FIG |  | Y.6.048a SPRCHA PERSONÁL |  | 0 | [15 empty] | 2
| FIG |  | 1,9 |  | 1.9 | [15 empty] | 2
| FIG |  | Y.6.049 DENNÍ MÍSTNOST SESTRY + SANITÁŘI |  | 0 | [15 empty] | 2
| FIG |  | 48,36 |  | 48.36 | [15 empty] | 2
| FIG |  | Y.6.050 SPRCHA PERSONÁL |  | 0 | [15 empty] | 2
| FIG |  | 1,85 |  | 1.85 | [15 empty] | 2
| FIG |  | Y.6.050a SPRCHA PERSONÁL - PŘEDSÍŇ |  | 0 | [15 empty] | 2
| FIG |  | 1,85 |  | 1.85 | [15 empty] | 2
| FIG |  | Y.6.051 INSPEKČNÍ POKOJ |  | 0 | [15 empty] | 2
| FIG |  | 18,7 |  | 18.7 | [15 empty] | 2
| FIG |  | Y.6.051 WC PERSONÁL ŽENY - PŘEDSÍŇ |  | 0 | [15 empty] | 2
| FIG |  | 1,85 |  | 1.85 | [15 empty] | 2
| FIG |  | Y.6.051a WC PERSONÁL ŽENY |  | 0 | [15 empty] | 2
| FIG |  | 1,85 |  | 1.85 | [15 empty] | 2
| FIG |  | Y.6.052 FILTR PACIENTI-INKUBÁTOR |  | 0 | [15 empty] | 2
| FIG |  | 22,46 |  | 22.46 | [15 empty] | 2
| FIG |  | Y.6.053 WC PERSONÁL MUŽI - PŘEDSÍŇ |  | 0 | [15 empty] | 2
| FIG |  | 1,9 |  | 1.9 | [15 empty] | 2
| FIG |  | Y.6.053a WC PERSONÁL MUŽI |  | 0 | [15 empty] | 2
| FIG |  | 1,9 |  | 1.9 | [15 empty] | 2
| FIG |  | Y.6.054 DENNÍ MÍSTNOST SESTRY+SANITÁŘI |  | 0 | [15 empty] | 2
| FIG |  | 42,77 |  | 42.77 | [15 empty] | 2
| FIG |  | Y.6.055 KOUPELNA |  | 0 | [15 empty] | 2
| FIG |  | 4 |  | 4 | [15 empty] | 2
| FIG |  | Y.6.056 POKOJ 1L |  | 0 | [15 empty] | 2
| FIG |  | 20,87 |  | 20.87 | [15 empty] | 2
| FIG |  | Y.6.056a BEZB. KOUPELNA |  | 0 | [15 empty] | 2
| FIG |  | 5,94 |  | 5.94 | [15 empty] | 2
| FIG |  | Y.6.057 POKOJ 1L |  | 0 | [15 empty] | 2
| FIG |  | 21,06 |  | 21.06 | [15 empty] | 2
| FIG |  | Y.6.057a KOUPELNA |  | 0 | [15 empty] | 2
| FIG |  | 4 |  | 4 | [15 empty] | 2
| FIG |  | Y.6.058 POKOJ 1L |  | 0 | [15 empty] | 2
| FIG |  | 21,06 |  | 21.06 | [15 empty] | 2
| FIG |  | Y.6.058a KOUPELNA |  | 0 | [15 empty] | 2
| FIG |  | 3,8 |  | 3.8 | [15 empty] | 2
| FIG |  | Y.6.059 POKOJ 1L |  | 0 | [15 empty] | 2
| FIG |  | 21,06 |  | 21.06 | [15 empty] | 2
| FIG |  | Y.6.059a KOUPELNA |  | 0 | [15 empty] | 2
| FIG |  | 4 |  | 4 | [15 empty] | 2
| FIG |  | Y.6.060 POKOJ 1L |  | 0 | [15 empty] | 2
| FIG |  | 20,91 |  | 20.91 | [15 empty] | 2
| FIG |  | Y.6.060a KOUPELNA |  | 0 | [15 empty] | 2
| FIG |  | 4 |  | 4 | [15 empty] | 2
| FIG |  | Y.6.061 POKOJ 1L |  | 0 | [15 empty] | 2
| FIG |  | 20,91 |  | 20.91 | [15 empty] | 2
| FIG |  | Y.6.061a KOUPELNA |  | 0 | [15 empty] | 2
| FIG |  | 4 |  | 4 | [15 empty] | 2
| FIG |  | Y.6.062 POKOJ 1L |  | 0 | [15 empty] | 2
| FIG |  | 21,03 |  | 21.03 | [15 empty] | 2
| FIG |  | Y.6.062a KOUPELNA |  | 0 | [15 empty] | 2
| FIG |  | 4 |  | 4 | [15 empty] | 2
| FIG |  | Y.6.063 SESTERNA / LÉKAŘI |  | 0 | [15 empty] | 2
| FIG |  | 27,23 |  | 27.23 | [15 empty] | 2
| FIG |  | Y.6.064 POKOJ 1L |  | 0 | [15 empty] | 2
| FIG |  | 20,94 |  | 20.94 | [15 empty] | 2
| FIG |  | Y.6.064a KOUPELNA |  | 0 | [15 empty] | 2
| FIG |  | 3,8 |  | 3.8 | [15 empty] | 2
| FIG |  | Y.6.065 POKOJ 2L |  | 0 | [15 empty] | 2
| FIG |  | 42,91 |  | 42.91 | [15 empty] | 2
| FIG |  | Y.6.065a FILTR |  | 0 | [15 empty] | 2
| FIG |  | 4 |  | 4 | [15 empty] | 2
| FIG |  | Y.6.065b KOUPELNA |  | 0 | [15 empty] | 2
| FIG |  | 4 |  | 4 | [15 empty] | 2
| FIG |  | Y.6.066 SKLAD PŘÍSTROJŮ |  | 0 | [15 empty] | 2
| FIG |  | 29,5 |  | 29.5 | [15 empty] | 2
| FIG |  | Y.6.068 POKOJ 1L |  | 0 | [15 empty] | 2
| FIG |  | 21,14 |  | 21.14 | [15 empty] | 2
| FIG |  | Y.6.068a KOUPELNA |  | 0 | [15 empty] | 2
| FIG |  | 4 |  | 4 | [15 empty] | 2
| FIG |  | Y.6.069 PRACOVNA LÉKAŘE |  | 0 | [15 empty] | 2
| FIG |  | 21,16 |  | 21.16 | [15 empty] | 2
| FIG |  | Y.6.070 DENNÍ MÍSTNOST MATKY |  | 0 | [15 empty] | 2
| FIG |  | 26,65 |  | 26.65 | [15 empty] | 2
| FIG |  | Y.6.071 STANIČNÍ SESTRA |  | 0 | [15 empty] | 2
| FIG |  | 12,79 |  | 12.79 | [15 empty] | 2
| FIG |  | Y.6.071a NEONATOLOGICKÉ BOXY - IZOLACE |  | 0 | [15 empty] | 2
| FIG |  | 20,57 |  | 20.57 | [15 empty] | 2
| FIG |  | Y.6.072 SKLAD ŠPINAVÉHO PRÁDLA |  | 0 | [15 empty] | 2
| FIG |  | 3,95 |  | 3.95 | [15 empty] | 2
| FIG |  | Y.6.073 PŘÍPRAVNA LÉKŮ |  | 0 | [15 empty] | 2
| FIG |  | 6,3 |  | 6.3 | [15 empty] | 2
| FIG |  | Y.6.074 VYŠETŘOVNA |  | 0 | [15 empty] | 2
| FIG |  | 13,1 |  | 13.1 | [15 empty] | 2
| FIG |  | Y.6.074a ELEKTROROZVODNA |  | 0 | [15 empty] | 2
| FIG |  | 5,82 |  | 5.82 | [15 empty] | 2
| FIG |  | Y.6.075 FILTR |  | 0 | [15 empty] | 2
| FIG |  | 5,34 |  | 5.34 | [15 empty] | 2
| FIG |  | Y.6.076 ČISTÍCÍ MÍSTNOST |  | 0 | [15 empty] | 2
| FIG |  | 9,36 |  | 9.36 | [15 empty] | 2
| FIG |  | Y.6.077 NEOTATOLOGICKÉ BOXY |  | 0 | [15 empty] | 2
| FIG |  | 50,27 |  | 50.27 | [15 empty] | 2
| FIG |  | Y.6.078 SPRCHA PERSONÁL |  | 0 | [15 empty] | 2
| FIG |  | 2,18 |  | 2.18 | [15 empty] | 2
| FIG |  | Y.6.078a SPRCHA PERSONÁL - PŘEDSÍŇ |  | 0 | [15 empty] | 2
| FIG |  | 1,97 |  | 1.97 | [15 empty] | 2
| FIG |  | Y.6.079 POKOJ 1L |  | 0 | [15 empty] | 2
| FIG |  | 21 |  | 21 | [15 empty] | 2
| FIG |  | Y.6.079a KOUPELNA |  | 0 | [15 empty] | 2
| FIG |  | 3,6 |  | 3.6 | [15 empty] | 2
| FIG |  | Y.6.080 POKOJ 1L |  | 0 | [15 empty] | 2
| FIG |  | 42,07 |  | 42.07 | [15 empty] | 2
| FIG |  | Y.6.080a KOUPELNA |  | 0 | [15 empty] | 2
| FIG |  | 4 |  | 4 | [15 empty] | 2
| FIG |  | Y.6.081 SKLAD INKUBÁTORŮ |  | 0 | [15 empty] | 2
| FIG |  | 3,65 |  | 3.65 | [15 empty] | 2
| FIG |  | Y.6.082 POKOJ 1L |  | 0 | [15 empty] | 2
| FIG |  | 21,71 |  | 21.71 | [15 empty] | 2
| FIG |  | Y.6.082a KOUPELNA |  | 0 | [15 empty] | 2
| FIG |  | 3,42 |  | 3.42 | [15 empty] | 2
| FIG |  | Y.6.083 WC PERS. INV. |  | 0 | [15 empty] | 2
| FIG |  | 4,3 |  | 4.3 | [15 empty] | 2
| FIG |  | Y.6.084 SESTERNA / LÉKAŘI |  | 0 | [15 empty] | 2
| FIG |  | 27,11 |  | 27.11 | [15 empty] | 2
| FIG |  | Y.6.085 WC PERSONÁL ŽENY - PŘEDSÍŇ |  | 0 | [15 empty] | 2
| FIG |  | 1,88 |  | 1.88 | [15 empty] | 2
| FIG |  | Y.6.085a WC PERSONÁL ŽENY |  | 0 | [15 empty] | 2
| FIG |  | 1,67 |  | 1.67 | [15 empty] | 2
| FIG |  | Y.6.086 ČAJ. K MATKY |  | 0 | [15 empty] | 2
| FIG |  | 10,48 |  | 10.48 | [15 empty] | 2
| FIG |  | Y.6.086a ELEKTROROZVODNA |  | 0 | [15 empty] | 2
| FIG |  | 4,32 |  | 4.32 | [15 empty] | 2
| FIG |  | Y.6.087 MLÉČNÁ KUCHYŇKA |  | 0 | [15 empty] | 2
| FIG |  | 8,68 |  | 8.68 | [15 empty] | 2
| FIG |  | Y.6.088 ÚKLID |  | 0 | [15 empty] | 2
| FIG |  | 5,02 |  | 5.02 | [15 empty] | 2
| FIG |  | Y.6.089 PRÁDELNA |  | 0 | [15 empty] | 2
| FIG |  | 5,25 |  | 5.25 | [15 empty] | 2
| FIG |  | Y.6.090 MANIPULACE |  | 0 | [15 empty] | 2
| FIG |  | 11,45 |  | 11.45 | [15 empty] | 2
| FIG |  | Y.6.090a SKLAD ČISTÉHO PRÁDLA |  | 0 | [15 empty] | 2
| FIG |  | 12,04 |  | 12.04 | [15 empty] | 2
| FIG |  | Y.6.091 SKLAD ZDR. MATERIÁLU |  | 0 | [15 empty] | 2
| FIG |  | 9,84 |  | 9.84 | [15 empty] | 2
| FIG |  | Y.6.092 POKOJ 1L |  | 0 | [15 empty] | 2
| FIG |  | 20,8 |  | 20.8 | [15 empty] | 2
| FIG |  | Y.6.092a KOUPELNA |  | 0 | [15 empty] | 2
| FIG |  | 3,8 |  | 3.8 | [15 empty] | 2
| FIG |  | Y.6.093 POKOJ 1L |  | 0 | [15 empty] | 2
| FIG |  | 21,03 |  | 21.03 | [15 empty] | 2
| FIG |  | Y.6.093a KOUPELNA |  | 0 | [15 empty] | 2
| FIG |  | 3,8 |  | 3.8 | [15 empty] | 2
| FIG |  | Y.6.094 ODPADY |  | 0 | [15 empty] | 2
| FIG |  | 17,2 |  | 17.2 | [15 empty] | 2
| FIG |  | Y.6.095 POKOJ 2L |  | 0 | [15 empty] | 2
| FIG |  | 38,88 |  | 38.88 | [15 empty] | 2
| FIG |  | Y.6.095a KOUPELNA |  | 0 | [15 empty] | 2
| FIG |  | 4 |  | 4 | [15 empty] | 2
| FIG |  | Y.6.096 STROJOVNA VZT |  | 0 | [15 empty] | 2
| FIG |  | 119,83 |  | 119.83 | [15 empty] | 2
| FIG |  | Y.6.097 FILTR NÁVŠ. |  | 0 | [15 empty] | 2
| FIG |  | 8,85 |  | 8.85 | [15 empty] | 2
| FIG |  | Y.6.097a ŠATNA NÁVŠ. |  | 0 | [15 empty] | 2
| FIG |  | 6,04 |  | 6.04 | [15 empty] | 2
| FIG |  | Y.6.098 LÉKAŘSKÝ POKOJ |  | 0 | [15 empty] | 2
| FIG |  | 20,52 |  | 20.52 | [15 empty] | 2
| FIG |  | Y.6.098a KOUPELNA |  | 0 | [15 empty] | 2
| FIG |  | 3,8 |  | 3.8 | [15 empty] | 2
| FIG |  | Y.6.099 FILTR PERSONÁL MUŽI |  | 0 | [15 empty] | 2
| FIG |  | 15,19 |  | 15.19 | [15 empty] | 2
| FIG |  | Y.6.099a SPRCHA MUŽI |  | 0 | [15 empty] | 2
| FIG |  | 1,86 |  | 1.86 | [15 empty] | 2
| FIG |  | Y.6.099b WC PŘEDSÍŇ |  | 0 | [15 empty] | 2
| FIG |  | 1,76 |  | 1.76 | [15 empty] | 2
| FIG |  | Y.6.099c WC MUŽI |  | 0 | [15 empty] | 2
| FIG |  | 1,73 |  | 1.73 | [15 empty] | 2
| FIG |  | Y.6.099d ELEKTROROZVODNA |  | 0 | [15 empty] | 2
| FIG |  | 4,35 |  | 4.35 | [15 empty] | 2
| FIG |  | Y.6.099d FILTR PACIENTI-INKUBÁTOR |  | 0 | [15 empty] | 2
| FIG |  | 16,53 |  | 16.53 | [15 empty] | 2
| FIG |  | Y.6.100 LÉKAŘSKÝ POKOJ |  | 0 | [15 empty] | 2
| FIG |  | 21,06 |  | 21.06 | [15 empty] | 2
| FIG |  | Y.6.100a KOUPELNA |  | 0 | [15 empty] | 2
| FIG |  | 4 |  | 4 | [15 empty] | 2
| FIG |  | Y.6.101 SERVEROVNA |  | 0 | [15 empty] | 2
| FIG |  | 7,47 |  | 7.47 | [15 empty] | 2
| FIG |  | Y.6.102 ÚKLID |  | 0 | [15 empty] | 2
| FIG |  | 5,43 |  | 5.43 | [15 empty] | 2
| FIG |  | Y.6.103 LÉKAŘSKÝ POKOJ |  | 0 | [15 empty] | 2
| FIG |  | 21,06 |  | 21.06 | [15 empty] | 2
| FIG |  | Y.6.103a KOUPELNA |  | 0 | [15 empty] | 2
| FIG |  | 4 |  | 4 | [15 empty] | 2
| FIG |  | Y.6.104 LÉKAŘSKÝ POKOJ |  | 0 | [15 empty] | 2
| FIG |  | 21,06 |  | 21.06 | [15 empty] | 2
| FIG |  | Y.6.104a KOUPELNA |  | 0 | [15 empty] | 2
| FIG |  | 4 |  | 4 | [15 empty] | 2
| FIG |  | Y.6.105 ČAJOVÁ KUCH. |  | 0 | [15 empty] | 2
| FIG |  | 7,17 |  | 7.17 | [15 empty] | 2
| FIG |  | Y.6.106 COPPY CENTRUM |  | 0 | [15 empty] | 2
| FIG |  | 6,03 |  | 6.03 | [15 empty] | 2
| FIG |  | Y.6.107 LÉKAŘSKÝ POKOJ |  | 0 | [15 empty] | 2
| FIG |  | 21,06 |  | 21.06 | [15 empty] | 2
| FIG |  | Y.6.107a KOUPELNA |  | 0 | [15 empty] | 2
| FIG |  | 4 |  | 4 | [15 empty] | 2
| FIG |  | Y.6.108 FILTR PERSONÁL ŽENY |  | 0 | [15 empty] | 2
| FIG |  | 10,66 |  | 10.66 | [15 empty] | 2
| FIG |  | Y.6.108a SPRCHA ŽENY |  | 0 | [15 empty] | 2
| FIG |  | 2,2 |  | 2.2 | [15 empty] | 2
| FIG |  | Y.6.108b WC ŽENY - PŘEDSÍŇ |  | 0 | [15 empty] | 2
| FIG |  | 1,76 |  | 1.76 | [15 empty] | 2
| FIG |  | Y.6.108c WC ŽENY |  | 0 | [15 empty] | 2
| FIG |  | 1,65 |  | 1.65 | [15 empty] | 2
| FIG |  | Y.6.108d PŘEVLÉKACÍ KABINA |  | 0 | [15 empty] | 2
| FIG |  | 1,44 |  | 1.44 | [15 empty] | 2
| FIG |  | Y.6.108e PŘEVLÉKACÍ KABINA |  | 0 | [15 empty] | 2
| FIG |  | 1,29 |  | 1.29 | [15 empty] | 2
| FIG |  | Y.6.109 LÉKAŘSKÝ POKOJ |  | 0 | [15 empty] | 2
| FIG |  | 18,78 |  | 18.78 | [15 empty] | 2
| FIG |  | Y.6.109a KOUPELNA |  | 0 | [15 empty] | 2
| FIG |  | 3,8 |  | 3.8 | [15 empty] | 2
| FIG |  | Y.6.110 CHODBA |  | 0 | [15 empty] | 2
| FIG |  | 43,08 |  | 43.08 | [15 empty] | 2
| FIG |  | Y.6.111 CHODBA |  | 0 | [15 empty] | 2
| FIG |  | 67,51 |  | 67.51 | [15 empty] | 2
| FIG |  | Y.6.112 WC NÁVŠTĚVY |  | 0 | [15 empty] | 2
| FIG |  | 4,94 |  | 4.94 | [15 empty] | 2
| FIG |  | Y.6.113 SKLAD ZDR. MATERIÁLU |  | 0 | [15 empty] | 2
| FIG |  | 19,19 |  | 19.19 | [15 empty] | 2
| FIG |  | Y.7.001 CHODBA |  | 0 | [15 empty] | 2
| FIG |  | 131,6 |  | 131.6 | [15 empty] | 2
| FIG |  | Y.7.001a CHODBA |  | 0 | [15 empty] | 2
| FIG |  | 9,09 |  | 9.09 | [15 empty] | 2
| FIG |  | Y.7.001a NIKA PRO VOZÍKY |  | 0 | [15 empty] | 2
| FIG |  | 4,35 |  | 4.35 | [15 empty] | 2
| FIG |  | Y.7.002 CHODBA |  | 0 | [15 empty] | 2
| FIG |  | 97,66 |  | 97.66 | [15 empty] | 2
| FIG |  | Y.7.003 CHODBA |  | 0 | [15 empty] | 2
| FIG |  | 66,93 |  | 66.93 | [15 empty] | 2
| FIG |  | Y.7.004 CHODBA |  | 0 | [15 empty] | 2
| FIG |  | 57,05 |  | 57.05 | [15 empty] | 2
| FIG |  | Y.7.004a CHODBA |  | 0 | [15 empty] | 2
| FIG |  | 7,48 |  | 7.48 | [15 empty] | 2
| FIG |  | Y.7.004b CHODBA |  | 0 | [15 empty] | 2
| FIG |  | 20,33 |  | 20.33 | [15 empty] | 2
| FIG |  | Y.7.005 CHODBA |  | 0 | [15 empty] | 2
| FIG |  | 21,6 |  | 21.6 | [15 empty] | 2
| FIG |  | Y.7.006 CHODBA |  | 0 | [15 empty] | 2
| FIG |  | 176,5 |  | 176.5 | [15 empty] | 2
| FIG |  | Y.7.006a VOZÍKY INKUBÁTORY |  | 0 | [15 empty] | 2
| FIG |  | 3,45 |  | 3.45 | [15 empty] | 2
| FIG |  | Y.7.007 CHODBA |  | 0 | [15 empty] | 2
| FIG |  | 57,05 |  | 57.05 | [15 empty] | 2
| FIG |  | Y.7.007a CHODBA |  | 0 | [15 empty] | 2
| FIG |  | 7,48 |  | 7.48 | [15 empty] | 2
| FIG |  | Y.7.007b CHODBA |  | 0 | [15 empty] | 2
| FIG |  | 22,98 |  | 22.98 | [15 empty] | 2
| FIG |  | Y.7.008 CHODBA |  | 0 | [15 empty] | 2
| FIG |  | 42,92 |  | 42.92 | [15 empty] | 2
| FIG |  | Y.7.008 SCHODIŠTĚ |  | 0 | [15 empty] | 2
| FIG |  | 40,1 |  | 40.1 | [15 empty] | 2
| FIG |  | Y.7.009 SCHODIŠTĚ |  | 0 | [15 empty] | 2
| FIG |  | 40,06 |  | 40.06 | [15 empty] | 2
| FIG |  | Y.7.010 CHODBA |  | 0 | [15 empty] | 2
| FIG |  | 67,74 |  | 67.74 | [15 empty] | 2
| FIG |  | Y.7.011 STANIČNÍ SESTRA GPK + NO |  | 0 | [15 empty] | 2
| FIG |  | 19,77 |  | 19.77 | [15 empty] | 2
| FIG |  | Y.7.012 VYŠETŘOVNA LÉKŘSKÝ POKOJ |  | 0 | [15 empty] | 2
| FIG |  | 26,25 |  | 26.25 | [15 empty] | 2
| FIG |  | Y.7.013 ODPADY+ ŠPINAVÉ PRÁDLO |  | 0 | [15 empty] | 2
| FIG |  | 12,82 |  | 12.82 | [15 empty] | 2
| FIG |  | Y.7.014 ČISTÍCÍ MÍSTNOST |  | 0 | [15 empty] | 2
| FIG |  | 12,46 |  | 12.46 | [15 empty] | 2
| FIG |  | Y.7.015 OBSERVAČNÍ BOX |  | 0 | [15 empty] | 2
| FIG |  | 31,53 |  | 31.53 | [15 empty] | 2
| FIG |  | Y.7.016 WC ASISTOVANÉ PAC. |  | 0 | [15 empty] | 2
| FIG |  | 5,39 |  | 5.39 | [15 empty] | 2
| FIG |  | Y.7.017 WC PERS. INV. |  | 0 | [15 empty] | 2
| FIG |  | 4,12 |  | 4.12 | [15 empty] | 2
| FIG |  | Y.7.018 WC PERSONÁL MUŽI - PŘEDSÍŇ |  | 0 | [15 empty] | 2
| FIG |  | 2,19 |  | 2.19 | [15 empty] | 2
| FIG |  | Y.7.018a WC PERSONÁL MUŽI |  | 0 | [15 empty] | 2
| FIG |  | 2,09 |  | 2.09 | [15 empty] | 2
| FIG |  | Y.7.019 SPRCHA PERSONÁL - PŘEDSÍŇ |  | 0 | [15 empty] | 2
| FIG |  | 2,19 |  | 2.19 | [15 empty] | 2
| FIG |  | Y.7.019a SPRCHA PERSONÁL |  | 0 | [15 empty] | 2
| FIG |  | 2,19 |  | 2.19 | [15 empty] | 2
| FIG |  | Y.7.020 ČISTÉ PRÁDLO |  | 0 | [15 empty] | 2
| FIG |  | 5,52 |  | 5.52 | [15 empty] | 2
| FIG |  | Y.7.021 MLÉČNÁ KUCH. |  | 0 | [15 empty] | 2
| FIG |  | 7,89 |  | 7.89 | [15 empty] | 2
| FIG |  | Y.7.022 SKLAD ZDR. MATERIÁLU |  | 0 | [15 empty] | 2
| FIG |  | 7,98 |  | 7.98 | [15 empty] | 2
| FIG |  | Y.7.023 ČAJOVÁ KUCH. |  | 0 | [15 empty] | 2
| FIG |  | 7,98 |  | 7.98 | [15 empty] | 2
| FIG |  | Y.7.024 COFFE POINT-PERSONÁL |  | 0 | [15 empty] | 2
| FIG |  | 7,89 |  | 7.89 | [15 empty] | 2
| FIG |  | Y.7.025 SESTERNA PŘÍPRAVNA |  | 0 | [15 empty] | 2
| FIG |  | 24,05 |  | 24.05 | [15 empty] | 2
| FIG |  | Y.7.026 POKOJ POOPERAČNÍ |  | 0 | [15 empty] | 2
| FIG |  | 27,14 |  | 27.14 | [15 empty] | 2
| FIG |  | Y.7.027 POKOJ 2L |  | 0 | [15 empty] | 2
| FIG |  | 29,24 |  | 29.24 | [15 empty] | 2
| FIG |  | Y.7.027a KOUPELNA |  | 0 | [15 empty] | 2
| FIG |  | 5,33 |  | 5.33 | [15 empty] | 2
| FIG |  | Y.7.028 FILTR |  | 0 | [15 empty] | 2
| FIG |  | 5,3 |  | 5.3 | [15 empty] | 2
| FIG |  | Y.7.029 LAKTAČNÍ PORADNA |  | 0 | [15 empty] | 2
| FIG |  | 17,18 |  | 17.18 | [15 empty] | 2
| FIG |  | Y.7.030 POKOJ 2L |  | 0 | [15 empty] | 2
| FIG |  | 29,13 |  | 29.13 | [15 empty] | 2
| FIG |  | Y.7.030a KOUPELNA |  | 0 | [15 empty] | 2
| FIG |  | 4,54 |  | 4.54 | [15 empty] | 2
| FIG |  | Y.7.031 POKOJ 2L |  | 0 | [15 empty] | 2
| FIG |  | 25,45 |  | 25.45 | [15 empty] | 2
| FIG |  | Y.7.031a KOUPELNA |  | 0 | [15 empty] | 2
| FIG |  | 4,21 |  | 4.21 | [15 empty] | 2
| FIG |  | Y.7.032 SKLAD ZDR. MATERIÁLU |  | 0 | [15 empty] | 2
| FIG |  | 6,14 |  | 6.14 | [15 empty] | 2
| FIG |  | Y.7.033 ÚKLID |  | 0 | [15 empty] | 2
| FIG |  | 6,41 |  | 6.41 | [15 empty] | 2
| FIG |  | Y.7.034 PRACOVIŠTĚ NEONATOLOGIE |  | 0 | [15 empty] | 2
| FIG |  | 30,66 |  | 30.66 | [15 empty] | 2
| FIG |  | Y.7.035 WC STUDENTI |  | 0 | [15 empty] | 2
| FIG |  | 1,8 |  | 1.8 | [15 empty] | 2
| FIG |  | Y.7.035a WC STUDENTI |  | 0 | [15 empty] | 2
| FIG |  | 1,58 |  | 1.58 | [15 empty] | 2
| FIG |  | Y.7.036 POKOJ 2L |  | 0 | [15 empty] | 2
| FIG |  | 25,45 |  | 25.45 | [15 empty] | 2
| FIG |  | Y.7.036a KOUPELNA |  | 0 | [15 empty] | 2
| FIG |  | 4,48 |  | 4.48 | [15 empty] | 2
| FIG |  | Y.7.037 POKOJ 2L |  | 0 | [15 empty] | 2
| FIG |  | 29,49 |  | 29.49 | [15 empty] | 2
| FIG |  | Y.7.037a KOUPELNA |  | 0 | [15 empty] | 2
| FIG |  | 4,21 |  | 4.21 | [15 empty] | 2
| FIG |  | Y.7.038 SKLAD |  | 0 | [15 empty] | 2
| FIG |  | 5,13 |  | 5.13 | [15 empty] | 2
| FIG |  | Y.7.039 POKOJ 2L |  | 0 | [15 empty] | 2
| FIG |  | 29,27 |  | 29.27 | [15 empty] | 2
| FIG |  | Y.7.039a KOUPELNA |  | 0 | [15 empty] | 2
| FIG |  | 5,34 |  | 5.34 | [15 empty] | 2
| FIG |  | Y.7.040 POKOJ 1L |  | 0 | [15 empty] | 2
| FIG |  | 19,73 |  | 19.73 | [15 empty] | 2
| FIG |  | Y.7.040a KOUPELNA |  | 0 | [15 empty] | 2
| FIG |  | 5,94 |  | 5.94 | [15 empty] | 2
| FIG |  | Y.7.041 POKOJ 1L |  | 0 | [15 empty] | 2
| FIG |  | 19,73 |  | 19.73 | [15 empty] | 2
| FIG |  | Y.7.041a KOUPELNA |  | 0 | [15 empty] | 2
| FIG |  | 4,86 |  | 4.86 | [15 empty] | 2
| FIG |  | Y.7.042 POKOJ 1L |  | 0 | [15 empty] | 2
| FIG |  | 19,73 |  | 19.73 | [15 empty] | 2
| FIG |  | Y.7.042a KOUPELNA |  | 0 | [15 empty] | 2
| FIG |  | 4,68 |  | 4.68 | [15 empty] | 2
| FIG |  | Y.7.043 SKLAD ZDR. MATERIÁLU |  | 0 | [15 empty] | 2
| FIG |  | 27,27 |  | 27.27 | [15 empty] | 2
| FIG |  | Y.7.044 POKOJ 1L |  | 0 | [15 empty] | 2
| FIG |  | 19,73 |  | 19.73 | [15 empty] | 2
| FIG |  | Y.7.044a KOUPELNA |  | 0 | [15 empty] | 2
| FIG |  | 4,68 |  | 4.68 | [15 empty] | 2
| FIG |  | Y.7.045 POKOJ 1L |  | 0 | [15 empty] | 2
| FIG |  | 20,55 |  | 20.55 | [15 empty] | 2
| FIG |  | Y.7.045a KOUPELNA |  | 0 | [15 empty] | 2
| FIG |  | 5,13 |  | 5.13 | [15 empty] | 2
| FIG |  | Y.7.046 DENNÍ MÍSTNOST PERSONÁLU |  | 0 | [15 empty] | 2
| FIG |  | 26,27 |  | 26.27 | [15 empty] | 2
| FIG |  | Y.7.047 PRACOVNA BIOMED. ING. |  | 0 | [15 empty] | 2
| FIG |  | 22,46 |  | 22.46 | [15 empty] | 2
| FIG |  | Y.7.047a WC PERSONÁL - PŘEDSÍŇ |  | 0 | [15 empty] | 2
| FIG |  | 1,9 |  | 1.9 | [15 empty] | 2
| FIG |  | Y.7.047b WC PERSONÁL |  | 0 | [15 empty] | 2
| FIG |  | 1,9 |  | 1.9 | [15 empty] | 2
| FIG |  | Y.7.048 INSPEKČNÍ POKOJ |  | 0 | [15 empty] | 2
| FIG |  | 21,06 |  | 21.06 | [15 empty] | 2
| FIG |  | Y.7.048a KOUPELNA |  | 0 | [15 empty] | 2
| FIG |  | 4 |  | 4 | [15 empty] | 2
| FIG |  | Y.7.049 SAMOOBSLUŽNÁ KUCHYŇKA MATKY |  | 0 | [15 empty] | 2
| FIG |  | 10,95 |  | 10.95 | [15 empty] | 2
| FIG |  | Y.7.049a ZASEDACÍ MÍSTNOST |  | 0 | [15 empty] | 2
| FIG |  | 17,84 |  | 17.84 | [15 empty] | 2
| FIG |  | Y.7.050 DENNÍ MÍSTNOST SESTRY+SANITÁŘI |  | 0 | [15 empty] | 2
| FIG |  | 41,12 |  | 41.12 | [15 empty] | 2
| FIG |  | Y.7.104 ČAJOVÁ KUCH. |  | 0 | [15 empty] | 2
| FIG |  | 6,81 |  | 6.81 | [15 empty] | 2
| FIG |  | Y.7.105 LÉKAŘSKÝ POKOJ GPK |  | 0 | [15 empty] | 2
| FIG |  | 20,96 |  | 20.96 | [15 empty] | 2
| FIG |  | Y.7.105a KOUPELNA |  | 0 | [15 empty] | 2
| FIG |  | 4 |  | 4 | [15 empty] | 2
| FIG |  | Y.7.106 LÉKAŘSKÝ POKOJ GPK |  | 0 | [15 empty] | 2
| FIG |  | 18,88 |  | 18.88 | [15 empty] | 2
| FIG |  | Y.7.106a KOUPELNA |  | 0 | [15 empty] | 2
| FIG |  | 3,8 |  | 3.8 | [15 empty] | 2
| FIG |  | Y.7.107 SKLAD ZDR. MATERIÁLU |  | 0 | [15 empty] | 2
| FIG |  | 5,54 |  | 5.54 | [15 empty] | 2
| FIG |  | Y.7.108 STROJOVNA VZT |  | 0 | [15 empty] | 2
| FIG |  | 83,59 |  | 83.59 | [15 empty] | 2
| FIG |  | Y.7.109 SPRCHA PERSONÁL - PŘEDSÍŇ |  | 0 | [15 empty] | 2
| FIG |  | 1,9 |  | 1.9 | [15 empty] | 2
| FIG |  | Y.7.109a SPRCHA PERSONÁL |  | 0 | [15 empty] | 2
| FIG |  | 1,9 |  | 1.9 | [15 empty] | 2
| FIG |  | Y.7.110 WC PERSONÁL - PŘEDSÍŇ |  | 0 | [15 empty] | 2
| FIG |  | 1,9 |  | 1.9 | [15 empty] | 2
| FIG |  | Y.7.110a WC PERSONÁL |  | 0 | [15 empty] | 2
| FIG |  | 1,9 |  | 1.9 | [15 empty] | 2
| FIG |  | Y.7.111 SERVEROVNA |  | 0 | [15 empty] | 2
| FIG |  | 7,5 |  | 7.5 | [15 empty] | 2
| FIG |  | Y.7.112 STANIČNÍ SESTRA NO |  | 0 | [15 empty] | 2
| FIG |  | 10,32 |  | 10.32 | [15 empty] | 2
| FIG |  | Y.8.001 CHODBA |  | 0 | [15 empty] | 2
| FIG |  | 190,41 |  | 190.41 | [15 empty] | 2
| FIG |  | Y.8.001a LEHÁTKA |  | 0 | [15 empty] | 2
| FIG |  | 4,21 |  | 4.21 | [15 empty] | 2
| FIG |  | Y.8.002 CHODBA |  | 0 | [15 empty] | 2
| FIG |  | 146,12 |  | 146.12 | [15 empty] | 2
| FIG |  | Y.8.002a NÁVŠTĚVNÍ MÍSTNOST |  | 0 | [15 empty] | 2
| FIG |  | 56,98 |  | 56.98 | [15 empty] | 2
| FIG |  | Y.8.003 CHODBA |  | 0 | [15 empty] | 2
| FIG |  | 194,08 |  | 194.08 | [15 empty] | 2
| FIG |  | Y.8.003a LEHÁTKA |  | 0 | [15 empty] | 2
| FIG |  | 4,21 |  | 4.21 | [15 empty] | 2
| FIG |  | Y.8.004 CHODBA |  | 0 | [15 empty] | 2
| FIG |  | 57,07 |  | 57.07 | [15 empty] | 2
| FIG |  | Y.8.004a CHODBA |  | 0 | [15 empty] | 2
| FIG |  | 8,71 |  | 8.71 | [15 empty] | 2
| FIG |  | Y.8.004b CHODBA |  | 0 | [15 empty] | 2
| FIG |  | 20,08 |  | 20.08 | [15 empty] | 2
| FIG |  | Y.8.005a STANOVIŠTĚ SESTER |  | 0 | [15 empty] | 2
| FIG |  | 18,57 |  | 18.57 | [15 empty] | 2
| FIG |  | Y.8.007 CHODBA |  | 0 | [15 empty] | 2
| FIG |  | 57,45 |  | 57.45 | [15 empty] | 2
| FIG |  | Y.8.007a CHODBA |  | 0 | [15 empty] | 2
| FIG |  | 8,71 |  | 8.71 | [15 empty] | 2
| FIG |  | Y.8.007b CHODBA |  | 0 | [15 empty] | 2
| FIG |  | 20,27 |  | 20.27 | [15 empty] | 2
| FIG |  | Y.8.008 SCHODIŠTĚ |  | 0 | [15 empty] | 2
| FIG |  | 40,1 |  | 40.1 | [15 empty] | 2
| FIG |  | Y.8.009 SCHODIŠTĚ |  | 0 | [15 empty] | 2
| FIG |  | 40,06 |  | 40.06 | [15 empty] | 2
| FIG |  | Y.8.016 POHOTOVOSTNÍ POKOJ |  | 0 | [15 empty] | 2
| FIG |  | 19,6 |  | 19.6 | [15 empty] | 2
| FIG |  | Y.8.016a KOUPELNA |  | 0 | [15 empty] | 2
| FIG |  | 3,42 |  | 3.42 | [15 empty] | 2
| FIG |  | Y.8.017 ČISTÁ MANIPULACE + SANITÁŘKY |  | 0 | [15 empty] | 2
| FIG |  | 19,44 |  | 19.44 | [15 empty] | 2
| FIG |  | Y.8.018 NEČISTÁ MANIPULACE |  | 0 | [15 empty] | 2
| FIG |  | 6,64 |  | 6.64 | [15 empty] | 2
| FIG |  | Y.8.019 ODPAD |  | 0 | [15 empty] | 2
| FIG |  | 16,33 |  | 16.33 | [15 empty] | 2
| FIG |  | Y.8.020 LEHÁTKA |  | 0 | [15 empty] | 2
| FIG |  | 5,51 |  | 5.51 | [15 empty] | 2
| FIG |  | Y.8.021 STANIČNÍ SESTRA |  | 0 | [15 empty] | 2
| FIG |  | 20,63 |  | 20.63 | [15 empty] | 2
| FIG |  | Y.8.022 SÁL 1 |  | 0 | [15 empty] | 2
| FIG |  | 26,4 |  | 26.4 | [15 empty] | 2
| FIG |  | Y.8.023 DENNÍ MÍSTNOST PERSONÁLU |  | 0 | [15 empty] | 2
| FIG |  | 22,93 |  | 22.93 | [15 empty] | 2
| FIG |  | Y.8.024 WC PERS. INV. |  | 0 | [15 empty] | 2
| FIG |  | 3,92 |  | 3.92 | [15 empty] | 2
| FIG |  | Y.8.025 NO RESUSCITACE NOVOROZENCE |  | 0 | [15 empty] | 2
| FIG |  | 42,71 |  | 42.71 | [15 empty] | 2
| FIG |  | Y.8.027 PORODNÍ BOX 4 |  | 0 | [15 empty] | 2
| FIG |  | 33,77 |  | 33.77 | [15 empty] | 2
| FIG |  | Y.8.027a KOUPELNA |  | 0 | [15 empty] | 2
| FIG |  | 7,05 |  | 7.05 | [15 empty] | 2
| FIG |  | Y.8.028 PORODNÍ BOX 3 |  | 0 | [15 empty] | 2
| FIG |  | 33,8 |  | 33.8 | [15 empty] | 2
| FIG |  | Y.8.028a KOUPELNA |  | 0 | [15 empty] | 2
| FIG |  | 7,39 |  | 7.39 | [15 empty] | 2
| FIG |  | Y.8.029 VÝUKOVÁ MÍSTNOST |  | 0 | [15 empty] | 2
| FIG |  | 14,4 |  | 14.4 | [15 empty] | 2
| FIG |  | Y.8.030 PORODNÍ BOX 2 |  | 0 | [15 empty] | 2
| FIG |  | 31,99 |  | 31.99 | [15 empty] | 2
| FIG |  | Y.8.030a KOUPELNA |  | 0 | [15 empty] | 2
| FIG |  | 9,3 |  | 9.3 | [15 empty] | 2
| FIG |  | Y.8.031 PORODNÍ BOX 1 |  | 0 | [15 empty] | 2
| FIG |  | 30,91 |  | 30.91 | [15 empty] | 2
| FIG |  | Y.8.031a KOUPELNA |  | 0 | [15 empty] | 2
| FIG |  | 8,67 |  | 8.67 | [15 empty] | 2
| FIG |  | Y.8.033 STANOVIŠTĚ SESTER |  | 0 | [15 empty] | 2
| FIG |  | 35,75 |  | 35.75 | [15 empty] | 2
| FIG |  | Y.8.034 ČAJOVÁ KUCHYŇKA |  | 0 | [15 empty] | 2
| FIG |  | 6 |  | 6 | [15 empty] | 2
| FIG |  | Y.8.037 PORODNÍ BOX 5 |  | 0 | [15 empty] | 2
| FIG |  | 30,91 |  | 30.91 | [15 empty] | 2
| FIG |  | Y.8.037a KOUPELNA |  | 0 | [15 empty] | 2
| FIG |  | 8,67 |  | 8.67 | [15 empty] | 2
| FIG |  | Y.8.038 PORODNÍ BOX 6 |  | 0 | [15 empty] | 2
| FIG |  | 32,05 |  | 32.05 | [15 empty] | 2
| FIG |  | Y.8.038a KOUPELNA |  | 0 | [15 empty] | 2
| FIG |  | 9,3 |  | 9.3 | [15 empty] | 2
| FIG |  | Y.8.039 PORODNÍ BOX 7 |  | 0 | [15 empty] | 2
| FIG |  | 28,81 |  | 28.81 | [15 empty] | 2
| FIG |  | Y.8.039a BEZB. KOUPELNA |  | 0 | [15 empty] | 2
| FIG |  | 7,07 |  | 7.07 | [15 empty] | 2
| FIG |  | Y.8.039a FILTR |  | 0 | [15 empty] | 2
| FIG |  | 4,7 |  | 4.7 | [15 empty] | 2
| FIG |  | Y.8.040 PORODNÍ BOX 8 |  | 0 | [15 empty] | 2
| FIG |  | 27,41 |  | 27.41 | [15 empty] | 2
| FIG |  | Y.8.040a FILTR |  | 0 | [15 empty] | 2
| FIG |  | 5,82 |  | 5.82 | [15 empty] | 2
| FIG |  | Y.8.040a KOUPELNA |  | 0 | [15 empty] | 2
| FIG |  | 7,79 |  | 7.79 | [15 empty] | 2
| FIG |  | Y.8.041 SKLAD ZDR. MATERIÁLU |  | 0 | [15 empty] | 2
| FIG |  | 23,27 |  | 23.27 | [15 empty] | 2
| FIG |  | Y.8.043 WC PERSONÁL ŽENY - PŘEDSÍŇ |  | 0 | [15 empty] | 2
| FIG |  | 1,9 |  | 1.9 | [15 empty] | 2
| FIG |  | Y.8.043a WC PERSONÁL ŽENY |  | 0 | [15 empty] | 2
| FIG |  | 1,74 |  | 1.74 | [15 empty] | 2
| FIG |  | Y.8.044 PŘÍPRAVNA ARO |  | 0 | [15 empty] | 2
| FIG |  | 17,5 |  | 17.5 | [15 empty] | 2
| FIG |  | Y.8.045 ARO SKLAD + COS |  | 0 | [15 empty] | 2
| FIG |  | 23,27 |  | 23.27 | [15 empty] | 2
| FIG |  | Y.8.046 ODPOČINEK PERSONÁLU |  | 0 | [15 empty] | 2
| FIG |  | 14 |  | 14 | [15 empty] | 2
| FIG |  | Y.8.046 ÚKLID |  | 0 | [15 empty] | 2
| FIG |  | 3,78 |  | 3.78 | [15 empty] | 2
| FIG |  | Y.8.046a SKLAD ZDR. MATERIÁLU |  | 0 | [15 empty] | 2
| FIG |  | 10,86 |  | 10.86 | [15 empty] | 2
| FIG |  | Y.8.046b ELEKTROROZVODNA |  | 0 | [15 empty] | 2
| FIG |  | 6,44 |  | 6.44 | [15 empty] | 2
| FIG |  | Y.8.047 FILTR |  | 0 | [15 empty] | 2
| FIG |  | 5,46 |  | 5.46 | [15 empty] | 2
| FIG |  | Y.8.047a MYTÍ LÉKAŘŮ |  | 0 | [15 empty] | 2
| FIG |  | 5,39 |  | 5.39 | [15 empty] | 2
| FIG |  | Y.8.048 ČISTÝ SKLAD + PRÁDLO |  | 0 | [15 empty] | 2
| FIG |  | 18,01 |  | 18.01 | [15 empty] | 2
| FIG |  | Y.8.049 SPRCHA PERSONÁL - PŘEDSÍŇ |  | 0 | [15 empty] | 2
| FIG |  | 1,69 |  | 1.69 | [15 empty] | 2
| FIG |  | Y.8.049a SPRCHA PERSONÁL |  | 0 | [15 empty] | 2
| FIG |  | 1,9 |  | 1.9 | [15 empty] | 2
| FIG |  | Y.8.050 PŘEDSÍŇ |  | 0 | [15 empty] | 2
| FIG |  | 5,69 |  | 5.69 | [15 empty] | 2
| FIG |  | Y.8.051 ARO STANIČNÍ + AN. SESTRA |  | 0 | [15 empty] | 2
| FIG |  | 18,64 |  | 18.64 | [15 empty] | 2
| FIG |  | Y.8.052 ARO PRACOVNA LÉKAŘE |  | 0 | [15 empty] | 2
| FIG |  | 20,26 |  | 20.26 | [15 empty] | 2
| FIG |  | Y.8.053 KOUPELNA |  | 0 | [15 empty] | 2
| FIG |  | 3,8 |  | 3.8 | [15 empty] | 2
| FIG |  | Y.8.054 POKOJ 2L |  | 0 | [15 empty] | 2
| FIG |  | 32,06 |  | 32.06 | [15 empty] | 2
| FIG |  | Y.8.054a KOUPELNA |  | 0 | [15 empty] | 2
| FIG |  | 4,05 |  | 4.05 | [15 empty] | 2
| FIG |  | Y.8.055 SKLAD PŘÍSTROJŮ |  | 0 | [15 empty] | 2
| FIG |  | 8,92 |  | 8.92 | [15 empty] | 2
| FIG |  | Y.8.056 POKOJ 2L |  | 0 | [15 empty] | 2
| FIG |  | 29,42 |  | 29.42 | [15 empty] | 2
| FIG |  | Y.8.056a KOUPELNA |  | 0 | [15 empty] | 2
| FIG |  | 4,43 |  | 4.43 | [15 empty] | 2
| FIG |  | Y.8.057 VYŠETŘOVNA |  | 0 | [15 empty] | 2
| FIG |  | 20,32 |  | 20.32 | [15 empty] | 2
| FIG |  | Y.8.058 POKOJ 1L |  | 0 | [15 empty] | 2
| FIG |  | 16,29 |  | 16.29 | [15 empty] | 2
| FIG |  | Y.8.058a BEZBARIÉROVÁ KOUPELNA |  | 0 | [15 empty] | 2
| FIG |  | 5,78 |  | 5.78 | [15 empty] | 2
| FIG |  | Y.8.058b FILTR |  | 0 | [15 empty] | 2
| FIG |  | 4,33 |  | 4.33 | [15 empty] | 2
| FIG |  | Y.8.059 STANIČNÍ SESTRA |  | 0 | [15 empty] | 2
| FIG |  | 22,46 |  | 22.46 | [15 empty] | 2
| FIG |  | Y.8.059a KOUPELNA |  | 0 | [15 empty] | 2
| FIG |  | 3,8 |  | 3.8 | [15 empty] | 2
| FIG |  | Y.8.060 PRACOVNA LÉKAŘE |  | 0 | [15 empty] | 2
| FIG |  | 22,11 |  | 22.11 | [15 empty] | 2
| FIG |  | Y.8.061 PŘÍPRAVNA |  | 0 | [15 empty] | 2
| FIG |  | 12,6 |  | 12.6 | [15 empty] | 2
| FIG |  | Y.8.062 COFFEE POINT-PERSONÁL |  | 0 | [15 empty] | 2
| FIG |  | 6,46 |  | 6.46 | [15 empty] | 2
| FIG |  | Y.8.063 POKOJ 2L |  | 0 | [15 empty] | 2
| FIG |  | 29,42 |  | 29.42 | [15 empty] | 2
| FIG |  | Y.8.063a KOUPELNA |  | 0 | [15 empty] | 2
| FIG |  | 4,43 |  | 4.43 | [15 empty] | 2
| FIG |  | Y.8.064 WC PERS. INV. |  | 0 | [15 empty] | 2
| FIG |  | 4,84 |  | 4.84 | [15 empty] | 2
| FIG |  | Y.8.064b ÚKLID |  | 0 | [15 empty] | 2
| FIG |  | 3,12 |  | 3.12 | [15 empty] | 2
| FIG |  | Y.8.065 ČAJ. KUCH. |  | 0 | [15 empty] | 2
| FIG |  | 6,11 |  | 6.11 | [15 empty] | 2
| FIG |  | Y.8.066 ČISTÍCÍ MÍSTNOST + ŠPINAVÉ PR. |  | 0 | [15 empty] | 2
| FIG |  | 18,9 |  | 18.9 | [15 empty] | 2
| FIG |  | Y.8.067 POKOJ 2L |  | 0 | [15 empty] | 2
| FIG |  | 32,05 |  | 32.05 | [15 empty] | 2
| FIG |  | Y.8.067a KOUPELNA |  | 0 | [15 empty] | 2
| FIG |  | 4,05 |  | 4.05 | [15 empty] | 2
| FIG |  | Y.8.068 POKOJ 1L |  | 0 | [15 empty] | 2
| FIG |  | 17,77 |  | 17.77 | [15 empty] | 2
| FIG |  | Y.8.068a KOUPELNA |  | 0 | [15 empty] | 2
| FIG |  | 5,1 |  | 5.1 | [15 empty] | 2
| FIG |  | Y.8.068b FILTR |  | 0 | [15 empty] | 2
| FIG |  | 4,05 |  | 4.05 | [15 empty] | 2
| FIG |  | Y.8.069 DENNÍ MÍSTNOST PERSONÁLU |  | 0 | [15 empty] | 2
| FIG |  | 21,11 |  | 21.11 | [15 empty] | 2
| FIG |  | Y.8.069 SPRCHA PERSONÁL - PŘEDSÍŇ |  | 0 | [15 empty] | 2
| FIG |  | 1,9 |  | 1.9 | [15 empty] | 2
| FIG |  | Y.8.069a SPRCHA PERSONÁL |  | 0 | [15 empty] | 2
| FIG |  | 1,9 |  | 1.9 | [15 empty] | 2
| FIG |  | Y.8.070 PŘEDSÍŇ |  | 0 | [15 empty] | 2
| FIG |  | 5,8 |  | 5.8 | [15 empty] | 2
| FIG |  | Y.8.070a KOUPELNA |  | 0 | [15 empty] | 2
| FIG |  | 4 |  | 4 | [15 empty] | 2
| FIG |  | Y.8.072 WC PERSONÁL - PŘEDSÍŇ |  | 0 | [15 empty] | 2
| FIG |  | 1,9 |  | 1.9 | [15 empty] | 2
| FIG |  | Y.8.072a WC PERSONÁL |  | 0 | [15 empty] | 2
| FIG |  | 1,9 |  | 1.9 | [15 empty] | 2
| FIG |  | Y.8.073 PRACOVNA LÉKAŘE NO |  | 0 | [15 empty] | 2
| FIG |  | 20,79 |  | 20.79 | [15 empty] | 2
| FIG |  | Y.8.074 PRACOVNA SESTER NEONATOLOGIE |  | 0 | [15 empty] | 2
| FIG |  | 20,22 |  | 20.22 | [15 empty] | 2
| FIG |  | Y.8.075 ČISTÝ SKLAD + PRÁDLO |  | 0 | [15 empty] | 2
| FIG |  | 18,33 |  | 18.33 | [15 empty] | 2
| FIG |  | Y.8.076 FILTR |  | 0 | [15 empty] | 2
| FIG |  | 5,32 |  | 5.32 | [15 empty] | 2
| FIG |  | Y.8.076a MYTÍ LÉKAŘŮ |  | 0 | [15 empty] | 2
| FIG |  | 5,04 |  | 5.04 | [15 empty] | 2
| FIG |  | Y.8.077 WC PERSONÁL ŽENY - PŘEDSÍŇ |  | 0 | [15 empty] | 2
| FIG |  | 1,9 |  | 1.9 | [15 empty] | 2
| FIG |  | Y.8.077a WC PERSONÁL ŽENY |  | 0 | [15 empty] | 2
| FIG |  | 1,9 |  | 1.9 | [15 empty] | 2
| FIG |  | Y.8.078 ARO SKLAD + COS |  | 0 | [15 empty] | 2
| FIG |  | 21,63 |  | 21.63 | [15 empty] | 2
| FIG |  | Y.8.079 PŘÍPRAVNA ARO |  | 0 | [15 empty] | 2
| FIG |  | 17,65 |  | 17.65 | [15 empty] | 2
| FIG |  | Y.8.081 NO RESUSCITACE NOVOROZENCE |  | 0 | [15 empty] | 2
| FIG |  | 44,18 |  | 44.18 | [15 empty] | 2
| FIG |  | Y.8.082 SKLAD ZDR. MATERIÁLU |  | 0 | [15 empty] | 2
| FIG |  | 6,73 |  | 6.73 | [15 empty] | 2
| FIG |  | Y.8.083 SKLAD ZDR. MATERIÁLU |  | 0 | [15 empty] | 2
| FIG |  | 10,9 |  | 10.9 | [15 empty] | 2
| FIG |  | Y.8.083a ODPOČINEK PERSONÁLU |  | 0 | [15 empty] | 2
| FIG |  | 14,16 |  | 14.16 | [15 empty] | 2
| FIG |  | Y.8.083b VÝUKOVÁ MÍSTNOST |  | 0 | [15 empty] | 2
| FIG |  | 14,4 |  | 14.4 | [15 empty] | 2
| FIG |  | Y.8.083c ELEKTROROZVODNA |  | 0 | [15 empty] | 2
| FIG |  | 6,12 |  | 6.12 | [15 empty] | 2
| FIG |  | Y.8.084 PORODNÍ BOX 8 |  | 0 | [15 empty] | 2
| FIG |  | 34,19 |  | 34.19 | [15 empty] | 2
| FIG |  | Y.8.084a BEZBARIÉROVÁ KOUPELNA |  | 0 | [15 empty] | 2
| FIG |  | 7,75 |  | 7.75 | [15 empty] | 2
| FIG |  | Y.8.085 PORODNÍ BOX 7 |  | 0 | [15 empty] | 2
| FIG |  | 33,61 |  | 33.61 | [15 empty] | 2
| FIG |  | Y.8.085a KOUPELNA |  | 0 | [15 empty] | 2
| FIG |  | 7,09 |  | 7.09 | [15 empty] | 2
| FIG |  | Y.8.086 PORODNÍ BOX 6 |  | 0 | [15 empty] | 2
| FIG |  | 32,17 |  | 32.17 | [15 empty] | 2
| FIG |  | Y.8.086a KOUPELNA |  | 0 | [15 empty] | 2
| FIG |  | 9,3 |  | 9.3 | [15 empty] | 2
| FIG |  | Y.8.087 PORODNÍ BOX 5 |  | 0 | [15 empty] | 2
| FIG |  | 30,64 |  | 30.64 | [15 empty] | 2
| FIG |  | Y.8.087a KOUPELNA |  | 0 | [15 empty] | 2
| FIG |  | 8,68 |  | 8.68 | [15 empty] | 2
| FIG |  | Y.8.088 ČAJOVÁ KUCHYŇKA |  | 0 | [15 empty] | 2
| FIG |  | 6 |  | 6 | [15 empty] | 2
| FIG |  | Y.8.089 STANOVIŠTĚ SESTER |  | 0 | [15 empty] | 2
| FIG |  | 36,4 |  | 36.4 | [15 empty] | 2
| FIG |  | Y.8.090 STANIČNÍ SESTRA |  | 0 | [15 empty] | 2
| FIG |  | 20,24 |  | 20.24 | [15 empty] | 2
| FIG |  | Y.8.094 PORODNÍ BOX 1 |  | 0 | [15 empty] | 2
| FIG |  | 30,62 |  | 30.62 | [15 empty] | 2
| FIG |  | Y.8.094a KOUPELNA |  | 0 | [15 empty] | 2
| FIG |  | 8,68 |  | 8.68 | [15 empty] | 2
| FIG |  | Y.8.095 PORODNÍ BOX 2 |  | 0 | [15 empty] | 2
| FIG |  | 32,13 |  | 32.13 | [15 empty] | 2
| FIG |  | Y.8.095a KOUPELNA |  | 0 | [15 empty] | 2
| FIG |  | 9,3 |  | 9.3 | [15 empty] | 2
| FIG |  | Y.8.096 PORODNÍ BOX 3 |  | 0 | [15 empty] | 2
| FIG |  | 33,57 |  | 33.57 | [15 empty] | 2
| FIG |  | Y.8.096a KOUPELNA |  | 0 | [15 empty] | 2
| FIG |  | 6,93 |  | 6.93 | [15 empty] | 2
| FIG |  | Y.8.097 PORODNÍ BOX 4 |  | 0 | [15 empty] | 2
| FIG |  | 34,01 |  | 34.01 | [15 empty] | 2
| FIG |  | Y.8.097a KOUPELNA |  | 0 | [15 empty] | 2
| FIG |  | 6,79 |  | 6.79 | [15 empty] | 2
| FIG |  | Y.8.098 DENNÍ MÍSTNOST PERSONÁLU |  | 0 | [15 empty] | 2
| FIG |  | 21,73 |  | 21.73 | [15 empty] | 2
| FIG |  | Y.8.098b WC PERS. INV. |  | 0 | [15 empty] | 2
| FIG |  | 3,87 |  | 3.87 | [15 empty] | 2
| FIG |  | Y.8.099 POHOTOVOSTNÍ POKOJ |  | 0 | [15 empty] | 2
| FIG |  | 22,43 |  | 22.43 | [15 empty] | 2
| FIG |  | Y.8.100 SÁL 2 |  | 0 | [15 empty] | 2
| FIG |  | 26,56 |  | 26.56 | [15 empty] | 2
| FIG |  | Y.8.101 NEČISTÁ MANIPULACE |  | 0 | [15 empty] | 2
| FIG |  | 5,58 |  | 5.58 | [15 empty] | 2
| FIG |  | Y.8.102 KOUPELNA |  | 0 | [15 empty] | 2
| FIG |  | 3,52 |  | 3.52 | [15 empty] | 2
| FIG |  | Y.8.103 ODPAD |  | 0 | [15 empty] | 2
| FIG |  | 15,47 |  | 15.47 | [15 empty] | 2
| FIG |  | Y.8.104 ČISTÁ MANIPULACE + SANITÁŘKY |  | 0 | [15 empty] | 2
| FIG |  | 18,94 |  | 18.94 | [15 empty] | 2
| FIG |  | Y.8.105 VYŠETŘOVNA |  | 0 | [15 empty] | 2
| FIG |  | 20,49 |  | 20.49 | [15 empty] | 2
| FIG |  | Y.8.106 ÚKLID |  | 0 | [15 empty] | 2
| FIG |  | 2,63 |  | 2.63 | [15 empty] | 2
| FIG |  | Y.8.109 POKOJ 2L |  | 0 | [15 empty] | 2
| FIG |  | 32,02 |  | 32.02 | [15 empty] | 2
| FIG |  | Y.8.109a KOUPELNA |  | 0 | [15 empty] | 2
| FIG |  | 4,11 |  | 4.11 | [15 empty] | 2
| FIG |  | Y.8.110 SKLAD + ČISTÉ PRÁDLO |  | 0 | [15 empty] | 2
| FIG |  | 14,31 |  | 14.31 | [15 empty] | 2
| FIG |  | Y.8.112 WC PERSONÁL ŽENY - PŘEDSÍŇ |  | 0 | [15 empty] | 2
| FIG |  | 2,59 |  | 2.59 | [15 empty] | 2
| FIG |  | Y.8.112a ÚKLID |  | 0 | [15 empty] | 2
| FIG |  | 2,85 |  | 2.85 | [15 empty] | 2
| FIG |  | Y.8.112b WC PERSONÁL ŽENY |  | 0 | [15 empty] | 2
| FIG |  | 2,22 |  | 2.22 | [15 empty] | 2
| FIG |  | Y.8.113 POKOJ 2L |  | 0 | [15 empty] | 2
| FIG |  | 29,25 |  | 29.25 | [15 empty] | 2
| FIG |  | Y.8.113a KOUPELNA |  | 0 | [15 empty] | 2
| FIG |  | 4,42 |  | 4.42 | [15 empty] | 2
| FIG |  | Y.8.114 POKOJ 2L |  | 0 | [15 empty] | 2
| FIG |  | 29,25 |  | 29.25 | [15 empty] | 2
| FIG |  | Y.8.114a KOUPELNA |  | 0 | [15 empty] | 2
| FIG |  | 4,43 |  | 4.43 | [15 empty] | 2
| FIG |  | Y.8.115 SERVEROVNA |  | 0 | [15 empty] | 2
| FIG |  | 8,97 |  | 8.97 | [15 empty] | 2
| FIG |  | Y.8.116 POKOJ 2L |  | 0 | [15 empty] | 2
| FIG |  | 30,01 |  | 30.01 | [15 empty] | 2
| FIG |  | Y.8.116a KOUPELNA |  | 0 | [15 empty] | 2
| FIG |  | 4,12 |  | 4.12 | [15 empty] | 2
| FIG |  | Y.8.117 SKLAD ZDR. MATERIÁLU |  | 0 | [15 empty] | 2
| FIG |  | 16,25 |  | 16.25 | [15 empty] | 2
| FIG |  | Y.8.118 WC NÁVŠTĚVY |  | 0 | [15 empty] | 2
| FIG |  | 4,18 |  | 4.18 | [15 empty] | 2
| FIG |  | Y.8.119 FILTR |  | 0 | [15 empty] | 2
| FIG |  | 7,44 |  | 7.44 | [15 empty] | 2
| FIG |  | Y.8.120 FILTR |  | 0 | [15 empty] | 2
| FIG |  | 7,44 |  | 7.44 | [15 empty] | 2
| FIG |  | Y.9.001 CHODBA |  | 0 | [15 empty] | 2
| FIG |  | 216,58 |  | 216.58 | [15 empty] | 2
| FIG |  | Y.9.001a NIKA PRO VOZÍKY |  | 0 | [15 empty] | 2
| FIG |  | 233,36 |  | 233.36 | [15 empty] | 2
| FIG |  | Y.9.002 CHODBA |  | 0 | [15 empty] | 2
| FIG |  | 22,09 |  | 22.09 | [15 empty] | 2
| FIG |  | Y.9.003 CHODBA |  | 0 | [15 empty] | 2
| FIG |  | 31,62 |  | 31.62 | [15 empty] | 2
| FIG |  | Y.9.004 CHODBA |  | 0 | [15 empty] | 2
| FIG |  | 57,05 |  | 57.05 | [15 empty] | 2
| FIG |  | Y.9.004a CHODBA |  | 0 | [15 empty] | 2
| FIG |  | 7,48 |  | 7.48 | [15 empty] | 2
| FIG |  | Y.9.004b CHODBA |  | 0 | [15 empty] | 2
| FIG |  | 23,43 |  | 23.43 | [15 empty] | 2
| FIG |  | Y.9.004c CHODBA |  | 0 | [15 empty] | 2
| FIG |  | 8,85 |  | 8.85 | [15 empty] | 2
| FIG |  | Y.9.005 CHODBA |  | 0 | [15 empty] | 2
| FIG |  | 31,96 |  | 31.96 | [15 empty] | 2
| FIG |  | Y.9.006 CHODBA |  | 0 | [15 empty] | 2
| FIG |  | 22,23 |  | 22.23 | [15 empty] | 2
| FIG |  | Y.9.007 CHODBA |  | 0 | [15 empty] | 2
| FIG |  | 57,05 |  | 57.05 | [15 empty] | 2
| FIG |  | Y.9.007a CHODBA |  | 0 | [15 empty] | 2
| FIG |  | 7,48 |  | 7.48 | [15 empty] | 2
| FIG |  | Y.9.007b CHODBA |  | 0 | [15 empty] | 2
| FIG |  | 23,4 |  | 23.4 | [15 empty] | 2
| FIG |  | Y.9.007c CHODBA |  | 0 | [15 empty] | 2
| FIG |  | 8,85 |  | 8.85 | [15 empty] | 2
| FIG |  | Y.9.008 SCHODIŠTĚ |  | 0 | [15 empty] | 2
| FIG |  | 40,59 |  | 40.59 | [15 empty] | 2
| FIG |  | Y.9.009 SCHODIŠTĚ |  | 0 | [15 empty] | 2
| FIG |  | 40,63 |  | 40.63 | [15 empty] | 2
| FIG |  | Y.9.010 CHODBA |  | 0 | [15 empty] | 2
| FIG |  | 285,32 |  | 285.32 | [15 empty] | 2
| FIG |  | Y.9.010a NIKA PRO VOZÍKY |  | 0 | [15 empty] | 2
| FIG |  | 238,99 |  | 238.99 | [15 empty] | 2
| FIG |  | Y.9.014 WC STUD.+NÁVŠ. - PŘEDSÍŇ |  | 0 | [15 empty] | 2
| FIG |  | 1,76 |  | 1.76 | [15 empty] | 2
| FIG |  | Y.9.014a WC STUDENTI+NÁVŠTĚVY |  | 0 | [15 empty] | 2
| FIG |  | 1,58 |  | 1.58 | [15 empty] | 2
| FIG |  | Y.9.015 STANIČNÍ SESTRA GPK + NO |  | 0 | [15 empty] | 2
| FIG |  | 19,87 |  | 19.87 | [15 empty] | 2
| FIG |  | Y.9.016 VYŠETŘOVNA LÉKAŘSKÝ POKOJ |  | 0 | [15 empty] | 2
| FIG |  | 26 |  | 26 | [15 empty] | 2
| FIG |  | Y.9.017 ODPADY + ŠPINAVÉ PRÁDLO |  | 0 | [15 empty] | 2
| FIG |  | 12,47 |  | 12.47 | [15 empty] | 2
| FIG |  | Y.9.018 ČISTÍCÍ MÍSTNOST |  | 0 | [15 empty] | 2
| FIG |  | 11,93 |  | 11.93 | [15 empty] | 2
| FIG |  | Y.9.019 OBSERVAČNÍ BOX |  | 0 | [15 empty] | 2
| FIG |  | 31,27 |  | 31.27 | [15 empty] | 2
| FIG |  | Y.9.020 SESTERNA PŘÍPRAVNA |  | 0 | [15 empty] | 2
| FIG |  | 23,59 |  | 23.59 | [15 empty] | 2
| FIG |  | Y.9.021 WC ASISTOVANÉ PAC. |  | 0 | [15 empty] | 2
| FIG |  | 5,39 |  | 5.39 | [15 empty] | 2
| FIG |  | Y.9.022 WC PERS. INV. |  | 0 | [15 empty] | 2
| FIG |  | 4,07 |  | 4.07 | [15 empty] | 2
| FIG |  | Y.9.023 WC PERSONÁL ŽENY - PŘEDSÍŇ |  | 0 | [15 empty] | 2
| FIG |  | 2,09 |  | 2.09 | [15 empty] | 2
| FIG |  | Y.9.023a WC PERSONÁL ŽENY |  | 0 | [15 empty] | 2
| FIG |  | 2,09 |  | 2.09 | [15 empty] | 2
| FIG |  | Y.9.024 SPRCHA PERSONÁL - PŘEDSÍŇ |  | 0 | [15 empty] | 2
| FIG |  | 2,09 |  | 2.09 | [15 empty] | 2
| FIG |  | Y.9.024a SPRCHA PERSONÁL |  | 0 | [15 empty] | 2
| FIG |  | 2,09 |  | 2.09 | [15 empty] | 2
| FIG |  | Y.9.025 ČISTÉ PRÁDLO |  | 0 | [15 empty] | 2
| FIG |  | 5,94 |  | 5.94 | [15 empty] | 2
| FIG |  | Y.9.026 MLÉČNÁ KUCHYŇKA |  | 0 | [15 empty] | 2
| FIG |  | 8,15 |  | 8.15 | [15 empty] | 2
| FIG |  | Y.9.027 SKLAD ZDR. MATERIÁLU |  | 0 | [15 empty] | 2
| FIG |  | 8,81 |  | 8.81 | [15 empty] | 2
| FIG |  | Y.9.028 ČAJOVÁ KUCHYŇKA |  | 0 | [15 empty] | 2
| FIG |  | 8,17 |  | 8.17 | [15 empty] | 2
| FIG |  | Y.9.029 COFFEE POINT-PERSONÁL |  | 0 | [15 empty] | 2
| FIG |  | 9,14 |  | 9.14 | [15 empty] | 2
| FIG |  | Y.9.030 POKOJ POOPERAČNÍ |  | 0 | [15 empty] | 2
| FIG |  | 27,14 |  | 27.14 | [15 empty] | 2
| FIG |  | Y.9.031 POKOJ 2L |  | 0 | [15 empty] | 2
| FIG |  | 29,21 |  | 29.21 | [15 empty] | 2
| FIG |  | Y.9.031a KOUPELNA |  | 0 | [15 empty] | 2
| FIG |  | 5,22 |  | 5.22 | [15 empty] | 2
| FIG |  | Y.9.032 FILTR |  | 0 | [15 empty] | 2
| FIG |  | 4,66 |  | 4.66 | [15 empty] | 2
| FIG |  | Y.9.033 LAKTAČNÍ PORADNA |  | 0 | [15 empty] | 2
| FIG |  | 14,21 |  | 14.21 | [15 empty] | 2
| FIG |  | Y.9.034 POKOJ 2L |  | 0 | [15 empty] | 2
| FIG |  | 29,14 |  | 29.14 | [15 empty] | 2
| FIG |  | Y.9.034a KOUPELNA |  | 0 | [15 empty] | 2
| FIG |  | 4,47 |  | 4.47 | [15 empty] | 2
| FIG |  | Y.9.035 POKOJ 2L |  | 0 | [15 empty] | 2
| FIG |  | 25,4 |  | 25.4 | [15 empty] | 2
| FIG |  | Y.9.035a KOUPELNA |  | 0 | [15 empty] | 2
| FIG |  | 4,26 |  | 4.26 | [15 empty] | 2
| FIG |  | Y.9.036 ČAJOVÁ KUCHYŇKA MATKY |  | 0 | [15 empty] | 2
| FIG |  | 6,59 |  | 6.59 | [15 empty] | 2
| FIG |  | Y.9.037 ÚKLID |  | 0 | [15 empty] | 2
| FIG |  | 4,14 |  | 4.14 | [15 empty] | 2
| FIG |  | Y.9.038 PRACOVIŠTĚ NEONATOLOGIE |  | 0 | [15 empty] | 2
| FIG |  | 31,39 |  | 31.39 | [15 empty] | 2
| FIG |  | Y.9.039 SKLAD ZDR. MATERIÁLU |  | 0 | [15 empty] | 2
| FIG |  | 17,88 |  | 17.88 | [15 empty] | 2
| FIG |  | Y.9.040 POKOJ 1L |  | 0 | [15 empty] | 2
| FIG |  | 18,93 |  | 18.93 | [15 empty] | 2
| FIG |  | Y.9.040a KOUPELNA |  | 0 | [15 empty] | 2
| FIG |  | 4,52 |  | 4.52 | [15 empty] | 2
| FIG |  | Y.9.041 POKOJ 1L |  | 0 | [15 empty] | 2
| FIG |  | 20 |  | 20 | [15 empty] | 2
| FIG |  | Y.9.041a KOUPELNA |  | 0 | [15 empty] | 2
| FIG |  | 4,52 |  | 4.52 | [15 empty] | 2
| FIG |  | Y.9.042 POKOJ 1L |  | 0 | [15 empty] | 2
| FIG |  | 19,61 |  | 19.61 | [15 empty] | 2
| FIG |  | Y.9.042a KOUPELNA |  | 0 | [15 empty] | 2
| FIG |  | 4,86 |  | 4.86 | [15 empty] | 2
| FIG |  | Y.9.043 POKOJ 1L |  | 0 | [15 empty] | 2
| FIG |  | 19,61 |  | 19.61 | [15 empty] | 2
| FIG |  | Y.9.043a BEZBARIÉROVÁ KOUPELNA |  | 0 | [15 empty] | 2
| FIG |  | 5,94 |  | 5.94 | [15 empty] | 2
| FIG |  | Y.9.044 POKOJ 1L |  | 0 | [15 empty] | 2
| FIG |  | 20 |  | 20 | [15 empty] | 2
| FIG |  | Y.9.044a KOUPELNA |  | 0 | [15 empty] | 2
| FIG |  | 4,86 |  | 4.86 | [15 empty] | 2
| FIG |  | Y.9.045 POKOJ 1L |  | 0 | [15 empty] | 2
| FIG |  | 20 |  | 20 | [15 empty] | 2
| FIG |  | Y.9.045a KOUPELNA |  | 0 | [15 empty] | 2
| FIG |  | 4,86 |  | 4.86 | [15 empty] | 2
| FIG |  | Y.9.046 POKOJ 1L |  | 0 | [15 empty] | 2
| FIG |  | 19,73 |  | 19.73 | [15 empty] | 2
| FIG |  | Y.9.046a KOUPELNA |  | 0 | [15 empty] | 2
| FIG |  | 4,68 |  | 4.68 | [15 empty] | 2
| FIG |  | Y.9.047 SKLAD ZDR. MATERIÁLU |  | 0 | [15 empty] | 2
| FIG |  | 26,2 |  | 26.2 | [15 empty] | 2
| FIG |  | Y.9.048 POKOJ 1L |  | 0 | [15 empty] | 2
| FIG |  | 19,73 |  | 19.73 | [15 empty] | 2
| FIG |  | Y.9.048a KOUPELNA |  | 0 | [15 empty] | 2
| FIG |  | 4,94 |  | 4.94 | [15 empty] | 2
| FIG |  | Y.9.049 POKOJ 1L |  | 0 | [15 empty] | 2
| FIG |  | 19,74 |  | 19.74 | [15 empty] | 2
| FIG |  | Y.9.049a KOUPELNA |  | 0 | [15 empty] | 2
| FIG |  | 4,79 |  | 4.79 | [15 empty] | 2
| FIG |  | Y.9.050 POKOJ L1 |  | 0 | [15 empty] | 2
| FIG |  | 19,92 |  | 19.92 | [15 empty] | 2
| FIG |  | Y.9.050a KOUPELNA |  | 0 | [15 empty] | 2
| FIG |  | 4,79 |  | 4.79 | [15 empty] | 2
| FIG |  | Y.9.051 POKOJ 1L |  | 0 | [15 empty] | 2
| FIG |  | 19,92 |  | 19.92 | [15 empty] | 2
| FIG |  | Y.9.051a KOUPELNA |  | 0 | [15 empty] | 2
| FIG |  | 4,86 |  | 4.86 | [15 empty] | 2
| FIG |  | Y.9.052 DENNÍ MÍSTNOST PERSONÁLU |  | 0 | [15 empty] | 2
| FIG |  | 27,08 |  | 27.08 | [15 empty] | 2
| FIG |  | Y.9.053 INSPEKČNÍ POKOJ |  | 0 | [15 empty] | 2
| FIG |  | 23,27 |  | 23.27 | [15 empty] | 2
| FIG |  | Y.9.053a KOUPELNA |  | 0 | [15 empty] | 2
| FIG |  | 4 |  | 4 | [15 empty] | 2
| FIG |  | Y.9.054 VÝUKOVÁ MÍSTNOST |  | 0 | [15 empty] | 2
| FIG |  | 26,63 |  | 26.63 | [15 empty] | 2
| FIG |  | Y.9.055 VÝUKOVÁ MÍSTNOST |  | 0 | [15 empty] | 2
| FIG |  | 26,63 |  | 26.63 | [15 empty] | 2
| FIG |  | Y.9.056 INSPEKČNÍ POKOJ |  | 0 | [15 empty] | 2
| FIG |  | 23,27 |  | 23.27 | [15 empty] | 2
| FIG |  | Y.9.056a KOUPELNA |  | 0 | [15 empty] | 2
| FIG |  | 4 |  | 4 | [15 empty] | 2
| FIG |  | Y.9.057 DENNÍ MÍSTNOST PERSONÁLU |  | 0 | [15 empty] | 2
| FIG |  | 26,83 |  | 26.83 | [15 empty] | 2
| FIG |  | Y.9.058 POKOJ 1L |  | 0 | [15 empty] | 2
| FIG |  | 19,92 |  | 19.92 | [15 empty] | 2
| FIG |  | Y.9.058a KOUPELNA |  | 0 | [15 empty] | 2
| FIG |  | 4,86 |  | 4.86 | [15 empty] | 2
| FIG |  | Y.9.059 POKOJ 1L |  | 0 | [15 empty] | 2
| FIG |  | 19,89 |  | 19.89 | [15 empty] | 2
| FIG |  | Y.9.059a KOUPELNA |  | 0 | [15 empty] | 2
| FIG |  | 4,86 |  | 4.86 | [15 empty] | 2
| FIG |  | Y.9.060 POKOJ 1L |  | 0 | [15 empty] | 2
| FIG |  | 19,89 |  | 19.89 | [15 empty] | 2
| FIG |  | Y.9.060a KOUPELNA |  | 0 | [15 empty] | 2
| FIG |  | 4,86 |  | 4.86 | [15 empty] | 2
| FIG |  | Y.9.061 POKOJ 1L |  | 0 | [15 empty] | 2
| FIG |  | 19,92 |  | 19.92 | [15 empty] | 2
| FIG |  | Y.9.061a KOUPELNA |  | 0 | [15 empty] | 2
| FIG |  | 4,46 |  | 4.46 | [15 empty] | 2
| FIG |  | Y.9.062 SKLAD ZDR. MATERIÁLU |  | 0 | [15 empty] | 2
| FIG |  | 27,05 |  | 27.05 | [15 empty] | 2
| FIG |  | Y.9.063 POKOJ 1L |  | 0 | [15 empty] | 2
| FIG |  | 19,92 |  | 19.92 | [15 empty] | 2
| FIG |  | Y.9.063a KOUPELNA |  | 0 | [15 empty] | 2
| FIG |  | 4,46 |  | 4.46 | [15 empty] | 2
| FIG |  | Y.9.064 POKOJ 1L |  | 0 | [15 empty] | 2
| FIG |  | 19,96 |  | 19.96 | [15 empty] | 2
| FIG |  | Y.9.064a KOUPELNA |  | 0 | [15 empty] | 2
| FIG |  | 4,52 |  | 4.52 | [15 empty] | 2
| FIG |  | Y.9.065 POKOJ 1L |  | 0 | [15 empty] | 2
| FIG |  | 19,96 |  | 19.96 | [15 empty] | 2
| FIG |  | Y.9.065a KOUPELNA |  | 0 | [15 empty] | 2
| FIG |  | 4,52 |  | 4.52 | [15 empty] | 2
| FIG |  | Y.9.066 POKOJ 1L |  | 0 | [15 empty] | 2
| FIG |  | 19,75 |  | 19.75 | [15 empty] | 2
| FIG |  | Y.9.066a BEZBARIÉROVÁ KOUPELNA |  | 0 | [15 empty] | 2
| FIG |  | 5,94 |  | 5.94 | [15 empty] | 2
| FIG |  | Y.9.067 POKOJ 1L |  | 0 | [15 empty] | 2
| FIG |  | 19,75 |  | 19.75 | [15 empty] | 2
| FIG |  | Y.9.067a KOUPELNA |  | 0 | [15 empty] | 2
| FIG |  | 4,86 |  | 4.86 | [15 empty] | 2
| FIG |  | Y.9.068 POKOJ 1L |  | 0 | [15 empty] | 2
| FIG |  | 20,03 |  | 20.03 | [15 empty] | 2
| FIG |  | Y.9.068a KOUPELNA |  | 0 | [15 empty] | 2
| FIG |  | 4,86 |  | 4.86 | [15 empty] | 2
| FIG |  | Y.9.069 POKOJ 1L |  | 0 | [15 empty] | 2
| FIG |  | 19,06 |  | 19.06 | [15 empty] | 2
| FIG |  | Y.9.069a KOUPELNA |  | 0 | [15 empty] | 2
| FIG |  | 4,86 |  | 4.86 | [15 empty] | 2
| FIG |  | Y.9.070 SKLAD ZDR. MATERIÁLU |  | 0 | [15 empty] | 2
| FIG |  | 18,71 |  | 18.71 | [15 empty] | 2
| FIG |  | Y.9.071 PRACOVIŠTĚ NEONATOLOGIE |  | 0 | [15 empty] | 2
| FIG |  | 30,59 |  | 30.59 | [15 empty] | 2
| FIG |  | Y.9.072 ÚKLID |  | 0 | [15 empty] | 2
| FIG |  | 3,85 |  | 3.85 | [15 empty] | 2
| FIG |  | Y.9.073 ČAJOVÁ KUCHYŇKA MATKY |  | 0 | [15 empty] | 2
| FIG |  | 6,12 |  | 6.12 | [15 empty] | 2
| FIG |  | Y.9.074 POKOJ 2L |  | 0 | [15 empty] | 2
| FIG |  | 28,76 |  | 28.76 | [15 empty] | 2
| FIG |  | Y.9.074a KOUPELNA |  | 0 | [15 empty] | 2
| FIG |  | 4,55 |  | 4.55 | [15 empty] | 2
| FIG |  | Y.9.075 POKOJ 2L |  | 0 | [15 empty] | 2
| FIG |  | 25,92 |  | 25.92 | [15 empty] | 2
| FIG |  | Y.9.075a KOUPELNA |  | 0 | [15 empty] | 2
| FIG |  | 4,1 |  | 4.1 | [15 empty] | 2
| FIG |  | Y.9.076 FILTR |  | 0 | [15 empty] | 2
| FIG |  | 4,75 |  | 4.75 | [15 empty] | 2
| FIG |  | Y.9.077 LAKTAČNÍ PORADNA |  | 0 | [15 empty] | 2
| FIG |  | 14,58 |  | 14.58 | [15 empty] | 2
| FIG |  | Y.9.078 POKOJ 2L |  | 0 | [15 empty] | 2
| FIG |  | 30,3 |  | 30.3 | [15 empty] | 2
| FIG |  | Y.9.078a KOUPELNA |  | 0 | [15 empty] | 2
| FIG |  | 5,13 |  | 5.13 | [15 empty] | 2
| FIG |  | Y.9.079 POKOJ POOPERAČNÍ |  | 0 | [15 empty] | 2
| FIG |  | 27 |  | 27 | [15 empty] | 2
| FIG |  | Y.9.080 SESTERNA PŘÍPRAVNA |  | 0 | [15 empty] | 2
| FIG |  | 24,62 |  | 24.62 | [15 empty] | 2
| FIG |  | Y.9.081 COFFEE POINT-PERSONÁL |  | 0 | [15 empty] | 2
| FIG |  | 7,96 |  | 7.96 | [15 empty] | 2
| FIG |  | Y.9.082 ČAJOVÁ KUCHYŇKA |  | 0 | [15 empty] | 2
| FIG |  | 7,08 |  | 7.08 | [15 empty] | 2
| FIG |  | Y.9.083 SKLAD ZDR. MATERIÁLU |  | 0 | [15 empty] | 2
| FIG |  | 7,68 |  | 7.68 | [15 empty] | 2
| FIG |  | Y.9.084 MLÉČNÁ KUCHYŇKA |  | 0 | [15 empty] | 2
| FIG |  | 7,96 |  | 7.96 | [15 empty] | 2
| FIG |  | Y.9.085 SKLAD ČISTÉHO PRÁDLA |  | 0 | [15 empty] | 2
| FIG |  | 5,48 |  | 5.48 | [15 empty] | 2
| FIG |  | Y.9.086 SPRCHA PERSONÁL- PŘEDSÍŇ |  | 0 | [15 empty] | 2
| FIG |  | 2,14 |  | 2.14 | [15 empty] | 2
| FIG |  | Y.9.086a SPRCHA PERSONÁL |  | 0 | [15 empty] | 2
| FIG |  | 2,14 |  | 2.14 | [15 empty] | 2
| FIG |  | Y.9.087 WC PERSONÁL ŽENY - PŘEDSÍŇ |  | 0 | [15 empty] | 2
| FIG |  | 2,14 |  | 2.14 | [15 empty] | 2
| FIG |  | Y.9.087a WC PERSONÁL ŽENY |  | 0 | [15 empty] | 2
| FIG |  | 2,14 |  | 2.14 | [15 empty] | 2
| FIG |  | Y.9.088 WC PERS. INV. |  | 0 | [15 empty] | 2
| FIG |  | 4,16 |  | 4.16 | [15 empty] | 2
| FIG |  | Y.9.089 WC ASISTOVANÉ PAC. |  | 0 | [15 empty] | 2
| FIG |  | 5,51 |  | 5.51 | [15 empty] | 2
| FIG |  | Y.9.090 OBSERVAČNÍ BOX |  | 0 | [15 empty] | 2
| FIG |  | 30,6 |  | 30.6 | [15 empty] | 2
| FIG |  | Y.9.091 ČISTÍCÍ MÍSTNOST |  | 0 | [15 empty] | 2
| FIG |  | 12,31 |  | 12.31 | [15 empty] | 2
| FIG |  | Y.9.092 ODPADY + ŠPINAVÉ PRÁDLO |  | 0 | [15 empty] | 2
| FIG |  | 11,83 |  | 11.83 | [15 empty] | 2
| FIG |  | Y.9.093 VYŠETŘOVNA LÉKAŘSKÝ POKOJ |  | 0 | [15 empty] | 2
| FIG |  | 25,58 |  | 25.58 | [15 empty] | 2
| FIG |  | Y.9.094 STANIČNÍ SESTRA GPK + NO |  | 0 | [15 empty] | 2
| FIG |  | 19,53 |  | 19.53 | [15 empty] | 2
| FIG |  | Y.9.095 NÁVŠTĚVNÍ MÍSTNOST |  | 0 | [15 empty] | 2
| FIG |  | 34,88 |  | 34.88 | [15 empty] | 2
| FIG |  | Y.9.096 PRACOVNA LÉKAŘŮ |  | 0 | [15 empty] | 2
| FIG |  | 22,04 |  | 22.04 | [15 empty] | 2
| FIG |  | Y.9.096a SPRCHA PERSONÁL - PŘEDSÍŇ |  | 0 | [15 empty] | 2
| FIG |  | 1,81 |  | 1.81 | [15 empty] | 2
| FIG |  | Y.9.096b SPRCHA PERSONÁL |  | 0 | [15 empty] | 2
| FIG |  | 1,85 |  | 1.85 | [15 empty] | 2
| FIG |  | Y.9.097 PRACOVNA LÉKAŘŮ |  | 0 | [15 empty] | 2
| FIG |  | 23,27 |  | 23.27 | [15 empty] | 2
| FIG |  | Y.9.098 WC PERSONÁL ŽENY - PŘEDSÍŇ |  | 0 | [15 empty] | 2
| FIG |  | 3,8 |  | 3.8 | [15 empty] | 2
| FIG |  | Y.9.098a WC PERSONÁL ŽENY |  | 0 | [15 empty] | 2
| FIG |  | 3,8 |  | 3.8 | [15 empty] | 2
| FIG |  | Y.9.099 VÝUKOVÁ MÍSTNOST |  | 0 | [15 empty] | 2
| FIG |  | 41,86 |  | 41.86 | [15 empty] | 2
| FIG |  | Y.9.100 SERVEROVNA |  | 0 | [15 empty] | 2
| FIG |  | 8,59 |  | 8.59 | [15 empty] | 2
| FIG |  | Y.9.101 WC STUD.+NÁVŠŤ. - PŘEDSÍŇ |  | 0 | [15 empty] | 2
| FIG |  | 1,72 |  | 1.72 | [15 empty] | 2
| FIG |  | Y.9.101a WC STUDENTI+NÁVŠTĚVY |  | 0 | [15 empty] | 2
| FIG |  | 1,6 |  | 1.6 | [15 empty] | 2
| FIG |  | Y.9.102 WC INV. PERS. |  | 0 | [15 empty] | 2
| FIG |  | 4,57 |  | 4.57 | [15 empty] | 2
| FIG |  | Y.9.103 MATRIKA |  | 0 | [15 empty] | 2
| FIG |  | 22,78 |  | 22.78 | [15 empty] | 2
| FIG |  | Y.9.104 POHOTOVOSTNÍ POKOJ |  | 0 | [15 empty] | 2
| FIG |  | 19,93 |  | 19.93 | [15 empty] | 2
| FIG |  | Y.9.104a KOUPELNA |  | 0 | [15 empty] | 2
| FIG |  | 3,9 |  | 3.9 | [15 empty] | 2
| FIG |  | Y.9.105 NÁVŠTĚVNÍ MÍSTNOST |  | 0 | [15 empty] | 2
| FIG |  | 35,01 |  | 35.01 | [15 empty] | 2
| FIG |  | Y.9.106 STANIČNÍ SESTRA NO |  | 0 | [15 empty] | 2
| FIG |  | 10,52 |  | 10.52 | [15 empty] | 2
| FIG |  | Y.9.107 STANIČNÍ SESTRA NO |  | 0 | [15 empty] | 2
| FIG |  | 10,54 |  | 10.54 | [15 empty] | 2
| FIG |  | Součet |  | 25134.75 | [15 empty] | 2
| VV |  | 25134,75*1,05 'Přepočtené koeficientem množství |  | 26391.488 | [14 empty] | VV | 2 | 2 | False | 1 | ROZPOCET
389 | M | 28376559 | deska polystyrénová pro snížení kročejového hluku (max. zatížení 6,5 kN/m2) tl 50mm | m2 | 1063.755 |  | 0 |  |  |  | základní |  | 0 | 0.00065 | 0.69144 | 0 | 0 | FIDIC - měřená položka | 32 | M | 2 |  |  |  | ROZPOCET | [5 empty] | 0 | 0 | 0 | 0 | 0 | 1 | 0 | 16 | 1405984873
| P |  | Poznámka k položce: D.1.1-SO-01-A-01 Technická zpráva D.1.1-SO-01-A-02 Výpis skladeb D.1.1-SO-01-A-03 Tabulky místností D.1.1-SO-01-B-02 Půdorys 2.PP - celkový D.1.1-SO-01-B-03 Půdorys 1.PP - celkový D.1.1-SO-01-B-04 Půdorys 1.PP - sever D.1.1-SO-01-B-05 Půdorys 1.PP - jih D.1.1-SO-01-B-06 Půdorys 1.NP - celkový D.1.1-SO-01-B-07 Půdorys 1.NP - sever D.1.1-SO-01-B-08 Půdorys 1.NP - jih D.1.1-SO-01-B-09 Půdorys 2.NP - celkový D.1.1-SO-01-B-10 Půdorys 2.NP - sever D.1.1-SO-01-B-11 Půdorys 2.NP - jih D.1.1-SO-01-B-12 Půdorys 3.NP - celkový D.1.1-SO-01-B-13 Půdorys 3.NP - sever D.1.1-SO-01-B-14 Půdorys 3.NP - jih D.1.1-SO-01-B-15 Půdorys 4.NP - celkový D.1.1-SO-01-B-16 Půdorys 4.NP - sever D.1.1-SO-01-B-17 Půdorys 4.NP - jih D.1.1-SO-01-B-18 Půdorys 5.NP - celkový D.1.1-SO-01-B-19 Půdorys 5.NP - sever D.1.1-SO-01-B-20 Půdorys 5.NP - jih D.1.1-SO-01-B-21 Půdorys 6.NP - celkový D.1.1-SO-01-B-22 Půdorys 6.NP - sever D.1.1-SO-01-B-23 Půdorys 6.NP - jih D.1.1-SO-01-B-24 Půdorys 7.NP - celkový D.1.1-SO-01-B-25 Půdorys 7.NP - sever D.1.1-SO-01-B-26 Půdorys 7.NP - jih D.1.1-SO-01-B-27 Půdorys 8.NP - celkový D.1.1-SO-01-B-28 Půdorys 8.NP - sever D.1.1-SO-01-B-29 Půdorys 8.NP - jih D.1.1-SO-01-B-30 Půdorys 9.NP - celkový D.1.1-SO-01-B-31 Půdorys 9.NP - sever D.1.1-SO-01-B-32 Půdorys 9.NP - jih D.1.1-SO-01-B-33 Půdorys střechy D.1.1-SO-01-B-34 Půdorys střechy - spádování D.1.1-SO-01-B-35 Půdorys střechy - schéma FVE D.1.1-SO-01-B-38 Příčný řez C-C D.1.1-SO-01-B-42 Podélný řez 1-1 - celkový D.1.1-SO-01-B-43 Podélný řez 1-1 - sever D.1.1-SO-01-B-44 Podélný řez 1-1 - jih | [16 empty] | P | 2
| VV |  | "výměra byla odměřena z výkresů uvedených v poznámce této položky" | [16 empty] | VV | 2 | 1 | True | 0 | ROZPOCET
| VV |  | Kročejová_EPS_50mm |  | 1013.1 | [14 empty] | VV | 2 | 2 | True | 1 | ROZPOCET
| FIG |  | Rozpad figury: Kročejová_EPS_50mm | [17 empty] | 2
| FIG |  | Y.2.090 TECHNICKÉ ZÁZEMÍ |  | 0 | [15 empty] | 2
| FIG |  | 534,72 |  | 534.72 | [15 empty] | 2
| FIG |  | Y.5.110 STROJOVNA VZT |  | 0 | [15 empty] | 2
| FIG |  | 76,44 |  | 76.44 | [15 empty] | 2
| FIG |  | Y.5.111 STROJOVNA VZT |  | 0 | [15 empty] | 2
| FIG |  | 94,1 |  | 94.1 | [15 empty] | 2
| FIG |  | Y.5.112 STROJOVNA VZT |  | 0 | [15 empty] | 2
| FIG |  | 77,19 |  | 77.19 | [15 empty] | 2
| FIG |  | Y.6.096 STROJOVNA VZT |  | 0 | [15 empty] | 2
| FIG |  | 119,83 |  | 119.83 | [15 empty] | 2
| FIG |  | Y.7.052 STROJOVNA RTCH |  | 0 | [15 empty] | 2
| FIG |  | 27,23 |  | 27.23 | [15 empty] | 2
| FIG |  | Y.7.108 STROJOVNA VZT |  | 0 | [15 empty] | 2
| FIG |  | 83,59 |  | 83.59 | [15 empty] | 2
| FIG |  | Součet |  | 1013.1 | [15 empty] | 2
| VV |  | 1013,1*1,05 'Přepočtené koeficientem množství |  | 1063.755 | [14 empty] | VV | 2 | 2 | False | 1 | ROZPOCET
390 | K | 713121111 | Montáž izolace tepelné podlah volně kladenými rohožemi, pásy, dílci, deskami 1 vrstva | m2 | 147.726 |  | 0 |  |  |  | základní |  | 0 | 0 | 0 | 0 | 0 | FIDIC - měřená položka | 16 | K | 2 |  |  |  | ROZPOCET | [5 empty] | 0 | 0 | 0 | 0 | 0 | 1 | 0 | 16 | -341565227
| P |  | Poznámka k položce: D.1.1-SO-01-A-01 Technická zpráva D.1.1-SO-01-A-02 Výpis skladeb D.1.1-SO-01-A-03 Tabulky místností D.1.1-SO-01-B-02 Půdorys 2.PP - celkový D.1.1-SO-01-B-03 Půdorys 1.PP - celkový D.1.1-SO-01-B-04 Půdorys 1.PP - sever D.1.1-SO-01-B-05 Půdorys 1.PP - jih D.1.1-SO-01-B-06 Půdorys 1.NP - celkový D.1.1-SO-01-B-07 Půdorys 1.NP - sever D.1.1-SO-01-B-08 Půdorys 1.NP - jih D.1.1-SO-01-B-09 Půdorys 2.NP - celkový D.1.1-SO-01-B-10 Půdorys 2.NP - sever D.1.1-SO-01-B-11 Půdorys 2.NP - jih D.1.1-SO-01-B-12 Půdorys 3.NP - celkový D.1.1-SO-01-B-13 Půdorys 3.NP - sever D.1.1-SO-01-B-14 Půdorys 3.NP - jih D.1.1-SO-01-B-15 Půdorys 4.NP - celkový D.1.1-SO-01-B-16 Půdorys 4.NP - sever D.1.1-SO-01-B-17 Půdorys 4.NP - jih D.1.1-SO-01-B-18 Půdorys 5.NP - celkový D.1.1-SO-01-B-19 Půdorys 5.NP - sever D.1.1-SO-01-B-20 Půdorys 5.NP - jih D.1.1-SO-01-B-21 Půdorys 6.NP - celkový D.1.1-SO-01-B-22 Půdorys 6.NP - sever D.1.1-SO-01-B-23 Půdorys 6.NP - jih D.1.1-SO-01-B-24 Půdorys 7.NP - celkový D.1.1-SO-01-B-25 Půdorys 7.NP - sever D.1.1-SO-01-B-26 Půdorys 7.NP - jih D.1.1-SO-01-B-27 Půdorys 8.NP - celkový D.1.1-SO-01-B-28 Půdorys 8.NP - sever D.1.1-SO-01-B-29 Půdorys 8.NP - jih D.1.1-SO-01-B-30 Půdorys 9.NP - celkový D.1.1-SO-01-B-31 Půdorys 9.NP - sever D.1.1-SO-01-B-32 Půdorys 9.NP - jih D.1.1-SO-01-B-33 Půdorys střechy D.1.1-SO-01-B-34 Půdorys střechy - spádování D.1.1-SO-01-B-35 Půdorys střechy - schéma FVE D.1.1-SO-01-B-38 Příčný řez C-C D.1.1-SO-01-B-42 Podélný řez 1-1 - celkový D.1.1-SO-01-B-43 Podélný řez 1-1 - sever D.1.1-SO-01-B-44 Podélný řez 1-1 - jih | [16 empty] | P | 2
| VV |  | "výměra byla odměřena z výkresů uvedených v poznámce této položky" | [16 empty] | VV | 2 | 1 | True | 0 | ROZPOCET
| VV |  | Střecha_S5 |  | 147.726 | [14 empty] | VV | 2 | 2 | True | 1 | ROZPOCET
| FIG |  | Rozpad figury: Střecha_S5 | [17 empty] | 2
| FIG |  | 98,484*1,5 |  | 147.726 | [15 empty] | 2
391 | M | BDR.77860000 | Panel VIP TE - Standard, 50 mm s 30 mm VIP jádrem z vakuově izolačního panelu, λ 0,0063 W/(m.K), 0,25/0,5/1,0m | m2 | 155.112 |  | 0 |  |  |  | základní |  | 0 | 0.0021 | 0.32574 | 0 | 0 | FIDIC - měřená položka | 32 | M | 2 |  |  |  | ROZPOCET | [5 empty] | 0 | 0 | 0 | 0 | 0 | 1 | 0 | 16 | 1984782325
| P |  | Poznámka k položce: D.1.1-SO-01-A-01 Technická zpráva D.1.1-SO-01-A-02 Výpis skladeb D.1.1-SO-01-A-03 Tabulky místností D.1.1-SO-01-B-02 Půdorys 2.PP - celkový D.1.1-SO-01-B-03 Půdorys 1.PP - celkový D.1.1-SO-01-B-04 Půdorys 1.PP - sever D.1.1-SO-01-B-05 Půdorys 1.PP - jih D.1.1-SO-01-B-06 Půdorys 1.NP - celkový D.1.1-SO-01-B-07 Půdorys 1.NP - sever D.1.1-SO-01-B-08 Půdorys 1.NP - jih D.1.1-SO-01-B-09 Půdorys 2.NP - celkový D.1.1-SO-01-B-10 Půdorys 2.NP - sever D.1.1-SO-01-B-11 Půdorys 2.NP - jih D.1.1-SO-01-B-12 Půdorys 3.NP - celkový D.1.1-SO-01-B-13 Půdorys 3.NP - sever D.1.1-SO-01-B-14 Půdorys 3.NP - jih D.1.1-SO-01-B-15 Půdorys 4.NP - celkový D.1.1-SO-01-B-16 Půdorys 4.NP - sever D.1.1-SO-01-B-17 Půdorys 4.NP - jih D.1.1-SO-01-B-18 Půdorys 5.NP - celkový D.1.1-SO-01-B-19 Půdorys 5.NP - sever D.1.1-SO-01-B-20 Půdorys 5.NP - jih D.1.1-SO-01-B-21 Půdorys 6.NP - celkový D.1.1-SO-01-B-22 Půdorys 6.NP - sever D.1.1-SO-01-B-23 Půdorys 6.NP - jih D.1.1-SO-01-B-24 Půdorys 7.NP - celkový D.1.1-SO-01-B-25 Půdorys 7.NP - sever D.1.1-SO-01-B-26 Půdorys 7.NP - jih D.1.1-SO-01-B-27 Půdorys 8.NP - celkový D.1.1-SO-01-B-28 Půdorys 8.NP - sever D.1.1-SO-01-B-29 Půdorys 8.NP - jih D.1.1-SO-01-B-30 Půdorys 9.NP - celkový D.1.1-SO-01-B-31 Půdorys 9.NP - sever D.1.1-SO-01-B-32 Půdorys 9.NP - jih D.1.1-SO-01-B-33 Půdorys střechy D.1.1-SO-01-B-34 Půdorys střechy - spádování D.1.1-SO-01-B-35 Půdorys střechy - schéma FVE D.1.1-SO-01-B-38 Příčný řez C-C D.1.1-SO-01-B-42 Podélný řez 1-1 - celkový D.1.1-SO-01-B-43 Podélný řez 1-1 - sever D.1.1-SO-01-B-44 Podélný řez 1-1 - jih | [16 empty] | P | 2
| VV |  | "výměra byla odměřena z výkresů uvedených v poznámce této položky" | [16 empty] | VV | 2 | 1 | True | 0 | ROZPOCET
| VV |  | Střecha_S5 |  | 147.726 | [14 empty] | VV | 2 | 2 | True | 1 | ROZPOCET
| FIG |  | Rozpad figury: Střecha_S5 | [17 empty] | 2
| FIG |  | 98,484*1,5 |  | 147.726 | [15 empty] | 2
| VV |  | 147,726*1,05 'Přepočtené koeficientem množství |  | 155.112 | [14 empty] | VV | 2 | 2 | False | 1 | ROZPOCET
392 | K | 713131145 | Montáž izolace tepelné stěn lepením bodově rohoží, pásů, dílců, desek | m2 | 3694.062 |  | 0 |  |  |  | základní |  | 0 | 0.003 | 11.0822 | 0 | 0 | FIDIC - měřená položka | 16 | K | 2 |  |  |  | ROZPOCET | [5 empty] | 0 | 0 | 0 | 0 | 0 | 1 | 0 | 16 | 1966127346
| P |  | Poznámka k položce: D.1.1-SO-01-A-01 Technická zpráva D.1.1-SO-01-A-02 Výpis skladeb D.1.1-SO-01-A-03 Tabulky místností D.1.1-SO-01-B-02 Půdorys 2.PP - celkový D.1.1-SO-01-B-03 Půdorys 1.PP - celkový D.1.1-SO-01-B-04 Půdorys 1.PP - sever D.1.1-SO-01-B-05 Půdorys 1.PP - jih D.1.1-SO-01-B-06 Půdorys 1.NP - celkový D.1.1-SO-01-B-07 Půdorys 1.NP - sever D.1.1-SO-01-B-08 Půdorys 1.NP - jih D.1.1-SO-01-B-09 Půdorys 2.NP - celkový D.1.1-SO-01-B-10 Půdorys 2.NP - sever D.1.1-SO-01-B-11 Půdorys 2.NP - jih D.1.1-SO-01-B-12 Půdorys 3.NP - celkový D.1.1-SO-01-B-13 Půdorys 3.NP - sever D.1.1-SO-01-B-14 Půdorys 3.NP - jih D.1.1-SO-01-B-15 Půdorys 4.NP - celkový D.1.1-SO-01-B-16 Půdorys 4.NP - sever D.1.1-SO-01-B-17 Půdorys 4.NP - jih D.1.1-SO-01-B-18 Půdorys 5.NP - celkový D.1.1-SO-01-B-19 Půdorys 5.NP - sever D.1.1-SO-01-B-20 Půdorys 5.NP - jih D.1.1-SO-01-B-21 Půdorys 6.NP - celkový D.1.1-SO-01-B-22 Půdorys 6.NP - sever D.1.1-SO-01-B-23 Půdorys 6.NP - jih D.1.1-SO-01-B-24 Půdorys 7.NP - celkový D.1.1-SO-01-B-25 Půdorys 7.NP - sever D.1.1-SO-01-B-26 Půdorys 7.NP - jih D.1.1-SO-01-B-27 Půdorys 8.NP - celkový D.1.1-SO-01-B-28 Půdorys 8.NP - sever D.1.1-SO-01-B-29 Půdorys 8.NP - jih D.1.1-SO-01-B-30 Půdorys 9.NP - celkový D.1.1-SO-01-B-31 Půdorys 9.NP - sever D.1.1-SO-01-B-32 Půdorys 9.NP - jih D.1.1-SO-01-B-33 Půdorys střechy D.1.1-SO-01-B-34 Půdorys střechy - spádování D.1.1-SO-01-B-35 Půdorys střechy - schéma FVE D.1.1-SO-01-B-38 Příčný řez C-C D.1.1-SO-01-B-42 Podélný řez 1-1 - celkový D.1.1-SO-01-B-43 Podélný řez 1-1 - sever D.1.1-SO-01-B-44 Podélný řez 1-1 - jih | [16 empty] | P | 2
| VV |  | "výměra byla odměřena z výkresů uvedených v poznámce této položky" | [16 empty] | VV | 2 | 1 | True | 0 | ROZPOCET
| VV |  | Fasáda_OS_04*2 |  | 469.552 | [14 empty] | VV | 2 | 2 | True | 0 | ROZPOCET
| VV |  | Fasáda_OS_05 |  | 3047.4 | [14 empty] | VV | 2 | 2 | True | 0 | ROZPOCET
| VV |  | Fasáda_OS_06 |  | 177.11 | [14 empty] | VV | 2 | 2 | True | 0 | ROZPOCET
| VV |  | Součet |  | 3694.062 | [14 empty] | VV | 2 | 4 | True | 1 | ROZPOCET
| FIG |  | Rozpad figury: Fasáda_OS_04 | [17 empty] | 2
| FIG |  | 29,347*8 |  | 234.776 | [15 empty] | 2
| FIG |  | Rozpad figury: Fasáda_OS_05 | [17 empty] | 2
| FIG |  | "2.PP" (12,8*2+3,9*2+12*2+3,8+8,9+2,3+4,9+10,2+24,1*2+10,6+2+10,8+2,5+6,5*4)*4,5*2 |  | 1688.4 | [15 empty] | 2
| FIG |  | "1.PP" (2,5+2,5+2,5+31+12+2,5+10,8*2+2,5+7,2+1,1+1,9+4,2+8,3+2,8+2,3+5,1+10,5+12,8+2,4+7,5+2,8+5)*4,5*2 |  | 1359 | [15 empty] | 2
| FIG |  | Součet |  | 3047.4 | [15 empty] | 2
| FIG |  | Rozpad figury: Fasáda_OS_06 | [17 empty] | 2
| FIG |  | 177,11 |  | 177.11 | [15 empty] | 2
393 | M | 63142029 | deska tepelně izolační minerální kontaktních fasád podélné vlákno λ=0,035-0,036 tl 160mm | m2 | 848.183 |  | 0 |  |  |  | základní |  | 0 | 0.025 | 21.2046 | 0 | 0 | FIDIC - měřená položka | 32 | M | 2 |  |  |  | ROZPOCET | [5 empty] | 0 | 0 | 0 | 0 | 0 | 1 | 0 | 16 | 496639260
| P |  | Poznámka k položce: ve dvou vrstvách D.1.1-SO-01-A-01 Technická zpráva D.1.1-SO-01-A-02 Výpis skladeb D.1.1-SO-01-A-03 Tabulky místností D.1.1-SO-01-B-02 Půdorys 2.PP - celkový D.1.1-SO-01-B-03 Půdorys 1.PP - celkový D.1.1-SO-01-B-04 Půdorys 1.PP - sever D.1.1-SO-01-B-05 Půdorys 1.PP - jih D.1.1-SO-01-B-06 Půdorys 1.NP - celkový D.1.1-SO-01-B-07 Půdorys 1.NP - sever D.1.1-SO-01-B-08 Půdorys 1.NP - jih D.1.1-SO-01-B-09 Půdorys 2.NP - celkový D.1.1-SO-01-B-10 Půdorys 2.NP - sever D.1.1-SO-01-B-11 Půdorys 2.NP - jih D.1.1-SO-01-B-12 Půdorys 3.NP - celkový D.1.1-SO-01-B-13 Půdorys 3.NP - sever D.1.1-SO-01-B-14 Půdorys 3.NP - jih D.1.1-SO-01-B-15 Půdorys 4.NP - celkový D.1.1-SO-01-B-16 Půdorys 4.NP - sever D.1.1-SO-01-B-17 Půdorys 4.NP - jih D.1.1-SO-01-B-18 Půdorys 5.NP - celkový D.1.1-SO-01-B-19 Půdorys 5.NP - sever D.1.1-SO-01-B-20 Půdorys 5.NP - jih D.1.1-SO-01-B-21 Půdorys 6.NP - celkový D.1.1-SO-01-B-22 Půdorys 6.NP - sever D.1.1-SO-01-B-23 Půdorys 6.NP - jih D.1.1-SO-01-B-24 Půdorys 7.NP - celkový D.1.1-SO-01-B-25 Půdorys 7.NP - sever D.1.1-SO-01-B-26 Půdorys 7.NP - jih D.1.1-SO-01-B-27 Půdorys 8.NP - celkový D.1.1-SO-01-B-28 Půdorys 8.NP - sever D.1.1-SO-01-B-29 Půdorys 8.NP - jih D.1.1-SO-01-B-30 Půdorys 9.NP - celkový D.1.1-SO-01-B-31 Půdorys 9.NP - sever D.1.1-SO-01-B-32 Půdorys 9.NP - jih D.1.1-SO-01-B-33 Půdorys střechy D.1.1-SO-01-B-34 Půdorys střechy - spádování D.1.1-SO-01-B-35 Půdorys střechy - schéma FVE D.1.1-SO-01-B-38 Příčný řez C-C D.1.1-SO-01-B-42 Podélný řez 1-1 - celkový D.1.1-SO-01-B-43 Podélný řez 1-1 - sever D.1.1-SO-01-B-44 Podélný řez 1-1 - jih | [16 empty] | P | 2
394 | M | 28376654 | deska XPS hrana polodrážková a hladký povrch 500kPA λ=0,035 tl 240mm | m2 | 3385.736 |  | 0 |  |  |  | základní |  | 0 | 0.0072 | 24.3773 | 0 | 0 | FIDIC - měřená položka | 32 | M | 2 |  |  |  | ROZPOCET | [5 empty] | 0 | 0 | 0 | 0 | 0 | 1 | 0 | 16 | -1371016623
| P |  | Poznámka k položce: D.1.1-SO-01-A-01 Technická zpráva D.1.1-SO-01-A-02 Výpis skladeb D.1.1-SO-01-A-03 Tabulky místností D.1.1-SO-01-B-02 Půdorys 2.PP - celkový D.1.1-SO-01-B-03 Půdorys 1.PP - celkový D.1.1-SO-01-B-04 Půdorys 1.PP - sever D.1.1-SO-01-B-05 Půdorys 1.PP - jih D.1.1-SO-01-B-06 Půdorys 1.NP - celkový D.1.1-SO-01-B-07 Půdorys 1.NP - sever D.1.1-SO-01-B-08 Půdorys 1.NP - jih D.1.1-SO-01-B-09 Půdorys 2.NP - celkový D.1.1-SO-01-B-10 Půdorys 2.NP - sever D.1.1-SO-01-B-11 Půdorys 2.NP - jih D.1.1-SO-01-B-12 Půdorys 3.NP - celkový D.1.1-SO-01-B-13 Půdorys 3.NP - sever D.1.1-SO-01-B-14 Půdorys 3.NP - jih D.1.1-SO-01-B-15 Půdorys 4.NP - celkový D.1.1-SO-01-B-16 Půdorys 4.NP - sever D.1.1-SO-01-B-17 Půdorys 4.NP - jih D.1.1-SO-01-B-18 Půdorys 5.NP - celkový D.1.1-SO-01-B-19 Půdorys 5.NP - sever D.1.1-SO-01-B-20 Půdorys 5.NP - jih D.1.1-SO-01-B-21 Půdorys 6.NP - celkový D.1.1-SO-01-B-22 Půdorys 6.NP - sever D.1.1-SO-01-B-23 Půdorys 6.NP - jih D.1.1-SO-01-B-24 Půdorys 7.NP - celkový D.1.1-SO-01-B-25 Půdorys 7.NP - sever D.1.1-SO-01-B-26 Půdorys 7.NP - jih D.1.1-SO-01-B-27 Půdorys 8.NP - celkový D.1.1-SO-01-B-28 Půdorys 8.NP - sever D.1.1-SO-01-B-29 Půdorys 8.NP - jih D.1.1-SO-01-B-30 Půdorys 9.NP - celkový D.1.1-SO-01-B-31 Půdorys 9.NP - sever D.1.1-SO-01-B-32 Půdorys 9.NP - jih D.1.1-SO-01-B-33 Půdorys střechy D.1.1-SO-01-B-34 Půdorys střechy - spádování D.1.1-SO-01-B-35 Půdorys střechy - schéma FVE D.1.1-SO-01-B-38 Příčný řez C-C D.1.1-SO-01-B-42 Podélný řez 1-1 - celkový D.1.1-SO-01-B-43 Podélný řez 1-1 - sever D.1.1-SO-01-B-44 Podélný řez 1-1 - jih | [16 empty] | P | 2
| VV |  | "výměra byla odměřena z výkresů uvedených v poznámce této položky" | [16 empty] | VV | 2 | 1 | True | 0 | ROZPOCET
| VV |  | Fasáda_OS_05 |  | 3047.4 | [14 empty] | VV | 2 | 2 | True | 0 | ROZPOCET
| VV |  | Fasáda_OS_06 |  | 177.11 | [14 empty] | VV | 2 | 2 | True | 0 | ROZPOCET
| VV |  | Součet |  | 3224.51 | [14 empty] | VV | 2 | 4 | True | 1 | ROZPOCET
| FIG |  | Rozpad figury: Fasáda_OS_05 | [17 empty] | 2
| FIG |  | "2.PP" (12,8*2+3,9*2+12*2+3,8+8,9+2,3+4,9+10,2+24,1*2+10,6+2+10,8+2,5+6,5*4)*4,5*2 |  | 1688.4 | [15 empty] | 2
| FIG |  | "1.PP" (2,5+2,5+2,5+31+12+2,5+10,8*2+2,5+7,2+1,1+1,9+4,2+8,3+2,8+2,3+5,1+10,5+12,8+2,4+7,5+2,8+5)*4,5*2 |  | 1359 | [15 empty] | 2
| FIG |  | Součet |  | 3047.4 | [15 empty] | 2
| FIG |  | Rozpad figury: Fasáda_OS_06 | [17 empty] | 2
| FIG |  | 177,11 |  | 177.11 | [15 empty] | 2
| VV |  | 3224,51*1,05 'Přepočtené koeficientem množství |  | 3385.736 | [14 empty] | VV | 2 | 2 | False | 1 | ROZPOCET
2126 | K | 713131151 | Montáž izolace tepelné stěn volně vloženými rohožemi, pásy, dílci, deskami 1 vrstva | m2 | 2946.372 |  | 0 | CS ÚRS 2025 01 |  |  | základní |  | 0 | 0 | 0 | 0 | 0 | FIDIC - měřená položka | 4 | K | 2 |  |  |  | ROZPOCET | [5 empty] | 0 | 0 | 0 | 0 | 0 | 1 | 0 | 4 | 74032418
| P |  | Poznámka k položce: D.1.1-SO-01-A-01 Technická zpráva D.1.1-SO-01-A-02 Výpis skladeb | [16 empty] | P | 2
| VV |  | "dilatační spára okolo výtahových šachet a kolem prostupů" | [16 empty] | VV | 2 | 1 | True | 0 | ROZPOCET
| VV |  | ((2,82+2*0,2+0,05*2)*2+(2,02+0,2+2,02+0,2)*2)*40*2 |  | 1241.6 | [14 empty] | VV | 2 | 2 | True | 0 | ROZPOCET
| VV |  | ((1,8+0,3+6,496+0,1)*2+(3,22+0,2+0,2)*2)*40*2 |  | 1970.56 | [14 empty] | VV | 2 | 2 | True | 0 | ROZPOCET
| VV |  | "odpočet otvorů" -(1,38*2,14)*6*9-(1,38*2,14)*4*9 |  | -265.788 | [14 empty] | VV | 2 | 2 | True | 0 | ROZPOCET
| VV |  | Součet |  | 2946.372 | [14 empty] | VV | 2 | 4 | True | 1 | ROZPOCET
2127 | M | 28375945 | deska EPS 100 fasádní λ=0,037 tl 50mm | m2 | 3093.691 |  | 0 | CS ÚRS 2025 01 |  |  | základní |  | 0 | 0.00115 | 3.5577 | 0 | 0 | FIDIC - měřená položka | 8 | M | 2 |  |  |  | ROZPOCET | [5 empty] | 0 | 0 | 0 | 0 | 0 | 1 | 0 | 4 | -1514506330
| P |  | Poznámka k položce: D.1.1-SO-01-A-01 Technická zpráva D.1.1-SO-01-A-02 Výpis skladeb | [16 empty] | P | 2
| VV |  | 2946,372*1,05 'Přepočtené koeficientem množství |  | 3093.691 | [14 empty] | VV | 2 | 2 | False | 1 | ROZPOCET
395 | K | 713141152 | Montáž izolace tepelné střech plochých kladené volně 2 vrstvy rohoží, pásů, dílců, desek | m2 | 3860.949 |  | 0 |  |  |  | základní |  | 0 | 0 | 0 | 0 | 0 | FIDIC - měřená položka | 16 | K | 2 |  |  |  | ROZPOCET | [5 empty] | 0 | 0 | 0 | 0 | 0 | 1 | 0 | 16 | 530027321
| P |  | Poznámka k položce: D.1.1-SO-01-A-01 Technická zpráva D.1.1-SO-01-A-02 Výpis skladeb D.1.1-SO-01-A-03 Tabulky místností D.1.1-SO-01-B-02 Půdorys 2.PP - celkový D.1.1-SO-01-B-03 Půdorys 1.PP - celkový D.1.1-SO-01-B-04 Půdorys 1.PP - sever D.1.1-SO-01-B-05 Půdorys 1.PP - jih D.1.1-SO-01-B-06 Půdorys 1.NP - celkový D.1.1-SO-01-B-07 Půdorys 1.NP - sever D.1.1-SO-01-B-08 Půdorys 1.NP - jih D.1.1-SO-01-B-09 Půdorys 2.NP - celkový D.1.1-SO-01-B-10 Půdorys 2.NP - sever D.1.1-SO-01-B-11 Půdorys 2.NP - jih D.1.1-SO-01-B-12 Půdorys 3.NP - celkový D.1.1-SO-01-B-13 Půdorys 3.NP - sever D.1.1-SO-01-B-14 Půdorys 3.NP - jih D.1.1-SO-01-B-15 Půdorys 4.NP - celkový D.1.1-SO-01-B-16 Půdorys 4.NP - sever D.1.1-SO-01-B-17 Půdorys 4.NP - jih D.1.1-SO-01-B-18 Půdorys 5.NP - celkový D.1.1-SO-01-B-19 Půdorys 5.NP - sever D.1.1-SO-01-B-20 Půdorys 5.NP - jih D.1.1-SO-01-B-21 Půdorys 6.NP - celkový D.1.1-SO-01-B-22 Půdorys 6.NP - sever D.1.1-SO-01-B-23 Půdorys 6.NP - jih D.1.1-SO-01-B-24 Půdorys 7.NP - celkový D.1.1-SO-01-B-25 Půdorys 7.NP - sever D.1.1-SO-01-B-26 Půdorys 7.NP - jih D.1.1-SO-01-B-27 Půdorys 8.NP - celkový D.1.1-SO-01-B-28 Půdorys 8.NP - sever D.1.1-SO-01-B-29 Půdorys 8.NP - jih D.1.1-SO-01-B-30 Půdorys 9.NP - celkový D.1.1-SO-01-B-31 Půdorys 9.NP - sever D.1.1-SO-01-B-32 Půdorys 9.NP - jih D.1.1-SO-01-B-33 Půdorys střechy D.1.1-SO-01-B-34 Půdorys střechy - spádování D.1.1-SO-01-B-35 Půdorys střechy - schéma FVE D.1.1-SO-01-B-38 Příčný řez C-C D.1.1-SO-01-B-42 Podélný řez 1-1 - celkový D.1.1-SO-01-B-43 Podélný řez 1-1 - sever D.1.1-SO-01-B-44 Podélný řez 1-1 - jih | [16 empty] | P | 2
| VV |  | "výměra byla odměřena z výkresů uvedených v poznámce této položky" | [16 empty] | VV | 2 | 1 | True | 0 | ROZPOCET
| VV |  | Střecha_S1 |  | 3225.569 | [14 empty] | VV | 2 | 2 | True | 0 | ROZPOCET
| VV |  | Střecha_S2 |  | 214.32 | [14 empty] | VV | 2 | 2 | True | 0 | ROZPOCET
| VV |  | Střecha_S3 |  | 208.8 | [14 empty] | VV | 2 | 2 | True | 0 | ROZPOCET
| VV |  | Střecha_S4 |  | 212.26 | [14 empty] | VV | 2 | 2 | True | 0 | ROZPOCET
| VV |  | Součet |  | 3860.949 | [14 empty] | VV | 2 | 4 | True | 1 | ROZPOCET
| FIG |  | Rozpad figury: Střecha_S1 | [17 empty] | 2
| FIG |  | 110,27*33,07 |  | 3646.629 | [15 empty] | 2
| FIG |  | "atrium 1, 2" -4,3*9,4*2 |  | -80.84 | [15 empty] | 2
| FIG |  | "atrium 3" -131,42 |  | -131.42 | [15 empty] | 2
| FIG |  | "výtahová šachta" -8,7*12*2 |  | -208.8 | [15 empty] | 2
| FIG |  | Součet |  | 3225.569 | [15 empty] | 2
| FIG |  | Rozpad figury: Střecha_S2 | [17 empty] | 2
| FIG |  | 9,4*22,8 |  | 214.32 | [15 empty] | 2
| FIG |  | Rozpad figury: Střecha_S3 | [17 empty] | 2
| FIG |  | "výtahová šachta" 8,7*12*2 |  | 208.8 | [15 empty] | 2
| FIG |  | Rozpad figury: Střecha_S4 | [17 empty] | 2
| FIG |  | "atrium 1, 2" 4,3*9,4*2 |  | 80.84 | [15 empty] | 2
| FIG |  | "atrium 3" 131,42 |  | 131.42 | [15 empty] | 2
| FIG |  | Součet |  | 212.26 | [15 empty] | 2
396 | M | 28375990 | deska EPS 150 pro konstrukce s vysokým zatížením λ=0,035 tl 140mm | m2 | 3733.536 |  | 0 |  |  |  | základní |  | 0 | 0.0041 | 15.3075 | 0 | 0 | FIDIC - měřená položka | 32 | M | 2 |  |  |  | ROZPOCET | [5 empty] | 0 | 0 | 0 | 0 | 0 | 1 | 0 | 16 | 2051219542
| VV |  | "výměra byla odměřena z výkresů uvedených v poznámce této položky" | [16 empty] | VV | 2 | 1 | True | 0 | ROZPOCET
| VV |  | Střecha_S1 |  | 3225.569 | [14 empty] | VV | 2 | 2 | True | 0 | ROZPOCET
| VV |  | Střecha_S2 |  | 214.32 | [14 empty] | VV | 2 | 2 | True | 0 | ROZPOCET
| VV |  | Střecha_S3 |  | 208.8 | [14 empty] | VV | 2 | 2 | True | 0 | ROZPOCET
| VV |  | Střecha_S4 |  | 212.26 | [14 empty] | VV | 2 | 2 | True | 0 | ROZPOCET
| VV |  | "odpočet S.1a" -305,2 |  | -305.2 | [14 empty] | VV | 2 | 2 | True | 0 | ROZPOCET
| VV |  | Součet |  | 3555.749 | [14 empty] | VV | 2 | 4 | True | 1 | ROZPOCET
| FIG |  | Rozpad figury: Střecha_S1 | [17 empty] | 2
| FIG |  | 110,27*33,07 |  | 3646.629 | [15 empty] | 2
| FIG |  | "atrium 1, 2" -4,3*9,4*2 |  | -80.84 | [15 empty] | 2
| FIG |  | "atrium 3" -131,42 |  | -131.42 | [15 empty] | 2
| FIG |  | "výtahová šachta" -8,7*12*2 |  | -208.8 | [15 empty] | 2
| FIG |  | Součet |  | 3225.569 | [15 empty] | 2
| FIG |  | Rozpad figury: Střecha_S2 | [17 empty] | 2
| FIG |  | 9,4*22,8 |  | 214.32 | [15 empty] | 2
| FIG |  | Rozpad figury: Střecha_S3 | [17 empty] | 2
| FIG |  | "výtahová šachta" 8,7*12*2 |  | 208.8 | [15 empty] | 2
| FIG |  | Rozpad figury: Střecha_S4 | [17 empty] | 2
| FIG |  | "atrium 1, 2" 4,3*9,4*2 |  | 80.84 | [15 empty] | 2
| FIG |  | "atrium 3" 131,42 |  | 131.42 | [15 empty] | 2
| FIG |  | Součet |  | 212.26 | [15 empty] | 2
| VV |  | 3555,749*1,05 'Přepočtené koeficientem množství |  | 3733.536 | [14 empty] | VV | 2 | 2 | False | 1 | ROZPOCET
397 | M | 28375960 | deska EPS 200 pro konstrukce s velmi vysokým zatížením λ=0,034 tl 140mm | m2 | 320.46 |  | 0 |  |  |  | základní |  | 0 | 0.0049 | 1.5703 | 0 | 0 | FIDIC - měřená položka | 32 | M | 2 |  |  |  | ROZPOCET | [5 empty] | 0 | 0 | 0 | 0 | 0 | 1 | 0 | 16 | 371064075
| VV |  | "výměra byla odměřena z výkresů uvedených v poznámce této položky" | [16 empty] | VV | 2 | 1 | True | 0 | ROZPOCET
| VV |  | "Střecha S.1a" | [16 empty] | VV | 2 | 1 | True | 0 | ROZPOCET
| VV |  | 305,2 |  | 305.2 | [14 empty] | VV | 2 | 2 | True | 1 | ROZPOCET
| VV |  | 305,2*1,05 'Přepočtené koeficientem množství |  | 320.46 | [14 empty] | VV | 2 | 2 | False | 1 | ROZPOCET
398 | M | 28375963 | deska EPS 200 pro konstrukce s velmi vysokým zatížením λ=0,034 tl 200mm | m2 | 320.46 |  | 0 |  |  |  | základní |  | 0 | 0.007 | 2.2432 | 0 | 0 | FIDIC - měřená položka | 32 | M | 2 |  |  |  | ROZPOCET | [5 empty] | 0 | 0 | 0 | 0 | 0 | 1 | 0 | 16 | 1521832693
| VV |  | "výměra byla odměřena z výkresů uvedených v poznámce této položky" | [16 empty] | VV | 2 | 1 | True | 0 | ROZPOCET
| VV |  | "Střecha S.1a" | [16 empty] | VV | 2 | 1 | True | 0 | ROZPOCET
| VV |  | 305,2 |  | 305.2 | [14 empty] | VV | 2 | 2 | True | 1 | ROZPOCET
| VV |  | 305,2*1,05 'Přepočtené koeficientem množství |  | 320.46 | [14 empty] | VV | 2 | 2 | False | 1 | ROZPOCET
399 | M | 28375993 | deska EPS 150 pro konstrukce s vysokým zatížením λ=0,035 tl 200mm | m2 | 3733.536 |  | 0 |  |  |  | základní |  | 0 | 0.006 | 22.4012 | 0 | 0 | FIDIC - měřená položka | 32 | M | 2 |  |  |  | ROZPOCET | [5 empty] | 0 | 0 | 0 | 0 | 0 | 1 | 0 | 16 | 474212613
| VV |  | "výměra byla odměřena z výkresů uvedených v poznámce této položky" | [16 empty] | VV | 2 | 1 | True | 0 | ROZPOCET
| VV |  | Střecha_S1 |  | 3225.569 | [14 empty] | VV | 2 | 2 | True | 0 | ROZPOCET
| VV |  | Střecha_S2 |  | 214.32 | [14 empty] | VV | 2 | 2 | True | 0 | ROZPOCET
| VV |  | Střecha_S3 |  | 208.8 | [14 empty] | VV | 2 | 2 | True | 0 | ROZPOCET
| VV |  | Střecha_S4 |  | 212.26 | [14 empty] | VV | 2 | 2 | True | 0 | ROZPOCET
| VV |  | "odpočet S.1a" -305,2 |  | -305.2 | [14 empty] | VV | 2 | 2 | True | 0 | ROZPOCET
| VV |  | Součet |  | 3555.749 | [14 empty] | VV | 2 | 4 | True | 1 | ROZPOCET
| FIG |  | Rozpad figury: Střecha_S1 | [17 empty] | 2
| FIG |  | 110,27*33,07 |  | 3646.629 | [15 empty] | 2
| FIG |  | "atrium 1, 2" -4,3*9,4*2 |  | -80.84 | [15 empty] | 2
| FIG |  | "atrium 3" -131,42 |  | -131.42 | [15 empty] | 2
| FIG |  | "výtahová šachta" -8,7*12*2 |  | -208.8 | [15 empty] | 2
| FIG |  | Součet |  | 3225.569 | [15 empty] | 2
| FIG |  | Rozpad figury: Střecha_S2 | [17 empty] | 2
| FIG |  | 9,4*22,8 |  | 214.32 | [15 empty] | 2
| FIG |  | Rozpad figury: Střecha_S3 | [17 empty] | 2
| FIG |  | "výtahová šachta" 8,7*12*2 |  | 208.8 | [15 empty] | 2
| FIG |  | Rozpad figury: Střecha_S4 | [17 empty] | 2
| FIG |  | "atrium 1, 2" 4,3*9,4*2 |  | 80.84 | [15 empty] | 2
| FIG |  | "atrium 3" 131,42 |  | 131.42 | [15 empty] | 2
| FIG |  | Součet |  | 212.26 | [15 empty] | 2
| VV |  | 3555,749*1,05 'Přepočtené koeficientem množství |  | 3733.536 | [14 empty] | VV | 2 | 2 | False | 1 | ROZPOCET
400 | K | 713141311 | Montáž izolace tepelné střech plochých kladené volně, spádová vrstva | m2 | 4008.675 |  | 0 |  |  |  | základní |  | 0 | 0 | 0 | 0 | 0 | FIDIC - měřená položka | 16 | K | 2 |  |  |  | ROZPOCET | [5 empty] | 0 | 0 | 0 | 0 | 0 | 1 | 0 | 16 | 1290086316
| P |  | Poznámka k položce: D.1.1-SO-01-A-01 Technická zpráva D.1.1-SO-01-A-02 Výpis skladeb D.1.1-SO-01-A-03 Tabulky místností D.1.1-SO-01-B-02 Půdorys 2.PP - celkový D.1.1-SO-01-B-03 Půdorys 1.PP - celkový D.1.1-SO-01-B-04 Půdorys 1.PP - sever D.1.1-SO-01-B-05 Půdorys 1.PP - jih D.1.1-SO-01-B-06 Půdorys 1.NP - celkový D.1.1-SO-01-B-07 Půdorys 1.NP - sever D.1.1-SO-01-B-08 Půdorys 1.NP - jih D.1.1-SO-01-B-09 Půdorys 2.NP - celkový D.1.1-SO-01-B-10 Půdorys 2.NP - sever D.1.1-SO-01-B-11 Půdorys 2.NP - jih D.1.1-SO-01-B-12 Půdorys 3.NP - celkový D.1.1-SO-01-B-13 Půdorys 3.NP - sever D.1.1-SO-01-B-14 Půdorys 3.NP - jih D.1.1-SO-01-B-15 Půdorys 4.NP - celkový D.1.1-SO-01-B-16 Půdorys 4.NP - sever D.1.1-SO-01-B-17 Půdorys 4.NP - jih D.1.1-SO-01-B-18 Půdorys 5.NP - celkový D.1.1-SO-01-B-19 Půdorys 5.NP - sever D.1.1-SO-01-B-20 Půdorys 5.NP - jih D.1.1-SO-01-B-21 Půdorys 6.NP - celkový D.1.1-SO-01-B-22 Půdorys 6.NP - sever D.1.1-SO-01-B-23 Půdorys 6.NP - jih D.1.1-SO-01-B-24 Půdorys 7.NP - celkový D.1.1-SO-01-B-25 Půdorys 7.NP - sever D.1.1-SO-01-B-26 Půdorys 7.NP - jih D.1.1-SO-01-B-27 Půdorys 8.NP - celkový D.1.1-SO-01-B-28 Půdorys 8.NP - sever D.1.1-SO-01-B-29 Půdorys 8.NP - jih D.1.1-SO-01-B-30 Půdorys 9.NP - celkový D.1.1-SO-01-B-31 Půdorys 9.NP - sever D.1.1-SO-01-B-32 Půdorys 9.NP - jih D.1.1-SO-01-B-33 Půdorys střechy D.1.1-SO-01-B-34 Půdorys střechy - spádování D.1.1-SO-01-B-35 Půdorys střechy - schéma FVE D.1.1-SO-01-B-38 Příčný řez C-C D.1.1-SO-01-B-42 Podélný řez 1-1 - celkový D.1.1-SO-01-B-43 Podélný řez 1-1 - sever D.1.1-SO-01-B-44 Podélný řez 1-1 - jih | [16 empty] | P | 2
| VV |  | "výměra byla odměřena z výkresů uvedených v poznámce této položky" | [16 empty] | VV | 2 | 1 | True | 0 | ROZPOCET
| VV |  | Střecha_S1 |  | 3225.569 | [14 empty] | VV | 2 | 2 | True | 0 | ROZPOCET
| VV |  | Střecha_S2 |  | 214.32 | [14 empty] | VV | 2 | 2 | True | 0 | ROZPOCET
| VV |  | Střecha_S3 |  | 208.8 | [14 empty] | VV | 2 | 2 | True | 0 | ROZPOCET
| VV |  | Střecha_S4 |  | 212.26 | [14 empty] | VV | 2 | 2 | True | 0 | ROZPOCET
| VV |  | Střecha_S5 |  | 147.726 | [14 empty] | VV | 2 | 2 | True | 0 | ROZPOCET
| VV |  | Součet |  | 4008.675 | [14 empty] | VV | 2 | 4 | True | 1 | ROZPOCET
| FIG |  | Rozpad figury: Střecha_S1 | [17 empty] | 2
| FIG |  | 110,27*33,07 |  | 3646.629 | [15 empty] | 2
| FIG |  | "atrium 1, 2" -4,3*9,4*2 |  | -80.84 | [15 empty] | 2
| FIG |  | "atrium 3" -131,42 |  | -131.42 | [15 empty] | 2
| FIG |  | "výtahová šachta" -8,7*12*2 |  | -208.8 | [15 empty] | 2
| FIG |  | Součet |  | 3225.569 | [15 empty] | 2
| FIG |  | Rozpad figury: Střecha_S2 | [17 empty] | 2
| FIG |  | 9,4*22,8 |  | 214.32 | [15 empty] | 2
| FIG |  | Rozpad figury: Střecha_S3 | [17 empty] | 2
| FIG |  | "výtahová šachta" 8,7*12*2 |  | 208.8 | [15 empty] | 2
| FIG |  | Rozpad figury: Střecha_S4 | [17 empty] | 2
| FIG |  | "atrium 1, 2" 4,3*9,4*2 |  | 80.84 | [15 empty] | 2
| FIG |  | "atrium 3" 131,42 |  | 131.42 | [15 empty] | 2
| FIG |  | Součet |  | 212.26 | [15 empty] | 2
| FIG |  | Rozpad figury: Střecha_S5 | [17 empty] | 2
| FIG |  | 98,484*1,5 |  | 147.726 | [15 empty] | 2
401 | M | 28376142 | klín izolační spád do 5% EPS 150 | m3 | 467.842 |  | 0 |  |  |  | základní |  | 0 | 0.025 | 11.696 | 0 | 0 | FIDIC - měřená položka | 32 | M | 2 |  |  |  | ROZPOCET | [5 empty] | 0 | 0 | 0 | 0 | 0 | 1 | 0 | 16 | -642543874
| P |  | Poznámka k položce: D.1.1-SO-01-A-01 Technická zpráva D.1.1-SO-01-A-02 Výpis skladeb D.1.1-SO-01-A-03 Tabulky místností D.1.1-SO-01-B-02 Půdorys 2.PP - celkový D.1.1-SO-01-B-03 Půdorys 1.PP - celkový D.1.1-SO-01-B-04 Půdorys 1.PP - sever D.1.1-SO-01-B-05 Půdorys 1.PP - jih D.1.1-SO-01-B-06 Půdorys 1.NP - celkový D.1.1-SO-01-B-07 Půdorys 1.NP - sever D.1.1-SO-01-B-08 Půdorys 1.NP - jih D.1.1-SO-01-B-09 Půdorys 2.NP - celkový D.1.1-SO-01-B-10 Půdorys 2.NP - sever D.1.1-SO-01-B-11 Půdorys 2.NP - jih D.1.1-SO-01-B-12 Půdorys 3.NP - celkový D.1.1-SO-01-B-13 Půdorys 3.NP - sever D.1.1-SO-01-B-14 Půdorys 3.NP - jih D.1.1-SO-01-B-15 Půdorys 4.NP - celkový D.1.1-SO-01-B-16 Půdorys 4.NP - sever D.1.1-SO-01-B-17 Půdorys 4.NP - jih D.1.1-SO-01-B-18 Půdorys 5.NP - celkový D.1.1-SO-01-B-19 Půdorys 5.NP - sever D.1.1-SO-01-B-20 Půdorys 5.NP - jih D.1.1-SO-01-B-21 Půdorys 6.NP - celkový D.1.1-SO-01-B-22 Půdorys 6.NP - sever D.1.1-SO-01-B-23 Půdorys 6.NP - jih D.1.1-SO-01-B-24 Půdorys 7.NP - celkový D.1.1-SO-01-B-25 Půdorys 7.NP - sever D.1.1-SO-01-B-26 Půdorys 7.NP - jih D.1.1-SO-01-B-27 Půdorys 8.NP - celkový D.1.1-SO-01-B-28 Půdorys 8.NP - sever D.1.1-SO-01-B-29 Půdorys 8.NP - jih D.1.1-SO-01-B-30 Půdorys 9.NP - celkový D.1.1-SO-01-B-31 Půdorys 9.NP - sever D.1.1-SO-01-B-32 Půdorys 9.NP - jih D.1.1-SO-01-B-33 Půdorys střechy D.1.1-SO-01-B-34 Půdorys střechy - spádování D.1.1-SO-01-B-35 Půdorys střechy - schéma FVE D.1.1-SO-01-B-38 Příčný řez C-C D.1.1-SO-01-B-42 Podélný řez 1-1 - celkový D.1.1-SO-01-B-43 Podélný řez 1-1 - sever D.1.1-SO-01-B-44 Podélný řez 1-1 - jih | [16 empty] | P | 2
| VV |  | "výměra byla odměřena z výkresů uvedených v poznámce této položky" | [16 empty] | VV | 2 | 1 | True | 0 | ROZPOCET
| VV |  | Střecha_S1*(0,02+0,25)/2 |  | 435.452 | [14 empty] | VV | 2 | 2 | True | 0 | ROZPOCET
| VV |  | Střecha_S2*(0,02+0,145)/2 |  | 17.681 | [14 empty] | VV | 2 | 2 | True | 0 | ROZPOCET
| VV |  | Střecha_S3*(0,02+0,170)/2 |  | 19.836 | [14 empty] | VV | 2 | 2 | True | 0 | ROZPOCET
| VV |  | Střecha_S4*(0,02+0,11)/2 |  | 13.797 | [14 empty] | VV | 2 | 2 | True | 0 | ROZPOCET
| VV |  | "odpočet EPS 200 střecha S.1a" -41,202 |  | -41.202 | [14 empty] | VV | 2 | 2 | True | 0 | ROZPOCET
| VV |  | Součet |  | 445.564 | [14 empty] | VV | 2 | 4 | True | 1 | ROZPOCET
| FIG |  | Rozpad figury: Střecha_S1 | [17 empty] | 2
| FIG |  | 110,27*33,07 |  | 3646.629 | [15 empty] | 2
| FIG |  | "atrium 1, 2" -4,3*9,4*2 |  | -80.84 | [15 empty] | 2
| FIG |  | "atrium 3" -131,42 |  | -131.42 | [15 empty] | 2
| FIG |  | "výtahová šachta" -8,7*12*2 |  | -208.8 | [15 empty] | 2
| FIG |  | Součet |  | 3225.569 | [15 empty] | 2
| FIG |  | Rozpad figury: Střecha_S2 | [17 empty] | 2
| FIG |  | 9,4*22,8 |  | 214.32 | [15 empty] | 2
| FIG |  | Rozpad figury: Střecha_S3 | [17 empty] | 2
| FIG |  | "výtahová šachta" 8,7*12*2 |  | 208.8 | [15 empty] | 2
| FIG |  | Rozpad figury: Střecha_S4 | [17 empty] | 2
| FIG |  | "atrium 1, 2" 4,3*9,4*2 |  | 80.84 | [15 empty] | 2
| FIG |  | "atrium 3" 131,42 |  | 131.42 | [15 empty] | 2
| FIG |  | Součet |  | 212.26 | [15 empty] | 2
| VV |  | 445,564*1,05 'Přepočtené koeficientem množství |  | 467.842 | [14 empty] | VV | 2 | 2 | False | 1 | ROZPOCET
402 | M | 28376143 | klín izolační spád do 5% EPS 200 | m3 | 43.262 |  | 0 |  |  |  | základní |  | 0 | 0.03 | 1.2979 | 0 | 0 |  | 32 | M | 2 |  |  |  | ROZPOCET | [5 empty] | 0 | 0 | 0 | 0 | 0 | 1 | 0 | 16 | 1592632940
| VV |  | "výměra byla odměřena z výkresů uvedených v poznámce této položky" | [16 empty] | VV | 2 | 1 | True | 0 | ROZPOCET
| VV |  | "Střecha S.1a" | [16 empty] | VV | 2 | 1 | True | 0 | ROZPOCET
| VV |  | 305,2*(0,02+0,25)/2 |  | 41.202 | [14 empty] | VV | 2 | 2 | True | 1 | ROZPOCET
| VV |  | 41,202*1,05 'Přepočtené koeficientem množství |  | 43.262 | [14 empty] | VV | 2 | 2 | False | 1 | ROZPOCET
403 | M | BDR.96110033 | PIR T rovné nebo spádové desky bez krycích vrstev | m3 | 9.307 |  | 0 |  |  |  | základní |  | 0 | 0.033 | 0.30713 | 0 | 0 | FIDIC - měřená položka | 32 | M | 2 |  |  |  | ROZPOCET | [5 empty] | 0 | 0 | 0 | 0 | 0 | 1 | 0 | 16 | -1957245346
| P |  | Poznámka k položce: D.1.1-SO-01-A-01 Technická zpráva D.1.1-SO-01-A-02 Výpis skladeb D.1.1-SO-01-A-03 Tabulky místností D.1.1-SO-01-B-02 Půdorys 2.PP - celkový D.1.1-SO-01-B-03 Půdorys 1.PP - celkový D.1.1-SO-01-B-04 Půdorys 1.PP - sever D.1.1-SO-01-B-05 Půdorys 1.PP - jih D.1.1-SO-01-B-06 Půdorys 1.NP - celkový D.1.1-SO-01-B-07 Půdorys 1.NP - sever D.1.1-SO-01-B-08 Půdorys 1.NP - jih D.1.1-SO-01-B-09 Půdorys 2.NP - celkový D.1.1-SO-01-B-10 Půdorys 2.NP - sever D.1.1-SO-01-B-11 Půdorys 2.NP - jih D.1.1-SO-01-B-12 Půdorys 3.NP - celkový D.1.1-SO-01-B-13 Půdorys 3.NP - sever D.1.1-SO-01-B-14 Půdorys 3.NP - jih D.1.1-SO-01-B-15 Půdorys 4.NP - celkový D.1.1-SO-01-B-16 Půdorys 4.NP - sever D.1.1-SO-01-B-17 Půdorys 4.NP - jih D.1.1-SO-01-B-18 Půdorys 5.NP - celkový D.1.1-SO-01-B-19 Půdorys 5.NP - sever D.1.1-SO-01-B-20 Půdorys 5.NP - jih D.1.1-SO-01-B-21 Půdorys 6.NP - celkový D.1.1-SO-01-B-22 Půdorys 6.NP - sever D.1.1-SO-01-B-23 Půdorys 6.NP - jih D.1.1-SO-01-B-24 Půdorys 7.NP - celkový D.1.1-SO-01-B-25 Půdorys 7.NP - sever D.1.1-SO-01-B-26 Půdorys 7.NP - jih D.1.1-SO-01-B-27 Půdorys 8.NP - celkový D.1.1-SO-01-B-28 Půdorys 8.NP - sever D.1.1-SO-01-B-29 Půdorys 8.NP - jih D.1.1-SO-01-B-30 Půdorys 9.NP - celkový D.1.1-SO-01-B-31 Půdorys 9.NP - sever D.1.1-SO-01-B-32 Půdorys 9.NP - jih D.1.1-SO-01-B-33 Půdorys střechy D.1.1-SO-01-B-34 Půdorys střechy - spádování D.1.1-SO-01-B-35 Půdorys střechy - schéma FVE D.1.1-SO-01-B-38 Příčný řez C-C D.1.1-SO-01-B-42 Podélný řez 1-1 - celkový D.1.1-SO-01-B-43 Podélný řez 1-1 - sever D.1.1-SO-01-B-44 Podélný řez 1-1 - jih | [16 empty] | P | 2
| VV |  | "výměra byla odměřena z výkresů uvedených v poznámce této položky" | [16 empty] | VV | 2 | 1 | True | 0 | ROZPOCET
| VV |  | Střecha_S5*(0,1+0,02)/2 |  | 8.864 | [14 empty] | VV | 2 | 2 | True | 1 | ROZPOCET
| FIG |  | Rozpad figury: Střecha_S5 | [17 empty] | 2
| FIG |  | 98,484*1,5 |  | 147.726 | [15 empty] | 2
| VV |  | 8,864*1,05 'Přepočtené koeficientem množství |  | 9.307 | [14 empty] | VV | 2 | 2 | False | 1 | ROZPOCET
404 | K | 998713105 | Přesun hmot tonážní pro izolace tepelné v objektech v přes 36 do 48 m | t | 247.506 |  | 0 |  |  |  | základní |  | 0 | 0 | 0 | 0 | 0 | FIDIC - měřená položka | 16 | K | 2 |  |  |  | ROZPOCET | [5 empty] | 0 | 0 | 0 | 0 | 0 | 1 | 0 | 16 | -1069988805
| D | 714 | Akustická a protiotřesová opatření |  |  |  | 0 | [5 empty] | 0 |  | 43.2813 |  | 0 |  | 2 | D | 1 |  |  |  | ROZPOCET | [11 empty] | 0
405 | K | 714121012 | Montáž podstropních panelů s rozšířenou zvukovou pohltivostí zavěšených na polozapuštěný rošt | m2 | 11105.84 |  | 0 |  |  |  | základní |  | 0 | 0.00118 | 13.1049 | 0 | 0 | FIDIC - měřená položka | 16 | K | 2 |  |  |  | ROZPOCET | [5 empty] | 0 | 0 | 0 | 0 | 0 | 1 | 0 | 16 | -750983256
| P |  | Poznámka k položce: D.1.1-SO-01-A-01 Technická zpráva D.1.1-SO-01-A-02 Výpis skladeb D.1.1-SO-01-A-03 Tabulky místností D.1.1-SO-01-B-02 Půdorys 2.PP - celkový D.1.1-SO-01-B-03 Půdorys 1.PP - celkový D.1.1-SO-01-B-04 Půdorys 1.PP - sever D.1.1-SO-01-B-05 Půdorys 1.PP - jih D.1.1-SO-01-B-06 Půdorys 1.NP - celkový D.1.1-SO-01-B-07 Půdorys 1.NP - sever D.1.1-SO-01-B-08 Půdorys 1.NP - jih D.1.1-SO-01-B-09 Půdorys 2.NP - celkový D.1.1-SO-01-B-10 Půdorys 2.NP - sever D.1.1-SO-01-B-11 Půdorys 2.NP - jih D.1.1-SO-01-B-12 Půdorys 3.NP - celkový D.1.1-SO-01-B-13 Půdorys 3.NP - sever D.1.1-SO-01-B-14 Půdorys 3.NP - jih D.1.1-SO-01-B-15 Půdorys 4.NP - celkový D.1.1-SO-01-B-16 Půdorys 4.NP - sever D.1.1-SO-01-B-17 Půdorys 4.NP - jih D.1.1-SO-01-B-18 Půdorys 5.NP - celkový D.1.1-SO-01-B-19 Půdorys 5.NP - sever D.1.1-SO-01-B-20 Půdorys 5.NP - jih D.1.1-SO-01-B-21 Půdorys 6.NP - celkový D.1.1-SO-01-B-22 Půdorys 6.NP - sever D.1.1-SO-01-B-23 Půdorys 6.NP - jih D.1.1-SO-01-B-24 Půdorys 7.NP - celkový D.1.1-SO-01-B-25 Půdorys 7.NP - sever D.1.1-SO-01-B-26 Půdorys 7.NP - jih D.1.1-SO-01-B-27 Půdorys 8.NP - celkový D.1.1-SO-01-B-28 Půdorys 8.NP - sever D.1.1-SO-01-B-29 Půdorys 8.NP - jih D.1.1-SO-01-B-30 Půdorys 9.NP - celkový D.1.1-SO-01-B-31 Půdorys 9.NP - sever D.1.1-SO-01-B-32 Půdorys 9.NP - jih | [16 empty] | P | 2
| VV |  | "výměra byla odměřena z výkresů uvedených v poznámce této položky" | [16 empty] | VV | 2 | 1 | True | 0 | ROZPOCET
| VV |  | Podhled_2 |  | 11105.84 | [14 empty] | VV | 2 | 2 | True | 1 | ROZPOCET
| FIG |  | Rozpad figury: Podhled_2 | [17 empty] | 2
| FIG |  | 1.PP |  | 0 | [15 empty] | 2
| FIG |  | 444,73 |  | 444.73 | [15 empty] | 2
| FIG |  | 1.NP |  | 0 | [15 empty] | 2
| FIG |  | 587,74 |  | 587.74 | [15 empty] | 2
| FIG |  | 2.NP |  | 0 | [15 empty] | 2
| FIG |  | 915,52 |  | 915.52 | [15 empty] | 2
| FIG |  | 3.NP |  | 0 | [15 empty] | 2
| FIG |  | 844,37 |  | 844.37 | [15 empty] | 2
| FIG |  | 4.NP |  | 0 | [15 empty] | 2
| FIG |  | 1351,75 |  | 1351.75 | [15 empty] | 2
| FIG |  | 5.NP |  | 0 | [15 empty] | 2
| FIG |  | 1426,24 |  | 1426.24 | [15 empty] | 2
| FIG |  | 6.NP |  | 0 | [15 empty] | 2
| FIG |  | 1426,01 |  | 1426.01 | [15 empty] | 2
| FIG |  | 7.NP |  | 0 | [15 empty] | 2
| FIG |  | 1432,36 |  | 1432.36 | [15 empty] | 2
| FIG |  | 8.NP |  | 0 | [15 empty] | 2
| FIG |  | 1332,15 |  | 1332.15 | [15 empty] | 2
| FIG |  | 9.NP |  | 0 | [15 empty] | 2
| FIG |  | 1344,97 |  | 1344.97 | [15 empty] | 2
| FIG |  | Součet |  | 11105.84 | [15 empty] | 2
406 | M | 63126362 | C.2 - panel akustický hygienický povrch porézní skelná tkanina hrana zatřená polozapuštěná αw=0,95 polozapuštěný rastr š 24mm bílý tl 15mm | m2 | 11661.132 |  | 0 |  |  |  | základní |  | 0 | 0.0016 | 18.6578 | 0 | 0 | FIDIC - měřená položka | 32 | M | 2 |  |  |  | ROZPOCET | [5 empty] | 0 | 0 | 0 | 0 | 0 | 1 | 0 | 16 | -1373825492
| P |  | Poznámka k položce: (polozapuštěná hrana) 600x600x15 D.1.1-SO-01-A-01 Technická zpráva D.1.1-SO-01-A-02 Výpis skladeb D.1.1-SO-01-A-03 Tabulky místností D.1.1-SO-01-B-02 Půdorys 2.PP - celkový D.1.1-SO-01-B-03 Půdorys 1.PP - celkový D.1.1-SO-01-B-04 Půdorys 1.PP - sever D.1.1-SO-01-B-05 Půdorys 1.PP - jih D.1.1-SO-01-B-06 Půdorys 1.NP - celkový D.1.1-SO-01-B-07 Půdorys 1.NP - sever D.1.1-SO-01-B-08 Půdorys 1.NP - jih D.1.1-SO-01-B-09 Půdorys 2.NP - celkový D.1.1-SO-01-B-10 Půdorys 2.NP - sever D.1.1-SO-01-B-11 Půdorys 2.NP - jih D.1.1-SO-01-B-12 Půdorys 3.NP - celkový D.1.1-SO-01-B-13 Půdorys 3.NP - sever D.1.1-SO-01-B-14 Půdorys 3.NP - jih D.1.1-SO-01-B-15 Půdorys 4.NP - celkový D.1.1-SO-01-B-16 Půdorys 4.NP - sever D.1.1-SO-01-B-17 Půdorys 4.NP - jih D.1.1-SO-01-B-18 Půdorys 5.NP - celkový D.1.1-SO-01-B-19 Půdorys 5.NP - sever D.1.1-SO-01-B-20 Půdorys 5.NP - jih D.1.1-SO-01-B-21 Půdorys 6.NP - celkový D.1.1-SO-01-B-22 Půdorys 6.NP - sever D.1.1-SO-01-B-23 Půdorys 6.NP - jih D.1.1-SO-01-B-24 Půdorys 7.NP - celkový D.1.1-SO-01-B-25 Půdorys 7.NP - sever D.1.1-SO-01-B-26 Půdorys 7.NP - jih D.1.1-SO-01-B-27 Půdorys 8.NP - celkový D.1.1-SO-01-B-28 Půdorys 8.NP - sever D.1.1-SO-01-B-29 Půdorys 8.NP - jih D.1.1-SO-01-B-30 Půdorys 9.NP - celkový D.1.1-SO-01-B-31 Půdorys 9.NP - sever D.1.1-SO-01-B-32 Půdorys 9.NP - jih | [16 empty] | P | 2
| VV |  | "výměra byla odměřena z výkresů uvedených v poznámce této položky" | [16 empty] | VV | 2 | 1 | True | 0 | ROZPOCET
| VV |  | Podhled_2 |  | 11105.84 | [14 empty] | VV | 2 | 2 | True | 1 | ROZPOCET
| FIG |  | Rozpad figury: Podhled_2 | [17 empty] | 2
| FIG |  | 1.PP |  | 0 | [15 empty] | 2
| FIG |  | 444,73 |  | 444.73 | [15 empty] | 2
| FIG |  | 1.NP |  | 0 | [15 empty] | 2
| FIG |  | 587,74 |  | 587.74 | [15 empty] | 2
| FIG |  | 2.NP |  | 0 | [15 empty] | 2
| FIG |  | 915,52 |  | 915.52 | [15 empty] | 2
| FIG |  | 3.NP |  | 0 | [15 empty] | 2
| FIG |  | 844,37 |  | 844.37 | [15 empty] | 2
| FIG |  | 4.NP |  | 0 | [15 empty] | 2
| FIG |  | 1351,75 |  | 1351.75 | [15 empty] | 2
| FIG |  | 5.NP |  | 0 | [15 empty] | 2
| FIG |  | 1426,24 |  | 1426.24 | [15 empty] | 2
| FIG |  | 6.NP |  | 0 | [15 empty] | 2
| FIG |  | 1426,01 |  | 1426.01 | [15 empty] | 2
| FIG |  | 7.NP |  | 0 | [15 empty] | 2
| FIG |  | 1432,36 |  | 1432.36 | [15 empty] | 2
| FIG |  | 8.NP |  | 0 | [15 empty] | 2
| FIG |  | 1332,15 |  | 1332.15 | [15 empty] | 2
| FIG |  | 9.NP |  | 0 | [15 empty] | 2
| FIG |  | 1344,97 |  | 1344.97 | [15 empty] | 2
| FIG |  | Součet |  | 11105.84 | [15 empty] | 2
| VV |  | 11105,84*1,05 'Přepočtené koeficientem množství |  | 11661.132 | [14 empty] | VV | 2 | 2 | False | 1 | ROZPOCET
407 | K | 714121013 | Montáž podstropních panelů s rozšířenou zvukovou pohltivostí zavěšených na skrytý rošt | m2 | 3183.414 |  | 0 |  |  |  | základní |  | 0 | 0.00132 | 4.2021 | 0 | 0 | FIDIC - měřená položka | 16 | K | 2 |  |  |  | ROZPOCET | [5 empty] | 0 | 0 | 0 | 0 | 0 | 1 | 0 | 16 | -520627208
| P |  | Poznámka k položce: D.1.1-SO-01-A-01 Technická zpráva D.1.1-SO-01-A-02 Výpis skladeb D.1.1-SO-01-A-03 Tabulky místností D.1.1-SO-01-B-02 Půdorys 2.PP - celkový D.1.1-SO-01-B-03 Půdorys 1.PP - celkový D.1.1-SO-01-B-04 Půdorys 1.PP - sever D.1.1-SO-01-B-05 Půdorys 1.PP - jih D.1.1-SO-01-B-06 Půdorys 1.NP - celkový D.1.1-SO-01-B-07 Půdorys 1.NP - sever D.1.1-SO-01-B-08 Půdorys 1.NP - jih D.1.1-SO-01-B-09 Půdorys 2.NP - celkový D.1.1-SO-01-B-10 Půdorys 2.NP - sever D.1.1-SO-01-B-11 Půdorys 2.NP - jih D.1.1-SO-01-B-12 Půdorys 3.NP - celkový D.1.1-SO-01-B-13 Půdorys 3.NP - sever D.1.1-SO-01-B-14 Půdorys 3.NP - jih D.1.1-SO-01-B-15 Půdorys 4.NP - celkový D.1.1-SO-01-B-16 Půdorys 4.NP - sever D.1.1-SO-01-B-17 Půdorys 4.NP - jih D.1.1-SO-01-B-18 Půdorys 5.NP - celkový D.1.1-SO-01-B-19 Půdorys 5.NP - sever D.1.1-SO-01-B-20 Půdorys 5.NP - jih D.1.1-SO-01-B-21 Půdorys 6.NP - celkový D.1.1-SO-01-B-22 Půdorys 6.NP - sever D.1.1-SO-01-B-23 Půdorys 6.NP - jih D.1.1-SO-01-B-24 Půdorys 7.NP - celkový D.1.1-SO-01-B-25 Půdorys 7.NP - sever D.1.1-SO-01-B-26 Půdorys 7.NP - jih D.1.1-SO-01-B-27 Půdorys 8.NP - celkový D.1.1-SO-01-B-28 Půdorys 8.NP - sever D.1.1-SO-01-B-29 Půdorys 8.NP - jih D.1.1-SO-01-B-30 Půdorys 9.NP - celkový D.1.1-SO-01-B-31 Půdorys 9.NP - sever D.1.1-SO-01-B-32 Půdorys 9.NP - jih | [16 empty] | P | 2
| VV |  | "výměra byla odměřena z výkresů uvedených v poznámce této položky" | [16 empty] | VV | 2 | 1 | True | 0 | ROZPOCET
| VV |  | Podhled_1 |  | 2679.124 | [14 empty] | VV | 2 | 2 | True | 0 | ROZPOCET
| VV |  | Podhled_5 |  | 504.29 | [14 empty] | VV | 2 | 2 | True | 0 | ROZPOCET
| VV |  | Součet |  | 3183.414 | [14 empty] | VV | 2 | 4 | True | 1 | ROZPOCET
| FIG |  | Rozpad figury: Podhled_1 | [17 empty] | 2
| FIG |  | 1.PP |  | 0 | [15 empty] | 2
| FIG |  | 161,42 |  | 161.42 | [15 empty] | 2
| FIG |  | 1.NP |  | 0 | [15 empty] | 2
| FIG |  | 120,33 |  | 120.33 | [15 empty] | 2
| FIG |  | 2.NP |  | 0 | [15 empty] | 2
| FIG |  | 149,32 |  | 149.32 | [15 empty] | 2
| FIG |  | 3.NP |  | 0 | [15 empty] | 2
| FIG |  | 239,88 |  | 239.88 | [15 empty] | 2
| FIG |  | 4.NP |  | 0 | [15 empty] | 2
| FIG |  | 243,53 |  | 243.53 | [15 empty] | 2
| FIG |  | 5.NP |  | 0 | [15 empty] | 2
| FIG |  | 358,53 |  | 358.53 | [15 empty] | 2
| FIG |  | 6.NP |  | 0 | [15 empty] | 2
| FIG |  | 358,517 |  | 358.517 | [15 empty] | 2
| FIG |  | 7.NP |  | 0 | [15 empty] | 2
| FIG |  | 358,517 |  | 358.517 | [15 empty] | 2
| FIG |  | 8.NP |  | 0 | [15 empty] | 2
| FIG |  | 330,55 |  | 330.55 | [15 empty] | 2
| FIG |  | 9.NP |  | 0 | [15 empty] | 2
| FIG |  | 358,53 |  | 358.53 | [15 empty] | 2
| FIG |  | Součet |  | 2679.124 | [15 empty] | 2
| FIG |  | Rozpad figury: Podhled_5 | [17 empty] | 2
| FIG |  | 1.PP |  | 0 | [15 empty] | 2
| FIG |  | 81,7 |  | 81.7 | [15 empty] | 2
| FIG |  | 1.NP |  | 0 | [15 empty] | 2
| FIG |  | 7,4 |  | 7.4 | [15 empty] | 2
| FIG |  | 4.NP |  | 0 | [15 empty] | 2
| FIG |  | 55,56 |  | 55.56 | [15 empty] | 2
| FIG |  | 5.NP |  | 0 | [15 empty] | 2
| FIG |  | 54,98 |  | 54.98 | [15 empty] | 2
| FIG |  | 6.NP |  | 0 | [15 empty] | 2
| FIG |  | 121,81 |  | 121.81 | [15 empty] | 2
| FIG |  | 7.NP |  | 0 | [15 empty] | 2
| FIG |  | 83,61 |  | 83.61 | [15 empty] | 2
| FIG |  | 8.NP |  | 0 | [15 empty] | 2
| FIG |  | 50,7 |  | 50.7 | [15 empty] | 2
| FIG |  | 9.NP |  | 0 | [15 empty] | 2
| FIG |  | 48,53 |  | 48.53 | [15 empty] | 2
| FIG |  | Součet |  | 504.29 | [15 empty] | 2
408 | M | 63126356 | C.3 - panel akustický hygienický povrch vodoodpudivá skelná tkanina hrana zatřená skrytá αw=0,90 skrytý rastr bílý tl 20mm | m2 | 529.505 |  | 0 |  |  |  | základní |  | 0 | 0.0031 | 1.6415 | 0 | 0 | FIDIC - měřená položka | 32 | M | 2 |  |  |  | ROZPOCET | [5 empty] | 0 | 0 | 0 | 0 | 0 | 1 | 0 | 16 | -435375864
| P |  | Poznámka k položce: (skrytá hrana), rastr C3 600x600x20 D.1.1-SO-01-A-01 Technická zpráva D.1.1-SO-01-A-02 Výpis skladeb D.1.1-SO-01-A-03 Tabulky místností D.1.1-SO-01-B-02 Půdorys 2.PP - celkový D.1.1-SO-01-B-03 Půdorys 1.PP - celkový D.1.1-SO-01-B-04 Půdorys 1.PP - sever D.1.1-SO-01-B-05 Půdorys 1.PP - jih D.1.1-SO-01-B-06 Půdorys 1.NP - celkový D.1.1-SO-01-B-07 Půdorys 1.NP - sever D.1.1-SO-01-B-08 Půdorys 1.NP - jih D.1.1-SO-01-B-09 Půdorys 2.NP - celkový D.1.1-SO-01-B-10 Půdorys 2.NP - sever D.1.1-SO-01-B-11 Půdorys 2.NP - jih D.1.1-SO-01-B-12 Půdorys 3.NP - celkový D.1.1-SO-01-B-13 Půdorys 3.NP - sever D.1.1-SO-01-B-14 Půdorys 3.NP - jih D.1.1-SO-01-B-15 Půdorys 4.NP - celkový D.1.1-SO-01-B-16 Půdorys 4.NP - sever D.1.1-SO-01-B-17 Půdorys 4.NP - jih D.1.1-SO-01-B-18 Půdorys 5.NP - celkový D.1.1-SO-01-B-19 Půdorys 5.NP - sever D.1.1-SO-01-B-20 Půdorys 5.NP - jih D.1.1-SO-01-B-21 Půdorys 6.NP - celkový D.1.1-SO-01-B-22 Půdorys 6.NP - sever D.1.1-SO-01-B-23 Půdorys 6.NP - jih D.1.1-SO-01-B-24 Půdorys 7.NP - celkový D.1.1-SO-01-B-25 Půdorys 7.NP - sever D.1.1-SO-01-B-26 Půdorys 7.NP - jih D.1.1-SO-01-B-27 Půdorys 8.NP - celkový D.1.1-SO-01-B-28 Půdorys 8.NP - sever D.1.1-SO-01-B-29 Půdorys 8.NP - jih D.1.1-SO-01-B-30 Půdorys 9.NP - celkový D.1.1-SO-01-B-31 Půdorys 9.NP - sever D.1.1-SO-01-B-32 Půdorys 9.NP - jih D.1.1-SO-01-B-21 Půdorys 6.NP - celkový D.1.1-SO-01-B-22 Půdorys 6.NP - sever D.1.1-SO-01-B-23 Půdorys 6.NP - jih D.1.1-SO-01-B-24 Půdorys 7.NP - celkový D.1.1-SO-01-B-25 Půdorys 7.NP - sever D.1.1-SO-01-B-26 Půdorys 7.NP - jih D.1.1-SO-01-B-27 Půdorys 8.NP - celkový D.1.1-SO-01-B-28 Půdorys 8.NP - sever D.1.1-SO-01-B-29 Půdorys 8.NP - jih D.1.1-SO-01-B-30 Půdorys 9.NP - celkový D.1.1-SO-01-B-31 Půdorys 9.NP - sever D.1.1-SO-01-B-32 Půdorys 9.NP - jih D.1.1-SO-01-B-33 Půdorys střechy D.1.1-SO-01-B-34 Půdorys střechy - spádování D.1.1-SO-01-B-35 Půdorys střechy - schéma FVE D.1.1-SO-01-B-38 Příčný řez C-C D.1.1-SO-01-B-42 Podélný řez 1-1 - celkový D.1.1-SO-01-B-43 Podélný řez 1-1 - sever D.1.1-SO-01-B-44 Podélný řez 1-1 - jih D.1.1-SO-01-B-54 Pohled severní D.1.1-SO-01-B-55 Pohled jižní D.1.1-SO-01-B-56 Pohled východní D.1.1-SO-01-B-57 Pohled západní D.1.1-SO-01-B-58 Pohled z průjezdu severní D.1.1-SO-01-B-59 Pohled z průjezdu jižní D.1.1-SO-01-B-60 Výkres výkopů D.1.1-SO-01-B-61 Napojení na objekt O - Půdorys D.1.1-SO-01-B-62 Napojení na objekt O - Řez | [16 empty] | P | 2
| VV |  | "výměra byla odměřena z výkresů uvedených v poznámce této položky" | [16 empty] | VV | 2 | 1 | True | 0 | ROZPOCET
| VV |  | Podhled_5 |  | 504.29 | [14 empty] | VV | 2 | 2 | True | 1 | ROZPOCET
| FIG |  | Rozpad figury: Podhled_5 | [17 empty] | 2
| FIG |  | 1.PP |  | 0 | [15 empty] | 2
| FIG |  | 81,7 |  | 81.7 | [15 empty] | 2
| FIG |  | 1.NP |  | 0 | [15 empty] | 2
| FIG |  | 7,4 |  | 7.4 | [15 empty] | 2
| FIG |  | 4.NP |  | 0 | [15 empty] | 2
| FIG |  | 55,56 |  | 55.56 | [15 empty] | 2
| FIG |  | 5.NP |  | 0 | [15 empty] | 2
| FIG |  | 54,98 |  | 54.98 | [15 empty] | 2
| FIG |  | 6.NP |  | 0 | [15 empty] | 2
| FIG |  | 121,81 |  | 121.81 | [15 empty] | 2
| FIG |  | 7.NP |  | 0 | [15 empty] | 2
| FIG |  | 83,61 |  | 83.61 | [15 empty] | 2
| FIG |  | 8.NP |  | 0 | [15 empty] | 2
| FIG |  | 50,7 |  | 50.7 | [15 empty] | 2
| FIG |  | 9.NP |  | 0 | [15 empty] | 2
| FIG |  | 48,53 |  | 48.53 | [15 empty] | 2
| FIG |  | Součet |  | 504.29 | [15 empty] | 2
| VV |  | 504,29*1,05 'Přepočtené koeficientem množství |  | 529.505 | [14 empty] | VV | 2 | 2 | False | 1 | ROZPOCET
409 | M | RMAT0009 | C.1 - panel akustický minerální, 300x1800 mm, tl. desky 20 mm, specifikace dle PD | m2 | 2813.08 |  | 0 |  |  |  | základní |  | 0 | 0 | 0 | 0 | 0 | FIDIC - měřená položka | 32 | M | 2 |  |  |  | ROZPOCET | [5 empty] | 0 | 0 | 0 | 0 | 0 | 1 | 0 | 16 | 539628549
| P |  | Poznámka k položce: (skrytá hrana) atypický rozměr 1800x300x20 D.1.1-SO-01-A-01 Technická zpráva D.1.1-SO-01-A-02 Výpis skladeb D.1.1-SO-01-A-03 Tabulky místností D.1.1-SO-01-B-02 Půdorys 2.PP - celkový D.1.1-SO-01-B-03 Půdorys 1.PP - celkový D.1.1-SO-01-B-04 Půdorys 1.PP - sever D.1.1-SO-01-B-05 Půdorys 1.PP - jih D.1.1-SO-01-B-06 Půdorys 1.NP - celkový D.1.1-SO-01-B-07 Půdorys 1.NP - sever D.1.1-SO-01-B-08 Půdorys 1.NP - jih D.1.1-SO-01-B-09 Půdorys 2.NP - celkový D.1.1-SO-01-B-10 Půdorys 2.NP - sever D.1.1-SO-01-B-11 Půdorys 2.NP - jih D.1.1-SO-01-B-12 Půdorys 3.NP - celkový D.1.1-SO-01-B-13 Půdorys 3.NP - sever D.1.1-SO-01-B-14 Půdorys 3.NP - jih D.1.1-SO-01-B-15 Půdorys 4.NP - celkový D.1.1-SO-01-B-16 Půdorys 4.NP - sever D.1.1-SO-01-B-17 Půdorys 4.NP - jih D.1.1-SO-01-B-18 Půdorys 5.NP - celkový D.1.1-SO-01-B-19 Půdorys 5.NP - sever D.1.1-SO-01-B-20 Půdorys 5.NP - jih D.1.1-SO-01-B-21 Půdorys 6.NP - celkový D.1.1-SO-01-B-22 Půdorys 6.NP - sever D.1.1-SO-01-B-23 Půdorys 6.NP - jih D.1.1-SO-01-B-24 Půdorys 7.NP - celkový D.1.1-SO-01-B-25 Půdorys 7.NP - sever D.1.1-SO-01-B-26 Půdorys 7.NP - jih D.1.1-SO-01-B-27 Půdorys 8.NP - celkový D.1.1-SO-01-B-28 Půdorys 8.NP - sever D.1.1-SO-01-B-29 Půdorys 8.NP - jih D.1.1-SO-01-B-30 Půdorys 9.NP - celkový D.1.1-SO-01-B-31 Půdorys 9.NP - sever D.1.1-SO-01-B-32 Půdorys 9.NP - jih | [16 empty] | P | 2
| VV |  | "výměra byla odměřena z výkresů uvedených v poznámce této položky" | [16 empty] | VV | 2 | 1 | True | 0 | ROZPOCET
| VV |  | Podhled_1 |  | 2679.124 | [14 empty] | VV | 2 | 2 | True | 1 | ROZPOCET
| FIG |  | Rozpad figury: Podhled_1 | [17 empty] | 2
| FIG |  | 1.PP |  | 0 | [15 empty] | 2
| FIG |  | 161,42 |  | 161.42 | [15 empty] | 2
| FIG |  | 1.NP |  | 0 | [15 empty] | 2
| FIG |  | 120,33 |  | 120.33 | [15 empty] | 2
| FIG |  | 2.NP |  | 0 | [15 empty] | 2
| FIG |  | 149,32 |  | 149.32 | [15 empty] | 2
| FIG |  | 3.NP |  | 0 | [15 empty] | 2
| FIG |  | 239,88 |  | 239.88 | [15 empty] | 2
| FIG |  | 4.NP |  | 0 | [15 empty] | 2
| FIG |  | 243,53 |  | 243.53 | [15 empty] | 2
| FIG |  | 5.NP |  | 0 | [15 empty] | 2
| FIG |  | 358,53 |  | 358.53 | [15 empty] | 2
| FIG |  | 6.NP |  | 0 | [15 empty] | 2
| FIG |  | 358,517 |  | 358.517 | [15 empty] | 2
| FIG |  | 7.NP |  | 0 | [15 empty] | 2
| FIG |  | 358,517 |  | 358.517 | [15 empty] | 2
| FIG |  | 8.NP |  | 0 | [15 empty] | 2
| FIG |  | 330,55 |  | 330.55 | [15 empty] | 2
| FIG |  | 9.NP |  | 0 | [15 empty] | 2
| FIG |  | 358,53 |  | 358.53 | [15 empty] | 2
| FIG |  | Součet |  | 2679.124 | [15 empty] | 2
| VV |  | 2679,124*1,05 'Přepočtené koeficientem množství |  | 2813.08 | [14 empty] | VV | 2 | 2 | False | 1 | ROZPOCET
410 | K | 714121041 | Montáž napojení podhledu z akustických panelů obvodovou lištou na stěnu | m | 12591.197 |  | 0 |  |  |  | základní |  | 0 | 0.0002 | 2.5182 | 0 | 0 | FIDIC - měřená položka | 16 | K | 2 |  |  |  | ROZPOCET | [5 empty] | 0 | 0 | 0 | 0 | 0 | 1 | 0 | 16 | 1187771181
| P |  | Poznámka k položce: D.1.1-SO-01-A-01 Technická zpráva D.1.1-SO-01-A-02 Výpis skladeb D.1.1-SO-01-A-03 Tabulky místností D.1.1-SO-01-B-02 Půdorys 2.PP - celkový D.1.1-SO-01-B-03 Půdorys 1.PP - celkový D.1.1-SO-01-B-04 Půdorys 1.PP - sever D.1.1-SO-01-B-05 Půdorys 1.PP - jih D.1.1-SO-01-B-06 Půdorys 1.NP - celkový D.1.1-SO-01-B-07 Půdorys 1.NP - sever D.1.1-SO-01-B-08 Půdorys 1.NP - jih D.1.1-SO-01-B-09 Půdorys 2.NP - celkový D.1.1-SO-01-B-10 Půdorys 2.NP - sever D.1.1-SO-01-B-11 Půdorys 2.NP - jih D.1.1-SO-01-B-12 Půdorys 3.NP - celkový D.1.1-SO-01-B-13 Půdorys 3.NP - sever D.1.1-SO-01-B-14 Půdorys 3.NP - jih D.1.1-SO-01-B-15 Půdorys 4.NP - celkový D.1.1-SO-01-B-16 Půdorys 4.NP - sever D.1.1-SO-01-B-17 Půdorys 4.NP - jih D.1.1-SO-01-B-18 Půdorys 5.NP - celkový D.1.1-SO-01-B-19 Půdorys 5.NP - sever D.1.1-SO-01-B-20 Půdorys 5.NP - jih D.1.1-SO-01-B-21 Půdorys 6.NP - celkový D.1.1-SO-01-B-22 Půdorys 6.NP - sever D.1.1-SO-01-B-23 Půdorys 6.NP - jih D.1.1-SO-01-B-24 Půdorys 7.NP - celkový D.1.1-SO-01-B-25 Půdorys 7.NP - sever D.1.1-SO-01-B-26 Půdorys 7.NP - jih D.1.1-SO-01-B-27 Půdorys 8.NP - celkový D.1.1-SO-01-B-28 Půdorys 8.NP - sever D.1.1-SO-01-B-29 Půdorys 8.NP - jih D.1.1-SO-01-B-30 Půdorys 9.NP - celkový D.1.1-SO-01-B-31 Půdorys 9.NP - sever D.1.1-SO-01-B-32 Půdorys 9.NP - jih | [16 empty] | P | 2
| VV |  | "výměra byla odměřena z výkresů uvedených v poznámce této položky" | [16 empty] | VV | 2 | 1 | True | 0 | ROZPOCET
| VV |  | Aku_podhled_lišta |  | 12591.197 | [14 empty] | VV | 2 | 2 | True | 1 | ROZPOCET
| FIG |  | Rozpad figury: Aku_podhled_lišta | [17 empty] | 2
| FIG |  | Y.01.001 CHODBA |  | 0 | [15 empty] | 2
| FIG |  | 40,71 |  | 40.71 | [15 empty] | 2
| FIG |  | Y.01.002 CHODBA |  | 0 | [15 empty] | 2
| FIG |  | 72,01 |  | 72.01 | [15 empty] | 2
| FIG |  | Y.01.003 CHODBA |  | 0 | [15 empty] | 2
| FIG |  | 31,8 |  | 31.8 | [15 empty] | 2
| FIG |  | Y.01.004c CHODBA |  | 0 | [15 empty] | 2
| FIG |  | 11,96 |  | 11.96 | [15 empty] | 2
| FIG |  | Y.01.005 CHODBA |  | 0 | [15 empty] | 2
| FIG |  | 54,97 |  | 54.97 | [15 empty] | 2
| FIG |  | Y.01.007a CHODBA |  | 0 | [15 empty] | 2
| FIG |  | 10,98 |  | 10.98 | [15 empty] | 2
| FIG |  | Y.01.010 ŠATNA |  | 0 | [15 empty] | 2
| FIG |  | 29,1 |  | 29.1 | [15 empty] | 2
| FIG |  | Y.01.011 ŠATNA |  | 0 | [15 empty] | 2
| FIG |  | 19,68 |  | 19.68 | [15 empty] | 2
| FIG |  | Y.01.012 ŠATNA |  | 0 | [15 empty] | 2
| FIG |  | 22,05 |  | 22.05 | [15 empty] | 2
| FIG |  | Y.01.013 SKLAD ČISTÉHO PRÁDLA |  | 0 | [15 empty] | 2
| FIG |  | 13,22 |  | 13.22 | [15 empty] | 2
| FIG |  | Y.01.014 ŠATNA |  | 0 | [15 empty] | 2
| FIG |  | 28,62 |  | 28.62 | [15 empty] | 2
| FIG |  | Y.01.016 ŠATNA |  | 0 | [15 empty] | 2
| FIG |  | 36,25 |  | 36.25 | [15 empty] | 2
| FIG |  | Y.01.017 ŠATNA |  | 0 | [15 empty] | 2
| FIG |  | 39,72 |  | 39.72 | [15 empty] | 2
| FIG |  | Y.01.018 ŠATNA |  | 0 | [15 empty] | 2
| FIG |  | 39,84 |  | 39.84 | [15 empty] | 2
| FIG |  | Y.01.019 ŠATNA |  | 0 | [15 empty] | 2
| FIG |  | 36,25 |  | 36.25 | [15 empty] | 2
| FIG |  | Y.01.020 ÚKLID |  | 0 | [15 empty] | 2
| FIG |  | 19,32 |  | 19.32 | [15 empty] | 2
| FIG |  | Y.01.021 PRAČKA + SUŠIČKA |  | 0 | [15 empty] | 2
| FIG |  | 13,67 |  | 13.67 | [15 empty] | 2
| FIG |  | Y.01.022 ŠATNA |  | 0 | [15 empty] | 2
| FIG |  | 17,58 |  | 17.58 | [15 empty] | 2
| FIG |  | Y.01.024 SETOVNA A BALENÍ |  | 0 | [15 empty] | 2
| FIG |  | 37,47 |  | 37.47 | [15 empty] | 2
| FIG |  | Y.01.027 DEKONTAMINACE A MYTÍ |  | 0 | [15 empty] | 2
| FIG |  | 27,55 |  | 27.55 | [15 empty] | 2
| FIG |  | Y.01.032 DM + ŠATNA PRO ÚKLID |  | 0 | [15 empty] | 2
| FIG |  | 29,9 |  | 29.9 | [15 empty] | 2
| FIG |  | Y.1.010 CHODBA |  | 0 | [15 empty] | 2
| FIG |  | 12,1 |  | 12.1 | [15 empty] | 2
| FIG |  | Y.1.017 CHODBA |  | 0 | [15 empty] | 2
| FIG |  | 37,12 |  | 37.12 | [15 empty] | 2
| FIG |  | Y.1.023 DENNÍ MÍSTNOST SANITÁŘI |  | 0 | [15 empty] | 2
| FIG |  | 23,29 |  | 23.29 | [15 empty] | 2
| FIG |  | Y.1.025 PRACOVNA THP |  | 0 | [15 empty] | 2
| FIG |  | 17,74 |  | 17.74 | [15 empty] | 2
| FIG |  | Y.1.026 ŠATNA CEP |  | 0 | [15 empty] | 2
| FIG |  | 11,49 |  | 11.49 | [15 empty] | 2
| FIG |  | Y.1.027 KARTOTÉKA |  | 0 | [15 empty] | 2
| FIG |  | 32,62 |  | 32.62 | [15 empty] | 2
| FIG |  | Y.1.028 DENNÍ MÍSTNOST |  | 0 | [15 empty] | 2
| FIG |  | 19,42 |  | 19.42 | [15 empty] | 2
| FIG |  | Y.1.030 SKLAD |  | 0 | [15 empty] | 2
| FIG |  | 7,74 |  | 7.74 | [15 empty] | 2
| FIG |  | Y.1.030a SKLAD NÁPOJŮ |  | 0 | [15 empty] | 2
| FIG |  | 8,67 |  | 8.67 | [15 empty] | 2
| FIG |  | Y.1.030b SKLAD |  | 0 | [15 empty] | 2
| FIG |  | 9,66 |  | 9.66 | [15 empty] | 2
| FIG |  | Y.1.031 PŘÍPRAVNA |  | 0 | [15 empty] | 2
| FIG |  | 11,49 |  | 11.49 | [15 empty] | 2
| FIG |  | Y.1.032 DENNÍ MÍSTNOST |  | 0 | [15 empty] | 2
| FIG |  | 12,33 |  | 12.33 | [15 empty] | 2
| FIG |  | Y.1.033 ŠATNA |  | 0 | [15 empty] | 2
| FIG |  | 7,7 |  | 7.7 | [15 empty] | 2
| FIG |  | Y.1.038 STANIČNÍ SESTRA |  | 0 | [15 empty] | 2
| FIG |  | 21,9 |  | 21.9 | [15 empty] | 2
| FIG |  | Y.1.039 KTG |  | 0 | [15 empty] | 2
| FIG |  | 21,9 |  | 21.9 | [15 empty] | 2
| FIG |  | Y.1.040 POHOT. AMBULANCE/RIZIKOVÉ TĚH. |  | 0 | [15 empty] | 2
| FIG |  | 30,8 |  | 30.8 | [15 empty] | 2
| FIG |  | Y.1.041 RIZIKOVÉ TĚHOTENSTVÍ |  | 0 | [15 empty] | 2
| FIG |  | 22,6 |  | 22.6 | [15 empty] | 2
| FIG |  | Y.1.042 SESTERNA |  | 0 | [15 empty] | 2
| FIG |  | 22,2 |  | 22.2 | [15 empty] | 2
| FIG |  | Y.1.043 RIZIKOVÉ TĚHOTENSTVÍ |  | 0 | [15 empty] | 2
| FIG |  | 22,9 |  | 22.9 | [15 empty] | 2
| FIG |  | Y.1.044 ČISTÍCÍ M. |  | 0 | [15 empty] | 2
| FIG |  | 11,89 |  | 11.89 | [15 empty] | 2
| FIG |  | Y.1.045 CHODBA |  | 0 | [15 empty] | 2
| FIG |  | 20,31 |  | 20.31 | [15 empty] | 2
| FIG |  | Y.1.051 ULTRAZVUK |  | 0 | [15 empty] | 2
| FIG |  | 22,7 |  | 22.7 | [15 empty] | 2
| FIG |  | Y.1.052 ULTRAZVUK |  | 0 | [15 empty] | 2
| FIG |  | 22,6 |  | 22.6 | [15 empty] | 2
| FIG |  | Y.1.053 DENNÍ MÍSTNOST |  | 0 | [15 empty] | 2
| FIG |  | 22,94 |  | 22.94 | [15 empty] | 2
| FIG |  | Y.1.055 AMBULANCE ARO |  | 0 | [15 empty] | 2
| FIG |  | 20,51 |  | 20.51 | [15 empty] | 2
| FIG |  | Y.1.059 AMBULANCE PŘEDPORODNÍ PÉČE |  | 0 | [15 empty] | 2
| FIG |  | 20,61 |  | 20.61 | [15 empty] | 2
| FIG |  | Y.1.061 SESTERNA |  | 0 | [15 empty] | 2
| FIG |  | 20,61 |  | 20.61 | [15 empty] | 2
| FIG |  | Y.1.062 AMBULANCE PŘEDPORODNÍ PÉČE |  | 0 | [15 empty] | 2
| FIG |  | 20,61 |  | 20.61 | [15 empty] | 2
| FIG |  | Y.1.063 FYZIOTERAPIE |  | 0 | [15 empty] | 2
| FIG |  | 20,61 |  | 20.61 | [15 empty] | 2
| FIG |  | Y.1.064 FYZIOTERAPIE |  | 0 | [15 empty] | 2
| FIG |  | 20,36 |  | 20.36 | [15 empty] | 2
| FIG |  | Y.2.022 ZÁZEMÍ RECEPCE |  | 0 | [15 empty] | 2
| FIG |  | 17,5 |  | 17.5 | [15 empty] | 2
| FIG |  | Y.2.023 VÝUKOVÁ MÍSTNOST/MAMÁRNÍ KOMISE RDG |  | 0 | [15 empty] | 2
| FIG |  | 19,62 |  | 19.62 | [15 empty] | 2
| FIG |  | Y.2.025 PRACOVNA VEDOUCÍHO LÉKAŘE |  | 0 | [15 empty] | 2
| FIG |  | 16,75 |  | 16.75 | [15 empty] | 2
| FIG |  | Y.2.026 ŠATNA LAB+SZP+THP |  | 0 | [15 empty] | 2
| FIG |  | 12,97 |  | 12.97 | [15 empty] | 2
| FIG |  | Y.2.027 PRACOVNA VEDOUCÍHO LABORANTA |  | 0 | [15 empty] | 2
| FIG |  | 16,49 |  | 16.49 | [15 empty] | 2
| FIG |  | Y.2.028 DENNÍ MÍSTNOST PERSONÁLU |  | 0 | [15 empty] | 2
| FIG |  | 20,78 |  | 20.78 | [15 empty] | 2
| FIG |  | Y.2.033 INSPEKČNÍ POKOJ |  | 0 | [15 empty] | 2
| FIG |  | 22,99 |  | 22.99 | [15 empty] | 2
| FIG |  | Y.2.034 RTG SKIAGRAF - VYŠETŘOVNA |  | 0 | [15 empty] | 2
| FIG |  | 23,29 |  | 23.29 | [15 empty] | 2
| FIG |  | Y.2.036 ULTRAZVUK - DIAGNOSTIKA |  | 0 | [15 empty] | 2
| FIG |  | 23,99 |  | 23.99 | [15 empty] | 2
| FIG |  | Y.2.037 MAMOGRAF - DIAGNOSTIKA |  | 0 | [15 empty] | 2
| FIG |  | 23,54 |  | 23.54 | [15 empty] | 2
| FIG |  | Y.2.039 POPISOVNA |  | 0 | [15 empty] | 2
| FIG |  | 23,64 |  | 23.64 | [15 empty] | 2
| FIG |  | Y.2.040 SCREENING-MAMOGRAF |  | 0 | [15 empty] | 2
| FIG |  | 24,64 |  | 24.64 | [15 empty] | 2
| FIG |  | Y.2.041 ULTRAZVUK-SCREENING |  | 0 | [15 empty] | 2
| FIG |  | 25,14 |  | 25.14 | [15 empty] | 2
| FIG |  | Y.2.047 PRACOVNA |  | 0 | [15 empty] | 2
| FIG |  | 18,99 |  | 18.99 | [15 empty] | 2
| FIG |  | Y.2.049 PRACOVNA |  | 0 | [15 empty] | 2
| FIG |  | 15,53 |  | 15.53 | [15 empty] | 2
| FIG |  | Y.2.050 PRACOVNA |  | 0 | [15 empty] | 2
| FIG |  | 17,99 |  | 17.99 | [15 empty] | 2
| FIG |  | Y.2.051a SEMINÁRNÍ MÍSTNOST |  | 0 | [15 empty] | 2
| FIG |  | 22,56 |  | 22.56 | [15 empty] | 2
| FIG |  | Y.2.051b SEMINÁRNÍ MÍSTNOST |  | 0 | [15 empty] | 2
| FIG |  | 22,66 |  | 22.66 | [15 empty] | 2
| FIG |  | Y.2.052 CPA/APA |  | 0 | [15 empty] | 2
| FIG |  | 30,1 |  | 30.1 | [15 empty] | 2
| FIG |  | Y.2.055 PSYCHOLOG |  | 0 | [15 empty] | 2
| FIG |  | 22,7 |  | 22.7 | [15 empty] | 2
| FIG |  | Y.2.056 LAKTAČNÍ PORADNA |  | 0 | [15 empty] | 2
| FIG |  | 22,7 |  | 22.7 | [15 empty] | 2
| FIG |  | Y.2.057 DENNÍ MÍSTNOST PERS. |  | 0 | [15 empty] | 2
| FIG |  | 21,9 |  | 21.9 | [15 empty] | 2
| FIG |  | Y.2.058 LOGOPEDIE |  | 0 | [15 empty] | 2
| FIG |  | 22,7 |  | 22.7 | [15 empty] | 2
| FIG |  | Y.2.059 PSYCHOLOGIE |  | 0 | [15 empty] | 2
| FIG |  | 21,9 |  | 21.9 | [15 empty] | 2
| FIG |  | Y.2.060 VRCHNÍ SESTRA |  | 0 | [15 empty] | 2
| FIG |  | 22,7 |  | 22.7 | [15 empty] | 2
| FIG |  | Y.2.062 SEKRETARIÁT |  | 0 | [15 empty] | 2
| FIG |  | 21,9 |  | 21.9 | [15 empty] | 2
| FIG |  | Y.2.066 PRIMAŘ |  | 0 | [15 empty] | 2
| FIG |  | 22,7 |  | 22.7 | [15 empty] | 2
| FIG |  | Y.2.067 ZASEDACÍ MÍSTNOST |  | 0 | [15 empty] | 2
| FIG |  | 32,03 |  | 32.03 | [15 empty] | 2
| FIG |  | Y.2.069 REHABILITACE |  | 0 | [15 empty] | 2
| FIG |  | 21,9 |  | 21.9 | [15 empty] | 2
| FIG |  | Y.2.073 REHABILITACE |  | 0 | [15 empty] | 2
| FIG |  | 21,9 |  | 21.9 | [15 empty] | 2
| FIG |  | Y.2.074 REHABILITACE |  | 0 | [15 empty] | 2
| FIG |  | 22,7 |  | 22.7 | [15 empty] | 2
| FIG |  | Y.2.080 REHABILITACE |  | 0 | [15 empty] | 2
| FIG |  | 22,7 |  | 22.7 | [15 empty] | 2
| FIG |  | Y.2.081 NEONATOLOGIE |  | 0 | [15 empty] | 2
| FIG |  | 21,9 |  | 21.9 | [15 empty] | 2
| FIG |  | Y.2.082 NEUROLOGIE |  | 0 | [15 empty] | 2
| FIG |  | 22,05 |  | 22.05 | [15 empty] | 2
| FIG |  | Y.2.083 MÍSTNOST PRO KOJENÍ |  | 0 | [15 empty] | 2
| FIG |  | 13,98 |  | 13.98 | [15 empty] | 2
| FIG |  | Y.2.084 INTERVENČNÍ |  | 0 | [15 empty] | 2
| FIG |  | 15,68 |  | 15.68 | [15 empty] | 2
| FIG |  | Y.3.036 ODBĚR |  | 0 | [15 empty] | 2
| FIG |  | 12,86 |  | 12.86 | [15 empty] | 2
| FIG |  | Y.3.042 DENNÍ MÍST. PERSONÁLU |  | 0 | [15 empty] | 2
| FIG |  | 17,25 |  | 17.25 | [15 empty] | 2
| FIG |  | Y.3.043 PRACOVNA EMBRYOLOG |  | 0 | [15 empty] | 2
| FIG |  | 15,31 |  | 15.31 | [15 empty] | 2
| FIG |  | Y.3.044 PRACOVNA ANDROLOG |  | 0 | [15 empty] | 2
| FIG |  | 14,91 |  | 14.91 | [15 empty] | 2
| FIG |  | Y.3.045 DOSPÁVÁNÍ |  | 0 | [15 empty] | 2
| FIG |  | 16,53 |  | 16.53 | [15 empty] | 2
| FIG |  | Y.3.046 DOSPÁVÁNÍ |  | 0 | [15 empty] | 2
| FIG |  | 16,74 |  | 16.74 | [15 empty] | 2
| FIG |  | Y.3.047 DOSPÁVÁNÍ |  | 0 | [15 empty] | 2
| FIG |  | 16,74 |  | 16.74 | [15 empty] | 2
| FIG |  | Y.3.050 STANOVIŠTĚ SESTER |  | 0 | [15 empty] | 2
| FIG |  | 19,49 |  | 19.49 | [15 empty] | 2
| FIG |  | Y.3.051 VÝUKOVÁ MÍSTNOST |  | 0 | [15 empty] | 2
| FIG |  | 15,77 |  | 15.77 | [15 empty] | 2
| FIG |  | Y.3.052 COFFEE POINT |  | 0 | [15 empty] | 2
| FIG |  | 14,41 |  | 14.41 | [15 empty] | 2
| FIG |  | Y.3.053 LÉKAŘI |  | 0 | [15 empty] | 2
| FIG |  | 17,11 |  | 17.11 | [15 empty] | 2
| FIG |  | Y.3.054 SESTRY |  | 0 | [15 empty] | 2
| FIG |  | 16,71 |  | 16.71 | [15 empty] | 2
| FIG |  | Y.3.055 KONZULTAČNÍ MÍSTNOST |  | 0 | [15 empty] | 2
| FIG |  | 16,74 |  | 16.74 | [15 empty] | 2
| FIG |  | Y.3.056 VYŠETŘOVNA ULTRAZVUK |  | 0 | [15 empty] | 2
| FIG |  | 17,01 |  | 17.01 | [15 empty] | 2
| FIG |  | Y.3.057 KONZULTAČNÍ MÍSTNOST |  | 0 | [15 empty] | 2
| FIG |  | 15,88 |  | 15.88 | [15 empty] | 2
| FIG |  | Y.3.063 SESTRA ODBĚRY |  | 0 | [15 empty] | 2
| FIG |  | 11,69 |  | 11.69 | [15 empty] | 2
| FIG |  | Y.3.064 RERODUKČNÍ MEDICÍNA |  | 0 | [15 empty] | 2
| FIG |  | 18,86 |  | 18.86 | [15 empty] | 2
| FIG |  | Y.3.065 SESTERNA |  | 0 | [15 empty] | 2
| FIG |  | 19,42 |  | 19.42 | [15 empty] | 2
| FIG |  | Y.3.067 ONKOLOGICKÁ PREVENCE |  | 0 | [15 empty] | 2
| FIG |  | 18,62 |  | 18.62 | [15 empty] | 2
| FIG |  | Y.3.070 ONKOLOGICKÁ PREVENCE |  | 0 | [15 empty] | 2
| FIG |  | 19,42 |  | 19.42 | [15 empty] | 2
| FIG |  | Y.3.072 AMBULANCE SENOLOGIE |  | 0 | [15 empty] | 2
| FIG |  | 18,62 |  | 18.62 | [15 empty] | 2
| FIG |  | Y.3.074 DĚTSKÁ AMBULANCE |  | 0 | [15 empty] | 2
| FIG |  | 19,42 |  | 19.42 | [15 empty] | 2
| FIG |  | Y.3.075 STANIČNÍ SESTRA |  | 0 | [15 empty] | 2
| FIG |  | 18,62 |  | 18.62 | [15 empty] | 2
| FIG |  | Y.3.076 DENNÍ MÍSTNOST PERSONÁLU |  | 0 | [15 empty] | 2
| FIG |  | 19,12 |  | 19.12 | [15 empty] | 2
| FIG |  | Y.3.077 ZÁKROKOVÝ SÁLEK |  | 0 | [15 empty] | 2
| FIG |  | 13,78 |  | 13.78 | [15 empty] | 2
| FIG |  | Y.3.077a PRACOVNA SESTER |  | 0 | [15 empty] | 2
| FIG |  | 12,19 |  | 12.19 | [15 empty] | 2
| FIG |  | Y.3.079 ONKOLOGICKÝ STACIONÁŘ |  | 0 | [15 empty] | 2
| FIG |  | 26,17 |  | 26.17 | [15 empty] | 2
| FIG |  | Y.3.080 PRACOVNA LÉKAŘE |  | 0 | [15 empty] | 2
| FIG |  | 17,12 |  | 17.12 | [15 empty] | 2
| FIG |  | Y.3.081 SESTERNA |  | 0 | [15 empty] | 2
| FIG |  | 15,72 |  | 15.72 | [15 empty] | 2
| FIG |  | Y.3.082 PRACOVNA LĚKAŘE |  | 0 | [15 empty] | 2
| FIG |  | 16,37 |  | 16.37 | [15 empty] | 2
| FIG |  | Y.3.086 DENNÍ MÍSTNOST LÉKAŘŮ |  | 0 | [15 empty] | 2
| FIG |  | 16,74 |  | 16.74 | [15 empty] | 2
| FIG |  | Y.3.087 DENNÍ MÍSTNOST SESTRY+SANITÁŘI |  | 0 | [15 empty] | 2
| FIG |  | 20,32 |  | 20.32 | [15 empty] | 2
| FIG |  | Y.3.088 SKLAD ARO |  | 0 | [15 empty] | 2
| FIG |  | 11,92 |  | 11.92 | [15 empty] | 2
| FIG |  | Y.3.089 PROTOKOLY |  | 0 | [15 empty] | 2
| FIG |  | 11,8 |  | 11.8 | [15 empty] | 2
| FIG |  | Y.3.090 ŠPINAVÉ PRÁDLO |  | 0 | [15 empty] | 2
| FIG |  | 10,62 |  | 10.62 | [15 empty] | 2
| FIG |  | Y.3.091 ČISTÉ PRÁDLO |  | 0 | [15 empty] | 2
| FIG |  | 11,42 |  | 11.42 | [15 empty] | 2
| FIG |  | Y.3.092 DOSPÁVÁNÍ 10 L |  | 0 | [15 empty] | 2
| FIG |  | 56,47 |  | 56.47 | [15 empty] | 2
| FIG |  | Y.3.110 DENNÍ MÍSTNOST PERSONÁLU |  | 0 | [15 empty] | 2
| FIG |  | 22,7 |  | 22.7 | [15 empty] | 2
| FIG |  | Y.3.111 PRACOVNA LÉKAŘE ONKOLOGIE |  | 0 | [15 empty] | 2
| FIG |  | 21,3 |  | 21.3 | [15 empty] | 2
| FIG |  | Y.3.112 PŘÍJMOVÁ AMBULANCE |  | 0 | [15 empty] | 2
| FIG |  | 20,14 |  | 20.14 | [15 empty] | 2
| FIG |  | Y.3.113 SESTERNA |  | 0 | [15 empty] | 2
| FIG |  | 20,59 |  | 20.59 | [15 empty] | 2
| FIG |  | Y.3.114 PŘÍJMOVÁ AMBULANCE |  | 0 | [15 empty] | 2
| FIG |  | 20,59 |  | 20.59 | [15 empty] | 2
| FIG |  | Y.3.117 UROGYNEKOLOGICKÁ AMBULANCE |  | 0 | [15 empty] | 2
| FIG |  | 20,19 |  | 20.19 | [15 empty] | 2
| FIG |  | Y.3.119 URODYNAMIKA |  | 0 | [15 empty] | 2
| FIG |  | 20,99 |  | 20.99 | [15 empty] | 2
| FIG |  | Y.3.121 CENTRUM PROVÁZENÍ |  | 0 | [15 empty] | 2
| FIG |  | 20,49 |  | 20.49 | [15 empty] | 2
| FIG |  | Y.4.010 PROTOKOLY |  | 0 | [15 empty] | 2
| FIG |  | 17,84 |  | 17.84 | [15 empty] | 2
| FIG |  | Y.4.010a PROTOKOLY |  | 0 | [15 empty] | 2
| FIG |  | 22,62 |  | 22.62 | [15 empty] | 2
| FIG |  | Y.4.011 ČAJOVÁ KUCHYŇKA |  | 0 | [15 empty] | 2
| FIG |  | 21,47 |  | 21.47 | [15 empty] | 2
| FIG |  | Y.4.012 ODPOČINEK |  | 0 | [15 empty] | 2
| FIG |  | 47,5 |  | 47.5 | [15 empty] | 2
| FIG |  | Y.4.024 DOSPÁVÁNÍ |  | 0 | [15 empty] | 2
| FIG |  | 28,22 |  | 28.22 | [15 empty] | 2
| FIG |  | Y.4.025 MYTÍ OP. DESEK |  | 0 | [15 empty] | 2
| FIG |  | 16 |  | 16 | [15 empty] | 2
| FIG |  | Y.4.026 SKLAD ZDR. MATERIÁLU |  | 0 | [15 empty] | 2
| FIG |  | 14,46 |  | 14.46 | [15 empty] | 2
| FIG |  | Y.4.027 SKLAD ARO |  | 0 | [15 empty] | 2
| FIG |  | 15,42 |  | 15.42 | [15 empty] | 2
| FIG |  | Y.4.040 NEONATOLOGIE - RESUSCITACE |  | 0 | [15 empty] | 2
| FIG |  | 25,01 |  | 25.01 | [15 empty] | 2
| FIG |  | Y.4.041 SKLAD PŘÍSTROJŮ |  | 0 | [15 empty] | 2
| FIG |  | 16,18 |  | 16.18 | [15 empty] | 2
| FIG |  | Y.4.042 MATERIÁLOVÝ FILTR |  | 0 | [15 empty] | 2
| FIG |  | 13,03 |  | 13.03 | [15 empty] | 2
| FIG |  | Y.4.044 ODPADY |  | 0 | [15 empty] | 2
| FIG |  | 11,06 |  | 11.06 | [15 empty] | 2
| FIG |  | Y.4.045 ÚKLID+ČISTÍCÍ MÍSTNOST |  | 0 | [15 empty] | 2
| FIG |  | 12,13 |  | 12.13 | [15 empty] | 2
| FIG |  | Y.4.046 SANITÁŘI COS |  | 0 | [15 empty] | 2
| FIG |  | 13,65 |  | 13.65 | [15 empty] | 2
| FIG |  | Y.4.049 STANIČNÍ SESTRA ARO |  | 0 | [15 empty] | 2
| FIG |  | 19,02 |  | 19.02 | [15 empty] | 2
| FIG |  | Y.4.050 STANIČNÍ SESTRA |  | 0 | [15 empty] | 2
| FIG |  | 20,45 |  | 20.45 | [15 empty] | 2
| FIG |  | Y.4.051 JÍDELNA COS |  | 0 | [15 empty] | 2
| FIG |  | 21,9 |  | 21.9 | [15 empty] | 2
| FIG |  | Y.4.052 POHOTOVOSTNÍ POKOJ COS |  | 0 | [15 empty] | 2
| FIG |  | 21,86 |  | 21.86 | [15 empty] | 2
| FIG |  | Y.4.054 POHOTOVOSTNÍ POKOJ ARO |  | 0 | [15 empty] | 2
| FIG |  | 22,7 |  | 22.7 | [15 empty] | 2
| FIG |  | Y.4.057 PŘÍJEM VZORKŮ |  | 0 | [15 empty] | 2
| FIG |  | 14,64 |  | 14.64 | [15 empty] | 2
| FIG |  | Y.4.058 LABORATOŘ |  | 0 | [15 empty] | 2
| FIG |  | 36,7 |  | 36.7 | [15 empty] | 2
| FIG |  | Y.4.058a PŘÍKRAJOVNA |  | 0 | [15 empty] | 2
| FIG |  | 17,07 |  | 17.07 | [15 empty] | 2
| FIG |  | Y.4.064 SKLAD PARAFÍNOVÝCH BLOKŮ |  | 0 | [15 empty] | 2
| FIG |  | 12,35 |  | 12.35 | [15 empty] | 2
| FIG |  | Y.4.065 SKLAD SKLÍČEK |  | 0 | [15 empty] | 2
| FIG |  | 15,99 |  | 15.99 | [15 empty] | 2
| FIG |  | Y.4.070 ADMINISTRATIVA |  | 0 | [15 empty] | 2
| FIG |  | 17,2 |  | 17.2 | [15 empty] | 2
| FIG |  | Y.4.071 PRACOVNA LÉKAŘ |  | 0 | [15 empty] | 2
| FIG |  | 16,42 |  | 16.42 | [15 empty] | 2
| FIG |  | Y.4.073 PRACOVNA LÉKAŘ 4 |  | 0 | [15 empty] | 2
| FIG |  | 15,77 |  | 15.77 | [15 empty] | 2
| FIG |  | Y.4.074 PRACOVNA LÉKAŘ 3 |  | 0 | [15 empty] | 2
| FIG |  | 17,12 |  | 17.12 | [15 empty] | 2
| FIG |  | Y.4.075 PRACOVNA LÉKAŘ 2 |  | 0 | [15 empty] | 2
| FIG |  | 18,78 |  | 18.78 | [15 empty] | 2
| FIG |  | Y.4.076 DENNÍ MÍSTNOST |  | 0 | [15 empty] | 2
| FIG |  | 21,9 |  | 21.9 | [15 empty] | 2
| FIG |  | Y.4.078 MANIPULACE SKLAD |  | 0 | [15 empty] | 2
| FIG |  | 15,81 |  | 15.81 | [15 empty] | 2
| FIG |  | Y.4.079 ČISTÍCÍ MÍSTNOST |  | 0 | [15 empty] | 2
| FIG |  | 13,45 |  | 13.45 | [15 empty] | 2
| FIG |  | Y.4.080 DENNÍ MÍSTNOST |  | 0 | [15 empty] | 2
| FIG |  | 22,75 |  | 22.75 | [15 empty] | 2
| FIG |  | Y.4.081 POKOJ ARO 1L |  | 0 | [15 empty] | 2
| FIG |  | 20,61 |  | 20.61 | [15 empty] | 2
| FIG |  | Y.4.083 ČISTÉ PRÁDLO |  | 0 | [15 empty] | 2
| FIG |  | 16,65 |  | 16.65 | [15 empty] | 2
| FIG |  | Y.4.084 SKLAD ZDR. MATERIÁLU |  | 0 | [15 empty] | 2
| FIG |  | 26,3 |  | 26.3 | [15 empty] | 2
| FIG |  | Y.4.084a PŘÍPRAVNA LÉKŮ |  | 0 | [15 empty] | 2
| FIG |  | 15,92 |  | 15.92 | [15 empty] | 2
| FIG |  | Y.4.086 POKOJ ARO 1L |  | 0 | [15 empty] | 2
| FIG |  | 20,7 |  | 20.7 | [15 empty] | 2
| FIG |  | Y.4.088 POKOJ ARO 1L |  | 0 | [15 empty] | 2
| FIG |  | 20,7 |  | 20.7 | [15 empty] | 2
| FIG |  | Y.4.090 POKOJ ARO 1L |  | 0 | [15 empty] | 2
| FIG |  | 20,7 |  | 20.7 | [15 empty] | 2
| FIG |  | Y.4.091 POKOJ ARO 1L |  | 0 | [15 empty] | 2
| FIG |  | 20,7 |  | 20.7 | [15 empty] | 2
| FIG |  | Y.4.092 POKOJ ARO 1L |  | 0 | [15 empty] | 2
| FIG |  | 20,37 |  | 20.37 | [15 empty] | 2
| FIG |  | Y.4.093 PRACOVNA LÉKAŘE |  | 0 | [15 empty] | 2
| FIG |  | 14,83 |  | 14.83 | [15 empty] | 2
| FIG |  | Y.4.095 STANIČNÍ SESTRA |  | 0 | [15 empty] | 2
| FIG |  | 16,09 |  | 16.09 | [15 empty] | 2
| FIG |  | Y.4.097 PRACOVNA LÉKAŘE |  | 0 | [15 empty] | 2
| FIG |  | 14,81 |  | 14.81 | [15 empty] | 2
| FIG |  | Y.4.098 FILTR |  | 0 | [15 empty] | 2
| FIG |  | 10,44 |  | 10.44 | [15 empty] | 2
| FIG |  | Y.4.099 POKOJ JIP 1L |  | 0 | [15 empty] | 2
| FIG |  | 19,07 |  | 19.07 | [15 empty] | 2
| FIG |  | Y.4.101 POKOJ JIP 2L |  | 0 | [15 empty] | 2
| FIG |  | 24,89 |  | 24.89 | [15 empty] | 2
| FIG |  | Y.4.103 VYŠETŘOVNA |  | 0 | [15 empty] | 2
| FIG |  | 14,46 |  | 14.46 | [15 empty] | 2
| FIG |  | Y.4.104 POKOJ JIP 2L |  | 0 | [15 empty] | 2
| FIG |  | 24,86 |  | 24.86 | [15 empty] | 2
| FIG |  | Y.4.108 ŠPINAVÉ PRÁDLO |  | 0 | [15 empty] | 2
| FIG |  | 16,83 |  | 16.83 | [15 empty] | 2
| FIG |  | Y.4.109 SKLAD PŘÍSTROJŮ |  | 0 | [15 empty] | 2
| FIG |  | 15,67 |  | 15.67 | [15 empty] | 2
| FIG |  | Y.4.110 FILTR |  | 0 | [15 empty] | 2
| FIG |  | 10,56 |  | 10.56 | [15 empty] | 2
| FIG |  | Y.4.111 POKOJ JIP 1L |  | 0 | [15 empty] | 2
| FIG |  | 19,55 |  | 19.55 | [15 empty] | 2
| FIG |  | Y.4.113 MANIPULACE ODPAD |  | 0 | [15 empty] | 2
| FIG |  | 17,58 |  | 17.58 | [15 empty] | 2
| FIG |  | Y.4.117 PRACOVNA PRIMÁŘE |  | 0 | [15 empty] | 2
| FIG |  | 15,31 |  | 15.31 | [15 empty] | 2
| FIG |  | Y.4.119 INSPEKČNÍ POKOJ ARO |  | 0 | [15 empty] | 2
| FIG |  | 20,05 |  | 20.05 | [15 empty] | 2
| FIG |  | Y.4.120 INSPEKČNÍ POKOJ ARO |  | 0 | [15 empty] | 2
| FIG |  | 20,3 |  | 20.3 | [15 empty] | 2
| FIG |  | Y.4.121 KNIHOVNA |  | 0 | [15 empty] | 2
| FIG |  | 27,84 |  | 27.84 | [15 empty] | 2
| FIG |  | Y.4.122 PRACOVNY HOSTUJÍCÍ LÉKAŘ |  | 0 | [15 empty] | 2
| FIG |  | 20,3 |  | 20.3 | [15 empty] | 2
| FIG |  | Y.4.123 PRACOVNY HOSTUJÍCÍ LÉKAŘ |  | 0 | [15 empty] | 2
| FIG |  | 20,3 |  | 20.3 | [15 empty] | 2
| FIG |  | Y.4.125 PRACOVNY POSTGRAD. STUDIUM |  | 0 | [15 empty] | 2
| FIG |  | 20,3 |  | 20.3 | [15 empty] | 2
| FIG |  | Y.4.126 PRACOVNY POSTGRAD. STUDIUM |  | 0 | [15 empty] | 2
| FIG |  | 20,03 |  | 20.03 | [15 empty] | 2
| FIG |  | Y.5.017 STANIČNÍ SESTRA |  | 0 | [15 empty] | 2
| FIG |  | 21,28 |  | 21.28 | [15 empty] | 2
| FIG |  | Y.5.018 ODPADY+ ŠPINAVÉ PRÁDLO |  | 0 | [15 empty] | 2
| FIG |  | 15,85 |  | 15.85 | [15 empty] | 2
| FIG |  | Y.5.019 VYŠETŘOVNA PRACOVNA LÉKAŘE |  | 0 | [15 empty] | 2
| FIG |  | 32,75 |  | 32.75 | [15 empty] | 2
| FIG |  | Y.5.020 ADMINISTRATIVA |  | 0 | [15 empty] | 2
| FIG |  | 11,4 |  | 11.4 | [15 empty] | 2
| FIG |  | Y.5.027 SESTERNA PŘÍPRAVNA |  | 0 | [15 empty] | 2
| FIG |  | 25,17 |  | 25.17 | [15 empty] | 2
| FIG |  | Y.5.028 POKOJ POOPERAČNÍ |  | 0 | [15 empty] | 2
| FIG |  | 21,7 |  | 21.7 | [15 empty] | 2
| FIG |  | Y.5.029 POKOJ 2L |  | 0 | [15 empty] | 2
| FIG |  | 27,04 |  | 27.04 | [15 empty] | 2
| FIG |  | Y.5.031 POKOJ 2L |  | 0 | [15 empty] | 2
| FIG |  | 26 |  | 26 | [15 empty] | 2
| FIG |  | Y.5.032 POKOJ 2L |  | 0 | [15 empty] | 2
| FIG |  | 21,96 |  | 21.96 | [15 empty] | 2
| FIG |  | Y.5.033 POKOJ 1L |  | 0 | [15 empty] | 2
| FIG |  | 14,72 |  | 14.72 | [15 empty] | 2
| FIG |  | Y.5.034 ČISTÍCÍ MÍSTNOST |  | 0 | [15 empty] | 2
| FIG |  | 17 |  | 17 | [15 empty] | 2
| FIG |  | Y.5.036 POKOJ 1L |  | 0 | [15 empty] | 2
| FIG |  | 14,72 |  | 14.72 | [15 empty] | 2
| FIG |  | Y.5.038 POKOJ 2L |  | 0 | [15 empty] | 2
| FIG |  | 21,86 |  | 21.86 | [15 empty] | 2
| FIG |  | Y.5.039 POKOJ 2L |  | 0 | [15 empty] | 2
| FIG |  | 26 |  | 26 | [15 empty] | 2
| FIG |  | Y.5.041 POKOJ 2L |  | 0 | [15 empty] | 2
| FIG |  | 26,94 |  | 26.94 | [15 empty] | 2
| FIG |  | Y.5.042 POKOJ 1L |  | 0 | [15 empty] | 2
| FIG |  | 22,3 |  | 22.3 | [15 empty] | 2
| FIG |  | Y.5.043 POKOJ 1L |  | 0 | [15 empty] | 2
| FIG |  | 29,69 |  | 29.69 | [15 empty] | 2
| FIG |  | Y.5.044 ARCHIV VAV 4 |  | 0 | [15 empty] | 2
| FIG |  | 22,04 |  | 22.04 | [15 empty] | 2
| FIG |  | Y.5.045 POKOJ 1L |  | 0 | [15 empty] | 2
| FIG |  | 22,3 |  | 22.3 | [15 empty] | 2
| FIG |  | Y.5.046 SKLAD ZDR. MATERIÁLU |  | 0 | [15 empty] | 2
| FIG |  | 22,52 |  | 22.52 | [15 empty] | 2
| FIG |  | Y.5.047 DENNÍ MÍSTNOST PERSONÁL |  | 0 | [15 empty] | 2
| FIG |  | 20,3 |  | 20.3 | [15 empty] | 2
| FIG |  | Y.5.048 PRACOVNA VAV 1 |  | 0 | [15 empty] | 2
| FIG |  | 29,69 |  | 29.69 | [15 empty] | 2
| FIG |  | Y.5.049 PRACOVNA VAV 2 |  | 0 | [15 empty] | 2
| FIG |  | 22,3 |  | 22.3 | [15 empty] | 2
| FIG |  | Y.5.050 PRACOVNA VAV 3 |  | 0 | [15 empty] | 2
| FIG |  | 29,69 |  | 29.69 | [15 empty] | 2
| FIG |  | Y.5.051 PRACOVNA VAV 5 |  | 0 | [15 empty] | 2
| FIG |  | 22,3 |  | 22.3 | [15 empty] | 2
| FIG |  | Y.5.052 PRACOVNA VAV 6 |  | 0 | [15 empty] | 2
| FIG |  | 22,3 |  | 22.3 | [15 empty] | 2
| FIG |  | Y.5.053 ARCHIV |  | 0 | [15 empty] | 2
| FIG |  | 25,25 |  | 25.25 | [15 empty] | 2
| FIG |  | Y.5.056 SEKRETARIAT |  | 0 | [15 empty] | 2
| FIG |  | 22,3 |  | 22.3 | [15 empty] | 2
| FIG |  | Y.5.057 VRCHNÍ SESTRA |  | 0 | [15 empty] | 2
| FIG |  | 22,3 |  | 22.3 | [15 empty] | 2
| FIG |  | Y.5.060 DOKUMENTACE |  | 0 | [15 empty] | 2
| FIG |  | 22,3 |  | 22.3 | [15 empty] | 2
| FIG |  | Y.5.061 VÝUKOVÁ MÍSTNOST |  | 0 | [15 empty] | 2
| FIG |  | 22,6 |  | 22.6 | [15 empty] | 2
| FIG |  | Y.5.062 ZASEDACÍ MÍSTNOST |  | 0 | [15 empty] | 2
| FIG |  | 30,5 |  | 30.5 | [15 empty] | 2
| FIG |  | Y.5.063 DENNÍ MÍSTNOST PERSONÁL |  | 0 | [15 empty] | 2
| FIG |  | 22,3 |  | 22.3 | [15 empty] | 2
| FIG |  | Y.5.064 POKOJ 1L |  | 0 | [15 empty] | 2
| FIG |  | 22,3 |  | 22.3 | [15 empty] | 2
| FIG |  | Y.5.065 POKOJ 1L |  | 0 | [15 empty] | 2
| FIG |  | 22,3 |  | 22.3 | [15 empty] | 2
| FIG |  | Y.5.066 SKLAD ZDR. MATERIÁLU |  | 0 | [15 empty] | 2
| FIG |  | 27,29 |  | 27.29 | [15 empty] | 2
| FIG |  | Y.5.067 POKOJ 1L |  | 0 | [15 empty] | 2
| FIG |  | 22,3 |  | 22.3 | [15 empty] | 2
| FIG |  | Y.5.068 POKOJ 1L |  | 0 | [15 empty] | 2
| FIG |  | 22,3 |  | 22.3 | [15 empty] | 2
| FIG |  | Y.5.069 POKOJ 2L |  | 0 | [15 empty] | 2
| FIG |  | 26,82 |  | 26.82 | [15 empty] | 2
| FIG |  | Y.5.071 POKOJ 2L |  | 0 | [15 empty] | 2
| FIG |  | 26 |  | 26 | [15 empty] | 2
| FIG |  | Y.5.072 POKOJ 2L |  | 0 | [15 empty] | 2
| FIG |  | 21,86 |  | 21.86 | [15 empty] | 2
| FIG |  | Y.5.074 POKOJ 1L |  | 0 | [15 empty] | 2
| FIG |  | 14,73 |  | 14.73 | [15 empty] | 2
| FIG |  | Y.5.076 POKOJ 1L |  | 0 | [15 empty] | 2
| FIG |  | 14,73 |  | 14.73 | [15 empty] | 2
| FIG |  | Y.5.077 ČISTÍCÍ MÍSTNOST |  | 0 | [15 empty] | 2
| FIG |  | 14,14 |  | 14.14 | [15 empty] | 2
| FIG |  | Y.5.078 POKOJ 2L |  | 0 | [15 empty] | 2
| FIG |  | 21,86 |  | 21.86 | [15 empty] | 2
| FIG |  | Y.5.079 POKOJ 2L |  | 0 | [15 empty] | 2
| FIG |  | 26 |  | 26 | [15 empty] | 2
| FIG |  | Y.5.081 POKOJ 2L |  | 0 | [15 empty] | 2
| FIG |  | 26,94 |  | 26.94 | [15 empty] | 2
| FIG |  | Y.5.082 POKOJ POOPERAČNÍ |  | 0 | [15 empty] | 2
| FIG |  | 21,85 |  | 21.85 | [15 empty] | 2
| FIG |  | Y.5.089 SESTERNA PŘÍPRAVNA |  | 0 | [15 empty] | 2
| FIG |  | 26,3 |  | 26.3 | [15 empty] | 2
| FIG |  | Y.5.090 VYŠETŘOVNA PRACOVNA LÉKAŘŮ |  | 0 | [15 empty] | 2
| FIG |  | 32,87 |  | 32.87 | [15 empty] | 2
| FIG |  | Y.5.091 ADMINISTRATIVA |  | 0 | [15 empty] | 2
| FIG |  | 10,45 |  | 10.45 | [15 empty] | 2
| FIG |  | Y.5.092 ODPADY+ ŠPINAVÉ PRÁDLO |  | 0 | [15 empty] | 2
| FIG |  | 15,57 |  | 15.57 | [15 empty] | 2
| FIG |  | Y.5.093 STANIČNÍ SESTRA |  | 0 | [15 empty] | 2
| FIG |  | 21,28 |  | 21.28 | [15 empty] | 2
| FIG |  | Y.5.095 PRACOVNA SEKRETARIÁTU |  | 0 | [15 empty] | 2
| FIG |  | 22,17 |  | 22.17 | [15 empty] | 2
| FIG |  | Y.5.096 SEKRETARIÁT |  | 0 | [15 empty] | 2
| FIG |  | 22,3 |  | 22.3 | [15 empty] | 2
| FIG |  | Y.5.100 PŘEDNOSTA |  | 0 | [15 empty] | 2
| FIG |  | 22,3 |  | 22.3 | [15 empty] | 2
| FIG |  | Y.5.101 PRIMÁŘ |  | 0 | [15 empty] | 2
| FIG |  | 22,3 |  | 22.3 | [15 empty] | 2
| FIG |  | Y.5.104 SEKRETARIÁT |  | 0 | [15 empty] | 2
| FIG |  | 21,4 |  | 21.4 | [15 empty] | 2
| FIG |  | Y.5.105 PRACOVNA ZÁSTUPCE VAV |  | 0 | [15 empty] | 2
| FIG |  | 20,55 |  | 20.55 | [15 empty] | 2
| FIG |  | Y.5.106 ZASEDACÍ MÍSTNOST |  | 0 | [15 empty] | 2
| FIG |  | 17,6 |  | 17.6 | [15 empty] | 2
| FIG |  | Y.6.012a SEMINÁRNÍ MÍSTNOST |  | 0 | [15 empty] | 2
| FIG |  | 17,12 |  | 17.12 | [15 empty] | 2
| FIG |  | Y.6.012b INSPEKČNÍ POKOJ |  | 0 | [15 empty] | 2
| FIG |  | 18,4 |  | 18.4 | [15 empty] | 2
| FIG |  | Y.6.013 ODPADY |  | 0 | [15 empty] | 2
| FIG |  | 11,48 |  | 11.48 | [15 empty] | 2
| FIG |  | Y.6.017 SKLAD ČISTÉ PRÁDLO |  | 0 | [15 empty] | 2
| FIG |  | 14,29 |  | 14.29 | [15 empty] | 2
| FIG |  | Y.6.018 LABORATOŘ |  | 0 | [15 empty] | 2
| FIG |  | 9,88 |  | 9.88 | [15 empty] | 2
| FIG |  | Y.6.019 ODSUN DEKONTAMINACE |  | 0 | [15 empty] | 2
| FIG |  | 9,38 |  | 9.38 | [15 empty] | 2
| FIG |  | Y.6.020 DENNÍ MÍSTNOST MATKY |  | 0 | [15 empty] | 2
| FIG |  | 21,9 |  | 21.9 | [15 empty] | 2
| FIG |  | Y.6.021 POKOJ 1L |  | 0 | [15 empty] | 2
| FIG |  | 22,3 |  | 22.3 | [15 empty] | 2
| FIG |  | Y.6.022 ZÁKROKOVÝ SÁL |  | 0 | [15 empty] | 2
| FIG |  | 23,16 |  | 23.16 | [15 empty] | 2
| FIG |  | Y.6.023 POKOJ 1L |  | 0 | [15 empty] | 2
| FIG |  | 22,3 |  | 22.3 | [15 empty] | 2
| FIG |  | Y.6.024 SKLAD STERILNÍHO MATERIÁLU |  | 0 | [15 empty] | 2
| FIG |  | 14,74 |  | 14.74 | [15 empty] | 2
| FIG |  | Y.6.025 POKOJ 1L |  | 0 | [15 empty] | 2
| FIG |  | 27,04 |  | 27.04 | [15 empty] | 2
| FIG |  | Y.6.027 POKOJ 1L |  | 0 | [15 empty] | 2
| FIG |  | 26 |  | 26 | [15 empty] | 2
| FIG |  | Y.6.028 POKOJ 1L |  | 0 | [15 empty] | 2
| FIG |  | 21,96 |  | 21.96 | [15 empty] | 2
| FIG |  | Y.6.029 SESTERNA |  | 0 | [15 empty] | 2
| FIG |  | 31,96 |  | 31.96 | [15 empty] | 2
| FIG |  | Y.6.030 PŘÍPRAVNA |  | 0 | [15 empty] | 2
| FIG |  | 15,03 |  | 15.03 | [15 empty] | 2
| FIG |  | Y.6.032 SKLAD + SKLAD PŘÍSTROJŮ |  | 0 | [15 empty] | 2
| FIG |  | 21,43 |  | 21.43 | [15 empty] | 2
| FIG |  | Y.6.034 POKOJ 1L |  | 0 | [15 empty] | 2
| FIG |  | 22,26 |  | 22.26 | [15 empty] | 2
| FIG |  | Y.6.035 POKOJ 1L |  | 0 | [15 empty] | 2
| FIG |  | 22,3 |  | 22.3 | [15 empty] | 2
| FIG |  | Y.6.036 POKOJ 1L |  | 0 | [15 empty] | 2
| FIG |  | 22,3 |  | 22.3 | [15 empty] | 2
| FIG |  | Y.6.040 NEOTATOLOG. BOXY |  | 0 | [15 empty] | 2
| FIG |  | 30,1 |  | 30.1 | [15 empty] | 2
| FIG |  | Y.6.041 ČISTÍCÍ MÍSTNOST |  | 0 | [15 empty] | 2
| FIG |  | 16,46 |  | 16.46 | [15 empty] | 2
| FIG |  | Y.6.042 VYŠETŘOVNA PŘÍPRAVNA+MYTÍ LÉK. |  | 0 | [15 empty] | 2
| FIG |  | 17,58 |  | 17.58 | [15 empty] | 2
| FIG |  | Y.6.043 POKOJ 1L |  | 0 | [15 empty] | 2
| FIG |  | 22,3 |  | 22.3 | [15 empty] | 2
| FIG |  | Y.6.044 POKOJ 1L |  | 0 | [15 empty] | 2
| FIG |  | 22,3 |  | 22.3 | [15 empty] | 2
| FIG |  | Y.6.045 STANIČNÍ SESTRA |  | 0 | [15 empty] | 2
| FIG |  | 20,3 |  | 20.3 | [15 empty] | 2
| FIG |  | Y.6.046 PRACOVNA LÉKAŘE |  | 0 | [15 empty] | 2
| FIG |  | 20,3 |  | 20.3 | [15 empty] | 2
| FIG |  | Y.6.049 DENNÍ MÍSTNOST SESTRY + SANITÁŘI |  | 0 | [15 empty] | 2
| FIG |  | 30,5 |  | 30.5 | [15 empty] | 2
| FIG |  | Y.6.051 INSPEKČNÍ POKOJ |  | 0 | [15 empty] | 2
| FIG |  | 19,4 |  | 19.4 | [15 empty] | 2
| FIG |  | Y.6.052 FILTR PACIENTI-INKUBÁTOR |  | 0 | [15 empty] | 2
| FIG |  | 19,84 |  | 19.84 | [15 empty] | 2
| FIG |  | Y.6.054 DENNÍ MÍSTNOST SESTRY+SANITÁŘI |  | 0 | [15 empty] | 2
| FIG |  | 29,3 |  | 29.3 | [15 empty] | 2
| FIG |  | Y.6.056 POKOJ 1L |  | 0 | [15 empty] | 2
| FIG |  | 20,8 |  | 20.8 | [15 empty] | 2
| FIG |  | Y.6.057 POKOJ 1L |  | 0 | [15 empty] | 2
| FIG |  | 20,3 |  | 20.3 | [15 empty] | 2
| FIG |  | Y.6.058 POKOJ 1L |  | 0 | [15 empty] | 2
| FIG |  | 20,3 |  | 20.3 | [15 empty] | 2
| FIG |  | Y.6.059 POKOJ 1L |  | 0 | [15 empty] | 2
| FIG |  | 20,3 |  | 20.3 | [15 empty] | 2
| FIG |  | Y.6.060 POKOJ 1L |  | 0 | [15 empty] | 2
| FIG |  | 20,3 |  | 20.3 | [15 empty] | 2
| FIG |  | Y.6.061 POKOJ 1L |  | 0 | [15 empty] | 2
| FIG |  | 20,3 |  | 20.3 | [15 empty] | 2
| FIG |  | Y.6.062 POKOJ 1L |  | 0 | [15 empty] | 2
| FIG |  | 20,3 |  | 20.3 | [15 empty] | 2
| FIG |  | Y.6.063 SESTERNA / LÉKAŘI |  | 0 | [15 empty] | 2
| FIG |  | 22,4 |  | 22.4 | [15 empty] | 2
| FIG |  | Y.6.064 POKOJ 1L |  | 0 | [15 empty] | 2
| FIG |  | 20,3 |  | 20.3 | [15 empty] | 2
| FIG |  | Y.6.065 POKOJ 2L |  | 0 | [15 empty] | 2
| FIG |  | 29,8 |  | 29.8 | [15 empty] | 2
| FIG |  | Y.6.066 SKLAD PŘÍSTROJŮ |  | 0 | [15 empty] | 2
| FIG |  | 24,58 |  | 24.58 | [15 empty] | 2
| FIG |  | Y.6.068 POKOJ 1L |  | 0 | [15 empty] | 2
| FIG |  | 20,3 |  | 20.3 | [15 empty] | 2
| FIG |  | Y.6.069 PRACOVNA LÉKAŘE |  | 0 | [15 empty] | 2
| FIG |  | 20,3 |  | 20.3 | [15 empty] | 2
| FIG |  | Y.6.071 STANIČNÍ SESTRA |  | 0 | [15 empty] | 2
| FIG |  | 17,27 |  | 17.27 | [15 empty] | 2
| FIG |  | Y.6.071a NEONATOLOGICKÉ BOXY - IZOLACE |  | 0 | [15 empty] | 2
| FIG |  | 19,85 |  | 19.85 | [15 empty] | 2
| FIG |  | Y.6.073 PŘÍPRAVNA LÉKŮ |  | 0 | [15 empty] | 2
| FIG |  | 10,1 |  | 10.1 | [15 empty] | 2
| FIG |  | Y.6.074 VYŠETŘOVNA |  | 0 | [15 empty] | 2
| FIG |  | 14,57 |  | 14.57 | [15 empty] | 2
| FIG |  | Y.6.075 FILTR |  | 0 | [15 empty] | 2
| FIG |  | 9,52 |  | 9.52 | [15 empty] | 2
| FIG |  | Y.6.076 ČISTÍCÍ MÍSTNOST |  | 0 | [15 empty] | 2
| FIG |  | 12,27 |  | 12.27 | [15 empty] | 2
| FIG |  | Y.6.077 NEOTATOLOGICKÉ BOXY |  | 0 | [15 empty] | 2
| FIG |  | 30,97 |  | 30.97 | [15 empty] | 2
| FIG |  | Y.6.079 POKOJ 1L |  | 0 | [15 empty] | 2
| FIG |  | 20,46 |  | 20.46 | [15 empty] | 2
| FIG |  | Y.6.080 POKOJ 1L |  | 0 | [15 empty] | 2
| FIG |  | 27,5 |  | 27.5 | [15 empty] | 2
| FIG |  | Y.6.082 POKOJ 1L |  | 0 | [15 empty] | 2
| FIG |  | 20,6 |  | 20.6 | [15 empty] | 2
| FIG |  | Y.6.084 SESTERNA / LÉKAŘI |  | 0 | [15 empty] | 2
| FIG |  | 22,4 |  | 22.4 | [15 empty] | 2
| FIG |  | Y.6.086 ČAJ. K MATKY |  | 0 | [15 empty] | 2
| FIG |  | 13,4 |  | 13.4 | [15 empty] | 2
| FIG |  | Y.6.087 MLÉČNÁ KUCHYŇKA |  | 0 | [15 empty] | 2
| FIG |  | 11,8 |  | 11.8 | [15 empty] | 2
| FIG |  | Y.6.090a SKLAD ČISTÉHO PRÁDLA |  | 0 | [15 empty] | 2
| FIG |  | 13,88 |  | 13.88 | [15 empty] | 2
| FIG |  | Y.6.091 SKLAD ZDR. MATERIÁLU |  | 0 | [15 empty] | 2
| FIG |  | 12,6 |  | 12.6 | [15 empty] | 2
| FIG |  | Y.6.092 POKOJ 1L |  | 0 | [15 empty] | 2
| FIG |  | 20,3 |  | 20.3 | [15 empty] | 2
| FIG |  | Y.6.093 POKOJ 1L |  | 0 | [15 empty] | 2
| FIG |  | 20,3 |  | 20.3 | [15 empty] | 2
| FIG |  | Y.6.094 ODPADY |  | 0 | [15 empty] | 2
| FIG |  | 17,88 |  | 17.88 | [15 empty] | 2
| FIG |  | Y.6.095 POKOJ 2L |  | 0 | [15 empty] | 2
| FIG |  | 27,1 |  | 27.1 | [15 empty] | 2
| FIG |  | Y.6.098 LÉKAŘSKÝ POKOJ |  | 0 | [15 empty] | 2
| FIG |  | 20,05 |  | 20.05 | [15 empty] | 2
| FIG |  | Y.6.099d FILTR PACIENTI-INKUBÁTOR |  | 0 | [15 empty] | 2
| FIG |  | 19,27 |  | 19.27 | [15 empty] | 2
| FIG |  | Y.6.100 LÉKAŘSKÝ POKOJ |  | 0 | [15 empty] | 2
| FIG |  | 20,3 |  | 20.3 | [15 empty] | 2
| FIG |  | Y.6.103 LÉKAŘSKÝ POKOJ |  | 0 | [15 empty] | 2
| FIG |  | 20,3 |  | 20.3 | [15 empty] | 2
| FIG |  | Y.6.104 LÉKAŘSKÝ POKOJ |  | 0 | [15 empty] | 2
| FIG |  | 20,3 |  | 20.3 | [15 empty] | 2
| FIG |  | Y.6.107 LÉKAŘSKÝ POKOJ |  | 0 | [15 empty] | 2
| FIG |  | 20,3 |  | 20.3 | [15 empty] | 2
| FIG |  | Y.6.109 LÉKAŘSKÝ POKOJ |  | 0 | [15 empty] | 2
| FIG |  | 20,05 |  | 20.05 | [15 empty] | 2
| FIG |  | Y.6.113 SKLAD ZDR. MATERIÁLU |  | 0 | [15 empty] | 2
| FIG |  | 21,83 |  | 21.83 | [15 empty] | 2
| FIG |  | Y.7.001 CHODBA |  | 0 | [15 empty] | 2
| FIG |  | 113,25 |  | 113.25 | [15 empty] | 2
| FIG |  | Y.7.001a CHODBA |  | 0 | [15 empty] | 2
| FIG |  | 12,26 |  | 12.26 | [15 empty] | 2
| FIG |  | Y.7.002 CHODBA |  | 0 | [15 empty] | 2
| FIG |  | 83,29 |  | 83.29 | [15 empty] | 2
| FIG |  | Y.7.003 CHODBA |  | 0 | [15 empty] | 2
| FIG |  | 57,82 |  | 57.82 | [15 empty] | 2
| FIG |  | Y.7.004a CHODBA |  | 0 | [15 empty] | 2
| FIG |  | 10,98 |  | 10.98 | [15 empty] | 2
| FIG |  | Y.7.004b CHODBA |  | 0 | [15 empty] | 2
| FIG |  | 21,22 |  | 21.22 | [15 empty] | 2
| FIG |  | Y.7.005 CHODBA |  | 0 | [15 empty] | 2
| FIG |  | 22,2 |  | 22.2 | [15 empty] | 2
| FIG |  | Y.7.006 CHODBA |  | 0 | [15 empty] | 2
| FIG |  | 149,22 |  | 149.22 | [15 empty] | 2
| FIG |  | Y.7.007a CHODBA |  | 0 | [15 empty] | 2
| FIG |  | 10,98 |  | 10.98 | [15 empty] | 2
| FIG |  | Y.7.007b CHODBA |  | 0 | [15 empty] | 2
| FIG |  | 22,94 |  | 22.94 | [15 empty] | 2
| FIG |  | Y.7.008 CHODBA |  | 0 | [15 empty] | 2
| FIG |  | 40,12 |  | 40.12 | [15 empty] | 2
| FIG |  | Y.7.010 CHODBA |  | 0 | [15 empty] | 2
| FIG |  | 58,45 |  | 58.45 | [15 empty] | 2
| FIG |  | Y.7.011 STANIČNÍ SESTRA GPK + NO |  | 0 | [15 empty] | 2
| FIG |  | 21,42 |  | 21.42 | [15 empty] | 2
| FIG |  | Y.7.012 VYŠETŘOVNA LÉKŘSKÝ POKOJ |  | 0 | [15 empty] | 2
| FIG |  | 21,9 |  | 21.9 | [15 empty] | 2
| FIG |  | Y.7.013 ODPADY+ ŠPINAVÉ PRÁDLO |  | 0 | [15 empty] | 2
| FIG |  | 15,44 |  | 15.44 | [15 empty] | 2
| FIG |  | Y.7.014 ČISTÍCÍ MÍSTNOST |  | 0 | [15 empty] | 2
| FIG |  | 15,26 |  | 15.26 | [15 empty] | 2
| FIG |  | Y.7.015 OBSERVAČNÍ BOX |  | 0 | [15 empty] | 2
| FIG |  | 23,7 |  | 23.7 | [15 empty] | 2
| FIG |  | Y.7.025 SESTERNA PŘÍPRAVNA |  | 0 | [15 empty] | 2
| FIG |  | 21,65 |  | 21.65 | [15 empty] | 2
| FIG |  | Y.7.026 POKOJ POOPERAČNÍ |  | 0 | [15 empty] | 2
| FIG |  | 22,35 |  | 22.35 | [15 empty] | 2
| FIG |  | Y.7.027 POKOJ 2L |  | 0 | [15 empty] | 2
| FIG |  | 27,04 |  | 27.04 | [15 empty] | 2
| FIG |  | Y.7.029 LAKTAČNÍ PORADNA |  | 0 | [15 empty] | 2
| FIG |  | 18,84 |  | 18.84 | [15 empty] | 2
| FIG |  | Y.7.030 POKOJ 2L |  | 0 | [15 empty] | 2
| FIG |  | 25,8 |  | 25.8 | [15 empty] | 2
| FIG |  | Y.7.031 POKOJ 2L |  | 0 | [15 empty] | 2
| FIG |  | 21,96 |  | 21.96 | [15 empty] | 2
| FIG |  | Y.7.034 PRACOVIŠTĚ NEONATOLOGIE |  | 0 | [15 empty] | 2
| FIG |  | 25,09 |  | 25.09 | [15 empty] | 2
| FIG |  | Y.7.036 POKOJ 2L |  | 0 | [15 empty] | 2
| FIG |  | 21,96 |  | 21.96 | [15 empty] | 2
| FIG |  | Y.7.037 POKOJ 2L |  | 0 | [15 empty] | 2
| FIG |  | 26 |  | 26 | [15 empty] | 2
| FIG |  | Y.7.039 POKOJ 2L |  | 0 | [15 empty] | 2
| FIG |  | 26,92 |  | 26.92 | [15 empty] | 2
| FIG |  | Y.7.040 POKOJ 1L |  | 0 | [15 empty] | 2
| FIG |  | 20,3 |  | 20.3 | [15 empty] | 2
| FIG |  | Y.7.041 POKOJ 1L |  | 0 | [15 empty] | 2
| FIG |  | 20,3 |  | 20.3 | [15 empty] | 2
| FIG |  | Y.7.042 POKOJ 1L |  | 0 | [15 empty] | 2
| FIG |  | 20,3 |  | 20.3 | [15 empty] | 2
| FIG |  | Y.7.043 SKLAD ZDR. MATERIÁLU |  | 0 | [15 empty] | 2
| FIG |  | 22,43 |  | 22.43 | [15 empty] | 2
| FIG |  | Y.7.044 POKOJ 1L |  | 0 | [15 empty] | 2
| FIG |  | 20,3 |  | 20.3 | [15 empty] | 2
| FIG |  | Y.7.045 POKOJ 1L |  | 0 | [15 empty] | 2
| FIG |  | 20,7 |  | 20.7 | [15 empty] | 2
| FIG |  | Y.7.046 DENNÍ MÍSTNOST PERSONÁLU |  | 0 | [15 empty] | 2
| FIG |  | 21,9 |  | 21.9 | [15 empty] | 2
| FIG |  | Y.7.047 PRACOVNA BIOMED. ING. |  | 0 | [15 empty] | 2
| FIG |  | 22,3 |  | 22.3 | [15 empty] | 2
| FIG |  | Y.7.048 INSPEKČNÍ POKOJ |  | 0 | [15 empty] | 2
| FIG |  | 20,3 |  | 20.3 | [15 empty] | 2
| FIG |  | Y.7.049a ZASEDACÍ MÍSTNOST |  | 0 | [15 empty] | 2
| FIG |  | 17,6 |  | 17.6 | [15 empty] | 2
| FIG |  | Y.7.050 DENNÍ MÍSTNOST SESTRY+SANITÁŘI |  | 0 | [15 empty] | 2
| FIG |  | 32,3 |  | 32.3 | [15 empty] | 2
| FIG |  | Y.7.52a SKLAD ZDR. MATERIÁLU |  | 0 | [15 empty] | 2
| FIG |  | 15,08 |  | 15.08 | [15 empty] | 2
| FIG |  | Y.7.053 POKOJ 1L |  | 0 | [15 empty] | 2
| FIG |  | 20,8 |  | 20.8 | [15 empty] | 2
| FIG |  | Y.7.055a SKLAD ZDR. MATERIÁLU |  | 0 | [15 empty] | 2
| FIG |  | 16,12 |  | 16.12 | [15 empty] | 2
| FIG |  | Y.7.055b MYTÍ, DEZINFEKCE |  | 0 | [15 empty] | 2
| FIG |  | 17,33 |  | 17.33 | [15 empty] | 2
| FIG |  | Y.7.055c SKLAD PŘÍSTROJŮ |  | 0 | [15 empty] | 2
| FIG |  | 17,35 |  | 17.35 | [15 empty] | 2
| FIG |  | Y.7.056 POKOJ 1L |  | 0 | [15 empty] | 2
| FIG |  | 20,3 |  | 20.3 | [15 empty] | 2
| FIG |  | Y.7.057 POKOJ 1L |  | 0 | [15 empty] | 2
| FIG |  | 20,3 |  | 20.3 | [15 empty] | 2
| FIG |  | Y.7.058 FILTR PACIENTI-INKUBÁTORY |  | 0 | [15 empty] | 2
| FIG |  | 19,57 |  | 19.57 | [15 empty] | 2
| FIG |  | Y.7.059 POKOJ 1L |  | 0 | [15 empty] | 2
| FIG |  | 20,3 |  | 20.3 | [15 empty] | 2
| FIG |  | Y.7.060 POKOJ 1L |  | 0 | [15 empty] | 2
| FIG |  | 20,3 |  | 20.3 | [15 empty] | 2
| FIG |  | Y.7.061 POKOJ 1L |  | 0 | [15 empty] | 2
| FIG |  | 20,3 |  | 20.3 | [15 empty] | 2
| FIG |  | Y.7.062 POKOJ 1L |  | 0 | [15 empty] | 2
| FIG |  | 20,3 |  | 20.3 | [15 empty] | 2
| FIG |  | Y.7.063 SESTERNA / LÉKAŘI |  | 0 | [15 empty] | 2
| FIG |  | 22,4 |  | 22.4 | [15 empty] | 2
| FIG |  | Y.7.064 POKOJ 1L |  | 0 | [15 empty] | 2
| FIG |  | 20,3 |  | 20.3 | [15 empty] | 2
| FIG |  | Y.7.065 POKOJ 1L |  | 0 | [15 empty] | 2
| FIG |  | 29,8 |  | 29.8 | [15 empty] | 2
| FIG |  | Y.7.066 SKLAD PŘÍSTROJŮ |  | 0 | [15 empty] | 2
| FIG |  | 24,58 |  | 24.58 | [15 empty] | 2
| FIG |  | Y.7.068 POKOJ 1L |  | 0 | [15 empty] | 2
| FIG |  | 20,3 |  | 20.3 | [15 empty] | 2
| FIG |  | Y.7.069 PRACOVNA LÉKAŘE |  | 0 | [15 empty] | 2
| FIG |  | 20,3 |  | 20.3 | [15 empty] | 2
| FIG |  | Y.7.071 NEONATOLOGICKÉ BOX - IZOLACE |  | 0 | [15 empty] | 2
| FIG |  | 19,85 |  | 19.85 | [15 empty] | 2
| FIG |  | Y.7.071a FILTR |  | 0 | [15 empty] | 2
| FIG |  | 9,52 |  | 9.52 | [15 empty] | 2
| FIG |  | Y.7.073 PŘÍPRAVNA LÉKŮ |  | 0 | [15 empty] | 2
| FIG |  | 10,1 |  | 10.1 | [15 empty] | 2
| FIG |  | Y.7.074 VYŠETŘOVNA |  | 0 | [15 empty] | 2
| FIG |  | 15,12 |  | 15.12 | [15 empty] | 2
| FIG |  | Y.7.075 STANIČNÍ SESTRA |  | 0 | [15 empty] | 2
| FIG |  | 17,27 |  | 17.27 | [15 empty] | 2
| FIG |  | Y.7.076 ČISTÍCÍ MÍSTNOST |  | 0 | [15 empty] | 2
| FIG |  | 13,42 |  | 13.42 | [15 empty] | 2
| FIG |  | Y.7.077 NEOTATOLOGICKÉ BOXY |  | 0 | [15 empty] | 2
| FIG |  | 30,97 |  | 30.97 | [15 empty] | 2
| FIG |  | Y.7.079 POKOJ 1L |  | 0 | [15 empty] | 2
| FIG |  | 20,46 |  | 20.46 | [15 empty] | 2
| FIG |  | Y.7.080 POKOJ 1L |  | 0 | [15 empty] | 2
| FIG |  | 27,5 |  | 27.5 | [15 empty] | 2
| FIG |  | Y.7.082 POKOJ 1L |  | 0 | [15 empty] | 2
| FIG |  | 20,6 |  | 20.6 | [15 empty] | 2
| FIG |  | Y.7.084 SESTERNA / LÉKAŘI |  | 0 | [15 empty] | 2
| FIG |  | 22,4 |  | 22.4 | [15 empty] | 2
| FIG |  | Y.7.086 MLÉČNÁ KUCH |  | 0 | [15 empty] | 2
| FIG |  | 11,9 |  | 11.9 | [15 empty] | 2
| FIG |  | Y.7.087 ČAJ. K MATKY |  | 0 | [15 empty] | 2
| FIG |  | 13,4 |  | 13.4 | [15 empty] | 2
| FIG |  | Y.7.090a SKLAD ČISTÉHO PRÁDLA |  | 0 | [15 empty] | 2
| FIG |  | 13,88 |  | 13.88 | [15 empty] | 2
| FIG |  | Y.7.091 SKLAD ZDR. MATERIÁLU |  | 0 | [15 empty] | 2
| FIG |  | 12,45 |  | 12.45 | [15 empty] | 2
| FIG |  | Y.7.092 POKOJ 1L |  | 0 | [15 empty] | 2
| FIG |  | 20,3 |  | 20.3 | [15 empty] | 2
| FIG |  | Y.7.093 POKOJ 1L |  | 0 | [15 empty] | 2
| FIG |  | 20,32 |  | 20.32 | [15 empty] | 2
| FIG |  | Y.7.094 ODPADY |  | 0 | [15 empty] | 2
| FIG |  | 17,88 |  | 17.88 | [15 empty] | 2
| FIG |  | Y.7.095 POKOJ 2L |  | 0 | [15 empty] | 2
| FIG |  | 27,1 |  | 27.1 | [15 empty] | 2
| FIG |  | Y.7.097 FILTR NÁVŠTĚV |  | 0 | [15 empty] | 2
| FIG |  | 12,07 |  | 12.07 | [15 empty] | 2
| FIG |  | Y.7.098 LÉKAŘSKÝ POKOJ NO |  | 0 | [15 empty] | 2
| FIG |  | 20,08 |  | 20.08 | [15 empty] | 2
| FIG |  | Y.7.100 VÝUKOVÁ MÍSTNOST NO |  | 0 | [15 empty] | 2
| FIG |  | 20,27 |  | 20.27 | [15 empty] | 2
| FIG |  | Y.7.101 LÉKAŘSKÝ POKOJ GPK |  | 0 | [15 empty] | 2
| FIG |  | 20,3 |  | 20.3 | [15 empty] | 2
| FIG |  | Y.7.102 LÉKAŘSKÝ POKOJ GPK |  | 0 | [15 empty] | 2
| FIG |  | 20,3 |  | 20.3 | [15 empty] | 2
| FIG |  | Y.7.105 LÉKAŘSKÝ POKOJ GPK |  | 0 | [15 empty] | 2
| FIG |  | 20,27 |  | 20.27 | [15 empty] | 2
| FIG |  | Y.7.106 LÉKAŘSKÝ POKOJ GPK |  | 0 | [15 empty] | 2
| FIG |  | 20,08 |  | 20.08 | [15 empty] | 2
| FIG |  | Y.7.112 STANIČNÍ SESTRA NO |  | 0 | [15 empty] | 2
| FIG |  | 13,12 |  | 13.12 | [15 empty] | 2
| FIG |  | Y.8.016 POHOTOVOSTNÍ POKOJ |  | 0 | [15 empty] | 2
| FIG |  | 21,3 |  | 21.3 | [15 empty] | 2
| FIG |  | Y.8.017 ČISTÁ MANIPULACE + SANITÁŘKY |  | 0 | [15 empty] | 2
| FIG |  | 22,3 |  | 22.3 | [15 empty] | 2
| FIG |  | Y.8.019 ODPAD |  | 0 | [15 empty] | 2
| FIG |  | 16,95 |  | 16.95 | [15 empty] | 2
| FIG |  | Y.8.021 STANIČNÍ SESTRA |  | 0 | [15 empty] | 2
| FIG |  | 22,3 |  | 22.3 | [15 empty] | 2
| FIG |  | Y.8.023 DENNÍ MÍSTNOST PERSONÁLU |  | 0 | [15 empty] | 2
| FIG |  | 22,7 |  | 22.7 | [15 empty] | 2
| FIG |  | Y.8.027 PORODNÍ BOX 4 |  | 0 | [15 empty] | 2
| FIG |  | 24,85 |  | 24.85 | [15 empty] | 2
| FIG |  | Y.8.028 PORODNÍ BOX 3 |  | 0 | [15 empty] | 2
| FIG |  | 27,69 |  | 27.69 | [15 empty] | 2
| FIG |  | Y.8.029 VÝUKOVÁ MÍSTNOST |  | 0 | [15 empty] | 2
| FIG |  | 15,4 |  | 15.4 | [15 empty] | 2
| FIG |  | Y.8.030 PORODNÍ BOX 2 |  | 0 | [15 empty] | 2
| FIG |  | 27,06 |  | 27.06 | [15 empty] | 2
| FIG |  | Y.8.031 PORODNÍ BOX 1 |  | 0 | [15 empty] | 2
| FIG |  | 22,86 |  | 22.86 | [15 empty] | 2
| FIG |  | Y.8.037 PORODNÍ BOX 5 |  | 0 | [15 empty] | 2
| FIG |  | 22,86 |  | 22.86 | [15 empty] | 2
| FIG |  | Y.8.038 PORODNÍ BOX 6 |  | 0 | [15 empty] | 2
| FIG |  | 26,56 |  | 26.56 | [15 empty] | 2
| FIG |  | Y.8.039 PORODNÍ BOX 7 |  | 0 | [15 empty] | 2
| FIG |  | 23,57 |  | 23.57 | [15 empty] | 2
| FIG |  | Y.8.040 PORODNÍ BOX 8 |  | 0 | [15 empty] | 2
| FIG |  | 21,15 |  | 21.15 | [15 empty] | 2
| FIG |  | Y.8.041 SKLAD ZDR. MATERIÁLU |  | 0 | [15 empty] | 2
| FIG |  | 22,7 |  | 22.7 | [15 empty] | 2
| FIG |  | Y.8.045 ARO SKLAD + COS |  | 0 | [15 empty] | 2
| FIG |  | 22,7 |  | 22.7 | [15 empty] | 2
| FIG |  | Y.8.046 ODPOČINEK PERSONÁLU |  | 0 | [15 empty] | 2
| FIG |  | 15,15 |  | 15.15 | [15 empty] | 2
| FIG |  | Y.8.046a SKLAD ZDR. MATERIÁLU |  | 0 | [15 empty] | 2
| FIG |  | 16,08 |  | 16.08 | [15 empty] | 2
| FIG |  | Y.8.048 ČISTÝ SKLAD + PRÁDLO |  | 0 | [15 empty] | 2
| FIG |  | 17,35 |  | 17.35 | [15 empty] | 2
| FIG |  | Y.8.051 ARO STANIČNÍ + AN. SESTRA |  | 0 | [15 empty] | 2
| FIG |  | 17,6 |  | 17.6 | [15 empty] | 2
| FIG |  | Y.8.052 ARO PRACOVNA LÉKAŘE |  | 0 | [15 empty] | 2
| FIG |  | 18,4 |  | 18.4 | [15 empty] | 2
| FIG |  | Y.8.054 POKOJ 2L |  | 0 | [15 empty] | 2
| FIG |  | 26,55 |  | 26.55 | [15 empty] | 2
| FIG |  | Y.8.056 POKOJ 2L |  | 0 | [15 empty] | 2
| FIG |  | 25,67 |  | 25.67 | [15 empty] | 2
| FIG |  | Y.8.057 VYŠETŘOVNA |  | 0 | [15 empty] | 2
| FIG |  | 18,27 |  | 18.27 | [15 empty] | 2
| FIG |  | Y.8.058 POKOJ 1L |  | 0 | [15 empty] | 2
| FIG |  | 16,22 |  | 16.22 | [15 empty] | 2
| FIG |  | Y.8.059 STANIČNÍ SESTRA |  | 0 | [15 empty] | 2
| FIG |  | 22,3 |  | 22.3 | [15 empty] | 2
| FIG |  | Y.8.063 POKOJ 2L |  | 0 | [15 empty] | 2
| FIG |  | 25,67 |  | 25.67 | [15 empty] | 2
| FIG |  | Y.8.066 ČISTÍCÍ MÍSTNOST + ŠPINAVÉ PR. |  | 0 | [15 empty] | 2
| FIG |  | 17,97 |  | 17.97 | [15 empty] | 2
| FIG |  | Y.8.067 POKOJ 2L |  | 0 | [15 empty] | 2
| FIG |  | 26,55 |  | 26.55 | [15 empty] | 2
| FIG |  | Y.8.068 POKOJ 1L |  | 0 | [15 empty] | 2
| FIG |  | 17 |  | 17 | [15 empty] | 2
| FIG |  | Y.8.069 DENNÍ MÍSTNOST PERSONÁLU |  | 0 | [15 empty] | 2
| FIG |  | 22 |  | 22 | [15 empty] | 2
| FIG |  | Y.8.073 PRACOVNA LÉKAŘE NO |  | 0 | [15 empty] | 2
| FIG |  | 19,1 |  | 19.1 | [15 empty] | 2
| FIG |  | Y.8.074 PRACOVNA SESTER NEONATOLOGIE |  | 0 | [15 empty] | 2
| FIG |  | 18,4 |  | 18.4 | [15 empty] | 2
| FIG |  | Y.8.075 ČISTÝ SKLAD + PRÁDLO |  | 0 | [15 empty] | 2
| FIG |  | 17,88 |  | 17.88 | [15 empty] | 2
| FIG |  | Y.8.078 ARO SKLAD + COS |  | 0 | [15 empty] | 2
| FIG |  | 21,9 |  | 21.9 | [15 empty] | 2
| FIG |  | Y.8.083 SKLAD ZDR. MATERIÁLU |  | 0 | [15 empty] | 2
| FIG |  | 15,19 |  | 15.19 | [15 empty] | 2
| FIG |  | Y.8.083a ODPOČINEK PERSONÁLU |  | 0 | [15 empty] | 2
| FIG |  | 15,25 |  | 15.25 | [15 empty] | 2
| FIG |  | Y.8.083b VÝUKOVÁ MÍSTNOST |  | 0 | [15 empty] | 2
| FIG |  | 15,4 |  | 15.4 | [15 empty] | 2
| FIG |  | Y.8.084 PORODNÍ BOX 8 |  | 0 | [15 empty] | 2
| FIG |  | 25,05 |  | 25.05 | [15 empty] | 2
| FIG |  | Y.8.085 PORODNÍ BOX 7 |  | 0 | [15 empty] | 2
| FIG |  | 26,82 |  | 26.82 | [15 empty] | 2
| FIG |  | Y.8.086 PORODNÍ BOX 6 |  | 0 | [15 empty] | 2
| FIG |  | 26,46 |  | 26.46 | [15 empty] | 2
| FIG |  | Y.8.087 PORODNÍ BOX 5 |  | 0 | [15 empty] | 2
| FIG |  | 22,86 |  | 22.86 | [15 empty] | 2
| FIG |  | Y.8.090 STANIČNÍ SESTRA |  | 0 | [15 empty] | 2
| FIG |  | 22,75 |  | 22.75 | [15 empty] | 2
| FIG |  | Y.8.094 PORODNÍ BOX 1 |  | 0 | [15 empty] | 2
| FIG |  | 22,96 |  | 22.96 | [15 empty] | 2
| FIG |  | Y.8.095 PORODNÍ BOX 2 |  | 0 | [15 empty] | 2
| FIG |  | 26,66 |  | 26.66 | [15 empty] | 2
| FIG |  | Y.8.096 PORODNÍ BOX 3 |  | 0 | [15 empty] | 2
| FIG |  | 27,02 |  | 27.02 | [15 empty] | 2
| FIG |  | Y.8.097 PORODNÍ BOX 4 |  | 0 | [15 empty] | 2
| FIG |  | 25,05 |  | 25.05 | [15 empty] | 2
| FIG |  | Y.8.098 DENNÍ MÍSTNOST PERSONÁLU |  | 0 | [15 empty] | 2
| FIG |  | 20,75 |  | 20.75 | [15 empty] | 2
| FIG |  | Y.8.099 POHOTOVOSTNÍ POKOJ |  | 0 | [15 empty] | 2
| FIG |  | 22,3 |  | 22.3 | [15 empty] | 2
| FIG |  | Y.8.103 ODPAD |  | 0 | [15 empty] | 2
| FIG |  | 17,33 |  | 17.33 | [15 empty] | 2
| FIG |  | Y.8.104 ČISTÁ MANIPULACE + SANITÁŘKY |  | 0 | [15 empty] | 2
| FIG |  | 20,3 |  | 20.3 | [15 empty] | 2
| FIG |  | Y.8.105 VYŠETŘOVNA |  | 0 | [15 empty] | 2
| FIG |  | 21,27 |  | 21.27 | [15 empty] | 2
| FIG |  | Y.8.109 POKOJ 2L |  | 0 | [15 empty] | 2
| FIG |  | 26,6 |  | 26.6 | [15 empty] | 2
| FIG |  | Y.8.110 SKLAD + ČISTÉ PRÁDLO |  | 0 | [15 empty] | 2
| FIG |  | 18,02 |  | 18.02 | [15 empty] | 2
| FIG |  | Y.8.113 POKOJ 2L |  | 0 | [15 empty] | 2
| FIG |  | 25,57 |  | 25.57 | [15 empty] | 2
| FIG |  | Y.8.114 POKOJ 2L |  | 0 | [15 empty] | 2
| FIG |  | 25,57 |  | 25.57 | [15 empty] | 2
| FIG |  | Y.8.116 POKOJ 2L |  | 0 | [15 empty] | 2
| FIG |  | 26,6 |  | 26.6 | [15 empty] | 2
| FIG |  | Y.8.117 SKLAD ZDR. MATERIÁLU |  | 0 | [15 empty] | 2
| FIG |  | 18,12 |  | 18.12 | [15 empty] | 2
| FIG |  | Y.9.004a CHODBA |  | 0 | [15 empty] | 2
| FIG |  | 10,98 |  | 10.98 | [15 empty] | 2
| FIG |  | Y.9.004c CHODBA |  | 0 | [15 empty] | 2
| FIG |  | 12,07 |  | 12.07 | [15 empty] | 2
| FIG |  | Y.9.007a CHODBA |  | 0 | [15 empty] | 2
| FIG |  | 10,98 |  | 10.98 | [15 empty] | 2
| FIG |  | Y.9.007c CHODBA |  | 0 | [15 empty] | 2
| FIG |  | 12,07 |  | 12.07 | [15 empty] | 2
| FIG |  | Y.9.015 STANIČNÍ SESTRA GPK + NO |  | 0 | [15 empty] | 2
| FIG |  | 24,3 |  | 24.3 | [15 empty] | 2
| FIG |  | Y.9.016 VYŠETŘOVNA LÉKAŘSKÝ POKOJ |  | 0 | [15 empty] | 2
| FIG |  | 22,48 |  | 22.48 | [15 empty] | 2
| FIG |  | Y.9.017 ODPADY + ŠPINAVÉ PRÁDLO |  | 0 | [15 empty] | 2
| FIG |  | 15,44 |  | 15.44 | [15 empty] | 2
| FIG |  | Y.9.018 ČISTÍCÍ MÍSTNOST |  | 0 | [15 empty] | 2
| FIG |  | 15,06 |  | 15.06 | [15 empty] | 2
| FIG |  | Y.9.019 OBSERVAČNÍ BOX |  | 0 | [15 empty] | 2
| FIG |  | 23,65 |  | 23.65 | [15 empty] | 2
| FIG |  | Y.9.020 SESTERNA PŘÍPRAVNA |  | 0 | [15 empty] | 2
| FIG |  | 21,45 |  | 21.45 | [15 empty] | 2
| FIG |  | Y.9.030 POKOJ POOPERAČNÍ |  | 0 | [15 empty] | 2
| FIG |  | 22,35 |  | 22.35 | [15 empty] | 2
| FIG |  | Y.9.031 POKOJ 2L |  | 0 | [15 empty] | 2
| FIG |  | 27,04 |  | 27.04 | [15 empty] | 2
| FIG |  | Y.9.033 LAKTAČNÍ PORADNA |  | 0 | [15 empty] | 2
| FIG |  | 16,2 |  | 16.2 | [15 empty] | 2
| FIG |  | Y.9.034 POKOJ 2L |  | 0 | [15 empty] | 2
| FIG |  | 25,8 |  | 25.8 | [15 empty] | 2
| FIG |  | Y.9.035 POKOJ 2L |  | 0 | [15 empty] | 2
| FIG |  | 22,06 |  | 22.06 | [15 empty] | 2
| FIG |  | Y.9.038 PRACOVIŠTĚ NEONATOLOGIE |  | 0 | [15 empty] | 2
| FIG |  | 25,46 |  | 25.46 | [15 empty] | 2
| FIG |  | Y.9.039 SKLAD ZDR. MATERIÁLU |  | 0 | [15 empty] | 2
| FIG |  | 18,15 |  | 18.15 | [15 empty] | 2
| FIG |  | Y.9.040 POKOJ 1L |  | 0 | [15 empty] | 2
| FIG |  | 20,36 |  | 20.36 | [15 empty] | 2
| FIG |  | Y.9.041 POKOJ 1L |  | 0 | [15 empty] | 2
| FIG |  | 20,3 |  | 20.3 | [15 empty] | 2
| FIG |  | Y.9.042 POKOJ 1L |  | 0 | [15 empty] | 2
| FIG |  | 20,3 |  | 20.3 | [15 empty] | 2
| FIG |  | Y.9.043 POKOJ 1L |  | 0 | [15 empty] | 2
| FIG |  | 20,3 |  | 20.3 | [15 empty] | 2
| FIG |  | Y.9.044 POKOJ 1L |  | 0 | [15 empty] | 2
| FIG |  | 20,3 |  | 20.3 | [15 empty] | 2
| FIG |  | Y.9.045 POKOJ 1L |  | 0 | [15 empty] | 2
| FIG |  | 20,3 |  | 20.3 | [15 empty] | 2
| FIG |  | Y.9.046 POKOJ 1L |  | 0 | [15 empty] | 2
| FIG |  | 20,3 |  | 20.3 | [15 empty] | 2
| FIG |  | Y.9.047 SKLAD ZDR. MATERIÁLU |  | 0 | [15 empty] | 2
| FIG |  | 21,02 |  | 21.02 | [15 empty] | 2
| FIG |  | Y.9.048 POKOJ 1L |  | 0 | [15 empty] | 2
| FIG |  | 20,3 |  | 20.3 | [15 empty] | 2
| FIG |  | Y.9.049 POKOJ 1L |  | 0 | [15 empty] | 2
| FIG |  | 20,3 |  | 20.3 | [15 empty] | 2
| FIG |  | Y.9.050 POKOJ L1 |  | 0 | [15 empty] | 2
| FIG |  | 20,3 |  | 20.3 | [15 empty] | 2
| FIG |  | Y.9.051 POKOJ 1L |  | 0 | [15 empty] | 2
| FIG |  | 20,3 |  | 20.3 | [15 empty] | 2
| FIG |  | Y.9.052 DENNÍ MÍSTNOST PERSONÁLU |  | 0 | [15 empty] | 2
| FIG |  | 22,3 |  | 22.3 | [15 empty] | 2
| FIG |  | Y.9.053 INSPEKČNÍ POKOJ |  | 0 | [15 empty] | 2
| FIG |  | 22,7 |  | 22.7 | [15 empty] | 2
| FIG |  | Y.9.054 VÝUKOVÁ MÍSTNOST |  | 0 | [15 empty] | 2
| FIG |  | 22,15 |  | 22.15 | [15 empty] | 2
| FIG |  | Y.9.055 VÝUKOVÁ MÍSTNOST |  | 0 | [15 empty] | 2
| FIG |  | 22,05 |  | 22.05 | [15 empty] | 2
| FIG |  | Y.9.056 INSPEKČNÍ POKOJ |  | 0 | [15 empty] | 2
| FIG |  | 22,7 |  | 22.7 | [15 empty] | 2
| FIG |  | Y.9.057 DENNÍ MÍSTNOST PERSONÁLU |  | 0 | [15 empty] | 2
| FIG |  | 22,28 |  | 22.28 | [15 empty] | 2
| FIG |  | Y.9.058 POKOJ 1L |  | 0 | [15 empty] | 2
| FIG |  | 20,3 |  | 20.3 | [15 empty] | 2
| FIG |  | Y.9.059 POKOJ 1L |  | 0 | [15 empty] | 2
| FIG |  | 20,3 |  | 20.3 | [15 empty] | 2
| FIG |  | Y.9.060 POKOJ 1L |  | 0 | [15 empty] | 2
| FIG |  | 20,3 |  | 20.3 | [15 empty] | 2
| FIG |  | Y.9.061 POKOJ 1L |  | 0 | [15 empty] | 2
| FIG |  | 20,3 |  | 20.3 | [15 empty] | 2
| FIG |  | Y.9.062 SKLAD ZDR. MATERIÁLU |  | 0 | [15 empty] | 2
| FIG |  | 22,71 |  | 22.71 | [15 empty] | 2
| FIG |  | Y.9.063 POKOJ 1L |  | 0 | [15 empty] | 2
| FIG |  | 20,3 |  | 20.3 | [15 empty] | 2
| FIG |  | Y.9.064 POKOJ 1L |  | 0 | [15 empty] | 2
| FIG |  | 20,3 |  | 20.3 | [15 empty] | 2
| FIG |  | Y.9.065 POKOJ 1L |  | 0 | [15 empty] | 2
| FIG |  | 20,3 |  | 20.3 | [15 empty] | 2
| FIG |  | Y.9.066 POKOJ 1L |  | 0 | [15 empty] | 2
| FIG |  | 20,3 |  | 20.3 | [15 empty] | 2
| FIG |  | Y.9.067 POKOJ 1L |  | 0 | [15 empty] | 2
| FIG |  | 20,3 |  | 20.3 | [15 empty] | 2
| FIG |  | Y.9.068 POKOJ 1L |  | 0 | [15 empty] | 2
| FIG |  | 20,3 |  | 20.3 | [15 empty] | 2
| FIG |  | Y.9.069 POKOJ 1L |  | 0 | [15 empty] | 2
| FIG |  | 20,16 |  | 20.16 | [15 empty] | 2
| FIG |  | Y.9.070 SKLAD ZDR. MATERIÁLU |  | 0 | [15 empty] | 2
| FIG |  | 18,55 |  | 18.55 | [15 empty] | 2
| FIG |  | Y.9.071 PRACOVIŠTĚ NEONATOLOGIE |  | 0 | [15 empty] | 2
| FIG |  | 24,76 |  | 24.76 | [15 empty] | 2
| FIG |  | Y.9.074 POKOJ 2L |  | 0 | [15 empty] | 2
| FIG |  | 26,1 |  | 26.1 | [15 empty] | 2
| FIG |  | Y.9.075 POKOJ 2L |  | 0 | [15 empty] | 2
| FIG |  | 21,7 |  | 21.7 | [15 empty] | 2
| FIG |  | Y.9.077 LAKTAČNÍ PORADNA |  | 0 | [15 empty] | 2
| FIG |  | 16,3 |  | 16.3 | [15 empty] | 2
| FIG |  | Y.9.078 POKOJ 2L |  | 0 | [15 empty] | 2
| FIG |  | 26,94 |  | 26.94 | [15 empty] | 2
| FIG |  | Y.9.079 POKOJ POOPERAČNÍ |  | 0 | [15 empty] | 2
| FIG |  | 22,35 |  | 22.35 | [15 empty] | 2
| FIG |  | Y.9.080 SESTERNA PŘÍPRAVNA |  | 0 | [15 empty] | 2
| FIG |  | 21,9 |  | 21.9 | [15 empty] | 2
| FIG |  | Y.9.090 OBSERVAČNÍ BOX |  | 0 | [15 empty] | 2
| FIG |  | 23,45 |  | 23.45 | [15 empty] | 2
| FIG |  | Y.9.091 ČISTÍCÍ MÍSTNOST |  | 0 | [15 empty] | 2
| FIG |  | 15,18 |  | 15.18 | [15 empty] | 2
| FIG |  | Y.9.092 ODPADY + ŠPINAVÉ PRÁDLO |  | 0 | [15 empty] | 2
| FIG |  | 15,8 |  | 15.8 | [15 empty] | 2
| FIG |  | Y.9.093 VYŠETŘOVNA LÉKAŘSKÝ POKOJ |  | 0 | [15 empty] | 2
| FIG |  | 21,8 |  | 21.8 | [15 empty] | 2
| FIG |  | Y.9.094 STANIČNÍ SESTRA GPK + NO |  | 0 | [15 empty] | 2
| FIG |  | 21,3 |  | 21.3 | [15 empty] | 2
| FIG |  | Y.9.096 PRACOVNA LÉKAŘŮ |  | 0 | [15 empty] | 2
| FIG |  | 22,05 |  | 22.05 | [15 empty] | 2
| FIG |  | Y.9.097 PRACOVNA LÉKAŘŮ |  | 0 | [15 empty] | 2
| FIG |  | 22,7 |  | 22.7 | [15 empty] | 2
| FIG |  | Y.9.099 VÝUKOVÁ MÍSTNOST |  | 0 | [15 empty] | 2
| FIG |  | 29,4 |  | 29.4 | [15 empty] | 2
| FIG |  | Y.9.103 MATRIKA |  | 0 | [15 empty] | 2
| FIG |  | 22,7 |  | 22.7 | [15 empty] | 2
| FIG |  | Y.9.104 POHOTOVOSTNÍ POKOJ |  | 0 | [15 empty] | 2
| FIG |  | 22,05 |  | 22.05 | [15 empty] | 2
| FIG |  | Y.9.106 STANIČNÍ SESTRA NO |  | 0 | [15 empty] | 2
| FIG |  | 13,32 |  | 13.32 | [15 empty] | 2
| FIG |  | Y.9.107 STANIČNÍ SESTRA NO |  | 0 | [15 empty] | 2
| FIG |  | 13,32 |  | 13.32 | [15 empty] | 2
| FIG |  | Y.01.004a CHODBA |  | 0 | [15 empty] | 2
| FIG |  | 10,98*0,3 |  | 3.294 | [15 empty] | 2
| FIG |  | Y.1.003 CHODBA |  | 0 | [15 empty] | 2
| FIG |  | 20,27*0,3 |  | 6.081 | [15 empty] | 2
| FIG |  | Y.1.004a CHODBA |  | 0 | [15 empty] | 2
| FIG |  | 10,98*0,3 |  | 3.294 | [15 empty] | 2
| FIG |  | Y.1.004b CHODBA |  | 0 | [15 empty] | 2
| FIG |  | 12,93*0,3 |  | 3.879 | [15 empty] | 2
| FIG |  | Y.1.005 CHODBA |  | 0 | [15 empty] | 2
| FIG |  | 70,9*0,3 |  | 21.27 | [15 empty] | 2
| FIG |  | Y.1.007a CHODBA |  | 0 | [15 empty] | 2
| FIG |  | 10,98*0,3 |  | 3.294 | [15 empty] | 2
| FIG |  | Y.1.007b CHODBA |  | 0 | [15 empty] | 2
| FIG |  | 14,32*0,3 |  | 4.296 | [15 empty] | 2
| FIG |  | Y.1.010 CHODBA |  | 0 | [15 empty] | 2
| FIG |  | 53,31*0,3 |  | 15.993 | [15 empty] | 2
| FIG |  | Y.1.011 CHODBA |  | 0 | [15 empty] | 2
| FIG |  | 21,86*0,3 |  | 6.558 | [15 empty] | 2
| FIG |  | Y.2.004a CHODBA |  | 0 | [15 empty] | 2
| FIG |  | 10,98*0,3 |  | 3.294 | [15 empty] | 2
| FIG |  | Y.2.004b CHODBA |  | 0 | [15 empty] | 2
| FIG |  | 21,01*0,3 |  | 6.303 | [15 empty] | 2
| FIG |  | Y.2.007a CHODBA |  | 0 | [15 empty] | 2
| FIG |  | 11,28*0,3 |  | 3.384 | [15 empty] | 2
| FIG |  | Y.2.009 CHODBA |  | 0 | [15 empty] | 2
| FIG |  | 15,87*0,3 |  | 4.761 | [15 empty] | 2
| FIG |  | Y.2.012 CHODBA |  | 0 | [15 empty] | 2
| FIG |  | 34,77*0,3 |  | 10.431 | [15 empty] | 2
| FIG |  | Y.2.014 CHODBA |  | 0 | [15 empty] | 2
| FIG |  | 104,6*0,3 |  | 31.38 | [15 empty] | 2
| FIG |  | Y.2.015 CHODBA |  | 0 | [15 empty] | 2
| FIG |  | 28,92*0,3 |  | 8.676 | [15 empty] | 2
| FIG |  | Y.2.016 CHODBA |  | 0 | [15 empty] | 2
| FIG |  | 21,16*0,3 |  | 6.348 | [15 empty] | 2
| FIG |  | Y.3.004a CHODBA |  | 0 | [15 empty] | 2
| FIG |  | 10,98*0,3 |  | 3.294 | [15 empty] | 2
| FIG |  | Y.3.004b CHODBA |  | 0 | [15 empty] | 2
| FIG |  | 21,42*0,3 |  | 6.426 | [15 empty] | 2
| FIG |  | Y.3.007a CHODBA |  | 0 | [15 empty] | 2
| FIG |  | 10,98*0,3 |  | 3.294 | [15 empty] | 2
| FIG |  | Y.3.007b CHODBA |  | 0 | [15 empty] | 2
| FIG |  | 12,26*0,3 |  | 3.678 | [15 empty] | 2
| FIG |  | Y.3.012 CHODBA |  | 0 | [15 empty] | 2
| FIG |  | 41,05*0,3 |  | 12.315 | [15 empty] | 2
| FIG |  | Y.3.014 CHODBA |  | 0 | [15 empty] | 2
| FIG |  | 114,3*0,3 |  | 34.29 | [15 empty] | 2
| FIG |  | Y.3.015 CHODBA |  | 0 | [15 empty] | 2
| FIG |  | 21,07*0,3 |  | 6.321 | [15 empty] | 2
| FIG |  | Y.3.016 CHODBA |  | 0 | [15 empty] | 2
| FIG |  | 26,75*0,3 |  | 8.025 | [15 empty] | 2
| FIG |  | Y.3.017 CHODBA |  | 0 | [15 empty] | 2
| FIG |  | 152,31*0,3 |  | 45.693 | [15 empty] | 2
| FIG |  | Y.3.083 CHODBA |  | 0 | [15 empty] | 2
| FIG |  | 36,72*0,3 |  | 11.016 | [15 empty] | 2
| FIG |  | Y.3.104 VSTUPNÍ FILTR |  | 0 | [15 empty] | 2
| FIG |  | 15,92*0,3 |  | 4.776 | [15 empty] | 2
| FIG |  | Y.4.001 CHODBA |  | 0 | [15 empty] | 2
| FIG |  | 148,33*0,3 |  | 44.499 | [15 empty] | 2
| FIG |  | Y.4.002 CHODBA |  | 0 | [15 empty] | 2
| FIG |  | 28,52*0,3 |  | 8.556 | [15 empty] | 2
| FIG |  | Y.4.003 CHODBA |  | 0 | [15 empty] | 2
| FIG |  | 29,48*0,3 |  | 8.844 | [15 empty] | 2
| FIG |  | Y.4.004a CHODBA |  | 0 | [15 empty] | 2
| FIG |  | 10,98*0,3 |  | 3.294 | [15 empty] | 2
| FIG |  | Y.4.007a CHODBA |  | 0 | [15 empty] | 2
| FIG |  | 10,98*0,3 |  | 3.294 | [15 empty] | 2
| FIG |  | Y.4.007b CHODBA |  | 0 | [15 empty] | 2
| FIG |  | 12,93*0,3 |  | 3.879 | [15 empty] | 2
| FIG |  | Y.4.015 CHODBA |  | 0 | [15 empty] | 2
| FIG |  | 82,17*0,3 |  | 24.651 | [15 empty] | 2
| FIG |  | Y.4.017 CHODBA |  | 0 | [15 empty] | 2
| FIG |  | 92,81*0,3 |  | 27.843 | [15 empty] | 2
| FIG |  | Y.4.018 CHODBA |  | 0 | [15 empty] | 2
| FIG |  | 104,1*0,3 |  | 31.23 | [15 empty] | 2
| FIG |  | Y.4.019 CHODBA |  | 0 | [15 empty] | 2
| FIG |  | 67,7*0,3 |  | 20.31 | [15 empty] | 2
| FIG |  | Y.4.022 PŘELŮŽKOVÁNÍ |  | 0 | [15 empty] | 2
| FIG |  | 25,3*0,3 |  | 7.59 | [15 empty] | 2
| FIG |  | Y.4.077 FILTR |  | 0 | [15 empty] | 2
| FIG |  | 12,05*0,3 |  | 3.615 | [15 empty] | 2
| FIG |  | Y.4.114 FILTR PACIENT |  | 0 | [15 empty] | 2
| FIG |  | 16,99*0,3 |  | 5.097 | [15 empty] | 2
| FIG |  | Y.5.001 CHODBA |  | 0 | [15 empty] | 2
| FIG |  | 167,02*0,3 |  | 50.106 | [15 empty] | 2
| FIG |  | Y.5.001a CHODBA |  | 0 | [15 empty] | 2
| FIG |  | 12,07*0,3 |  | 3.621 | [15 empty] | 2
| FIG |  | Y.5.002 CHODBA |  | 0 | [15 empty] | 2
| FIG |  | 23,07*0,3 |  | 6.921 | [15 empty] | 2
| FIG |  | Y.5.002a CHODBA |  | 0 | [15 empty] | 2
| FIG |  | 21,67*0,3 |  | 6.501 | [15 empty] | 2
| FIG |  | Y.5.002b CHODBA |  | 0 | [15 empty] | 2
| FIG |  | 21,92*0,3 |  | 6.576 | [15 empty] | 2
| FIG |  | Y.5.003 CHODBA |  | 0 | [15 empty] | 2
| FIG |  | 40,22*0,3 |  | 12.066 | [15 empty] | 2
| FIG |  | Y.5.004a CHODBA |  | 0 | [15 empty] | 2
| FIG |  | 10,98*0,3 |  | 3.294 | [15 empty] | 2
| FIG |  | Y.5.005 CHODBA |  | 0 | [15 empty] | 2
| FIG |  | 21,07*0,3 |  | 6.321 | [15 empty] | 2
| FIG |  | Y.5.006 CHODBA |  | 0 | [15 empty] | 2
| FIG |  | 179,83*0,3 |  | 53.949 | [15 empty] | 2
| FIG |  | Y.5.007a CHODBA |  | 0 | [15 empty] | 2
| FIG |  | 10,98*0,3 |  | 3.294 | [15 empty] | 2
| FIG |  | Y.5.007c CHODBA |  | 0 | [15 empty] | 2
| FIG |  | 12,12*0,3 |  | 3.636 | [15 empty] | 2
| FIG |  | Y.5.010 CHODBA |  | 0 | [15 empty] | 2
| FIG |  | 58,82*0,3 |  | 17.646 | [15 empty] | 2
| FIG |  | Y.6.001 CHODBA |  | 0 | [15 empty] | 2
| FIG |  | 162,77*0,3 |  | 48.831 | [15 empty] | 2
| FIG |  | Y.6.002 CHODBA |  | 0 | [15 empty] | 2
| FIG |  | 22,57*0,3 |  | 6.771 | [15 empty] | 2
| FIG |  | Y.6.003 CHODBA |  | 0 | [15 empty] | 2
| FIG |  | 57,87*0,3 |  | 17.361 | [15 empty] | 2
| FIG |  | Y.6.004a CHODBA |  | 0 | [15 empty] | 2
| FIG |  | 10,98*0,3 |  | 3.294 | [15 empty] | 2
| FIG |  | Y.6.004b CHODBA |  | 0 | [15 empty] | 2
| FIG |  | 23,22*0,3 |  | 6.966 | [15 empty] | 2
| FIG |  | Y.6.005 CHODBA |  | 0 | [15 empty] | 2
| FIG |  | 21,67*0,3 |  | 6.501 | [15 empty] | 2
| FIG |  | Y.6.006 CHODBA |  | 0 | [15 empty] | 2
| FIG |  | 150,88*0,3 |  | 45.264 | [15 empty] | 2
| FIG |  | Y.6.007a CHODBA |  | 0 | [15 empty] | 2
| FIG |  | 10,98*0,3 |  | 3.294 | [15 empty] | 2
| FIG |  | Y.6.007b CHODBA |  | 0 | [15 empty] | 2
| FIG |  | 22,97*0,3 |  | 6.891 | [15 empty] | 2
| FIG |  | Y.6.011 FILTR NAVŠTĚV |  | 0 | [15 empty] | 2
| FIG |  | 12,29*0,3 |  | 3.687 | [15 empty] | 2
| FIG |  | Y.6.097 FILTR NÁVŠ. |  | 0 | [15 empty] | 2
| FIG |  | 12,07*0,3 |  | 3.621 | [15 empty] | 2
| FIG |  | Y.6.110 CHODBA |  | 0 | [15 empty] | 2
| FIG |  | 40,27*0,3 |  | 12.081 | [15 empty] | 2
| FIG |  | Y.6.111 CHODBA |  | 0 | [15 empty] | 2
| FIG |  | 57,92*0,3 |  | 17.376 | [15 empty] | 2
| FIG |  | Y.8.001 CHODBA |  | 0 | [15 empty] | 2
| FIG |  | 151,08*0,3 |  | 45.324 | [15 empty] | 2
| FIG |  | Y.8.002 CHODBA |  | 0 | [15 empty] | 2
| FIG |  | 128,66*0,3 |  | 38.598 | [15 empty] | 2
| FIG |  | Y.8.003 CHODBA |  | 0 | [15 empty] | 2
| FIG |  | 153,57*0,3 |  | 46.071 | [15 empty] | 2
| FIG |  | Y.8.004a CHODBA |  | 0 | [15 empty] | 2
| FIG |  | 11,96*0,3 |  | 3.588 | [15 empty] | 2
| FIG |  | Y.8.004b CHODBA |  | 0 | [15 empty] | 2
| FIG |  | 21,02*0,3 |  | 6.306 | [15 empty] | 2
| FIG |  | Y.8.007a CHODBA |  | 0 | [15 empty] | 2
| FIG |  | 11,96*0,3 |  | 3.588 | [15 empty] | 2
| FIG |  | Y.8.007b CHODBA |  | 0 | [15 empty] | 2
| FIG |  | 21,17*0,3 |  | 6.351 | [15 empty] | 2
| FIG |  | Y.8.119 FILTR |  | 0 | [15 empty] | 2
| FIG |  | 10,95*0,3 |  | 3.285 | [15 empty] | 2
| FIG |  | Y.8.120 FILTR |  | 0 | [15 empty] | 2
| FIG |  | 10,95*0,3 |  | 3.285 | [15 empty] | 2
| FIG |  | Y.9.001 CHODBA |  | 0 | [15 empty] | 2
| FIG |  | 180,26*0,3 |  | 54.078 | [15 empty] | 2
| FIG |  | Y.9.002 CHODBA |  | 0 | [15 empty] | 2
| FIG |  | 22,57*0,3 |  | 6.771 | [15 empty] | 2
| FIG |  | Y.9.003 CHODBA |  | 0 | [15 empty] | 2
| FIG |  | 28,9*0,3 |  | 8.67 | [15 empty] | 2
| FIG |  | Y.9.004b CHODBA |  | 0 | [15 empty] | 2
| FIG |  | 23,02*0,3 |  | 6.906 | [15 empty] | 2
| FIG |  | Y.9.005 CHODBA |  | 0 | [15 empty] | 2
| FIG |  | 29,56*0,3 |  | 8.868 | [15 empty] | 2
| FIG |  | Y.9.006 CHODBA |  | 0 | [15 empty] | 2
| FIG |  | 22,61*0,3 |  | 6.783 | [15 empty] | 2
| FIG |  | Y.9.007b CHODBA |  | 0 | [15 empty] | 2
| FIG |  | 22,97*0,3 |  | 6.891 | [15 empty] | 2
| FIG |  | Y.9.010 CHODBA |  | 0 | [15 empty] | 2
| FIG |  | 231,03*0,3 |  | 69.309 | [15 empty] | 2
| FIG |  | Součet |  | 12591.197 | [15 empty] | 2
411 | M | 59036253 | lišta obvodová rastru nosného pro kazetové minerální podhledy Pz lakovaná v 22mm dl 3m | m | 13220.757 |  | 0 |  |  |  | základní |  | 0 | 0.00019 | 2.5119 | 0 | 0 | FIDIC - měřená položka | 32 | M | 2 |  |  |  | ROZPOCET | [5 empty] | 0 | 0 | 0 | 0 | 0 | 1 | 0 | 16 | 1689964088
| P |  | Poznámka k položce: D.1.1-SO-01-A-01 Technická zpráva D.1.1-SO-01-A-02 Výpis skladeb D.1.1-SO-01-A-03 Tabulky místností D.1.1-SO-01-B-02 Půdorys 2.PP - celkový D.1.1-SO-01-B-03 Půdorys 1.PP - celkový D.1.1-SO-01-B-04 Půdorys 1.PP - sever D.1.1-SO-01-B-05 Půdorys 1.PP - jih D.1.1-SO-01-B-06 Půdorys 1.NP - celkový D.1.1-SO-01-B-07 Půdorys 1.NP - sever D.1.1-SO-01-B-08 Půdorys 1.NP - jih D.1.1-SO-01-B-09 Půdorys 2.NP - celkový D.1.1-SO-01-B-10 Půdorys 2.NP - sever D.1.1-SO-01-B-11 Půdorys 2.NP - jih D.1.1-SO-01-B-12 Půdorys 3.NP - celkový D.1.1-SO-01-B-13 Půdorys 3.NP - sever D.1.1-SO-01-B-14 Půdorys 3.NP - jih D.1.1-SO-01-B-15 Půdorys 4.NP - celkový D.1.1-SO-01-B-16 Půdorys 4.NP - sever D.1.1-SO-01-B-17 Půdorys 4.NP - jih D.1.1-SO-01-B-18 Půdorys 5.NP - celkový D.1.1-SO-01-B-19 Půdorys 5.NP - sever D.1.1-SO-01-B-20 Půdorys 5.NP - jih D.1.1-SO-01-B-21 Půdorys 6.NP - celkový D.1.1-SO-01-B-22 Půdorys 6.NP - sever D.1.1-SO-01-B-23 Půdorys 6.NP - jih D.1.1-SO-01-B-24 Půdorys 7.NP - celkový D.1.1-SO-01-B-25 Půdorys 7.NP - sever D.1.1-SO-01-B-26 Půdorys 7.NP - jih D.1.1-SO-01-B-27 Půdorys 8.NP - celkový D.1.1-SO-01-B-28 Půdorys 8.NP - sever D.1.1-SO-01-B-29 Půdorys 8.NP - jih D.1.1-SO-01-B-30 Půdorys 9.NP - celkový D.1.1-SO-01-B-31 Půdorys 9.NP - sever D.1.1-SO-01-B-32 Půdorys 9.NP - jih | [16 empty] | P | 2
| VV |  | "výměra byla odměřena z výkresů uvedených v poznámce této položky" | [16 empty] | VV | 2 | 1 | True | 0 | ROZPOCET
| VV |  | Aku_podhled_lišta |  | 12591.197 | [14 empty] | VV | 2 | 2 | True | 1 | ROZPOCET
| FIG |  | Rozpad figury: Aku_podhled_lišta | [17 empty] | 2
| FIG |  | Y.01.001 CHODBA |  | 0 | [15 empty] | 2
| FIG |  | 40,71 |  | 40.71 | [15 empty] | 2
| FIG |  | Y.01.002 CHODBA |  | 0 | [15 empty] | 2
| FIG |  | 72,01 |  | 72.01 | [15 empty] | 2
| FIG |  | Y.01.003 CHODBA |  | 0 | [15 empty] | 2
| FIG |  | 31,8 |  | 31.8 | [15 empty] | 2
| FIG |  | Y.01.004c CHODBA |  | 0 | [15 empty] | 2
| FIG |  | 11,96 |  | 11.96 | [15 empty] | 2
| FIG |  | Y.01.005 CHODBA |  | 0 | [15 empty] | 2
| FIG |  | 54,97 |  | 54.97 | [15 empty] | 2
| FIG |  | Y.01.007a CHODBA |  | 0 | [15 empty] | 2
| FIG |  | 10,98 |  | 10.98 | [15 empty] | 2
| FIG |  | Y.01.010 ŠATNA |  | 0 | [15 empty] | 2
| FIG |  | 29,1 |  | 29.1 | [15 empty] | 2
| FIG |  | Y.01.011 ŠATNA |  | 0 | [15 empty] | 2
| FIG |  | 19,68 |  | 19.68 | [15 empty] | 2
| FIG |  | Y.01.012 ŠATNA |  | 0 | [15 empty] | 2
| FIG |  | 22,05 |  | 22.05 | [15 empty] | 2
| FIG |  | Y.01.013 SKLAD ČISTÉHO PRÁDLA |  | 0 | [15 empty] | 2
| FIG |  | 13,22 |  | 13.22 | [15 empty] | 2
| FIG |  | Y.01.014 ŠATNA |  | 0 | [15 empty] | 2
| FIG |  | 28,62 |  | 28.62 | [15 empty] | 2
| FIG |  | Y.01.016 ŠATNA |  | 0 | [15 empty] | 2
| FIG |  | 36,25 |  | 36.25 | [15 empty] | 2
| FIG |  | Y.01.017 ŠATNA |  | 0 | [15 empty] | 2
| FIG |  | 39,72 |  | 39.72 | [15 empty] | 2
| FIG |  | Y.01.018 ŠATNA |  | 0 | [15 empty] | 2
| FIG |  | 39,84 |  | 39.84 | [15 empty] | 2
| FIG |  | Y.01.019 ŠATNA |  | 0 | [15 empty] | 2
| FIG |  | 36,25 |  | 36.25 | [15 empty] | 2
| FIG |  | Y.01.020 ÚKLID |  | 0 | [15 empty] | 2
| FIG |  | 19,32 |  | 19.32 | [15 empty] | 2
| FIG |  | Y.01.021 PRAČKA + SUŠIČKA |  | 0 | [15 empty] | 2
| FIG |  | 13,67 |  | 13.67 | [15 empty] | 2
| FIG |  | Y.01.022 ŠATNA |  | 0 | [15 empty] | 2
| FIG |  | 17,58 |  | 17.58 | [15 empty] | 2
| FIG |  | Y.01.024 SETOVNA A BALENÍ |  | 0 | [15 empty] | 2
| FIG |  | 37,47 |  | 37.47 | [15 empty] | 2
| FIG |  | Y.01.027 DEKONTAMINACE A MYTÍ |  | 0 | [15 empty] | 2
| FIG |  | 27,55 |  | 27.55 | [15 empty] | 2
| FIG |  | Y.01.032 DM + ŠATNA PRO ÚKLID |  | 0 | [15 empty] | 2
| FIG |  | 29,9 |  | 29.9 | [15 empty] | 2
| FIG |  | Y.1.010 CHODBA |  | 0 | [15 empty] | 2
| FIG |  | 12,1 |  | 12.1 | [15 empty] | 2
| FIG |  | Y.1.017 CHODBA |  | 0 | [15 empty] | 2
| FIG |  | 37,12 |  | 37.12 | [15 empty] | 2
| FIG |  | Y.1.023 DENNÍ MÍSTNOST SANITÁŘI |  | 0 | [15 empty] | 2
| FIG |  | 23,29 |  | 23.29 | [15 empty] | 2
| FIG |  | Y.1.025 PRACOVNA THP |  | 0 | [15 empty] | 2
| FIG |  | 17,74 |  | 17.74 | [15 empty] | 2
| FIG |  | Y.1.026 ŠATNA CEP |  | 0 | [15 empty] | 2
| FIG |  | 11,49 |  | 11.49 | [15 empty] | 2
| FIG |  | Y.1.027 KARTOTÉKA |  | 0 | [15 empty] | 2
| FIG |  | 32,62 |  | 32.62 | [15 empty] | 2
| FIG |  | Y.1.028 DENNÍ MÍSTNOST |  | 0 | [15 empty] | 2
| FIG |  | 19,42 |  | 19.42 | [15 empty] | 2
| FIG |  | Y.1.030 SKLAD |  | 0 | [15 empty] | 2
| FIG |  | 7,74 |  | 7.74 | [15 empty] | 2
| FIG |  | Y.1.030a SKLAD NÁPOJŮ |  | 0 | [15 empty] | 2
| FIG |  | 8,67 |  | 8.67 | [15 empty] | 2
| FIG |  | Y.1.030b SKLAD |  | 0 | [15 empty] | 2
| FIG |  | 9,66 |  | 9.66 | [15 empty] | 2
| FIG |  | Y.1.031 PŘÍPRAVNA |  | 0 | [15 empty] | 2
| FIG |  | 11,49 |  | 11.49 | [15 empty] | 2
| FIG |  | Y.1.032 DENNÍ MÍSTNOST |  | 0 | [15 empty] | 2
| FIG |  | 12,33 |  | 12.33 | [15 empty] | 2
| FIG |  | Y.1.033 ŠATNA |  | 0 | [15 empty] | 2
| FIG |  | 7,7 |  | 7.7 | [15 empty] | 2
| FIG |  | Y.1.038 STANIČNÍ SESTRA |  | 0 | [15 empty] | 2
| FIG |  | 21,9 |  | 21.9 | [15 empty] | 2
| FIG |  | Y.1.039 KTG |  | 0 | [15 empty] | 2
| FIG |  | 21,9 |  | 21.9 | [15 empty] | 2
| FIG |  | Y.1.040 POHOT. AMBULANCE/RIZIKOVÉ TĚH. |  | 0 | [15 empty] | 2
| FIG |  | 30,8 |  | 30.8 | [15 empty] | 2
| FIG |  | Y.1.041 RIZIKOVÉ TĚHOTENSTVÍ |  | 0 | [15 empty] | 2
| FIG |  | 22,6 |  | 22.6 | [15 empty] | 2
| FIG |  | Y.1.042 SESTERNA |  | 0 | [15 empty] | 2
| FIG |  | 22,2 |  | 22.2 | [15 empty] | 2
| FIG |  | Y.1.043 RIZIKOVÉ TĚHOTENSTVÍ |  | 0 | [15 empty] | 2
| FIG |  | 22,9 |  | 22.9 | [15 empty] | 2
| FIG |  | Y.1.044 ČISTÍCÍ M. |  | 0 | [15 empty] | 2
| FIG |  | 11,89 |  | 11.89 | [15 empty] | 2
| FIG |  | Y.1.045 CHODBA |  | 0 | [15 empty] | 2
| FIG |  | 20,31 |  | 20.31 | [15 empty] | 2
| FIG |  | Y.1.051 ULTRAZVUK |  | 0 | [15 empty] | 2
| FIG |  | 22,7 |  | 22.7 | [15 empty] | 2
| FIG |  | Y.1.052 ULTRAZVUK |  | 0 | [15 empty] | 2
| FIG |  | 22,6 |  | 22.6 | [15 empty] | 2
| FIG |  | Y.1.053 DENNÍ MÍSTNOST |  | 0 | [15 empty] | 2
| FIG |  | 22,94 |  | 22.94 | [15 empty] | 2
| FIG |  | Y.1.055 AMBULANCE ARO |  | 0 | [15 empty] | 2
| FIG |  | 20,51 |  | 20.51 | [15 empty] | 2
| FIG |  | Y.1.059 AMBULANCE PŘEDPORODNÍ PÉČE |  | 0 | [15 empty] | 2
| FIG |  | 20,61 |  | 20.61 | [15 empty] | 2
| FIG |  | Y.1.061 SESTERNA |  | 0 | [15 empty] | 2
| FIG |  | 20,61 |  | 20.61 | [15 empty] | 2
| FIG |  | Y.1.062 AMBULANCE PŘEDPORODNÍ PÉČE |  | 0 | [15 empty] | 2
| FIG |  | 20,61 |  | 20.61 | [15 empty] | 2
| FIG |  | Y.1.063 FYZIOTERAPIE |  | 0 | [15 empty] | 2
| FIG |  | 20,61 |  | 20.61 | [15 empty] | 2
| FIG |  | Y.1.064 FYZIOTERAPIE |  | 0 | [15 empty] | 2
| FIG |  | 20,36 |  | 20.36 | [15 empty] | 2
| FIG |  | Y.2.022 ZÁZEMÍ RECEPCE |  | 0 | [15 empty] | 2
| FIG |  | 17,5 |  | 17.5 | [15 empty] | 2
| FIG |  | Y.2.023 VÝUKOVÁ MÍSTNOST/MAMÁRNÍ KOMISE RDG |  | 0 | [15 empty] | 2
| FIG |  | 19,62 |  | 19.62 | [15 empty] | 2
| FIG |  | Y.2.025 PRACOVNA VEDOUCÍHO LÉKAŘE |  | 0 | [15 empty] | 2
| FIG |  | 16,75 |  | 16.75 | [15 empty] | 2
| FIG |  | Y.2.026 ŠATNA LAB+SZP+THP |  | 0 | [15 empty] | 2
| FIG |  | 12,97 |  | 12.97 | [15 empty] | 2
| FIG |  | Y.2.027 PRACOVNA VEDOUCÍHO LABORANTA |  | 0 | [15 empty] | 2
| FIG |  | 16,49 |  | 16.49 | [15 empty] | 2
| FIG |  | Y.2.028 DENNÍ MÍSTNOST PERSONÁLU |  | 0 | [15 empty] | 2
| FIG |  | 20,78 |  | 20.78 | [15 empty] | 2
| FIG |  | Y.2.033 INSPEKČNÍ POKOJ |  | 0 | [15 empty] | 2
| FIG |  | 22,99 |  | 22.99 | [15 empty] | 2
| FIG |  | Y.2.034 RTG SKIAGRAF - VYŠETŘOVNA |  | 0 | [15 empty] | 2
| FIG |  | 23,29 |  | 23.29 | [15 empty] | 2
| FIG |  | Y.2.036 ULTRAZVUK - DIAGNOSTIKA |  | 0 | [15 empty] | 2
| FIG |  | 23,99 |  | 23.99 | [15 empty] | 2
| FIG |  | Y.2.037 MAMOGRAF - DIAGNOSTIKA |  | 0 | [15 empty] | 2
| FIG |  | 23,54 |  | 23.54 | [15 empty] | 2
| FIG |  | Y.2.039 POPISOVNA |  | 0 | [15 empty] | 2
| FIG |  | 23,64 |  | 23.64 | [15 empty] | 2
| FIG |  | Y.2.040 SCREENING-MAMOGRAF |  | 0 | [15 empty] | 2
| FIG |  | 24,64 |  | 24.64 | [15 empty] | 2
| FIG |  | Y.2.041 ULTRAZVUK-SCREENING |  | 0 | [15 empty] | 2
| FIG |  | 25,14 |  | 25.14 | [15 empty] | 2
| FIG |  | Y.2.047 PRACOVNA |  | 0 | [15 empty] | 2
| FIG |  | 18,99 |  | 18.99 | [15 empty] | 2
| FIG |  | Y.2.049 PRACOVNA |  | 0 | [15 empty] | 2
| FIG |  | 15,53 |  | 15.53 | [15 empty] | 2
| FIG |  | Y.2.050 PRACOVNA |  | 0 | [15 empty] | 2
| FIG |  | 17,99 |  | 17.99 | [15 empty] | 2
| FIG |  | Y.2.051a SEMINÁRNÍ MÍSTNOST |  | 0 | [15 empty] | 2
| FIG |  | 22,56 |  | 22.56 | [15 empty] | 2
| FIG |  | Y.2.051b SEMINÁRNÍ MÍSTNOST |  | 0 | [15 empty] | 2
| FIG |  | 22,66 |  | 22.66 | [15 empty] | 2
| FIG |  | Y.2.052 CPA/APA |  | 0 | [15 empty] | 2
| FIG |  | 30,1 |  | 30.1 | [15 empty] | 2
| FIG |  | Y.2.055 PSYCHOLOG |  | 0 | [15 empty] | 2
| FIG |  | 22,7 |  | 22.7 | [15 empty] | 2
| FIG |  | Y.2.056 LAKTAČNÍ PORADNA |  | 0 | [15 empty] | 2
| FIG |  | 22,7 |  | 22.7 | [15 empty] | 2
| FIG |  | Y.2.057 DENNÍ MÍSTNOST PERS. |  | 0 | [15 empty] | 2
| FIG |  | 21,9 |  | 21.9 | [15 empty] | 2
| FIG |  | Y.2.058 LOGOPEDIE |  | 0 | [15 empty] | 2
| FIG |  | 22,7 |  | 22.7 | [15 empty] | 2
| FIG |  | Y.2.059 PSYCHOLOGIE |  | 0 | [15 empty] | 2
| FIG |  | 21,9 |  | 21.9 | [15 empty] | 2
| FIG |  | Y.2.060 VRCHNÍ SESTRA |  | 0 | [15 empty] | 2
| FIG |  | 22,7 |  | 22.7 | [15 empty] | 2
| FIG |  | Y.2.062 SEKRETARIÁT |  | 0 | [15 empty] | 2
| FIG |  | 21,9 |  | 21.9 | [15 empty] | 2
| FIG |  | Y.2.066 PRIMAŘ |  | 0 | [15 empty] | 2
| FIG |  | 22,7 |  | 22.7 | [15 empty] | 2
| FIG |  | Y.2.067 ZASEDACÍ MÍSTNOST |  | 0 | [15 empty] | 2
| FIG |  | 32,03 |  | 32.03 | [15 empty] | 2
| FIG |  | Y.2.069 REHABILITACE |  | 0 | [15 empty] | 2
| FIG |  | 21,9 |  | 21.9 | [15 empty] | 2
| FIG |  | Y.2.073 REHABILITACE |  | 0 | [15 empty] | 2
| FIG |  | 21,9 |  | 21.9 | [15 empty] | 2
| FIG |  | Y.2.074 REHABILITACE |  | 0 | [15 empty] | 2
| FIG |  | 22,7 |  | 22.7 | [15 empty] | 2
| FIG |  | Y.2.080 REHABILITACE |  | 0 | [15 empty] | 2
| FIG |  | 22,7 |  | 22.7 | [15 empty] | 2
| FIG |  | Y.2.081 NEONATOLOGIE |  | 0 | [15 empty] | 2
| FIG |  | 21,9 |  | 21.9 | [15 empty] | 2
| FIG |  | Y.2.082 NEUROLOGIE |  | 0 | [15 empty] | 2
| FIG |  | 22,05 |  | 22.05 | [15 empty] | 2
| FIG |  | Y.2.083 MÍSTNOST PRO KOJENÍ |  | 0 | [15 empty] | 2
| FIG |  | 13,98 |  | 13.98 | [15 empty] | 2
| FIG |  | Y.2.084 INTERVENČNÍ |  | 0 | [15 empty] | 2
| FIG |  | 15,68 |  | 15.68 | [15 empty] | 2
| FIG |  | Y.3.036 ODBĚR |  | 0 | [15 empty] | 2
| FIG |  | 12,86 |  | 12.86 | [15 empty] | 2
| FIG |  | Y.3.042 DENNÍ MÍST. PERSONÁLU |  | 0 | [15 empty] | 2
| FIG |  | 17,25 |  | 17.25 | [15 empty] | 2
| FIG |  | Y.3.043 PRACOVNA EMBRYOLOG |  | 0 | [15 empty] | 2
| FIG |  | 15,31 |  | 15.31 | [15 empty] | 2
| FIG |  | Y.3.044 PRACOVNA ANDROLOG |  | 0 | [15 empty] | 2
| FIG |  | 14,91 |  | 14.91 | [15 empty] | 2
| FIG |  | Y.3.045 DOSPÁVÁNÍ |  | 0 | [15 empty] | 2
| FIG |  | 16,53 |  | 16.53 | [15 empty] | 2
| FIG |  | Y.3.046 DOSPÁVÁNÍ |  | 0 | [15 empty] | 2
| FIG |  | 16,74 |  | 16.74 | [15 empty] | 2
| FIG |  | Y.3.047 DOSPÁVÁNÍ |  | 0 | [15 empty] | 2
| FIG |  | 16,74 |  | 16.74 | [15 empty] | 2
| FIG |  | Y.3.050 STANOVIŠTĚ SESTER |  | 0 | [15 empty] | 2
| FIG |  | 19,49 |  | 19.49 | [15 empty] | 2
| FIG |  | Y.3.051 VÝUKOVÁ MÍSTNOST |  | 0 | [15 empty] | 2
| FIG |  | 15,77 |  | 15.77 | [15 empty] | 2
| FIG |  | Y.3.052 COFFEE POINT |  | 0 | [15 empty] | 2
| FIG |  | 14,41 |  | 14.41 | [15 empty] | 2
| FIG |  | Y.3.053 LÉKAŘI |  | 0 | [15 empty] | 2
| FIG |  | 17,11 |  | 17.11 | [15 empty] | 2
| FIG |  | Y.3.054 SESTRY |  | 0 | [15 empty] | 2
| FIG |  | 16,71 |  | 16.71 | [15 empty] | 2
| FIG |  | Y.3.055 KONZULTAČNÍ MÍSTNOST |  | 0 | [15 empty] | 2
| FIG |  | 16,74 |  | 16.74 | [15 empty] | 2
| FIG |  | Y.3.056 VYŠETŘOVNA ULTRAZVUK |  | 0 | [15 empty] | 2
| FIG |  | 17,01 |  | 17.01 | [15 empty] | 2
| FIG |  | Y.3.057 KONZULTAČNÍ MÍSTNOST |  | 0 | [15 empty] | 2
| FIG |  | 15,88 |  | 15.88 | [15 empty] | 2
| FIG |  | Y.3.063 SESTRA ODBĚRY |  | 0 | [15 empty] | 2
| FIG |  | 11,69 |  | 11.69 | [15 empty] | 2
| FIG |  | Y.3.064 RERODUKČNÍ MEDICÍNA |  | 0 | [15 empty] | 2
| FIG |  | 18,86 |  | 18.86 | [15 empty] | 2
| FIG |  | Y.3.065 SESTERNA |  | 0 | [15 empty] | 2
| FIG |  | 19,42 |  | 19.42 | [15 empty] | 2
| FIG |  | Y.3.067 ONKOLOGICKÁ PREVENCE |  | 0 | [15 empty] | 2
| FIG |  | 18,62 |  | 18.62 | [15 empty] | 2
| FIG |  | Y.3.070 ONKOLOGICKÁ PREVENCE |  | 0 | [15 empty] | 2
| FIG |  | 19,42 |  | 19.42 | [15 empty] | 2
| FIG |  | Y.3.072 AMBULANCE SENOLOGIE |  | 0 | [15 empty] | 2
| FIG |  | 18,62 |  | 18.62 | [15 empty] | 2
| FIG |  | Y.3.074 DĚTSKÁ AMBULANCE |  | 0 | [15 empty] | 2
| FIG |  | 19,42 |  | 19.42 | [15 empty] | 2
| FIG |  | Y.3.075 STANIČNÍ SESTRA |  | 0 | [15 empty] | 2
| FIG |  | 18,62 |  | 18.62 | [15 empty] | 2
| FIG |  | Y.3.076 DENNÍ MÍSTNOST PERSONÁLU |  | 0 | [15 empty] | 2
| FIG |  | 19,12 |  | 19.12 | [15 empty] | 2
| FIG |  | Y.3.077 ZÁKROKOVÝ SÁLEK |  | 0 | [15 empty] | 2
| FIG |  | 13,78 |  | 13.78 | [15 empty] | 2
| FIG |  | Y.3.077a PRACOVNA SESTER |  | 0 | [15 empty] | 2
| FIG |  | 12,19 |  | 12.19 | [15 empty] | 2
| FIG |  | Y.3.079 ONKOLOGICKÝ STACIONÁŘ |  | 0 | [15 empty] | 2
| FIG |  | 26,17 |  | 26.17 | [15 empty] | 2
| FIG |  | Y.3.080 PRACOVNA LÉKAŘE |  | 0 | [15 empty] | 2
| FIG |  | 17,12 |  | 17.12 | [15 empty] | 2
| FIG |  | Y.3.081 SESTERNA |  | 0 | [15 empty] | 2
| FIG |  | 15,72 |  | 15.72 | [15 empty] | 2
| FIG |  | Y.3.082 PRACOVNA LĚKAŘE |  | 0 | [15 empty] | 2
| FIG |  | 16,37 |  | 16.37 | [15 empty] | 2
| FIG |  | Y.3.086 DENNÍ MÍSTNOST LÉKAŘŮ |  | 0 | [15 empty] | 2
| FIG |  | 16,74 |  | 16.74 | [15 empty] | 2
| FIG |  | Y.3.087 DENNÍ MÍSTNOST SESTRY+SANITÁŘI |  | 0 | [15 empty] | 2
| FIG |  | 20,32 |  | 20.32 | [15 empty] | 2
| FIG |  | Y.3.088 SKLAD ARO |  | 0 | [15 empty] | 2
| FIG |  | 11,92 |  | 11.92 | [15 empty] | 2
| FIG |  | Y.3.089 PROTOKOLY |  | 0 | [15 empty] | 2
| FIG |  | 11,8 |  | 11.8 | [15 empty] | 2
| FIG |  | Y.3.090 ŠPINAVÉ PRÁDLO |  | 0 | [15 empty] | 2
| FIG |  | 10,62 |  | 10.62 | [15 empty] | 2
| FIG |  | Y.3.091 ČISTÉ PRÁDLO |  | 0 | [15 empty] | 2
| FIG |  | 11,42 |  | 11.42 | [15 empty] | 2
| FIG |  | Y.3.092 DOSPÁVÁNÍ 10 L |  | 0 | [15 empty] | 2
| FIG |  | 56,47 |  | 56.47 | [15 empty] | 2
| FIG |  | Y.3.110 DENNÍ MÍSTNOST PERSONÁLU |  | 0 | [15 empty] | 2
| FIG |  | 22,7 |  | 22.7 | [15 empty] | 2
| FIG |  | Y.3.111 PRACOVNA LÉKAŘE ONKOLOGIE |  | 0 | [15 empty] | 2
| FIG |  | 21,3 |  | 21.3 | [15 empty] | 2
| FIG |  | Y.3.112 PŘÍJMOVÁ AMBULANCE |  | 0 | [15 empty] | 2
| FIG |  | 20,14 |  | 20.14 | [15 empty] | 2
| FIG |  | Y.3.113 SESTERNA |  | 0 | [15 empty] | 2
| FIG |  | 20,59 |  | 20.59 | [15 empty] | 2
| FIG |  | Y.3.114 PŘÍJMOVÁ AMBULANCE |  | 0 | [15 empty] | 2
| FIG |  | 20,59 |  | 20.59 | [15 empty] | 2
| FIG |  | Y.3.117 UROGYNEKOLOGICKÁ AMBULANCE |  | 0 | [15 empty] | 2
| FIG |  | 20,19 |  | 20.19 | [15 empty] | 2
| FIG |  | Y.3.119 URODYNAMIKA |  | 0 | [15 empty] | 2
| FIG |  | 20,99 |  | 20.99 | [15 empty] | 2
| FIG |  | Y.3.121 CENTRUM PROVÁZENÍ |  | 0 | [15 empty] | 2
| FIG |  | 20,49 |  | 20.49 | [15 empty] | 2
| FIG |  | Y.4.010 PROTOKOLY |  | 0 | [15 empty] | 2
| FIG |  | 17,84 |  | 17.84 | [15 empty] | 2
| FIG |  | Y.4.010a PROTOKOLY |  | 0 | [15 empty] | 2
| FIG |  | 22,62 |  | 22.62 | [15 empty] | 2
| FIG |  | Y.4.011 ČAJOVÁ KUCHYŇKA |  | 0 | [15 empty] | 2
| FIG |  | 21,47 |  | 21.47 | [15 empty] | 2
| FIG |  | Y.4.012 ODPOČINEK |  | 0 | [15 empty] | 2
| FIG |  | 47,5 |  | 47.5 | [15 empty] | 2
| FIG |  | Y.4.024 DOSPÁVÁNÍ |  | 0 | [15 empty] | 2
| FIG |  | 28,22 |  | 28.22 | [15 empty] | 2
| FIG |  | Y.4.025 MYTÍ OP. DESEK |  | 0 | [15 empty] | 2
| FIG |  | 16 |  | 16 | [15 empty] | 2
| FIG |  | Y.4.026 SKLAD ZDR. MATERIÁLU |  | 0 | [15 empty] | 2
| FIG |  | 14,46 |  | 14.46 | [15 empty] | 2
| FIG |  | Y.4.027 SKLAD ARO |  | 0 | [15 empty] | 2
| FIG |  | 15,42 |  | 15.42 | [15 empty] | 2
| FIG |  | Y.4.040 NEONATOLOGIE - RESUSCITACE |  | 0 | [15 empty] | 2
| FIG |  | 25,01 |  | 25.01 | [15 empty] | 2
| FIG |  | Y.4.041 SKLAD PŘÍSTROJŮ |  | 0 | [15 empty] | 2
| FIG |  | 16,18 |  | 16.18 | [15 empty] | 2
| FIG |  | Y.4.042 MATERIÁLOVÝ FILTR |  | 0 | [15 empty] | 2
| FIG |  | 13,03 |  | 13.03 | [15 empty] | 2
| FIG |  | Y.4.044 ODPADY |  | 0 | [15 empty] | 2
| FIG |  | 11,06 |  | 11.06 | [15 empty] | 2
| FIG |  | Y.4.045 ÚKLID+ČISTÍCÍ MÍSTNOST |  | 0 | [15 empty] | 2
| FIG |  | 12,13 |  | 12.13 | [15 empty] | 2
| FIG |  | Y.4.046 SANITÁŘI COS |  | 0 | [15 empty] | 2
| FIG |  | 13,65 |  | 13.65 | [15 empty] | 2
| FIG |  | Y.4.049 STANIČNÍ SESTRA ARO |  | 0 | [15 empty] | 2
| FIG |  | 19,02 |  | 19.02 | [15 empty] | 2
| FIG |  | Y.4.050 STANIČNÍ SESTRA |  | 0 | [15 empty] | 2
| FIG |  | 20,45 |  | 20.45 | [15 empty] | 2
| FIG |  | Y.4.051 JÍDELNA COS |  | 0 | [15 empty] | 2
| FIG |  | 21,9 |  | 21.9 | [15 empty] | 2
| FIG |  | Y.4.052 POHOTOVOSTNÍ POKOJ COS |  | 0 | [15 empty] | 2
| FIG |  | 21,86 |  | 21.86 | [15 empty] | 2
| FIG |  | Y.4.054 POHOTOVOSTNÍ POKOJ ARO |  | 0 | [15 empty] | 2
| FIG |  | 22,7 |  | 22.7 | [15 empty] | 2
| FIG |  | Y.4.057 PŘÍJEM VZORKŮ |  | 0 | [15 empty] | 2
| FIG |  | 14,64 |  | 14.64 | [15 empty] | 2
| FIG |  | Y.4.058 LABORATOŘ |  | 0 | [15 empty] | 2
| FIG |  | 36,7 |  | 36.7 | [15 empty] | 2
| FIG |  | Y.4.058a PŘÍKRAJOVNA |  | 0 | [15 empty] | 2
| FIG |  | 17,07 |  | 17.07 | [15 empty] | 2
| FIG |  | Y.4.064 SKLAD PARAFÍNOVÝCH BLOKŮ |  | 0 | [15 empty] | 2
| FIG |  | 12,35 |  | 12.35 | [15 empty] | 2
| FIG |  | Y.4.065 SKLAD SKLÍČEK |  | 0 | [15 empty] | 2
| FIG |  | 15,99 |  | 15.99 | [15 empty] | 2
| FIG |  | Y.4.070 ADMINISTRATIVA |  | 0 | [15 empty] | 2
| FIG |  | 17,2 |  | 17.2 | [15 empty] | 2
| FIG |  | Y.4.071 PRACOVNA LÉKAŘ |  | 0 | [15 empty] | 2
| FIG |  | 16,42 |  | 16.42 | [15 empty] | 2
| FIG |  | Y.4.073 PRACOVNA LÉKAŘ 4 |  | 0 | [15 empty] | 2
| FIG |  | 15,77 |  | 15.77 | [15 empty] | 2
| FIG |  | Y.4.074 PRACOVNA LÉKAŘ 3 |  | 0 | [15 empty] | 2
| FIG |  | 17,12 |  | 17.12 | [15 empty] | 2
| FIG |  | Y.4.075 PRACOVNA LÉKAŘ 2 |  | 0 | [15 empty] | 2
| FIG |  | 18,78 |  | 18.78 | [15 empty] | 2
| FIG |  | Y.4.076 DENNÍ MÍSTNOST |  | 0 | [15 empty] | 2
| FIG |  | 21,9 |  | 21.9 | [15 empty] | 2
| FIG |  | Y.4.078 MANIPULACE SKLAD |  | 0 | [15 empty] | 2
| FIG |  | 15,81 |  | 15.81 | [15 empty] | 2
| FIG |  | Y.4.079 ČISTÍCÍ MÍSTNOST |  | 0 | [15 empty] | 2
| FIG |  | 13,45 |  | 13.45 | [15 empty] | 2
| FIG |  | Y.4.080 DENNÍ MÍSTNOST |  | 0 | [15 empty] | 2
| FIG |  | 22,75 |  | 22.75 | [15 empty] | 2
| FIG |  | Y.4.081 POKOJ ARO 1L |  | 0 | [15 empty] | 2
| FIG |  | 20,61 |  | 20.61 | [15 empty] | 2
| FIG |  | Y.4.083 ČISTÉ PRÁDLO |  | 0 | [15 empty] | 2
| FIG |  | 16,65 |  | 16.65 | [15 empty] | 2
| FIG |  | Y.4.084 SKLAD ZDR. MATERIÁLU |  | 0 | [15 empty] | 2
| FIG |  | 26,3 |  | 26.3 | [15 empty] | 2
| FIG |  | Y.4.084a PŘÍPRAVNA LÉKŮ |  | 0 | [15 empty] | 2
| FIG |  | 15,92 |  | 15.92 | [15 empty] | 2
| FIG |  | Y.4.086 POKOJ ARO 1L |  | 0 | [15 empty] | 2
| FIG |  | 20,7 |  | 20.7 | [15 empty] | 2
| FIG |  | Y.4.088 POKOJ ARO 1L |  | 0 | [15 empty] | 2
| FIG |  | 20,7 |  | 20.7 | [15 empty] | 2
| FIG |  | Y.4.090 POKOJ ARO 1L |  | 0 | [15 empty] | 2
| FIG |  | 20,7 |  | 20.7 | [15 empty] | 2
| FIG |  | Y.4.091 POKOJ ARO 1L |  | 0 | [15 empty] | 2
| FIG |  | 20,7 |  | 20.7 | [15 empty] | 2
| FIG |  | Y.4.092 POKOJ ARO 1L |  | 0 | [15 empty] | 2
| FIG |  | 20,37 |  | 20.37 | [15 empty] | 2
| FIG |  | Y.4.093 PRACOVNA LÉKAŘE |  | 0 | [15 empty] | 2
| FIG |  | 14,83 |  | 14.83 | [15 empty] | 2
| FIG |  | Y.4.095 STANIČNÍ SESTRA |  | 0 | [15 empty] | 2
| FIG |  | 16,09 |  | 16.09 | [15 empty] | 2
| FIG |  | Y.4.097 PRACOVNA LÉKAŘE |  | 0 | [15 empty] | 2
| FIG |  | 14,81 |  | 14.81 | [15 empty] | 2
| FIG |  | Y.4.098 FILTR |  | 0 | [15 empty] | 2
| FIG |  | 10,44 |  | 10.44 | [15 empty] | 2
| FIG |  | Y.4.099 POKOJ JIP 1L |  | 0 | [15 empty] | 2
| FIG |  | 19,07 |  | 19.07 | [15 empty] | 2
| FIG |  | Y.4.101 POKOJ JIP 2L |  | 0 | [15 empty] | 2
| FIG |  | 24,89 |  | 24.89 | [15 empty] | 2
| FIG |  | Y.4.103 VYŠETŘOVNA |  | 0 | [15 empty] | 2
| FIG |  | 14,46 |  | 14.46 | [15 empty] | 2
| FIG |  | Y.4.104 POKOJ JIP 2L |  | 0 | [15 empty] | 2
| FIG |  | 24,86 |  | 24.86 | [15 empty] | 2
| FIG |  | Y.4.108 ŠPINAVÉ PRÁDLO |  | 0 | [15 empty] | 2
| FIG |  | 16,83 |  | 16.83 | [15 empty] | 2
| FIG |  | Y.4.109 SKLAD PŘÍSTROJŮ |  | 0 | [15 empty] | 2
| FIG |  | 15,67 |  | 15.67 | [15 empty] | 2
| FIG |  | Y.4.110 FILTR |  | 0 | [15 empty] | 2
| FIG |  | 10,56 |  | 10.56 | [15 empty] | 2
| FIG |  | Y.4.111 POKOJ JIP 1L |  | 0 | [15 empty] | 2
| FIG |  | 19,55 |  | 19.55 | [15 empty] | 2
| FIG |  | Y.4.113 MANIPULACE ODPAD |  | 0 | [15 empty] | 2
| FIG |  | 17,58 |  | 17.58 | [15 empty] | 2
| FIG |  | Y.4.117 PRACOVNA PRIMÁŘE |  | 0 | [15 empty] | 2
| FIG |  | 15,31 |  | 15.31 | [15 empty] | 2
| FIG |  | Y.4.119 INSPEKČNÍ POKOJ ARO |  | 0 | [15 empty] | 2
| FIG |  | 20,05 |  | 20.05 | [15 empty] | 2
| FIG |  | Y.4.120 INSPEKČNÍ POKOJ ARO |  | 0 | [15 empty] | 2
| FIG |  | 20,3 |  | 20.3 | [15 empty] | 2
| FIG |  | Y.4.121 KNIHOVNA |  | 0 | [15 empty] | 2
| FIG |  | 27,84 |  | 27.84 | [15 empty] | 2
| FIG |  | Y.4.122 PRACOVNY HOSTUJÍCÍ LÉKAŘ |  | 0 | [15 empty] | 2
| FIG |  | 20,3 |  | 20.3 | [15 empty] | 2
| FIG |  | Y.4.123 PRACOVNY HOSTUJÍCÍ LÉKAŘ |  | 0 | [15 empty] | 2
| FIG |  | 20,3 |  | 20.3 | [15 empty] | 2
| FIG |  | Y.4.125 PRACOVNY POSTGRAD. STUDIUM |  | 0 | [15 empty] | 2
| FIG |  | 20,3 |  | 20.3 | [15 empty] | 2
| FIG |  | Y.4.126 PRACOVNY POSTGRAD. STUDIUM |  | 0 | [15 empty] | 2
| FIG |  | 20,03 |  | 20.03 | [15 empty] | 2
| FIG |  | Y.5.017 STANIČNÍ SESTRA |  | 0 | [15 empty] | 2
| FIG |  | 21,28 |  | 21.28 | [15 empty] | 2
| FIG |  | Y.5.018 ODPADY+ ŠPINAVÉ PRÁDLO |  | 0 | [15 empty] | 2
| FIG |  | 15,85 |  | 15.85 | [15 empty] | 2
| FIG |  | Y.5.019 VYŠETŘOVNA PRACOVNA LÉKAŘE |  | 0 | [15 empty] | 2
| FIG |  | 32,75 |  | 32.75 | [15 empty] | 2
| FIG |  | Y.5.020 ADMINISTRATIVA |  | 0 | [15 empty] | 2
| FIG |  | 11,4 |  | 11.4 | [15 empty] | 2
| FIG |  | Y.5.027 SESTERNA PŘÍPRAVNA |  | 0 | [15 empty] | 2
| FIG |  | 25,17 |  | 25.17 | [15 empty] | 2
| FIG |  | Y.5.028 POKOJ POOPERAČNÍ |  | 0 | [15 empty] | 2
| FIG |  | 21,7 |  | 21.7 | [15 empty] | 2
| FIG |  | Y.5.029 POKOJ 2L |  | 0 | [15 empty] | 2
| FIG |  | 27,04 |  | 27.04 | [15 empty] | 2
| FIG |  | Y.5.031 POKOJ 2L |  | 0 | [15 empty] | 2
| FIG |  | 26 |  | 26 | [15 empty] | 2
| FIG |  | Y.5.032 POKOJ 2L |  | 0 | [15 empty] | 2
| FIG |  | 21,96 |  | 21.96 | [15 empty] | 2
| FIG |  | Y.5.033 POKOJ 1L |  | 0 | [15 empty] | 2
| FIG |  | 14,72 |  | 14.72 | [15 empty] | 2
| FIG |  | Y.5.034 ČISTÍCÍ MÍSTNOST |  | 0 | [15 empty] | 2
| FIG |  | 17 |  | 17 | [15 empty] | 2
| FIG |  | Y.5.036 POKOJ 1L |  | 0 | [15 empty] | 2
| FIG |  | 14,72 |  | 14.72 | [15 empty] | 2
| FIG |  | Y.5.038 POKOJ 2L |  | 0 | [15 empty] | 2
| FIG |  | 21,86 |  | 21.86 | [15 empty] | 2
| FIG |  | Y.5.039 POKOJ 2L |  | 0 | [15 empty] | 2
| FIG |  | 26 |  | 26 | [15 empty] | 2
| FIG |  | Y.5.041 POKOJ 2L |  | 0 | [15 empty] | 2
| FIG |  | 26,94 |  | 26.94 | [15 empty] | 2
| FIG |  | Y.5.042 POKOJ 1L |  | 0 | [15 empty] | 2
| FIG |  | 22,3 |  | 22.3 | [15 empty] | 2
| FIG |  | Y.5.043 POKOJ 1L |  | 0 | [15 empty] | 2
| FIG |  | 29,69 |  | 29.69 | [15 empty] | 2
| FIG |  | Y.5.044 ARCHIV VAV 4 |  | 0 | [15 empty] | 2
| FIG |  | 22,04 |  | 22.04 | [15 empty] | 2
| FIG |  | Y.5.045 POKOJ 1L |  | 0 | [15 empty] | 2
| FIG |  | 22,3 |  | 22.3 | [15 empty] | 2
| FIG |  | Y.5.046 SKLAD ZDR. MATERIÁLU |  | 0 | [15 empty] | 2
| FIG |  | 22,52 |  | 22.52 | [15 empty] | 2
| FIG |  | Y.5.047 DENNÍ MÍSTNOST PERSONÁL |  | 0 | [15 empty] | 2
| FIG |  | 20,3 |  | 20.3 | [15 empty] | 2
| FIG |  | Y.5.048 PRACOVNA VAV 1 |  | 0 | [15 empty] | 2
| FIG |  | 29,69 |  | 29.69 | [15 empty] | 2
| FIG |  | Y.5.049 PRACOVNA VAV 2 |  | 0 | [15 empty] | 2
| FIG |  | 22,3 |  | 22.3 | [15 empty] | 2
| FIG |  | Y.5.050 PRACOVNA VAV 3 |  | 0 | [15 empty] | 2
| FIG |  | 29,69 |  | 29.69 | [15 empty] | 2
| FIG |  | Y.5.051 PRACOVNA VAV 5 |  | 0 | [15 empty] | 2
| FIG |  | 22,3 |  | 22.3 | [15 empty] | 2
| FIG |  | Y.5.052 PRACOVNA VAV 6 |  | 0 | [15 empty] | 2
| FIG |  | 22,3 |  | 22.3 | [15 empty] | 2
| FIG |  | Y.5.053 ARCHIV |  | 0 | [15 empty] | 2
| FIG |  | 25,25 |  | 25.25 | [15 empty] | 2
| FIG |  | Y.5.056 SEKRETARIAT |  | 0 | [15 empty] | 2
| FIG |  | 22,3 |  | 22.3 | [15 empty] | 2
| FIG |  | Y.5.057 VRCHNÍ SESTRA |  | 0 | [15 empty] | 2
| FIG |  | 22,3 |  | 22.3 | [15 empty] | 2
| FIG |  | Y.5.060 DOKUMENTACE |  | 0 | [15 empty] | 2
| FIG |  | 22,3 |  | 22.3 | [15 empty] | 2
| FIG |  | Y.5.061 VÝUKOVÁ MÍSTNOST |  | 0 | [15 empty] | 2
| FIG |  | 22,6 |  | 22.6 | [15 empty] | 2
| FIG |  | Y.5.062 ZASEDACÍ MÍSTNOST |  | 0 | [15 empty] | 2
| FIG |  | 30,5 |  | 30.5 | [15 empty] | 2
| FIG |  | Y.5.063 DENNÍ MÍSTNOST PERSONÁL |  | 0 | [15 empty] | 2
| FIG |  | 22,3 |  | 22.3 | [15 empty] | 2
| FIG |  | Y.5.064 POKOJ 1L |  | 0 | [15 empty] | 2
| FIG |  | 22,3 |  | 22.3 | [15 empty] | 2
| FIG |  | Y.5.065 POKOJ 1L |  | 0 | [15 empty] | 2
| FIG |  | 22,3 |  | 22.3 | [15 empty] | 2
| FIG |  | Y.5.066 SKLAD ZDR. MATERIÁLU |  | 0 | [15 empty] | 2
| FIG |  | 27,29 |  | 27.29 | [15 empty] | 2
| FIG |  | Y.5.067 POKOJ 1L |  | 0 | [15 empty] | 2
| FIG |  | 22,3 |  | 22.3 | [15 empty] | 2
| FIG |  | Y.5.068 POKOJ 1L |  | 0 | [15 empty] | 2
| FIG |  | 22,3 |  | 22.3 | [15 empty] | 2
| FIG |  | Y.5.069 POKOJ 2L |  | 0 | [15 empty] | 2
| FIG |  | 26,82 |  | 26.82 | [15 empty] | 2
| FIG |  | Y.5.071 POKOJ 2L |  | 0 | [15 empty] | 2
| FIG |  | 26 |  | 26 | [15 empty] | 2
| FIG |  | Y.5.072 POKOJ 2L |  | 0 | [15 empty] | 2
| FIG |  | 21,86 |  | 21.86 | [15 empty] | 2
| FIG |  | Y.5.074 POKOJ 1L |  | 0 | [15 empty] | 2
| FIG |  | 14,73 |  | 14.73 | [15 empty] | 2
| FIG |  | Y.5.076 POKOJ 1L |  | 0 | [15 empty] | 2
| FIG |  | 14,73 |  | 14.73 | [15 empty] | 2
| FIG |  | Y.5.077 ČISTÍCÍ MÍSTNOST |  | 0 | [15 empty] | 2
| FIG |  | 14,14 |  | 14.14 | [15 empty] | 2
| FIG |  | Y.5.078 POKOJ 2L |  | 0 | [15 empty] | 2
| FIG |  | 21,86 |  | 21.86 | [15 empty] | 2
| FIG |  | Y.5.079 POKOJ 2L |  | 0 | [15 empty] | 2
| FIG |  | 26 |  | 26 | [15 empty] | 2
| FIG |  | Y.5.081 POKOJ 2L |  | 0 | [15 empty] | 2
| FIG |  | 26,94 |  | 26.94 | [15 empty] | 2
| FIG |  | Y.5.082 POKOJ POOPERAČNÍ |  | 0 | [15 empty] | 2
| FIG |  | 21,85 |  | 21.85 | [15 empty] | 2
| FIG |  | Y.5.089 SESTERNA PŘÍPRAVNA |  | 0 | [15 empty] | 2
| FIG |  | 26,3 |  | 26.3 | [15 empty] | 2
| FIG |  | Y.5.090 VYŠETŘOVNA PRACOVNA LÉKAŘŮ |  | 0 | [15 empty] | 2
| FIG |  | 32,87 |  | 32.87 | [15 empty] | 2
| FIG |  | Y.5.091 ADMINISTRATIVA |  | 0 | [15 empty] | 2
| FIG |  | 10,45 |  | 10.45 | [15 empty] | 2
| FIG |  | Y.5.092 ODPADY+ ŠPINAVÉ PRÁDLO |  | 0 | [15 empty] | 2
| FIG |  | 15,57 |  | 15.57 | [15 empty] | 2
| FIG |  | Y.5.093 STANIČNÍ SESTRA |  | 0 | [15 empty] | 2
| FIG |  | 21,28 |  | 21.28 | [15 empty] | 2
| FIG |  | Y.5.095 PRACOVNA SEKRETARIÁTU |  | 0 | [15 empty] | 2
| FIG |  | 22,17 |  | 22.17 | [15 empty] | 2
| FIG |  | Y.5.096 SEKRETARIÁT |  | 0 | [15 empty] | 2
| FIG |  | 22,3 |  | 22.3 | [15 empty] | 2
| FIG |  | Y.5.100 PŘEDNOSTA |  | 0 | [15 empty] | 2
| FIG |  | 22,3 |  | 22.3 | [15 empty] | 2
| FIG |  | Y.5.101 PRIMÁŘ |  | 0 | [15 empty] | 2
| FIG |  | 22,3 |  | 22.3 | [15 empty] | 2
| FIG |  | Y.5.104 SEKRETARIÁT |  | 0 | [15 empty] | 2
| FIG |  | 21,4 |  | 21.4 | [15 empty] | 2
| FIG |  | Y.5.105 PRACOVNA ZÁSTUPCE VAV |  | 0 | [15 empty] | 2
| FIG |  | 20,55 |  | 20.55 | [15 empty] | 2
| FIG |  | Y.5.106 ZASEDACÍ MÍSTNOST |  | 0 | [15 empty] | 2
| FIG |  | 17,6 |  | 17.6 | [15 empty] | 2
| FIG |  | Y.6.012a SEMINÁRNÍ MÍSTNOST |  | 0 | [15 empty] | 2
| FIG |  | 17,12 |  | 17.12 | [15 empty] | 2
| FIG |  | Y.6.012b INSPEKČNÍ POKOJ |  | 0 | [15 empty] | 2
| FIG |  | 18,4 |  | 18.4 | [15 empty] | 2
| FIG |  | Y.6.013 ODPADY |  | 0 | [15 empty] | 2
| FIG |  | 11,48 |  | 11.48 | [15 empty] | 2
| FIG |  | Y.6.017 SKLAD ČISTÉ PRÁDLO |  | 0 | [15 empty] | 2
| FIG |  | 14,29 |  | 14.29 | [15 empty] | 2
| FIG |  | Y.6.018 LABORATOŘ |  | 0 | [15 empty] | 2
| FIG |  | 9,88 |  | 9.88 | [15 empty] | 2
| FIG |  | Y.6.019 ODSUN DEKONTAMINACE |  | 0 | [15 empty] | 2
| FIG |  | 9,38 |  | 9.38 | [15 empty] | 2
| FIG |  | Y.6.020 DENNÍ MÍSTNOST MATKY |  | 0 | [15 empty] | 2
| FIG |  | 21,9 |  | 21.9 | [15 empty] | 2
| FIG |  | Y.6.021 POKOJ 1L |  | 0 | [15 empty] | 2
| FIG |  | 22,3 |  | 22.3 | [15 empty] | 2
| FIG |  | Y.6.022 ZÁKROKOVÝ SÁL |  | 0 | [15 empty] | 2
| FIG |  | 23,16 |  | 23.16 | [15 empty] | 2
| FIG |  | Y.6.023 POKOJ 1L |  | 0 | [15 empty] | 2
| FIG |  | 22,3 |  | 22.3 | [15 empty] | 2
| FIG |  | Y.6.024 SKLAD STERILNÍHO MATERIÁLU |  | 0 | [15 empty] | 2
| FIG |  | 14,74 |  | 14.74 | [15 empty] | 2
| FIG |  | Y.6.025 POKOJ 1L |  | 0 | [15 empty] | 2
| FIG |  | 27,04 |  | 27.04 | [15 empty] | 2
| FIG |  | Y.6.027 POKOJ 1L |  | 0 | [15 empty] | 2
| FIG |  | 26 |  | 26 | [15 empty] | 2
| FIG |  | Y.6.028 POKOJ 1L |  | 0 | [15 empty] | 2
| FIG |  | 21,96 |  | 21.96 | [15 empty] | 2
| FIG |  | Y.6.029 SESTERNA |  | 0 | [15 empty] | 2
| FIG |  | 31,96 |  | 31.96 | [15 empty] | 2
| FIG |  | Y.6.030 PŘÍPRAVNA |  | 0 | [15 empty] | 2
| FIG |  | 15,03 |  | 15.03 | [15 empty] | 2
| FIG |  | Y.6.032 SKLAD + SKLAD PŘÍSTROJŮ |  | 0 | [15 empty] | 2
| FIG |  | 21,43 |  | 21.43 | [15 empty] | 2
| FIG |  | Y.6.034 POKOJ 1L |  | 0 | [15 empty] | 2
| FIG |  | 22,26 |  | 22.26 | [15 empty] | 2
| FIG |  | Y.6.035 POKOJ 1L |  | 0 | [15 empty] | 2
| FIG |  | 22,3 |  | 22.3 | [15 empty] | 2
| FIG |  | Y.6.036 POKOJ 1L |  | 0 | [15 empty] | 2
| FIG |  | 22,3 |  | 22.3 | [15 empty] | 2
| FIG |  | Y.6.040 NEOTATOLOG. BOXY |  | 0 | [15 empty] | 2
| FIG |  | 30,1 |  | 30.1 | [15 empty] | 2
| FIG |  | Y.6.041 ČISTÍCÍ MÍSTNOST |  | 0 | [15 empty] | 2
| FIG |  | 16,46 |  | 16.46 | [15 empty] | 2
| FIG |  | Y.6.042 VYŠETŘOVNA PŘÍPRAVNA+MYTÍ LÉK. |  | 0 | [15 empty] | 2
| FIG |  | 17,58 |  | 17.58 | [15 empty] | 2
| FIG |  | Y.6.043 POKOJ 1L |  | 0 | [15 empty] | 2
| FIG |  | 22,3 |  | 22.3 | [15 empty] | 2
| FIG |  | Y.6.044 POKOJ 1L |  | 0 | [15 empty] | 2
| FIG |  | 22,3 |  | 22.3 | [15 empty] | 2
| FIG |  | Y.6.045 STANIČNÍ SESTRA |  | 0 | [15 empty] | 2
| FIG |  | 20,3 |  | 20.3 | [15 empty] | 2
| FIG |  | Y.6.046 PRACOVNA LÉKAŘE |  | 0 | [15 empty] | 2
| FIG |  | 20,3 |  | 20.3 | [15 empty] | 2
| FIG |  | Y.6.049 DENNÍ MÍSTNOST SESTRY + SANITÁŘI |  | 0 | [15 empty] | 2
| FIG |  | 30,5 |  | 30.5 | [15 empty] | 2
| FIG |  | Y.6.051 INSPEKČNÍ POKOJ |  | 0 | [15 empty] | 2
| FIG |  | 19,4 |  | 19.4 | [15 empty] | 2
| FIG |  | Y.6.052 FILTR PACIENTI-INKUBÁTOR |  | 0 | [15 empty] | 2
| FIG |  | 19,84 |  | 19.84 | [15 empty] | 2
| FIG |  | Y.6.054 DENNÍ MÍSTNOST SESTRY+SANITÁŘI |  | 0 | [15 empty] | 2
| FIG |  | 29,3 |  | 29.3 | [15 empty] | 2
| FIG |  | Y.6.056 POKOJ 1L |  | 0 | [15 empty] | 2
| FIG |  | 20,8 |  | 20.8 | [15 empty] | 2
| FIG |  | Y.6.057 POKOJ 1L |  | 0 | [15 empty] | 2
| FIG |  | 20,3 |  | 20.3 | [15 empty] | 2
| FIG |  | Y.6.058 POKOJ 1L |  | 0 | [15 empty] | 2
| FIG |  | 20,3 |  | 20.3 | [15 empty] | 2
| FIG |  | Y.6.059 POKOJ 1L |  | 0 | [15 empty] | 2
| FIG |  | 20,3 |  | 20.3 | [15 empty] | 2
| FIG |  | Y.6.060 POKOJ 1L |  | 0 | [15 empty] | 2
| FIG |  | 20,3 |  | 20.3 | [15 empty] | 2
| FIG |  | Y.6.061 POKOJ 1L |  | 0 | [15 empty] | 2
| FIG |  | 20,3 |  | 20.3 | [15 empty] | 2
| FIG |  | Y.6.062 POKOJ 1L |  | 0 | [15 empty] | 2
| FIG |  | 20,3 |  | 20.3 | [15 empty] | 2
| FIG |  | Y.6.063 SESTERNA / LÉKAŘI |  | 0 | [15 empty] | 2
| FIG |  | 22,4 |  | 22.4 | [15 empty] | 2
| FIG |  | Y.6.064 POKOJ 1L |  | 0 | [15 empty] | 2
| FIG |  | 20,3 |  | 20.3 | [15 empty] | 2
| FIG |  | Y.6.065 POKOJ 2L |  | 0 | [15 empty] | 2
| FIG |  | 29,8 |  | 29.8 | [15 empty] | 2
| FIG |  | Y.6.066 SKLAD PŘÍSTROJŮ |  | 0 | [15 empty] | 2
| FIG |  | 24,58 |  | 24.58 | [15 empty] | 2
| FIG |  | Y.6.068 POKOJ 1L |  | 0 | [15 empty] | 2
| FIG |  | 20,3 |  | 20.3 | [15 empty] | 2
| FIG |  | Y.6.069 PRACOVNA LÉKAŘE |  | 0 | [15 empty] | 2
| FIG |  | 20,3 |  | 20.3 | [15 empty] | 2
| FIG |  | Y.6.071 STANIČNÍ SESTRA |  | 0 | [15 empty] | 2
| FIG |  | 17,27 |  | 17.27 | [15 empty] | 2
| FIG |  | Y.6.071a NEONATOLOGICKÉ BOXY - IZOLACE |  | 0 | [15 empty] | 2
| FIG |  | 19,85 |  | 19.85 | [15 empty] | 2
| FIG |  | Y.6.073 PŘÍPRAVNA LÉKŮ |  | 0 | [15 empty] | 2
| FIG |  | 10,1 |  | 10.1 | [15 empty] | 2
| FIG |  | Y.6.074 VYŠETŘOVNA |  | 0 | [15 empty] | 2
| FIG |  | 14,57 |  | 14.57 | [15 empty] | 2
| FIG |  | Y.6.075 FILTR |  | 0 | [15 empty] | 2
| FIG |  | 9,52 |  | 9.52 | [15 empty] | 2
| FIG |  | Y.6.076 ČISTÍCÍ MÍSTNOST |  | 0 | [15 empty] | 2
| FIG |  | 12,27 |  | 12.27 | [15 empty] | 2
| FIG |  | Y.6.077 NEOTATOLOGICKÉ BOXY |  | 0 | [15 empty] | 2
| FIG |  | 30,97 |  | 30.97 | [15 empty] | 2
| FIG |  | Y.6.079 POKOJ 1L |  | 0 | [15 empty] | 2
| FIG |  | 20,46 |  | 20.46 | [15 empty] | 2
| FIG |  | Y.6.080 POKOJ 1L |  | 0 | [15 empty] | 2
| FIG |  | 27,5 |  | 27.5 | [15 empty] | 2
| FIG |  | Y.6.082 POKOJ 1L |  | 0 | [15 empty] | 2
| FIG |  | 20,6 |  | 20.6 | [15 empty] | 2
| FIG |  | Y.6.084 SESTERNA / LÉKAŘI |  | 0 | [15 empty] | 2
| FIG |  | 22,4 |  | 22.4 | [15 empty] | 2
| FIG |  | Y.6.086 ČAJ. K MATKY |  | 0 | [15 empty] | 2
| FIG |  | 13,4 |  | 13.4 | [15 empty] | 2
| FIG |  | Y.6.087 MLÉČNÁ KUCHYŇKA |  | 0 | [15 empty] | 2
| FIG |  | 11,8 |  | 11.8 | [15 empty] | 2
| FIG |  | Y.6.090a SKLAD ČISTÉHO PRÁDLA |  | 0 | [15 empty] | 2
| FIG |  | 13,88 |  | 13.88 | [15 empty] | 2
| FIG |  | Y.6.091 SKLAD ZDR. MATERIÁLU |  | 0 | [15 empty] | 2
| FIG |  | 12,6 |  | 12.6 | [15 empty] | 2
| FIG |  | Y.6.092 POKOJ 1L |  | 0 | [15 empty] | 2
| FIG |  | 20,3 |  | 20.3 | [15 empty] | 2
| FIG |  | Y.6.093 POKOJ 1L |  | 0 | [15 empty] | 2
| FIG |  | 20,3 |  | 20.3 | [15 empty] | 2
| FIG |  | Y.6.094 ODPADY |  | 0 | [15 empty] | 2
| FIG |  | 17,88 |  | 17.88 | [15 empty] | 2
| FIG |  | Y.6.095 POKOJ 2L |  | 0 | [15 empty] | 2
| FIG |  | 27,1 |  | 27.1 | [15 empty] | 2
| FIG |  | Y.6.098 LÉKAŘSKÝ POKOJ |  | 0 | [15 empty] | 2
| FIG |  | 20,05 |  | 20.05 | [15 empty] | 2
| FIG |  | Y.6.099d FILTR PACIENTI-INKUBÁTOR |  | 0 | [15 empty] | 2
| FIG |  | 19,27 |  | 19.27 | [15 empty] | 2
| FIG |  | Y.6.100 LÉKAŘSKÝ POKOJ |  | 0 | [15 empty] | 2
| FIG |  | 20,3 |  | 20.3 | [15 empty] | 2
| FIG |  | Y.6.103 LÉKAŘSKÝ POKOJ |  | 0 | [15 empty] | 2
| FIG |  | 20,3 |  | 20.3 | [15 empty] | 2
| FIG |  | Y.6.104 LÉKAŘSKÝ POKOJ |  | 0 | [15 empty] | 2
| FIG |  | 20,3 |  | 20.3 | [15 empty] | 2
| FIG |  | Y.6.107 LÉKAŘSKÝ POKOJ |  | 0 | [15 empty] | 2
| FIG |  | 20,3 |  | 20.3 | [15 empty] | 2
| FIG |  | Y.6.109 LÉKAŘSKÝ POKOJ |  | 0 | [15 empty] | 2
| FIG |  | 20,05 |  | 20.05 | [15 empty] | 2
| FIG |  | Y.6.113 SKLAD ZDR. MATERIÁLU |  | 0 | [15 empty] | 2
| FIG |  | 21,83 |  | 21.83 | [15 empty] | 2
| FIG |  | Y.7.001 CHODBA |  | 0 | [15 empty] | 2
| FIG |  | 113,25 |  | 113.25 | [15 empty] | 2
| FIG |  | Y.7.001a CHODBA |  | 0 | [15 empty] | 2
| FIG |  | 12,26 |  | 12.26 | [15 empty] | 2
| FIG |  | Y.7.002 CHODBA |  | 0 | [15 empty] | 2
| FIG |  | 83,29 |  | 83.29 | [15 empty] | 2
| FIG |  | Y.7.003 CHODBA |  | 0 | [15 empty] | 2
| FIG |  | 57,82 |  | 57.82 | [15 empty] | 2
| FIG |  | Y.7.004a CHODBA |  | 0 | [15 empty] | 2
| FIG |  | 10,98 |  | 10.98 | [15 empty] | 2
| FIG |  | Y.7.004b CHODBA |  | 0 | [15 empty] | 2
| FIG |  | 21,22 |  | 21.22 | [15 empty] | 2
| FIG |  | Y.7.005 CHODBA |  | 0 | [15 empty] | 2
| FIG |  | 22,2 |  | 22.2 | [15 empty] | 2
| FIG |  | Y.7.006 CHODBA |  | 0 | [15 empty] | 2
| FIG |  | 149,22 |  | 149.22 | [15 empty] | 2
| FIG |  | Y.7.007a CHODBA |  | 0 | [15 empty] | 2
| FIG |  | 10,98 |  | 10.98 | [15 empty] | 2
| FIG |  | Y.7.007b CHODBA |  | 0 | [15 empty] | 2
| FIG |  | 22,94 |  | 22.94 | [15 empty] | 2
| FIG |  | Y.7.008 CHODBA |  | 0 | [15 empty] | 2
| FIG |  | 40,12 |  | 40.12 | [15 empty] | 2
| FIG |  | Y.7.010 CHODBA |  | 0 | [15 empty] | 2
| FIG |  | 58,45 |  | 58.45 | [15 empty] | 2
| FIG |  | Y.7.011 STANIČNÍ SESTRA GPK + NO |  | 0 | [15 empty] | 2
| FIG |  | 21,42 |  | 21.42 | [15 empty] | 2
| FIG |  | Y.7.012 VYŠETŘOVNA LÉKŘSKÝ POKOJ |  | 0 | [15 empty] | 2
| FIG |  | 21,9 |  | 21.9 | [15 empty] | 2
| FIG |  | Y.7.013 ODPADY+ ŠPINAVÉ PRÁDLO |  | 0 | [15 empty] | 2
| FIG |  | 15,44 |  | 15.44 | [15 empty] | 2
| FIG |  | Y.7.014 ČISTÍCÍ MÍSTNOST |  | 0 | [15 empty] | 2
| FIG |  | 15,26 |  | 15.26 | [15 empty] | 2
| FIG |  | Y.7.015 OBSERVAČNÍ BOX |  | 0 | [15 empty] | 2
| FIG |  | 23,7 |  | 23.7 | [15 empty] | 2
| FIG |  | Y.7.025 SESTERNA PŘÍPRAVNA |  | 0 | [15 empty] | 2
| FIG |  | 21,65 |  | 21.65 | [15 empty] | 2
| FIG |  | Y.7.026 POKOJ POOPERAČNÍ |  | 0 | [15 empty] | 2
| FIG |  | 22,35 |  | 22.35 | [15 empty] | 2
| FIG |  | Y.7.027 POKOJ 2L |  | 0 | [15 empty] | 2
| FIG |  | 27,04 |  | 27.04 | [15 empty] | 2
| FIG |  | Y.7.029 LAKTAČNÍ PORADNA |  | 0 | [15 empty] | 2
| FIG |  | 18,84 |  | 18.84 | [15 empty] | 2
| FIG |  | Y.7.030 POKOJ 2L |  | 0 | [15 empty] | 2
| FIG |  | 25,8 |  | 25.8 | [15 empty] | 2
| FIG |  | Y.7.031 POKOJ 2L |  | 0 | [15 empty] | 2
| FIG |  | 21,96 |  | 21.96 | [15 empty] | 2
| FIG |  | Y.7.034 PRACOVIŠTĚ NEONATOLOGIE |  | 0 | [15 empty] | 2
| FIG |  | 25,09 |  | 25.09 | [15 empty] | 2
| FIG |  | Y.7.036 POKOJ 2L |  | 0 | [15 empty] | 2
| FIG |  | 21,96 |  | 21.96 | [15 empty] | 2
| FIG |  | Y.7.037 POKOJ 2L |  | 0 | [15 empty] | 2
| FIG |  | 26 |  | 26 | [15 empty] | 2
| FIG |  | Y.7.039 POKOJ 2L |  | 0 | [15 empty] | 2
| FIG |  | 26,92 |  | 26.92 | [15 empty] | 2
| FIG |  | Y.7.040 POKOJ 1L |  | 0 | [15 empty] | 2
| FIG |  | 20,3 |  | 20.3 | [15 empty] | 2
| FIG |  | Y.7.041 POKOJ 1L |  | 0 | [15 empty] | 2
| FIG |  | 20,3 |  | 20.3 | [15 empty] | 2
| FIG |  | Y.7.042 POKOJ 1L |  | 0 | [15 empty] | 2
| FIG |  | 20,3 |  | 20.3 | [15 empty] | 2
| FIG |  | Y.7.043 SKLAD ZDR. MATERIÁLU |  | 0 | [15 empty] | 2
| FIG |  | 22,43 |  | 22.43 | [15 empty] | 2
| FIG |  | Y.7.044 POKOJ 1L |  | 0 | [15 empty] | 2
| FIG |  | 20,3 |  | 20.3 | [15 empty] | 2
| FIG |  | Y.7.045 POKOJ 1L |  | 0 | [15 empty] | 2
| FIG |  | 20,7 |  | 20.7 | [15 empty] | 2
| FIG |  | Y.7.046 DENNÍ MÍSTNOST PERSONÁLU |  | 0 | [15 empty] | 2
| FIG |  | 21,9 |  | 21.9 | [15 empty] | 2
| FIG |  | Y.7.047 PRACOVNA BIOMED. ING. |  | 0 | [15 empty] | 2
| FIG |  | 22,3 |  | 22.3 | [15 empty] | 2
| FIG |  | Y.7.048 INSPEKČNÍ POKOJ |  | 0 | [15 empty] | 2
| FIG |  | 20,3 |  | 20.3 | [15 empty] | 2
| FIG |  | Y.7.049a ZASEDACÍ MÍSTNOST |  | 0 | [15 empty] | 2
| FIG |  | 17,6 |  | 17.6 | [15 empty] | 2
| FIG |  | Y.7.050 DENNÍ MÍSTNOST SESTRY+SANITÁŘI |  | 0 | [15 empty] | 2
| FIG |  | 32,3 |  | 32.3 | [15 empty] | 2
| FIG |  | Y.7.52a SKLAD ZDR. MATERIÁLU |  | 0 | [15 empty] | 2
| FIG |  | 15,08 |  | 15.08 | [15 empty] | 2
| FIG |  | Y.7.053 POKOJ 1L |  | 0 | [15 empty] | 2
| FIG |  | 20,8 |  | 20.8 | [15 empty] | 2
| FIG |  | Y.7.055a SKLAD ZDR. MATERIÁLU |  | 0 | [15 empty] | 2
| FIG |  | 16,12 |  | 16.12 | [15 empty] | 2
| FIG |  | Y.7.055b MYTÍ, DEZINFEKCE |  | 0 | [15 empty] | 2
| FIG |  | 17,33 |  | 17.33 | [15 empty] | 2
| FIG |  | Y.7.055c SKLAD PŘÍSTROJŮ |  | 0 | [15 empty] | 2
| FIG |  | 17,35 |  | 17.35 | [15 empty] | 2
| FIG |  | Y.7.056 POKOJ 1L |  | 0 | [15 empty] | 2
| FIG |  | 20,3 |  | 20.3 | [15 empty] | 2
| FIG |  | Y.7.057 POKOJ 1L |  | 0 | [15 empty] | 2
| FIG |  | 20,3 |  | 20.3 | [15 empty] | 2
| FIG |  | Y.7.058 FILTR PACIENTI-INKUBÁTORY |  | 0 | [15 empty] | 2
| FIG |  | 19,57 |  | 19.57 | [15 empty] | 2
| FIG |  | Y.7.059 POKOJ 1L |  | 0 | [15 empty] | 2
| FIG |  | 20,3 |  | 20.3 | [15 empty] | 2
| FIG |  | Y.7.060 POKOJ 1L |  | 0 | [15 empty] | 2
| FIG |  | 20,3 |  | 20.3 | [15 empty] | 2
| FIG |  | Y.7.061 POKOJ 1L |  | 0 | [15 empty] | 2
| FIG |  | 20,3 |  | 20.3 | [15 empty] | 2
| FIG |  | Y.7.062 POKOJ 1L |  | 0 | [15 empty] | 2
| FIG |  | 20,3 |  | 20.3 | [15 empty] | 2
| FIG |  | Y.7.063 SESTERNA / LÉKAŘI |  | 0 | [15 empty] | 2
| FIG |  | 22,4 |  | 22.4 | [15 empty] | 2
| FIG |  | Y.7.064 POKOJ 1L |  | 0 | [15 empty] | 2
| FIG |  | 20,3 |  | 20.3 | [15 empty] | 2
| FIG |  | Y.7.065 POKOJ 1L |  | 0 | [15 empty] | 2
| FIG |  | 29,8 |  | 29.8 | [15 empty] | 2
| FIG |  | Y.7.066 SKLAD PŘÍSTROJŮ |  | 0 | [15 empty] | 2
| FIG |  | 24,58 |  | 24.58 | [15 empty] | 2
| FIG |  | Y.7.068 POKOJ 1L |  | 0 | [15 empty] | 2
| FIG |  | 20,3 |  | 20.3 | [15 empty] | 2
| FIG |  | Y.7.069 PRACOVNA LÉKAŘE |  | 0 | [15 empty] | 2
| FIG |  | 20,3 |  | 20.3 | [15 empty] | 2
| FIG |  | Y.7.071 NEONATOLOGICKÉ BOX - IZOLACE |  | 0 | [15 empty] | 2
| FIG |  | 19,85 |  | 19.85 | [15 empty] | 2
| FIG |  | Y.7.071a FILTR |  | 0 | [15 empty] | 2
| FIG |  | 9,52 |  | 9.52 | [15 empty] | 2
| FIG |  | Y.7.073 PŘÍPRAVNA LÉKŮ |  | 0 | [15 empty] | 2
| FIG |  | 10,1 |  | 10.1 | [15 empty] | 2
| FIG |  | Y.7.074 VYŠETŘOVNA |  | 0 | [15 empty] | 2
| FIG |  | 15,12 |  | 15.12 | [15 empty] | 2
| FIG |  | Y.7.075 STANIČNÍ SESTRA |  | 0 | [15 empty] | 2
| FIG |  | 17,27 |  | 17.27 | [15 empty] | 2
| FIG |  | Y.7.076 ČISTÍCÍ MÍSTNOST |  | 0 | [15 empty] | 2
| FIG |  | 13,42 |  | 13.42 | [15 empty] | 2
| FIG |  | Y.7.077 NEOTATOLOGICKÉ BOXY |  | 0 | [15 empty] | 2
| FIG |  | 30,97 |  | 30.97 | [15 empty] | 2
| FIG |  | Y.7.079 POKOJ 1L |  | 0 | [15 empty] | 2
| FIG |  | 20,46 |  | 20.46 | [15 empty] | 2
| FIG |  | Y.7.080 POKOJ 1L |  | 0 | [15 empty] | 2
| FIG |  | 27,5 |  | 27.5 | [15 empty] | 2
| FIG |  | Y.7.082 POKOJ 1L |  | 0 | [15 empty] | 2
| FIG |  | 20,6 |  | 20.6 | [15 empty] | 2
| FIG |  | Y.7.084 SESTERNA / LÉKAŘI |  | 0 | [15 empty] | 2
| FIG |  | 22,4 |  | 22.4 | [15 empty] | 2
| FIG |  | Y.7.086 MLÉČNÁ KUCH |  | 0 | [15 empty] | 2
| FIG |  | 11,9 |  | 11.9 | [15 empty] | 2
| FIG |  | Y.7.087 ČAJ. K MATKY |  | 0 | [15 empty] | 2
| FIG |  | 13,4 |  | 13.4 | [15 empty] | 2
| FIG |  | Y.7.090a SKLAD ČISTÉHO PRÁDLA |  | 0 | [15 empty] | 2
| FIG |  | 13,88 |  | 13.88 | [15 empty] | 2
| FIG |  | Y.7.091 SKLAD ZDR. MATERIÁLU |  | 0 | [15 empty] | 2
| FIG |  | 12,45 |  | 12.45 | [15 empty] | 2
| FIG |  | Y.7.092 POKOJ 1L |  | 0 | [15 empty] | 2
| FIG |  | 20,3 |  | 20.3 | [15 empty] | 2
| FIG |  | Y.7.093 POKOJ 1L |  | 0 | [15 empty] | 2
| FIG |  | 20,32 |  | 20.32 | [15 empty] | 2
| FIG |  | Y.7.094 ODPADY |  | 0 | [15 empty] | 2
| FIG |  | 17,88 |  | 17.88 | [15 empty] | 2
| FIG |  | Y.7.095 POKOJ 2L |  | 0 | [15 empty] | 2
| FIG |  | 27,1 |  | 27.1 | [15 empty] | 2
| FIG |  | Y.7.097 FILTR NÁVŠTĚV |  | 0 | [15 empty] | 2
| FIG |  | 12,07 |  | 12.07 | [15 empty] | 2
| FIG |  | Y.7.098 LÉKAŘSKÝ POKOJ NO |  | 0 | [15 empty] | 2
| FIG |  | 20,08 |  | 20.08 | [15 empty] | 2
| FIG |  | Y.7.100 VÝUKOVÁ MÍSTNOST NO |  | 0 | [15 empty] | 2
| FIG |  | 20,27 |  | 20.27 | [15 empty] | 2
| FIG |  | Y.7.101 LÉKAŘSKÝ POKOJ GPK |  | 0 | [15 empty] | 2
| FIG |  | 20,3 |  | 20.3 | [15 empty] | 2
| FIG |  | Y.7.102 LÉKAŘSKÝ POKOJ GPK |  | 0 | [15 empty] | 2
| FIG |  | 20,3 |  | 20.3 | [15 empty] | 2
| FIG |  | Y.7.105 LÉKAŘSKÝ POKOJ GPK |  | 0 | [15 empty] | 2
| FIG |  | 20,27 |  | 20.27 | [15 empty] | 2
| FIG |  | Y.7.106 LÉKAŘSKÝ POKOJ GPK |  | 0 | [15 empty] | 2
| FIG |  | 20,08 |  | 20.08 | [15 empty] | 2
| FIG |  | Y.7.112 STANIČNÍ SESTRA NO |  | 0 | [15 empty] | 2
| FIG |  | 13,12 |  | 13.12 | [15 empty] | 2
| FIG |  | Y.8.016 POHOTOVOSTNÍ POKOJ |  | 0 | [15 empty] | 2
| FIG |  | 21,3 |  | 21.3 | [15 empty] | 2
| FIG |  | Y.8.017 ČISTÁ MANIPULACE + SANITÁŘKY |  | 0 | [15 empty] | 2
| FIG |  | 22,3 |  | 22.3 | [15 empty] | 2
| FIG |  | Y.8.019 ODPAD |  | 0 | [15 empty] | 2
| FIG |  | 16,95 |  | 16.95 | [15 empty] | 2
| FIG |  | Y.8.021 STANIČNÍ SESTRA |  | 0 | [15 empty] | 2
| FIG |  | 22,3 |  | 22.3 | [15 empty] | 2
| FIG |  | Y.8.023 DENNÍ MÍSTNOST PERSONÁLU |  | 0 | [15 empty] | 2
| FIG |  | 22,7 |  | 22.7 | [15 empty] | 2
| FIG |  | Y.8.027 PORODNÍ BOX 4 |  | 0 | [15 empty] | 2
| FIG |  | 24,85 |  | 24.85 | [15 empty] | 2
| FIG |  | Y.8.028 PORODNÍ BOX 3 |  | 0 | [15 empty] | 2
| FIG |  | 27,69 |  | 27.69 | [15 empty] | 2
| FIG |  | Y.8.029 VÝUKOVÁ MÍSTNOST |  | 0 | [15 empty] | 2
| FIG |  | 15,4 |  | 15.4 | [15 empty] | 2
| FIG |  | Y.8.030 PORODNÍ BOX 2 |  | 0 | [15 empty] | 2
| FIG |  | 27,06 |  | 27.06 | [15 empty] | 2
| FIG |  | Y.8.031 PORODNÍ BOX 1 |  | 0 | [15 empty] | 2
| FIG |  | 22,86 |  | 22.86 | [15 empty] | 2
| FIG |  | Y.8.037 PORODNÍ BOX 5 |  | 0 | [15 empty] | 2
| FIG |  | 22,86 |  | 22.86 | [15 empty] | 2
| FIG |  | Y.8.038 PORODNÍ BOX 6 |  | 0 | [15 empty] | 2
| FIG |  | 26,56 |  | 26.56 | [15 empty] | 2
| FIG |  | Y.8.039 PORODNÍ BOX 7 |  | 0 | [15 empty] | 2
| FIG |  | 23,57 |  | 23.57 | [15 empty] | 2
| FIG |  | Y.8.040 PORODNÍ BOX 8 |  | 0 | [15 empty] | 2
| FIG |  | 21,15 |  | 21.15 | [15 empty] | 2
| FIG |  | Y.8.041 SKLAD ZDR. MATERIÁLU |  | 0 | [15 empty] | 2
| FIG |  | 22,7 |  | 22.7 | [15 empty] | 2
| FIG |  | Y.8.045 ARO SKLAD + COS |  | 0 | [15 empty] | 2
| FIG |  | 22,7 |  | 22.7 | [15 empty] | 2
| FIG |  | Y.8.046 ODPOČINEK PERSONÁLU |  | 0 | [15 empty] | 2
| FIG |  | 15,15 |  | 15.15 | [15 empty] | 2
| FIG |  | Y.8.046a SKLAD ZDR. MATERIÁLU |  | 0 | [15 empty] | 2
| FIG |  | 16,08 |  | 16.08 | [15 empty] | 2
| FIG |  | Y.8.048 ČISTÝ SKLAD + PRÁDLO |  | 0 | [15 empty] | 2
| FIG |  | 17,35 |  | 17.35 | [15 empty] | 2
| FIG |  | Y.8.051 ARO STANIČNÍ + AN. SESTRA |  | 0 | [15 empty] | 2
| FIG |  | 17,6 |  | 17.6 | [15 empty] | 2
| FIG |  | Y.8.052 ARO PRACOVNA LÉKAŘE |  | 0 | [15 empty] | 2
| FIG |  | 18,4 |  | 18.4 | [15 empty] | 2
| FIG |  | Y.8.054 POKOJ 2L |  | 0 | [15 empty] | 2
| FIG |  | 26,55 |  | 26.55 | [15 empty] | 2
| FIG |  | Y.8.056 POKOJ 2L |  | 0 | [15 empty] | 2
| FIG |  | 25,67 |  | 25.67 | [15 empty] | 2
| FIG |  | Y.8.057 VYŠETŘOVNA |  | 0 | [15 empty] | 2
| FIG |  | 18,27 |  | 18.27 | [15 empty] | 2
| FIG |  | Y.8.058 POKOJ 1L |  | 0 | [15 empty] | 2
| FIG |  | 16,22 |  | 16.22 | [15 empty] | 2
| FIG |  | Y.8.059 STANIČNÍ SESTRA |  | 0 | [15 empty] | 2
| FIG |  | 22,3 |  | 22.3 | [15 empty] | 2
| FIG |  | Y.8.063 POKOJ 2L |  | 0 | [15 empty] | 2
| FIG |  | 25,67 |  | 25.67 | [15 empty] | 2
| FIG |  | Y.8.066 ČISTÍCÍ MÍSTNOST + ŠPINAVÉ PR. |  | 0 | [15 empty] | 2
| FIG |  | 17,97 |  | 17.97 | [15 empty] | 2
| FIG |  | Y.8.067 POKOJ 2L |  | 0 | [15 empty] | 2
| FIG |  | 26,55 |  | 26.55 | [15 empty] | 2
| FIG |  | Y.8.068 POKOJ 1L |  | 0 | [15 empty] | 2
| FIG |  | 17 |  | 17 | [15 empty] | 2
| FIG |  | Y.8.069 DENNÍ MÍSTNOST PERSONÁLU |  | 0 | [15 empty] | 2
| FIG |  | 22 |  | 22 | [15 empty] | 2
| FIG |  | Y.8.073 PRACOVNA LÉKAŘE NO |  | 0 | [15 empty] | 2
| FIG |  | 19,1 |  | 19.1 | [15 empty] | 2
| FIG |  | Y.8.074 PRACOVNA SESTER NEONATOLOGIE |  | 0 | [15 empty] | 2
| FIG |  | 18,4 |  | 18.4 | [15 empty] | 2
| FIG |  | Y.8.075 ČISTÝ SKLAD + PRÁDLO |  | 0 | [15 empty] | 2
| FIG |  | 17,88 |  | 17.88 | [15 empty] | 2
| FIG |  | Y.8.078 ARO SKLAD + COS |  | 0 | [15 empty] | 2
| FIG |  | 21,9 |  | 21.9 | [15 empty] | 2
| FIG |  | Y.8.083 SKLAD ZDR. MATERIÁLU |  | 0 | [15 empty] | 2
| FIG |  | 15,19 |  | 15.19 | [15 empty] | 2
| FIG |  | Y.8.083a ODPOČINEK PERSONÁLU |  | 0 | [15 empty] | 2
| FIG |  | 15,25 |  | 15.25 | [15 empty] | 2
| FIG |  | Y.8.083b VÝUKOVÁ MÍSTNOST |  | 0 | [15 empty] | 2
| FIG |  | 15,4 |  | 15.4 | [15 empty] | 2
| FIG |  | Y.8.084 PORODNÍ BOX 8 |  | 0 | [15 empty] | 2
| FIG |  | 25,05 |  | 25.05 | [15 empty] | 2
| FIG |  | Y.8.085 PORODNÍ BOX 7 |  | 0 | [15 empty] | 2
| FIG |  | 26,82 |  | 26.82 | [15 empty] | 2
| FIG |  | Y.8.086 PORODNÍ BOX 6 |  | 0 | [15 empty] | 2
| FIG |  | 26,46 |  | 26.46 | [15 empty] | 2
| FIG |  | Y.8.087 PORODNÍ BOX 5 |  | 0 | [15 empty] | 2
| FIG |  | 22,86 |  | 22.86 | [15 empty] | 2
| FIG |  | Y.8.090 STANIČNÍ SESTRA |  | 0 | [15 empty] | 2
| FIG |  | 22,75 |  | 22.75 | [15 empty] | 2
| FIG |  | Y.8.094 PORODNÍ BOX 1 |  | 0 | [15 empty] | 2
| FIG |  | 22,96 |  | 22.96 | [15 empty] | 2
| FIG |  | Y.8.095 PORODNÍ BOX 2 |  | 0 | [15 empty] | 2
| FIG |  | 26,66 |  | 26.66 | [15 empty] | 2
| FIG |  | Y.8.096 PORODNÍ BOX 3 |  | 0 | [15 empty] | 2
| FIG |  | 27,02 |  | 27.02 | [15 empty] | 2
| FIG |  | Y.8.097 PORODNÍ BOX 4 |  | 0 | [15 empty] | 2
| FIG |  | 25,05 |  | 25.05 | [15 empty] | 2
| FIG |  | Y.8.098 DENNÍ MÍSTNOST PERSONÁLU |  | 0 | [15 empty] | 2
| FIG |  | 20,75 |  | 20.75 | [15 empty] | 2
| FIG |  | Y.8.099 POHOTOVOSTNÍ POKOJ |  | 0 | [15 empty] | 2
| FIG |  | 22,3 |  | 22.3 | [15 empty] | 2
| FIG |  | Y.8.103 ODPAD |  | 0 | [15 empty] | 2
| FIG |  | 17,33 |  | 17.33 | [15 empty] | 2
| FIG |  | Y.8.104 ČISTÁ MANIPULACE + SANITÁŘKY |  | 0 | [15 empty] | 2
| FIG |  | 20,3 |  | 20.3 | [15 empty] | 2
| FIG |  | Y.8.105 VYŠETŘOVNA |  | 0 | [15 empty] | 2
| FIG |  | 21,27 |  | 21.27 | [15 empty] | 2
| FIG |  | Y.8.109 POKOJ 2L |  | 0 | [15 empty] | 2
| FIG |  | 26,6 |  | 26.6 | [15 empty] | 2
| FIG |  | Y.8.110 SKLAD + ČISTÉ PRÁDLO |  | 0 | [15 empty] | 2
| FIG |  | 18,02 |  | 18.02 | [15 empty] | 2
| FIG |  | Y.8.113 POKOJ 2L |  | 0 | [15 empty] | 2
| FIG |  | 25,57 |  | 25.57 | [15 empty] | 2
| FIG |  | Y.8.114 POKOJ 2L |  | 0 | [15 empty] | 2
| FIG |  | 25,57 |  | 25.57 | [15 empty] | 2
| FIG |  | Y.8.116 POKOJ 2L |  | 0 | [15 empty] | 2
| FIG |  | 26,6 |  | 26.6 | [15 empty] | 2
| FIG |  | Y.8.117 SKLAD ZDR. MATERIÁLU |  | 0 | [15 empty] | 2
| FIG |  | 18,12 |  | 18.12 | [15 empty] | 2
| FIG |  | Y.9.004a CHODBA |  | 0 | [15 empty] | 2
| FIG |  | 10,98 |  | 10.98 | [15 empty] | 2
| FIG |  | Y.9.004c CHODBA |  | 0 | [15 empty] | 2
| FIG |  | 12,07 |  | 12.07 | [15 empty] | 2
| FIG |  | Y.9.007a CHODBA |  | 0 | [15 empty] | 2
| FIG |  | 10,98 |  | 10.98 | [15 empty] | 2
| FIG |  | Y.9.007c CHODBA |  | 0 | [15 empty] | 2
| FIG |  | 12,07 |  | 12.07 | [15 empty] | 2
| FIG |  | Y.9.015 STANIČNÍ SESTRA GPK + NO |  | 0 | [15 empty] | 2
| FIG |  | 24,3 |  | 24.3 | [15 empty] | 2
| FIG |  | Y.9.016 VYŠETŘOVNA LÉKAŘSKÝ POKOJ |  | 0 | [15 empty] | 2
| FIG |  | 22,48 |  | 22.48 | [15 empty] | 2
| FIG |  | Y.9.017 ODPADY + ŠPINAVÉ PRÁDLO |  | 0 | [15 empty] | 2
| FIG |  | 15,44 |  | 15.44 | [15 empty] | 2
| FIG |  | Y.9.018 ČISTÍCÍ MÍSTNOST |  | 0 | [15 empty] | 2
| FIG |  | 15,06 |  | 15.06 | [15 empty] | 2
| FIG |  | Y.9.019 OBSERVAČNÍ BOX |  | 0 | [15 empty] | 2
| FIG |  | 23,65 |  | 23.65 | [15 empty] | 2
| FIG |  | Y.9.020 SESTERNA PŘÍPRAVNA |  | 0 | [15 empty] | 2
| FIG |  | 21,45 |  | 21.45 | [15 empty] | 2
| FIG |  | Y.9.030 POKOJ POOPERAČNÍ |  | 0 | [15 empty] | 2
| FIG |  | 22,35 |  | 22.35 | [15 empty] | 2
| FIG |  | Y.9.031 POKOJ 2L |  | 0 | [15 empty] | 2
| FIG |  | 27,04 |  | 27.04 | [15 empty] | 2
| FIG |  | Y.9.033 LAKTAČNÍ PORADNA |  | 0 | [15 empty] | 2
| FIG |  | 16,2 |  | 16.2 | [15 empty] | 2
| FIG |  | Y.9.034 POKOJ 2L |  | 0 | [15 empty] | 2
| FIG |  | 25,8 |  | 25.8 | [15 empty] | 2
| FIG |  | Y.9.035 POKOJ 2L |  | 0 | [15 empty] | 2
| FIG |  | 22,06 |  | 22.06 | [15 empty] | 2
| FIG |  | Y.9.038 PRACOVIŠTĚ NEONATOLOGIE |  | 0 | [15 empty] | 2
| FIG |  | 25,46 |  | 25.46 | [15 empty] | 2
| FIG |  | Y.9.039 SKLAD ZDR. MATERIÁLU |  | 0 | [15 empty] | 2
| FIG |  | 18,15 |  | 18.15 | [15 empty] | 2
| FIG |  | Y.9.040 POKOJ 1L |  | 0 | [15 empty] | 2
| FIG |  | 20,36 |  | 20.36 | [15 empty] | 2
| FIG |  | Y.9.041 POKOJ 1L |  | 0 | [15 empty] | 2
| FIG |  | 20,3 |  | 20.3 | [15 empty] | 2
| FIG |  | Y.9.042 POKOJ 1L |  | 0 | [15 empty] | 2
| FIG |  | 20,3 |  | 20.3 | [15 empty] | 2
| FIG |  | Y.9.043 POKOJ 1L |  | 0 | [15 empty] | 2
| FIG |  | 20,3 |  | 20.3 | [15 empty] | 2
| FIG |  | Y.9.044 POKOJ 1L |  | 0 | [15 empty] | 2
| FIG |  | 20,3 |  | 20.3 | [15 empty] | 2
| FIG |  | Y.9.045 POKOJ 1L |  | 0 | [15 empty] | 2
| FIG |  | 20,3 |  | 20.3 | [15 empty] | 2
| FIG |  | Y.9.046 POKOJ 1L |  | 0 | [15 empty] | 2
| FIG |  | 20,3 |  | 20.3 | [15 empty] | 2
| FIG |  | Y.9.047 SKLAD ZDR. MATERIÁLU |  | 0 | [15 empty] | 2
| FIG |  | 21,02 |  | 21.02 | [15 empty] | 2
| FIG |  | Y.9.048 POKOJ 1L |  | 0 | [15 empty] | 2
| FIG |  | 20,3 |  | 20.3 | [15 empty] | 2
| FIG |  | Y.9.049 POKOJ 1L |  | 0 | [15 empty] | 2
| FIG |  | 20,3 |  | 20.3 | [15 empty] | 2
| FIG |  | Y.9.050 POKOJ L1 |  | 0 | [15 empty] | 2
| FIG |  | 20,3 |  | 20.3 | [15 empty] | 2
| FIG |  | Y.9.051 POKOJ 1L |  | 0 | [15 empty] | 2
| FIG |  | 20,3 |  | 20.3 | [15 empty] | 2
| FIG |  | Y.9.052 DENNÍ MÍSTNOST PERSONÁLU |  | 0 | [15 empty] | 2
| FIG |  | 22,3 |  | 22.3 | [15 empty] | 2
| FIG |  | Y.9.053 INSPEKČNÍ POKOJ |  | 0 | [15 empty] | 2
| FIG |  | 22,7 |  | 22.7 | [15 empty] | 2
| FIG |  | Y.9.054 VÝUKOVÁ MÍSTNOST |  | 0 | [15 empty] | 2
| FIG |  | 22,15 |  | 22.15 | [15 empty] | 2
| FIG |  | Y.9.055 VÝUKOVÁ MÍSTNOST |  | 0 | [15 empty] | 2
| FIG |  | 22,05 |  | 22.05 | [15 empty] | 2
| FIG |  | Y.9.056 INSPEKČNÍ POKOJ |  | 0 | [15 empty] | 2
| FIG |  | 22,7 |  | 22.7 | [15 empty] | 2
| FIG |  | Y.9.057 DENNÍ MÍSTNOST PERSONÁLU |  | 0 | [15 empty] | 2
| FIG |  | 22,28 |  | 22.28 | [15 empty] | 2
| FIG |  | Y.9.058 POKOJ 1L |  | 0 | [15 empty] | 2
| FIG |  | 20,3 |  | 20.3 | [15 empty] | 2
| FIG |  | Y.9.059 POKOJ 1L |  | 0 | [15 empty] | 2
| FIG |  | 20,3 |  | 20.3 | [15 empty] | 2
| FIG |  | Y.9.060 POKOJ 1L |  | 0 | [15 empty] | 2
| FIG |  | 20,3 |  | 20.3 | [15 empty] | 2
| FIG |  | Y.9.061 POKOJ 1L |  | 0 | [15 empty] | 2
| FIG |  | 20,3 |  | 20.3 | [15 empty] | 2
| FIG |  | Y.9.062 SKLAD ZDR. MATERIÁLU |  | 0 | [15 empty] | 2
| FIG |  | 22,71 |  | 22.71 | [15 empty] | 2
| FIG |  | Y.9.063 POKOJ 1L |  | 0 | [15 empty] | 2
| FIG |  | 20,3 |  | 20.3 | [15 empty] | 2
| FIG |  | Y.9.064 POKOJ 1L |  | 0 | [15 empty] | 2
| FIG |  | 20,3 |  | 20.3 | [15 empty] | 2
| FIG |  | Y.9.065 POKOJ 1L |  | 0 | [15 empty] | 2
| FIG |  | 20,3 |  | 20.3 | [15 empty] | 2
| FIG |  | Y.9.066 POKOJ 1L |  | 0 | [15 empty] | 2
| FIG |  | 20,3 |  | 20.3 | [15 empty] | 2
| FIG |  | Y.9.067 POKOJ 1L |  | 0 | [15 empty] | 2
| FIG |  | 20,3 |  | 20.3 | [15 empty] | 2
| FIG |  | Y.9.068 POKOJ 1L |  | 0 | [15 empty] | 2
| FIG |  | 20,3 |  | 20.3 | [15 empty] | 2
| FIG |  | Y.9.069 POKOJ 1L |  | 0 | [15 empty] | 2
| FIG |  | 20,16 |  | 20.16 | [15 empty] | 2
| FIG |  | Y.9.070 SKLAD ZDR. MATERIÁLU |  | 0 | [15 empty] | 2
| FIG |  | 18,55 |  | 18.55 | [15 empty] | 2
| FIG |  | Y.9.071 PRACOVIŠTĚ NEONATOLOGIE |  | 0 | [15 empty] | 2
| FIG |  | 24,76 |  | 24.76 | [15 empty] | 2
| FIG |  | Y.9.074 POKOJ 2L |  | 0 | [15 empty] | 2
| FIG |  | 26,1 |  | 26.1 | [15 empty] | 2
| FIG |  | Y.9.075 POKOJ 2L |  | 0 | [15 empty] | 2
| FIG |  | 21,7 |  | 21.7 | [15 empty] | 2
| FIG |  | Y.9.077 LAKTAČNÍ PORADNA |  | 0 | [15 empty] | 2
| FIG |  | 16,3 |  | 16.3 | [15 empty] | 2
| FIG |  | Y.9.078 POKOJ 2L |  | 0 | [15 empty] | 2
| FIG |  | 26,94 |  | 26.94 | [15 empty] | 2
| FIG |  | Y.9.079 POKOJ POOPERAČNÍ |  | 0 | [15 empty] | 2
| FIG |  | 22,35 |  | 22.35 | [15 empty] | 2
| FIG |  | Y.9.080 SESTERNA PŘÍPRAVNA |  | 0 | [15 empty] | 2
| FIG |  | 21,9 |  | 21.9 | [15 empty] | 2
| FIG |  | Y.9.090 OBSERVAČNÍ BOX |  | 0 | [15 empty] | 2
| FIG |  | 23,45 |  | 23.45 | [15 empty] | 2
| FIG |  | Y.9.091 ČISTÍCÍ MÍSTNOST |  | 0 | [15 empty] | 2
| FIG |  | 15,18 |  | 15.18 | [15 empty] | 2
| FIG |  | Y.9.092 ODPADY + ŠPINAVÉ PRÁDLO |  | 0 | [15 empty] | 2
| FIG |  | 15,8 |  | 15.8 | [15 empty] | 2
| FIG |  | Y.9.093 VYŠETŘOVNA LÉKAŘSKÝ POKOJ |  | 0 | [15 empty] | 2
| FIG |  | 21,8 |  | 21.8 | [15 empty] | 2
| FIG |  | Y.9.094 STANIČNÍ SESTRA GPK + NO |  | 0 | [15 empty] | 2
| FIG |  | 21,3 |  | 21.3 | [15 empty] | 2
| FIG |  | Y.9.096 PRACOVNA LÉKAŘŮ |  | 0 | [15 empty] | 2
| FIG |  | 22,05 |  | 22.05 | [15 empty] | 2
| FIG |  | Y.9.097 PRACOVNA LÉKAŘŮ |  | 0 | [15 empty] | 2
| FIG |  | 22,7 |  | 22.7 | [15 empty] | 2
| FIG |  | Y.9.099 VÝUKOVÁ MÍSTNOST |  | 0 | [15 empty] | 2
| FIG |  | 29,4 |  | 29.4 | [15 empty] | 2
| FIG |  | Y.9.103 MATRIKA |  | 0 | [15 empty] | 2
| FIG |  | 22,7 |  | 22.7 | [15 empty] | 2
| FIG |  | Y.9.104 POHOTOVOSTNÍ POKOJ |  | 0 | [15 empty] | 2
| FIG |  | 22,05 |  | 22.05 | [15 empty] | 2
| FIG |  | Y.9.106 STANIČNÍ SESTRA NO |  | 0 | [15 empty] | 2
| FIG |  | 13,32 |  | 13.32 | [15 empty] | 2
| FIG |  | Y.9.107 STANIČNÍ SESTRA NO |  | 0 | [15 empty] | 2
| FIG |  | 13,32 |  | 13.32 | [15 empty] | 2
| FIG |  | Y.01.004a CHODBA |  | 0 | [15 empty] | 2
| FIG |  | 10,98*0,3 |  | 3.294 | [15 empty] | 2
| FIG |  | Y.1.003 CHODBA |  | 0 | [15 empty] | 2
| FIG |  | 20,27*0,3 |  | 6.081 | [15 empty] | 2
| FIG |  | Y.1.004a CHODBA |  | 0 | [15 empty] | 2
| FIG |  | 10,98*0,3 |  | 3.294 | [15 empty] | 2
| FIG |  | Y.1.004b CHODBA |  | 0 | [15 empty] | 2
| FIG |  | 12,93*0,3 |  | 3.879 | [15 empty] | 2
| FIG |  | Y.1.005 CHODBA |  | 0 | [15 empty] | 2
| FIG |  | 70,9*0,3 |  | 21.27 | [15 empty] | 2
| FIG |  | Y.1.007a CHODBA |  | 0 | [15 empty] | 2
| FIG |  | 10,98*0,3 |  | 3.294 | [15 empty] | 2
| FIG |  | Y.1.007b CHODBA |  | 0 | [15 empty] | 2
| FIG |  | 14,32*0,3 |  | 4.296 | [15 empty] | 2
| FIG |  | Y.1.010 CHODBA |  | 0 | [15 empty] | 2
| FIG |  | 53,31*0,3 |  | 15.993 | [15 empty] | 2
| FIG |  | Y.1.011 CHODBA |  | 0 | [15 empty] | 2
| FIG |  | 21,86*0,3 |  | 6.558 | [15 empty] | 2
| FIG |  | Y.2.004a CHODBA |  | 0 | [15 empty] | 2
| FIG |  | 10,98*0,3 |  | 3.294 | [15 empty] | 2
| FIG |  | Y.2.004b CHODBA |  | 0 | [15 empty] | 2
| FIG |  | 21,01*0,3 |  | 6.303 | [15 empty] | 2
| FIG |  | Y.2.007a CHODBA |  | 0 | [15 empty] | 2
| FIG |  | 11,28*0,3 |  | 3.384 | [15 empty] | 2
| FIG |  | Y.2.009 CHODBA |  | 0 | [15 empty] | 2
| FIG |  | 15,87*0,3 |  | 4.761 | [15 empty] | 2
| FIG |  | Y.2.012 CHODBA |  | 0 | [15 empty] | 2
| FIG |  | 34,77*0,3 |  | 10.431 | [15 empty] | 2
| FIG |  | Y.2.014 CHODBA |  | 0 | [15 empty] | 2
| FIG |  | 104,6*0,3 |  | 31.38 | [15 empty] | 2
| FIG |  | Y.2.015 CHODBA |  | 0 | [15 empty] | 2
| FIG |  | 28,92*0,3 |  | 8.676 | [15 empty] | 2
| FIG |  | Y.2.016 CHODBA |  | 0 | [15 empty] | 2
| FIG |  | 21,16*0,3 |  | 6.348 | [15 empty] | 2
| FIG |  | Y.3.004a CHODBA |  | 0 | [15 empty] | 2
| FIG |  | 10,98*0,3 |  | 3.294 | [15 empty] | 2
| FIG |  | Y.3.004b CHODBA |  | 0 | [15 empty] | 2
| FIG |  | 21,42*0,3 |  | 6.426 | [15 empty] | 2
| FIG |  | Y.3.007a CHODBA |  | 0 | [15 empty] | 2
| FIG |  | 10,98*0,3 |  | 3.294 | [15 empty] | 2
| FIG |  | Y.3.007b CHODBA |  | 0 | [15 empty] | 2
| FIG |  | 12,26*0,3 |  | 3.678 | [15 empty] | 2
| FIG |  | Y.3.012 CHODBA |  | 0 | [15 empty] | 2
| FIG |  | 41,05*0,3 |  | 12.315 | [15 empty] | 2
| FIG |  | Y.3.014 CHODBA |  | 0 | [15 empty] | 2
| FIG |  | 114,3*0,3 |  | 34.29 | [15 empty] | 2
| FIG |  | Y.3.015 CHODBA |  | 0 | [15 empty] | 2
| FIG |  | 21,07*0,3 |  | 6.321 | [15 empty] | 2
| FIG |  | Y.3.016 CHODBA |  | 0 | [15 empty] | 2
| FIG |  | 26,75*0,3 |  | 8.025 | [15 empty] | 2
| FIG |  | Y.3.017 CHODBA |  | 0 | [15 empty] | 2
| FIG |  | 152,31*0,3 |  | 45.693 | [15 empty] | 2
| FIG |  | Y.3.083 CHODBA |  | 0 | [15 empty] | 2
| FIG |  | 36,72*0,3 |  | 11.016 | [15 empty] | 2
| FIG |  | Y.3.104 VSTUPNÍ FILTR |  | 0 | [15 empty] | 2
| FIG |  | 15,92*0,3 |  | 4.776 | [15 empty] | 2
| FIG |  | Y.4.001 CHODBA |  | 0 | [15 empty] | 2
| FIG |  | 148,33*0,3 |  | 44.499 | [15 empty] | 2
| FIG |  | Y.4.002 CHODBA |  | 0 | [15 empty] | 2
| FIG |  | 28,52*0,3 |  | 8.556 | [15 empty] | 2
| FIG |  | Y.4.003 CHODBA |  | 0 | [15 empty] | 2
| FIG |  | 29,48*0,3 |  | 8.844 | [15 empty] | 2
| FIG |  | Y.4.004a CHODBA |  | 0 | [15 empty] | 2
| FIG |  | 10,98*0,3 |  | 3.294 | [15 empty] | 2
| FIG |  | Y.4.007a CHODBA |  | 0 | [15 empty] | 2
| FIG |  | 10,98*0,3 |  | 3.294 | [15 empty] | 2
| FIG |  | Y.4.007b CHODBA |  | 0 | [15 empty] | 2
| FIG |  | 12,93*0,3 |  | 3.879 | [15 empty] | 2
| FIG |  | Y.4.015 CHODBA |  | 0 | [15 empty] | 2
| FIG |  | 82,17*0,3 |  | 24.651 | [15 empty] | 2
| FIG |  | Y.4.017 CHODBA |  | 0 | [15 empty] | 2
| FIG |  | 92,81*0,3 |  | 27.843 | [15 empty] | 2
| FIG |  | Y.4.018 CHODBA |  | 0 | [15 empty] | 2
| FIG |  | 104,1*0,3 |  | 31.23 | [15 empty] | 2
| FIG |  | Y.4.019 CHODBA |  | 0 | [15 empty] | 2
| FIG |  | 67,7*0,3 |  | 20.31 | [15 empty] | 2
| FIG |  | Y.4.022 PŘELŮŽKOVÁNÍ |  | 0 | [15 empty] | 2
| FIG |  | 25,3*0,3 |  | 7.59 | [15 empty] | 2
| FIG |  | Y.4.077 FILTR |  | 0 | [15 empty] | 2
| FIG |  | 12,05*0,3 |  | 3.615 | [15 empty] | 2
| FIG |  | Y.4.114 FILTR PACIENT |  | 0 | [15 empty] | 2
| FIG |  | 16,99*0,3 |  | 5.097 | [15 empty] | 2
| FIG |  | Y.5.001 CHODBA |  | 0 | [15 empty] | 2
| FIG |  | 167,02*0,3 |  | 50.106 | [15 empty] | 2
| FIG |  | Y.5.001a CHODBA |  | 0 | [15 empty] | 2
| FIG |  | 12,07*0,3 |  | 3.621 | [15 empty] | 2
| FIG |  | Y.5.002 CHODBA |  | 0 | [15 empty] | 2
| FIG |  | 23,07*0,3 |  | 6.921 | [15 empty] | 2
| FIG |  | Y.5.002a CHODBA |  | 0 | [15 empty] | 2
| FIG |  | 21,67*0,3 |  | 6.501 | [15 empty] | 2
| FIG |  | Y.5.002b CHODBA |  | 0 | [15 empty] | 2
| FIG |  | 21,92*0,3 |  | 6.576 | [15 empty] | 2
| FIG |  | Y.5.003 CHODBA |  | 0 | [15 empty] | 2
| FIG |  | 40,22*0,3 |  | 12.066 | [15 empty] | 2
| FIG |  | Y.5.004a CHODBA |  | 0 | [15 empty] | 2
| FIG |  | 10,98*0,3 |  | 3.294 | [15 empty] | 2
| FIG |  | Y.5.005 CHODBA |  | 0 | [15 empty] | 2
| FIG |  | 21,07*0,3 |  | 6.321 | [15 empty] | 2
| FIG |  | Y.5.006 CHODBA |  | 0 | [15 empty] | 2
| FIG |  | 179,83*0,3 |  | 53.949 | [15 empty] | 2
| FIG |  | Y.5.007a CHODBA |  | 0 | [15 empty] | 2
| FIG |  | 10,98*0,3 |  | 3.294 | [15 empty] | 2
| FIG |  | Y.5.007c CHODBA |  | 0 | [15 empty] | 2
| FIG |  | 12,12*0,3 |  | 3.636 | [15 empty] | 2
| FIG |  | Y.5.010 CHODBA |  | 0 | [15 empty] | 2
| FIG |  | 58,82*0,3 |  | 17.646 | [15 empty] | 2
| FIG |  | Y.6.001 CHODBA |  | 0 | [15 empty] | 2
| FIG |  | 162,77*0,3 |  | 48.831 | [15 empty] | 2
| FIG |  | Y.6.002 CHODBA |  | 0 | [15 empty] | 2
| FIG |  | 22,57*0,3 |  | 6.771 | [15 empty] | 2
| FIG |  | Y.6.003 CHODBA |  | 0 | [15 empty] | 2
| FIG |  | 57,87*0,3 |  | 17.361 | [15 empty] | 2
| FIG |  | Y.6.004a CHODBA |  | 0 | [15 empty] | 2
| FIG |  | 10,98*0,3 |  | 3.294 | [15 empty] | 2
| FIG |  | Y.6.004b CHODBA |  | 0 | [15 empty] | 2
| FIG |  | 23,22*0,3 |  | 6.966 | [15 empty] | 2
| FIG |  | Y.6.005 CHODBA |  | 0 | [15 empty] | 2
| FIG |  | 21,67*0,3 |  | 6.501 | [15 empty] | 2
| FIG |  | Y.6.006 CHODBA |  | 0 | [15 empty] | 2
| FIG |  | 150,88*0,3 |  | 45.264 | [15 empty] | 2
| FIG |  | Y.6.007a CHODBA |  | 0 | [15 empty] | 2
| FIG |  | 10,98*0,3 |  | 3.294 | [15 empty] | 2
| FIG |  | Y.6.007b CHODBA |  | 0 | [15 empty] | 2
| FIG |  | 22,97*0,3 |  | 6.891 | [15 empty] | 2
| FIG |  | Y.6.011 FILTR NAVŠTĚV |  | 0 | [15 empty] | 2
| FIG |  | 12,29*0,3 |  | 3.687 | [15 empty] | 2
| FIG |  | Y.6.097 FILTR NÁVŠ. |  | 0 | [15 empty] | 2
| FIG |  | 12,07*0,3 |  | 3.621 | [15 empty] | 2
| FIG |  | Y.6.110 CHODBA |  | 0 | [15 empty] | 2
| FIG |  | 40,27*0,3 |  | 12.081 | [15 empty] | 2
| FIG |  | Y.6.111 CHODBA |  | 0 | [15 empty] | 2
| FIG |  | 57,92*0,3 |  | 17.376 | [15 empty] | 2
| FIG |  | Y.8.001 CHODBA |  | 0 | [15 empty] | 2
| FIG |  | 151,08*0,3 |  | 45.324 | [15 empty] | 2
| FIG |  | Y.8.002 CHODBA |  | 0 | [15 empty] | 2
| FIG |  | 128,66*0,3 |  | 38.598 | [15 empty] | 2
| FIG |  | Y.8.003 CHODBA |  | 0 | [15 empty] | 2
| FIG |  | 153,57*0,3 |  | 46.071 | [15 empty] | 2
| FIG |  | Y.8.004a CHODBA |  | 0 | [15 empty] | 2
| FIG |  | 11,96*0,3 |  | 3.588 | [15 empty] | 2
| FIG |  | Y.8.004b CHODBA |  | 0 | [15 empty] | 2
| FIG |  | 21,02*0,3 |  | 6.306 | [15 empty] | 2
| FIG |  | Y.8.007a CHODBA |  | 0 | [15 empty] | 2
| FIG |  | 11,96*0,3 |  | 3.588 | [15 empty] | 2
| FIG |  | Y.8.007b CHODBA |  | 0 | [15 empty] | 2
| FIG |  | 21,17*0,3 |  | 6.351 | [15 empty] | 2
| FIG |  | Y.8.119 FILTR |  | 0 | [15 empty] | 2
| FIG |  | 10,95*0,3 |  | 3.285 | [15 empty] | 2
| FIG |  | Y.8.120 FILTR |  | 0 | [15 empty] | 2
| FIG |  | 10,95*0,3 |  | 3.285 | [15 empty] | 2
| FIG |  | Y.9.001 CHODBA |  | 0 | [15 empty] | 2
| FIG |  | 180,26*0,3 |  | 54.078 | [15 empty] | 2
| FIG |  | Y.9.002 CHODBA |  | 0 | [15 empty] | 2
| FIG |  | 22,57*0,3 |  | 6.771 | [15 empty] | 2
| FIG |  | Y.9.003 CHODBA |  | 0 | [15 empty] | 2
| FIG |  | 28,9*0,3 |  | 8.67 | [15 empty] | 2
| FIG |  | Y.9.004b CHODBA |  | 0 | [15 empty] | 2
| FIG |  | 23,02*0,3 |  | 6.906 | [15 empty] | 2
| FIG |  | Y.9.005 CHODBA |  | 0 | [15 empty] | 2
| FIG |  | 29,56*0,3 |  | 8.868 | [15 empty] | 2
| FIG |  | Y.9.006 CHODBA |  | 0 | [15 empty] | 2
| FIG |  | 22,61*0,3 |  | 6.783 | [15 empty] | 2
| FIG |  | Y.9.007b CHODBA |  | 0 | [15 empty] | 2
| FIG |  | 22,97*0,3 |  | 6.891 | [15 empty] | 2
| FIG |  | Y.9.010 CHODBA |  | 0 | [15 empty] | 2
| FIG |  | 231,03*0,3 |  | 69.309 | [15 empty] | 2
| FIG |  | Součet |  | 12591.197 | [15 empty] | 2
| VV |  | 12591,197*1,05 'Přepočtené koeficientem množství |  | 13220.757 | [14 empty] | VV | 2 | 2 | False | 1 | ROZPOCET
412 | K | 714123002 | Montáž akustických stěnových obkladů z demontovatelných panelů na skrytý rošt | m2 | 656.43 |  | 0 |  |  |  | základní |  | 0 | 0.00091 | 0.59735 | 0 | 0 | FIDIC - měřená položka | 16 | K | 2 |  |  |  | ROZPOCET | [5 empty] | 0 | 0 | 0 | 0 | 0 | 1 | 0 | 16 | 1963494612
| P |  | Poznámka k položce: D.1.1-SO-01-A-01 Technická zpráva D.1.1-SO-01-A-02 Výpis skladeb D.1.1-SO-01-A-03 Tabulky místností D.1.1-SO-01-B-02 Půdorys 2.PP - celkový D.1.1-SO-01-B-03 Půdorys 1.PP - celkový D.1.1-SO-01-B-04 Půdorys 1.PP - sever D.1.1-SO-01-B-05 Půdorys 1.PP - jih D.1.1-SO-01-B-06 Půdorys 1.NP - celkový D.1.1-SO-01-B-07 Půdorys 1.NP - sever D.1.1-SO-01-B-08 Půdorys 1.NP - jih D.1.1-SO-01-B-09 Půdorys 2.NP - celkový D.1.1-SO-01-B-10 Půdorys 2.NP - sever D.1.1-SO-01-B-11 Půdorys 2.NP - jih D.1.1-SO-01-B-12 Půdorys 3.NP - celkový D.1.1-SO-01-B-13 Půdorys 3.NP - sever D.1.1-SO-01-B-14 Půdorys 3.NP - jih D.1.1-SO-01-B-15 Půdorys 4.NP - celkový D.1.1-SO-01-B-16 Půdorys 4.NP - sever D.1.1-SO-01-B-17 Půdorys 4.NP - jih D.1.1-SO-01-B-18 Půdorys 5.NP - celkový D.1.1-SO-01-B-19 Půdorys 5.NP - sever D.1.1-SO-01-B-20 Půdorys 5.NP - jih D.1.1-SO-01-B-21 Půdorys 6.NP - celkový D.1.1-SO-01-B-22 Půdorys 6.NP - sever D.1.1-SO-01-B-23 Půdorys 6.NP - jih D.1.1-SO-01-B-24 Půdorys 7.NP - celkový D.1.1-SO-01-B-25 Půdorys 7.NP - sever D.1.1-SO-01-B-26 Půdorys 7.NP - jih D.1.1-SO-01-B-27 Půdorys 8.NP - celkový D.1.1-SO-01-B-28 Půdorys 8.NP - sever D.1.1-SO-01-B-29 Půdorys 8.NP - jih D.1.1-SO-01-B-30 Půdorys 9.NP - celkový D.1.1-SO-01-B-31 Půdorys 9.NP - sever D.1.1-SO-01-B-32 Půdorys 9.NP - jih | [16 empty] | P | 2
| VV |  | "výměra byla odměřena z výkresů uvedených v poznámce této položky" | [16 empty] | VV | 2 | 1 | True | 0 | ROZPOCET
| VV |  | Y.3.116 SERVEROVNA | [16 empty] | VV | 2 | 1 | True | 0 | ROZPOCET
| VV |  | 29,51 |  | 29.51 | [14 empty] | VV | 2 | 2 | True | 0 | ROZPOCET
| VV |  | Y.5.110 STROJOVNA VZT | [16 empty] | VV | 2 | 1 | True | 0 | ROZPOCET
| VV |  | 131,65 |  | 131.65 | [14 empty] | VV | 2 | 2 | True | 0 | ROZPOCET
| VV |  | Y.5.111 STROJOVNA VZT | [16 empty] | VV | 2 | 1 | True | 0 | ROZPOCET
| VV |  | 140,29 |  | 140.29 | [14 empty] | VV | 2 | 2 | True | 0 | ROZPOCET
| VV |  | Y.5.112 STROJOVNA VZT | [16 empty] | VV | 2 | 1 | True | 0 | ROZPOCET
| VV |  | 125,38 |  | 125.38 | [14 empty] | VV | 2 | 2 | True | 0 | ROZPOCET
| VV |  | Y.6.096 STROJOVNA VZT | [16 empty] | VV | 2 | 1 | True | 0 | ROZPOCET
| VV |  | 161,02 |  | 161.02 | [14 empty] | VV | 2 | 2 | True | 0 | ROZPOCET
| VV |  | Y.7.052 STROJOVNA RTCH | [16 empty] | VV | 2 | 1 | True | 0 | ROZPOCET
| VV |  | 68,58 |  | 68.58 | [14 empty] | VV | 2 | 2 | True | 0 | ROZPOCET
| VV |  | Součet |  | 656.43 | [14 empty] | VV | 2 | 4 | True | 1 | ROZPOCET
413 | M | RMAT0043 | akustický obklad, tl. 100 mm, specifikace dle PD | m2 | 689.252 |  | 0 |  |  |  | základní |  | 0 | 0 | 0 | 0 | 0 | FIDIC - měřená položka | 32 | M | 2 |  |  |  | ROZPOCET | [5 empty] | 0 | 0 | 0 | 0 | 0 | 1 | 0 | 16 | -168088976
| P |  | Poznámka k položce: D.1.1-SO-01-A-01 Technická zpráva D.1.1-SO-01-A-02 Výpis skladeb D.1.1-SO-01-A-03 Tabulky místností D.1.1-SO-01-B-02 Půdorys 2.PP - celkový D.1.1-SO-01-B-03 Půdorys 1.PP - celkový D.1.1-SO-01-B-04 Půdorys 1.PP - sever D.1.1-SO-01-B-05 Půdorys 1.PP - jih D.1.1-SO-01-B-06 Půdorys 1.NP - celkový D.1.1-SO-01-B-07 Půdorys 1.NP - sever D.1.1-SO-01-B-08 Půdorys 1.NP - jih D.1.1-SO-01-B-09 Půdorys 2.NP - celkový D.1.1-SO-01-B-10 Půdorys 2.NP - sever D.1.1-SO-01-B-11 Půdorys 2.NP - jih D.1.1-SO-01-B-12 Půdorys 3.NP - celkový D.1.1-SO-01-B-13 Půdorys 3.NP - sever D.1.1-SO-01-B-14 Půdorys 3.NP - jih D.1.1-SO-01-B-15 Půdorys 4.NP - celkový D.1.1-SO-01-B-16 Půdorys 4.NP - sever D.1.1-SO-01-B-17 Půdorys 4.NP - jih D.1.1-SO-01-B-18 Půdorys 5.NP - celkový D.1.1-SO-01-B-19 Půdorys 5.NP - sever D.1.1-SO-01-B-20 Půdorys 5.NP - jih D.1.1-SO-01-B-21 Půdorys 6.NP - celkový D.1.1-SO-01-B-22 Půdorys 6.NP - sever D.1.1-SO-01-B-23 Půdorys 6.NP - jih D.1.1-SO-01-B-24 Půdorys 7.NP - celkový D.1.1-SO-01-B-25 Půdorys 7.NP - sever D.1.1-SO-01-B-26 Půdorys 7.NP - jih D.1.1-SO-01-B-27 Půdorys 8.NP - celkový D.1.1-SO-01-B-28 Půdorys 8.NP - sever D.1.1-SO-01-B-29 Půdorys 8.NP - jih D.1.1-SO-01-B-30 Půdorys 9.NP - celkový D.1.1-SO-01-B-31 Půdorys 9.NP - sever D.1.1-SO-01-B-32 Půdorys 9.NP - jih | [16 empty] | P | 2
| VV |  | "výměra byla odměřena z výkresů uvedených v poznámce této položky" | [16 empty] | VV | 2 | 1 | True | 0 | ROZPOCET
| VV |  | Y.3.116 SERVEROVNA | [16 empty] | VV | 2 | 1 | True | 0 | ROZPOCET
| VV |  | 29,51 |  | 29.51 | [14 empty] | VV | 2 | 2 | True | 0 | ROZPOCET
| VV |  | Y.5.110 STROJOVNA VZT | [16 empty] | VV | 2 | 1 | True | 0 | ROZPOCET
| VV |  | 131,65 |  | 131.65 | [14 empty] | VV | 2 | 2 | True | 0 | ROZPOCET
| VV |  | Y.5.111 STROJOVNA VZT | [16 empty] | VV | 2 | 1 | True | 0 | ROZPOCET
| VV |  | 140,29 |  | 140.29 | [14 empty] | VV | 2 | 2 | True | 0 | ROZPOCET
| VV |  | Y.5.112 STROJOVNA VZT | [16 empty] | VV | 2 | 1 | True | 0 | ROZPOCET
| VV |  | 125,38 |  | 125.38 | [14 empty] | VV | 2 | 2 | True | 0 | ROZPOCET
| VV |  | Y.6.096 STROJOVNA VZT | [16 empty] | VV | 2 | 1 | True | 0 | ROZPOCET
| VV |  | 161,02 |  | 161.02 | [14 empty] | VV | 2 | 2 | True | 0 | ROZPOCET
| VV |  | Y.7.052 STROJOVNA RTCH | [16 empty] | VV | 2 | 1 | True | 0 | ROZPOCET
| VV |  | 68,58 |  | 68.58 | [14 empty] | VV | 2 | 2 | True | 0 | ROZPOCET
| VV |  | Součet |  | 656.43 | [14 empty] | VV | 2 | 4 | True | 1 | ROZPOCET
| VV |  | 656,43*1,05 'Přepočtené koeficientem množství |  | 689.252 | [14 empty] | VV | 2 | 2 | False | 1 | ROZPOCET
414 | K | 714451011 | Montáž antivibračních rohoží z recyklované pryže celoplošně lepených vodorovně | m2 | 6.482 |  | 0 |  |  |  | základní |  | 0 | 0.00102 | 0.0066116 | 0 | 0 | FIDIC - měřená položka | 4 | K | 2 |  |  |  | ROZPOCET | [5 empty] | 0 | 0 | 0 | 0 | 0 | 1 | 0 | 4 | 736881181
| P |  | Poznámka k položce: D.1.1-SO-01-A-01 Technická zpráva D.1.1-SO-01-A-09 Tabulka ostatních výrobků | [16 empty] | P | 2
| VV |  | "Ov56" 1,5*1 |  | 1.5 | [14 empty] | VV | 2 | 2 | True | 0 | ROZPOCET
| VV |  | "Ov.57" 0,9*0,735 |  | 0.662 | [14 empty] | VV | 2 | 2 | True | 0 | ROZPOCET
| VV |  | "Ov.58" 1,2*1*2 |  | 2.4 | [14 empty] | VV | 2 | 2 | True | 0 | ROZPOCET
| VV |  | "Ov.59" 1,2*0,8*2 |  | 1.92 | [14 empty] | VV | 2 | 2 | True | 0 | ROZPOCET
| VV |  | Součet |  | 6.482 | [14 empty] | VV | 2 | 4 | True | 1 | ROZPOCET
415 | M | 27244009 | Ov.56, Ov.57, Ov. 58, Ov.59 - deska antivibrační polyuretanová tl 12mm | m2 | 6.806 |  | 0 |  |  |  | základní |  | 0 | 0.006 | 0.040836 | 0 | 0 | FIDIC - měřená položka | 8 | M | 2 |  |  |  | ROZPOCET | [5 empty] | 0 | 0 | 0 | 0 | 0 | 1 | 0 | 4 | -1621971295
| P |  | Poznámka k položce: D.1.1-SO-01-A-01 Technická zpráva D.1.1-SO-01-A-09 Tabulka ostatních výrobků | [16 empty] | P | 2
| VV |  | 6,482*1,05 'Přepočtené koeficientem množství |  | 6.806 | [14 empty] | VV | 2 | 2 | False | 1 | ROZPOCET
416 | K | 998714105 | Přesun hmot tonážní pro akustická a protiotřesová opatření v objektech v do 48 m | t | 43.234 |  | 0 |  |  |  | základní |  | 0 | 0 | 0 | 0 | 0 | FIDIC - měřená položka | 16 | K | 2 |  |  |  | ROZPOCET | [5 empty] | 0 | 0 | 0 | 0 | 0 | 1 | 0 | 16 | -1575731550
| D | 721 | Zdravotechnika - vnitřní kanalizace |  |  |  | 0 | [5 empty] | 0 |  | 0.06408 |  | 0 |  | 2 | D | 1 |  |  |  | ROZPOCET | [11 empty] | 0
417 | K | 721233114 | Střešní vtok polypropylen PP pro ploché střechy svislý odtok DN 160 | kus | 12 |  | 0 |  |  |  | základní |  | 0 | 0.00267 | 0.03204 | 0 | 0 | FIDIC - měřená položka | 16 | K | 2 |  |  |  | ROZPOCET | [5 empty] | 0 | 0 | 0 | 0 | 0 | 1 | 0 | 16 | -1882522891
| P |  | Poznámka k položce: D.1.1-SO-01-A-01 Technická zpráva D.1.1-SO-01-B-33 Půdorys střechy D.1.1-SO-01-B-34 Půdorys střechy - spádování D.1.1-SO-01-B-35 Půdorys střechy - schéma FVE D.1.1-SO-01-B-38 Příčný řez C-C D.1.1-SO-01-B-42 Podélný řez 1-1 - celkový D.1.1-SO-01-B-43 Podélný řez 1-1 - sever D.1.1-SO-01-B-44 Podélný řez 1-1 - jih | [16 empty] | P | 2
| VV |  | "střecha"12 |  | 12 | [14 empty] | VV | 2 | 2 | True | 1 | ROZPOCET
418 | K | 7212331R1 | Dodávka a montáž střešních nerezových vpustí | kus | 12 |  | 0 |  |  |  | základní |  | 0 | 0.00267 | 0.03204 | 0 | 0 | FIDIC - měřená položka | 16 | K | 2 |  |  |  | ROZPOCET | [5 empty] | 0 | 0 | 0 | 0 | 0 | 1 | 0 | 16 | -972137747
| P |  | Poznámka k položce: D.1.1-SO-01-A-01 Technická zpráva D.1.1-SO-01-B-33 Půdorys střechy D.1.1-SO-01-B-34 Půdorys střechy - spádování D.1.1-SO-01-B-35 Půdorys střechy - schéma FVE D.1.1-SO-01-B-38 Příčný řez C-C D.1.1-SO-01-B-42 Podélný řez 1-1 - celkový D.1.1-SO-01-B-43 Podélný řez 1-1 - sever D.1.1-SO-01-B-44 Podélný řez 1-1 - jih | [16 empty] | P | 2
| VV |  | "střecha" 12 |  | 12 | [14 empty] | VV | 2 | 2 | True | 1 | ROZPOCET
419 | K | 998721105 | Přesun hmot tonážní pro vnitřní kanalizace v objektech v přes 36 do 48 m | t | 0.064 |  | 0 |  |  |  | základní |  | 0 | 0 | 0 | 0 | 0 | FIDIC - měřená položka | 16 | K | 2 |  |  |  | ROZPOCET | [5 empty] | 0 | 0 | 0 | 0 | 0 | 1 | 0 | 16 | 1958222097
| D | 722 | Zdravotechnika - vnitřní vodovod |  |  |  | 0 | [5 empty] | 0 |  | 0.76032 |  | 0 |  | 2 | D | 1 |  |  |  | ROZPOCET | [11 empty] | 0
421 | K | 7222541R1 | Ov04 - Hydrantová skříň vnitřní s výzbrojí D 19, dodávka a montáž, výbava a specifikace dle PD | soubor | 44 |  | 0 |  |  |  | základní |  | 0 | 0.01188 | 0.52272 | 0 | 0 | FIDIC - měřená položka | 4 | K | 2 |  |  |  | ROZPOCET | [5 empty] | 0 | 0 | 0 | 0 | 0 | 1 | 0 | 4 | -426974356
| P |  | Poznámka k položce: D.1.1-SO-01-A-01 Technická zpráva D.1.1-SO-01-A-02 Výpis skladeb D.1.1-SO-01-A-03 Tabulky místností D.1.1-SO-01-B-02 Půdorys 2.PP - celkový D.1.1-SO-01-B-03 Půdorys 1.PP - celkový D.1.1-SO-01-B-04 Půdorys 1.PP - sever D.1.1-SO-01-B-05 Půdorys 1.PP - jih D.1.1-SO-01-B-06 Půdorys 1.NP - celkový D.1.1-SO-01-B-07 Půdorys 1.NP - sever D.1.1-SO-01-B-08 Půdorys 1.NP - jih D.1.1-SO-01-B-09 Půdorys 2.NP - celkový D.1.1-SO-01-B-10 Půdorys 2.NP - sever D.1.1-SO-01-B-11 Půdorys 2.NP - jih D.1.1-SO-01-B-12 Půdorys 3.NP - celkový D.1.1-SO-01-B-13 Půdorys 3.NP - sever D.1.1-SO-01-B-14 Půdorys 3.NP - jih D.1.1-SO-01-B-15 Půdorys 4.NP - celkový D.1.1-SO-01-B-16 Půdorys 4.NP - sever D.1.1-SO-01-B-17 Půdorys 4.NP - jih D.1.1-SO-01-B-18 Půdorys 5.NP - celkový D.1.1-SO-01-B-19 Půdorys 5.NP - sever D.1.1-SO-01-B-20 Půdorys 5.NP - jih D.1.1-SO-01-B-21 Půdorys 6.NP - celkový D.1.1-SO-01-B-22 Půdorys 6.NP - sever D.1.1-SO-01-B-23 Půdorys 6.NP - jih D.1.1-SO-01-B-24 Půdorys 7.NP - celkový D.1.1-SO-01-B-25 Půdorys 7.NP - sever D.1.1-SO-01-B-26 Půdorys 7.NP - jih D.1.1-SO-01-B-27 Půdorys 8.NP - celkový D.1.1-SO-01-B-28 Půdorys 8.NP - sever D.1.1-SO-01-B-29 Půdorys 8.NP - jih D.1.1-SO-01-B-30 Půdorys 9.NP - celkový D.1.1-SO-01-B-31 Půdorys 9.NP - sever D.1.1-SO-01-B-32 Půdorys 9.NP - jih | [16 empty] | P | 2
| VV |  | "1.PP"4 |  | 4 | [14 empty] | VV | 2 | 2 | True | 0 | ROZPOCET
| VV |  | "1.NP"2 |  | 2 | [14 empty] | VV | 2 | 2 | True | 0 | ROZPOCET
| VV |  | "2.NP"3 |  | 3 | [14 empty] | VV | 2 | 2 | True | 0 | ROZPOCET
| VV |  | "3.NP"5 |  | 5 | [14 empty] | VV | 2 | 2 | True | 0 | ROZPOCET
| VV |  | "4.NP"6 |  | 6 | [14 empty] | VV | 2 | 2 | True | 0 | ROZPOCET
| VV |  | "5.NP"4 |  | 4 | [14 empty] | VV | 2 | 2 | True | 0 | ROZPOCET
| VV |  | "6.NP"5 |  | 5 | [14 empty] | VV | 2 | 2 | True | 0 | ROZPOCET
| VV |  | "7.NP"5 |  | 5 | [14 empty] | VV | 2 | 2 | True | 0 | ROZPOCET
| VV |  | "8.NP"5 |  | 5 | [14 empty] | VV | 2 | 2 | True | 0 | ROZPOCET
| VV |  | "9.NP"5 |  | 5 | [14 empty] | VV | 2 | 2 | True | 0 | ROZPOCET
| VV |  | Součet |  | 44 | [14 empty] | VV | 2 | 4 | True | 1 | ROZPOCET
422 | K | 7222541R2 | Ov-05 - Suchý systém se skříní, výtokové ventily DN 52, dodávka a montáž, výbava a specifikace dle PD | soubor | 20 |  | 0 |  |  |  | základní |  | 0 | 0.01188 | 0.2376 | 0 | 0 | FIDIC - měřená položka | 4 | K | 2 |  |  |  | ROZPOCET | [5 empty] | 0 | 0 | 0 | 0 | 0 | 1 | 0 | 4 | -139953210
| P |  | Poznámka k položce: D.1.1-SO-01-A-01 Technická zpráva D.1.1-SO-01-A-02 Výpis skladeb D.1.1-SO-01-A-03 Tabulky místností D.1.1-SO-01-B-02 Půdorys 2.PP - celkový D.1.1-SO-01-B-03 Půdorys 1.PP - celkový D.1.1-SO-01-B-04 Půdorys 1.PP - sever D.1.1-SO-01-B-05 Půdorys 1.PP - jih D.1.1-SO-01-B-06 Půdorys 1.NP - celkový D.1.1-SO-01-B-07 Půdorys 1.NP - sever D.1.1-SO-01-B-08 Půdorys 1.NP - jih D.1.1-SO-01-B-09 Půdorys 2.NP - celkový D.1.1-SO-01-B-10 Půdorys 2.NP - sever D.1.1-SO-01-B-11 Půdorys 2.NP - jih D.1.1-SO-01-B-12 Půdorys 3.NP - celkový D.1.1-SO-01-B-13 Půdorys 3.NP - sever D.1.1-SO-01-B-14 Půdorys 3.NP - jih D.1.1-SO-01-B-15 Půdorys 4.NP - celkový D.1.1-SO-01-B-16 Půdorys 4.NP - sever D.1.1-SO-01-B-17 Půdorys 4.NP - jih D.1.1-SO-01-B-18 Půdorys 5.NP - celkový D.1.1-SO-01-B-19 Půdorys 5.NP - sever D.1.1-SO-01-B-20 Půdorys 5.NP - jih D.1.1-SO-01-B-21 Půdorys 6.NP - celkový D.1.1-SO-01-B-22 Půdorys 6.NP - sever D.1.1-SO-01-B-23 Půdorys 6.NP - jih D.1.1-SO-01-B-24 Půdorys 7.NP - celkový D.1.1-SO-01-B-25 Půdorys 7.NP - sever D.1.1-SO-01-B-26 Půdorys 7.NP - jih D.1.1-SO-01-B-27 Půdorys 8.NP - celkový D.1.1-SO-01-B-28 Půdorys 8.NP - sever D.1.1-SO-01-B-29 Půdorys 8.NP - jih D.1.1-SO-01-B-30 Půdorys 9.NP - celkový D.1.1-SO-01-B-31 Půdorys 9.NP - sever D.1.1-SO-01-B-32 Půdorys 9.NP - jih | [16 empty] | P | 2
| VV |  | "1.PP"2 |  | 2 | [14 empty] | VV | 2 | 2 | True | 0 | ROZPOCET
| VV |  | "1.NP"2 |  | 2 | [14 empty] | VV | 2 | 2 | True | 0 | ROZPOCET
| VV |  | "2.NP"2 |  | 2 | [14 empty] | VV | 2 | 2 | True | 0 | ROZPOCET
| VV |  | "3.NP"2 |  | 2 | [14 empty] | VV | 2 | 2 | True | 0 | ROZPOCET
| VV |  | "4.NP"2 |  | 2 | [14 empty] | VV | 2 | 2 | True | 0 | ROZPOCET
| VV |  | "5.NP"2 |  | 2 | [14 empty] | VV | 2 | 2 | True | 0 | ROZPOCET
| VV |  | "6.NP"2 |  | 2 | [14 empty] | VV | 2 | 2 | True | 0 | ROZPOCET
| VV |  | "7.NP"2 |  | 2 | [14 empty] | VV | 2 | 2 | True | 0 | ROZPOCET
| VV |  | "8.NP"2 |  | 2 | [14 empty] | VV | 2 | 2 | True | 0 | ROZPOCET
| VV |  | "9.NP"2 |  | 2 | [14 empty] | VV | 2 | 2 | True | 0 | ROZPOCET
| VV |  | Součet |  | 20 | [14 empty] | VV | 2 | 4 | True | 1 | ROZPOCET
423 | K | 998722105 | Přesun hmot tonážní pro vnitřní vodovod v objektech v přes 36 do 48 m | t | 0.76 |  | 0 |  |  |  | základní |  | 0 | 0 | 0 | 0 | 0 | FIDIC - měřená položka | 16 | K | 2 |  |  |  | ROZPOCET | [5 empty] | 0 | 0 | 0 | 0 | 0 | 1 | 0 | 16 | 529062551
| D | 725 | Zdravotechnika - zařizovací předměty |  |  |  | 0 | [5 empty] | 0 |  | 9.054 |  | 0 |  | 2 | D | 1 |  |  |  | ROZPOCET | [11 empty] | 0
424 | K | 7252915R1 | HY01 - Sestava doplňků k umyvadlu, dodávka a montáž, specifikace dle PD | kus | 29 |  | 0 |  |  |  | základní |  | 0 | 0.002 | 0.058 | 0 | 0 | FIDIC - měřená položka | 16 | K | 2 |  |  |  | ROZPOCET | [5 empty] | 0 | 0 | 0 | 0 | 0 | 1 | 0 | 16 | -240744239
| P |  | Poznámka k položce: D.1.1-SO-01-A-01 Technická zpráva D.1.4.13-SO-01- 2.4 Kusovník doplňků k hygienickému zázemí | [16 empty] | P | 2
| VV |  | "1.PP"1 |  | 1 | [14 empty] | VV | 2 | 2 | True | 0 | ROZPOCET
| VV |  | "1.NP"3 |  | 3 | [14 empty] | VV | 2 | 2 | True | 0 | ROZPOCET
| VV |  | "2.NP"2 |  | 2 | [14 empty] | VV | 2 | 2 | True | 0 | ROZPOCET
| VV |  | "3.NP"5 |  | 5 | [14 empty] | VV | 2 | 2 | True | 0 | ROZPOCET
| VV |  | "4.NP"3 |  | 3 | [14 empty] | VV | 2 | 2 | True | 0 | ROZPOCET
| VV |  | "5.NP"3 |  | 3 | [14 empty] | VV | 2 | 2 | True | 0 | ROZPOCET
| VV |  | "6.NP"3 |  | 3 | [14 empty] | VV | 2 | 2 | True | 0 | ROZPOCET
| VV |  | "7.NP"3 |  | 3 | [14 empty] | VV | 2 | 2 | True | 0 | ROZPOCET
| VV |  | "8.NP"4 |  | 4 | [14 empty] | VV | 2 | 2 | True | 0 | ROZPOCET
| VV |  | "9.NP"2 |  | 2 | [14 empty] | VV | 2 | 2 | True | 0 | ROZPOCET
| VV |  | Součet |  | 29 | [14 empty] | VV | 2 | 4 | True | 1 | ROZPOCET
425 | K | 7252915R2 | HY02 - Sestava doplňků pro invalidní WC (vybavení dle vyhlášky č. 398/2009 Sb.), dodávka a montáž, specifikace dle PD | kus | 38 |  | 0 |  |  |  | základní |  | 0 | 0.032 | 1.216 | 0 | 0 | FIDIC - měřená položka | 16 | K | 2 |  |  |  | ROZPOCET | [5 empty] | 0 | 0 | 0 | 0 | 0 | 1 | 0 | 16 | 189360947
| P |  | Poznámka k položce: D.1.1-SO-01-A-01 Technická zpráva D.1.4.13-SO-01- 2.4 Kusovník doplňků k hygienickému zázemí | [16 empty] | P | 2
| VV |  | "1.PP"2 |  | 2 | [14 empty] | VV | 2 | 2 | True | 0 | ROZPOCET
| VV |  | "1.NP"5 |  | 5 | [14 empty] | VV | 2 | 2 | True | 0 | ROZPOCET
| VV |  | "2.NP"6 |  | 6 | [14 empty] | VV | 2 | 2 | True | 0 | ROZPOCET
| VV |  | "3.NP"7 |  | 7 | [14 empty] | VV | 2 | 2 | True | 0 | ROZPOCET
| VV |  | "4.NP"2 |  | 2 | [14 empty] | VV | 2 | 2 | True | 0 | ROZPOCET
| VV |  | "5.NP"3 |  | 3 | [14 empty] | VV | 2 | 2 | True | 0 | ROZPOCET
| VV |  | "6.NP"4 |  | 4 | [14 empty] | VV | 2 | 2 | True | 0 | ROZPOCET
| VV |  | "7.NP"2 |  | 2 | [14 empty] | VV | 2 | 2 | True | 0 | ROZPOCET
| VV |  | "8.NP"4 |  | 4 | [14 empty] | VV | 2 | 2 | True | 0 | ROZPOCET
| VV |  | "9.NP"3 |  | 3 | [14 empty] | VV | 2 | 2 | True | 0 | ROZPOCET
| VV |  | Součet |  | 38 | [14 empty] | VV | 2 | 4 | True | 1 | ROZPOCET
426 | K | 7252915R3 | HY03 - Sestava doplňků pro sprchu - personál, dodávka a montáž, specifikace dle PD | kus | 61 |  | 0 |  |  |  | základní |  | 0 | 0.001 | 0.061 | 0 | 0 | FIDIC - měřená položka | 16 | K | 2 |  |  |  | ROZPOCET | [5 empty] | 0 | 0 | 0 | 0 | 0 | 1 | 0 | 16 | 2009528364
| P |  | Poznámka k položce: D.1.1-SO-01-A-01 Technická zpráva D.1.4.13-SO-01- 2.4 Kusovník doplňků k hygienickému zázemí | [16 empty] | P | 2
| VV |  | "1.PP"26 |  | 26 | [14 empty] | VV | 2 | 2 | True | 0 | ROZPOCET
| VV |  | "1.NP"3 |  | 3 | [14 empty] | VV | 2 | 2 | True | 0 | ROZPOCET
| VV |  | "2.NP"4 |  | 4 | [14 empty] | VV | 2 | 2 | True | 0 | ROZPOCET
| VV |  | "3.NP"3 |  | 3 | [14 empty] | VV | 2 | 2 | True | 0 | ROZPOCET
| VV |  | "4.NP"7 |  | 7 | [14 empty] | VV | 2 | 2 | True | 0 | ROZPOCET
| VV |  | "5.NP"4 |  | 4 | [14 empty] | VV | 2 | 2 | True | 0 | ROZPOCET
| VV |  | "6.NP"5 |  | 5 | [14 empty] | VV | 2 | 2 | True | 0 | ROZPOCET
| VV |  | "7.NP"4 |  | 4 | [14 empty] | VV | 2 | 2 | True | 0 | ROZPOCET
| VV |  | "8.NP"2 |  | 2 | [14 empty] | VV | 2 | 2 | True | 0 | ROZPOCET
| VV |  | "9.NP"3 |  | 3 | [14 empty] | VV | 2 | 2 | True | 0 | ROZPOCET
| VV |  | Součet |  | 61 | [14 empty] | VV | 2 | 4 | True | 1 | ROZPOCET
427 | K | 7252915R4 | HY04 - Sestava doplňků do WC - personál, dodávka a montáž, specifikace dle PD | kus | 89 |  | 0 |  |  |  | základní |  | 0 | 0.001 | 0.089 | 0 | 0 | FIDIC - měřená položka | 16 | K | 2 |  |  |  | ROZPOCET | [5 empty] | 0 | 0 | 0 | 0 | 0 | 1 | 0 | 16 | 834818182
| P |  | Poznámka k položce: D.1.1-SO-01-A-01 Technická zpráva D.1.4.13-SO-01- 2.4 Kusovník doplňků k hygienickému zázemí | [16 empty] | P | 2
| VV |  | "1.PP"26 |  | 26 | [14 empty] | VV | 2 | 2 | True | 0 | ROZPOCET
| VV |  | "1.NP"4 |  | 4 | [14 empty] | VV | 2 | 2 | True | 0 | ROZPOCET
| VV |  | "2.NP"6 |  | 6 | [14 empty] | VV | 2 | 2 | True | 0 | ROZPOCET
| VV |  | "3.NP"9 |  | 9 | [14 empty] | VV | 2 | 2 | True | 0 | ROZPOCET
| VV |  | "4.NP"14 |  | 14 | [14 empty] | VV | 2 | 2 | True | 0 | ROZPOCET
| VV |  | "5.NP"7 |  | 7 | [14 empty] | VV | 2 | 2 | True | 0 | ROZPOCET
| VV |  | "6.NP"8 |  | 8 | [14 empty] | VV | 2 | 2 | True | 0 | ROZPOCET
| VV |  | "7.NP"8 |  | 8 | [14 empty] | VV | 2 | 2 | True | 0 | ROZPOCET
| VV |  | "8.NP"4 |  | 4 | [14 empty] | VV | 2 | 2 | True | 0 | ROZPOCET
| VV |  | "9.NP"3 |  | 3 | [14 empty] | VV | 2 | 2 | True | 0 | ROZPOCET
| VV |  | Součet |  | 89 | [14 empty] | VV | 2 | 4 | True | 1 | ROZPOCET
428 | K | 7252915R5 | HY05 - Sestava doplňků pro předsíň WC s jedním umyvadlem, dodávka a montáž, specifikace dle PD | kus | 73 |  | 0 |  |  |  | základní |  | 0 | 0.01 | 0.73 | 0 | 0 | FIDIC - měřená položka | 16 | K | 2 |  |  |  | ROZPOCET | [5 empty] | 0 | 0 | 0 | 0 | 0 | 1 | 0 | 16 | -538902614
| P |  | Poznámka k položce: D.1.1-SO-01-A-01 Technická zpráva D.1.4.13-SO-01- 2.4 Kusovník doplňků k hygienickému zázemí | [16 empty] | P | 2
| VV |  | "1.PP"2 |  | 2 | [14 empty] | VV | 2 | 2 | True | 0 | ROZPOCET
| VV |  | "1.NP"5 |  | 5 | [14 empty] | VV | 2 | 2 | True | 0 | ROZPOCET
| VV |  | "2.NP"3 |  | 3 | [14 empty] | VV | 2 | 2 | True | 0 | ROZPOCET
| VV |  | "3.NP"10 |  | 10 | [14 empty] | VV | 2 | 2 | True | 0 | ROZPOCET
| VV |  | "4.NP"10 |  | 10 | [14 empty] | VV | 2 | 2 | True | 0 | ROZPOCET
| VV |  | "5.NP"9 |  | 9 | [14 empty] | VV | 2 | 2 | True | 0 | ROZPOCET
| VV |  | "6.NP"11 |  | 11 | [14 empty] | VV | 2 | 2 | True | 0 | ROZPOCET
| VV |  | "7.NP"11 |  | 11 | [14 empty] | VV | 2 | 2 | True | 0 | ROZPOCET
| VV |  | "8.NP"6 |  | 6 | [14 empty] | VV | 2 | 2 | True | 0 | ROZPOCET
| VV |  | "9.NP"6 |  | 6 | [14 empty] | VV | 2 | 2 | True | 0 | ROZPOCET
| VV |  | Součet |  | 73 | [14 empty] | VV | 2 | 4 | True | 1 | ROZPOCET
429 | K | 7252915R6 | HY06 - Sestava doplňků pro předsíň k WC s umyvadlem - pacienti, dodávka a montáž, specifikace dle PD | kus | 7 |  | 0 |  |  |  | základní |  | 0 | 0.03 | 0.21 | 0 | 0 | FIDIC - měřená položka | 16 | K | 2 |  |  |  | ROZPOCET | [5 empty] | 0 | 0 | 0 | 0 | 0 | 1 | 0 | 16 | -817107369
| P |  | Poznámka k položce: D.1.1-SO-01-A-01 Technická zpráva D.1.4.13-SO-01- 2.4 Kusovník doplňků k hygienickému zázemí | [16 empty] | P | 2
| VV |  | "1.PP" | [16 empty] | VV | 2 | 1 | True | 0 | ROZPOCET
| VV |  | "1.NP"1 |  | 1 | [14 empty] | VV | 2 | 2 | True | 0 | ROZPOCET
| VV |  | "2.NP"3 |  | 3 | [14 empty] | VV | 2 | 2 | True | 0 | ROZPOCET
| VV |  | "3.NP"1 |  | 1 | [14 empty] | VV | 2 | 2 | True | 0 | ROZPOCET
| VV |  | "4.NP" | [16 empty] | VV | 2 | 1 | True | 0 | ROZPOCET
| VV |  | "5.NP" | [16 empty] | VV | 2 | 1 | True | 0 | ROZPOCET
| VV |  | "6.NP" | [16 empty] | VV | 2 | 1 | True | 0 | ROZPOCET
| VV |  | "7.NP" | [16 empty] | VV | 2 | 1 | True | 0 | ROZPOCET
| VV |  | "8.NP" | [16 empty] | VV | 2 | 1 | True | 0 | ROZPOCET
| VV |  | "9.NP"2 |  | 2 | [14 empty] | VV | 2 | 2 | True | 0 | ROZPOCET
| VV |  | Součet |  | 7 | [14 empty] | VV | 2 | 4 | True | 1 | ROZPOCET
430 | K | 7252915R7 | HY07 - Sestava doplňků pro WC - pacienti, dodávka a montáž, specifikace dle PD | kus | 20 |  | 0 |  |  |  | základní |  | 0 | 0.03 | 0.6 | 0 | 0 | FIDIC - měřená položka | 16 | K | 2 |  |  |  | ROZPOCET | [5 empty] | 0 | 0 | 0 | 0 | 0 | 1 | 0 | 16 | -1069873478
| P |  | Poznámka k položce: D.1.1-SO-01-A-01 Technická zpráva D.1.4.13-SO-01- 2.4 Kusovník doplňků k hygienickému zázemí | [16 empty] | P | 2
| VV |  | "1.PP" | [16 empty] | VV | 2 | 1 | True | 0 | ROZPOCET
| VV |  | "1.NP"7 |  | 7 | [14 empty] | VV | 2 | 2 | True | 0 | ROZPOCET
| VV |  | "2.NP"5 |  | 5 | [14 empty] | VV | 2 | 2 | True | 0 | ROZPOCET
| VV |  | "3.NP"6 |  | 6 | [14 empty] | VV | 2 | 2 | True | 0 | ROZPOCET
| VV |  | "4.NP" | [16 empty] | VV | 2 | 1 | True | 0 | ROZPOCET
| VV |  | "5.NP" | [16 empty] | VV | 2 | 1 | True | 0 | ROZPOCET
| VV |  | "6.NP" | [16 empty] | VV | 2 | 1 | True | 0 | ROZPOCET
| VV |  | "7.NP" | [16 empty] | VV | 2 | 1 | True | 0 | ROZPOCET
| VV |  | "8.NP" | [16 empty] | VV | 2 | 1 | True | 0 | ROZPOCET
| VV |  | "9.NP"2 |  | 2 | [14 empty] | VV | 2 | 2 | True | 0 | ROZPOCET
| VV |  | Součet |  | 20 | [14 empty] | VV | 2 | 4 | True | 1 | ROZPOCET
431 | K | 7252915R8 | HY08 - Sestava doplňků pro předsíň WC se dvěma umyvadly - VEŘEJNOST - PACIENTI, dodávka a montáž, specifikace dle PD | kus | 5 |  | 0 |  |  |  | základní |  | 0 | 0.03 | 0.15 | 0 | 0 | FIDIC - měřená položka | 16 | K | 2 |  |  |  | ROZPOCET | [5 empty] | 0 | 0 | 0 | 0 | 0 | 1 | 0 | 16 | 1328605189
| P |  | Poznámka k položce: D.1.1-SO-01-A-01 Technická zpráva D.1.4.13-SO-01- 2.4 Kusovník doplňků k hygienickému zázemí | [16 empty] | P | 2
| VV |  | "1.NP"3 |  | 3 | [14 empty] | VV | 2 | 2 | True | 0 | ROZPOCET
| VV |  | "2.NP"1 |  | 1 | [14 empty] | VV | 2 | 2 | True | 0 | ROZPOCET
| VV |  | "3.NP"1 |  | 1 | [14 empty] | VV | 2 | 2 | True | 0 | ROZPOCET
| VV |  | Součet |  | 5 | [14 empty] | VV | 2 | 4 | True | 1 | ROZPOCET
432 | K | 7252915R9 | HY09 - Sestava doplňků pro předsíň WC se třemi umyvadly - VEŘEJNOST - PACIENTI, dodávka a montáž, specifikace dle PD | kus | 1 |  | 0 |  |  |  | základní |  | 0 | 0.03 | 0.03 | 0 | 0 | FIDIC - měřená položka | 16 | K | 2 |  |  |  | ROZPOCET | [5 empty] | 0 | 0 | 0 | 0 | 0 | 1 | 0 | 16 | -1205948755
| P |  | Poznámka k položce: D.1.1-SO-01-A-01 Technická zpráva D.1.4.13-SO-01- 2.4 Kusovník doplňků k hygienickému zázemí | [16 empty] | P | 2
| VV |  | "3.NP" 1 |  | 1 | [14 empty] | VV | 2 | 2 | True | 1 | ROZPOCET
433 | K | 7252915R10 | HY10 - Sestava doplňků pro asistovanou lázeň s WC, dodávka a montáž, specifikace dle PD | kus | 3 |  | 0 |  |  |  | základní |  | 0 | 0.03 | 0.09 | 0 | 0 | FIDIC - měřená položka | 16 | K | 2 |  |  |  | ROZPOCET | [5 empty] | 0 | 0 | 0 | 0 | 0 | 1 | 0 | 16 | -161447216
| P |  | Poznámka k položce: D.1.1-SO-01-A-01 Technická zpráva D.1.4.13-SO-01- 2.4 Kusovník doplňků k hygienickému zázemí | [16 empty] | P | 2
| VV |  | "4.NP"1 |  | 1 | [14 empty] | VV | 2 | 2 | True | 0 | ROZPOCET
| VV |  | "5.NP"2 |  | 2 | [14 empty] | VV | 2 | 2 | True | 0 | ROZPOCET
| VV |  | Součet |  | 3 | [14 empty] | VV | 2 | 4 | True | 1 | ROZPOCET
434 | K | 7252915R11 | HY11 - Sestava doplňků pro hygienickou buňku s WC, umvadlem a sprchou - personál pracovny, dodávka a montáž, specifikace dle PD | kus | 32 |  | 0 |  |  |  | základní |  | 0 | 0.03 | 0.96 | 0 | 0 | FIDIC - měřená položka | 16 | K | 2 |  |  |  | ROZPOCET | [5 empty] | 0 | 0 | 0 | 0 | 0 | 1 | 0 | 16 | 1599033339
| P |  | Poznámka k položce: D.1.1-SO-01-A-01 Technická zpráva D.1.4.13-SO-01- 2.4 Kusovník doplňků k hygienickému zázemí | [16 empty] | P | 2
| VV |  | "1.PP"1 |  | 1 | [14 empty] | VV | 2 | 2 | True | 0 | ROZPOCET
| VV |  | "1.NP"1 |  | 1 | [14 empty] | VV | 2 | 2 | True | 0 | ROZPOCET
| VV |  | "2.NP" | [16 empty] | VV | 2 | 1 | True | 0 | ROZPOCET
| VV |  | "3.NP" | [16 empty] | VV | 2 | 1 | True | 0 | ROZPOCET
| VV |  | "4.NP"7 |  | 7 | [14 empty] | VV | 2 | 2 | True | 0 | ROZPOCET
| VV |  | "5.NP" | [16 empty] | VV | 2 | 1 | True | 0 | ROZPOCET
| VV |  | "6.NP"7 |  | 7 | [14 empty] | VV | 2 | 2 | True | 0 | ROZPOCET
| VV |  | "7.NP"7 |  | 7 | [14 empty] | VV | 2 | 2 | True | 0 | ROZPOCET
| VV |  | "8.NP"6 |  | 6 | [14 empty] | VV | 2 | 2 | True | 0 | ROZPOCET
| VV |  | "9.NP"3 |  | 3 | [14 empty] | VV | 2 | 2 | True | 0 | ROZPOCET
| VV |  | Součet |  | 32 | [14 empty] | VV | 2 | 4 | True | 1 | ROZPOCET
435 | K | 7252915R12 | HY12 - Sestava doplňků pro hygienickou buňku s WC, umyvadlem a sprchou - lůžkové pokoje, dodávka a montáž, specifikace dle PD | kus | 84 |  | 0 |  |  |  | základní |  | 0 | 0.03 | 2.52 | 0 | 0 | FIDIC - měřená položka | 16 | K | 2 |  |  |  | ROZPOCET | [5 empty] | 0 | 0 | 0 | 0 | 0 | 1 | 0 | 16 | 178889164
| P |  | Poznámka k položce: D.1.1-SO-01-A-01 Technická zpráva D.1.4.13-SO-01- 2.4 Kusovník doplňků k hygienickému zázemí | [16 empty] | P | 2
| VV |  | "1.PP" | [16 empty] | VV | 2 | 1 | True | 0 | ROZPOCET
| VV |  | "1.NP" | [16 empty] | VV | 2 | 1 | True | 0 | ROZPOCET
| VV |  | "2.NP"1 |  | 1 | [14 empty] | VV | 2 | 2 | True | 0 | ROZPOCET
| VV |  | "3.NP"2 |  | 2 | [14 empty] | VV | 2 | 2 | True | 0 | ROZPOCET
| VV |  | "4.NP"2 |  | 2 | [14 empty] | VV | 2 | 2 | True | 0 | ROZPOCET
| VV |  | "5.NP"21 |  | 21 | [14 empty] | VV | 2 | 2 | True | 0 | ROZPOCET
| VV |  | "6.NP" | [16 empty] | VV | 2 | 1 | True | 0 | ROZPOCET
| VV |  | "7.NP"10 |  | 10 | [14 empty] | VV | 2 | 2 | True | 0 | ROZPOCET
| VV |  | "8.NP"22 |  | 22 | [14 empty] | VV | 2 | 2 | True | 0 | ROZPOCET
| VV |  | "9.NP"26 |  | 26 | [14 empty] | VV | 2 | 2 | True | 0 | ROZPOCET
| VV |  | Součet |  | 84 | [14 empty] | VV | 2 | 4 | True | 1 | ROZPOCET
436 | K | 7252915R13 | HY13 - Sestava doplňků pro bezbariérovou hygienickou buňku s WC, umyvadlem a sprchou - lůžkové pokoje, dodávka a montáž, specifikace dle PD | kus | 14 |  | 0 |  |  |  | základní |  | 0 | 0.03 | 0.42 | 0 | 0 | FIDIC - měřená položka | 16 | K | 2 |  |  |  | ROZPOCET | [5 empty] | 0 | 0 | 0 | 0 | 0 | 1 | 0 | 16 | 1285232886
| P |  | Poznámka k položce: D.1.1-SO-01-A-01 Technická zpráva D.1.4.13-SO-01- 2.4 Kusovník doplňků k hygienickému zázemí | [16 empty] | P | 2
| VV |  | "1.PP" | [16 empty] | VV | 2 | 1 | True | 0 | ROZPOCET
| VV |  | "1.NP" | [16 empty] | VV | 2 | 1 | True | 0 | ROZPOCET
| VV |  | "2.NP" | [16 empty] | VV | 2 | 1 | True | 0 | ROZPOCET
| VV |  | "3.NP"1 |  | 1 | [14 empty] | VV | 2 | 2 | True | 0 | ROZPOCET
| VV |  | "4.NP"2 |  | 2 | [14 empty] | VV | 2 | 2 | True | 0 | ROZPOCET
| VV |  | "5.NP"2 |  | 2 | [14 empty] | VV | 2 | 2 | True | 0 | ROZPOCET
| VV |  | "6.NP"2 |  | 2 | [14 empty] | VV | 2 | 2 | True | 0 | ROZPOCET
| VV |  | "7.NP"2 |  | 2 | [14 empty] | VV | 2 | 2 | True | 0 | ROZPOCET
| VV |  | "8.NP"3 |  | 3 | [14 empty] | VV | 2 | 2 | True | 0 | ROZPOCET
| VV |  | "9.NP"2 |  | 2 | [14 empty] | VV | 2 | 2 | True | 0 | ROZPOCET
| VV |  | Součet |  | 14 | [14 empty] | VV | 2 | 4 | True | 1 | ROZPOCET
437 | K | 7252915R14 | HY14 - Sestava doplňků k umyvadlu - 3 umyvadla - šatny personál, dodávka a montáž, specifikace dle PD | kus | 8 |  | 0 |  |  |  | základní |  | 0 | 0.03 | 0.24 | 0 | 0 | FIDIC - měřená položka | 16 | K | 2 |  |  |  | ROZPOCET | [5 empty] | 0 | 0 | 0 | 0 | 0 | 1 | 0 | 16 | -760763826
| P |  | Poznámka k položce: D.1.1-SO-01-A-01 Technická zpráva D.1.4.13-SO-01- 2.4 Kusovník doplňků k hygienickému zázemí | [16 empty] | P | 2
| VV |  | "1.PP" | [16 empty] | VV | 2 | 1 | True | 0 | ROZPOCET
| VV |  | "1.PP" 8 |  | 8 | [14 empty] | VV | 2 | 2 | True | 0 | ROZPOCET
| VV |  | "1.NP" | [16 empty] | VV | 2 | 1 | True | 0 | ROZPOCET
| VV |  | "2.NP" | [16 empty] | VV | 2 | 1 | True | 0 | ROZPOCET
| VV |  | "3.NP" | [16 empty] | VV | 2 | 1 | True | 0 | ROZPOCET
| VV |  | "4.NP" | [16 empty] | VV | 2 | 1 | True | 0 | ROZPOCET
| VV |  | "5.NP" | [16 empty] | VV | 2 | 1 | True | 0 | ROZPOCET
| VV |  | "6.NP" | [16 empty] | VV | 2 | 1 | True | 0 | ROZPOCET
| VV |  | "7.NP" | [16 empty] | VV | 2 | 1 | True | 0 | ROZPOCET
| VV |  | "8.NP" | [16 empty] | VV | 2 | 1 | True | 0 | ROZPOCET
| VV |  | "9.NP" | [16 empty] | VV | 2 | 1 | True | 0 | ROZPOCET
| VV |  | Součet |  | 8 | [14 empty] | VV | 2 | 4 | True | 1 | ROZPOCET
438 | K | 7252915R15 | HY15 - Sestava doplňků k umyvadlu - 2 umyvadla - šatny personál, dodávka a montáž, specifikace dle PD | kus | 7 |  | 0 |  |  |  | základní |  | 0 | 0.03 | 0.21 | 0 | 0 | FIDIC - měřená položka | 16 | K | 2 |  |  |  | ROZPOCET | [5 empty] | 0 | 0 | 0 | 0 | 0 | 1 | 0 | 16 | 207138380
| P |  | Poznámka k položce: D.1.1-SO-01-A-01 Technická zpráva D.1.4.13-SO-01- 2.4 Kusovník doplňků k hygienickému zázemí | [16 empty] | P | 2
| VV |  | "1.PP" 7 |  | 7 | [14 empty] | VV | 2 | 2 | True | 0 | ROZPOCET
| VV |  | "1.NP" | [16 empty] | VV | 2 | 1 | True | 0 | ROZPOCET
| VV |  | "2.NP" | [16 empty] | VV | 2 | 1 | True | 0 | ROZPOCET
| VV |  | "3.NP" | [16 empty] | VV | 2 | 1 | True | 0 | ROZPOCET
| VV |  | "4.NP" | [16 empty] | VV | 2 | 1 | True | 0 | ROZPOCET
| VV |  | "5.NP" | [16 empty] | VV | 2 | 1 | True | 0 | ROZPOCET
| VV |  | "6.NP" | [16 empty] | VV | 2 | 1 | True | 0 | ROZPOCET
| VV |  | "7.NP" | [16 empty] | VV | 2 | 1 | True | 0 | ROZPOCET
| VV |  | "8.NP" | [16 empty] | VV | 2 | 1 | True | 0 | ROZPOCET
| VV |  | "9.NP" | [16 empty] | VV | 2 | 1 | True | 0 | ROZPOCET
| VV |  | Součet |  | 7 | [14 empty] | VV | 2 | 4 | True | 1 | ROZPOCET
439 | K | 7252915R16 | HY16 -Sestava doplňků pro hygienickou buňku s WC, umyvadlem a sprchou - lůžkové pokoje, dodávka a montáž, specifikace dle PD | kus | 40 |  | 0 |  |  |  | základní |  | 0 | 0.03 | 1.2 | 0 | 0 | FIDIC - měřená položka | 16 | K | 2 |  |  |  | ROZPOCET | [5 empty] | 0 | 0 | 0 | 0 | 0 | 1 | 0 | 16 | 1395548840
| P |  | Poznámka k položce: D.1.1-SO-01-A-01 Technická zpráva D.1.4.13-SO-01- 2.4 Kusovník doplňků k hygienickému zázemí | [16 empty] | P | 2
| VV |  | "1.PP" | [16 empty] | VV | 2 | 1 | True | 0 | ROZPOCET
| VV |  | "1.NP" | [16 empty] | VV | 2 | 1 | True | 0 | ROZPOCET
| VV |  | "2.NP" | [16 empty] | VV | 2 | 1 | True | 0 | ROZPOCET
| VV |  | "3.NP" | [16 empty] | VV | 2 | 1 | True | 0 | ROZPOCET
| VV |  | "4.NP" | [16 empty] | VV | 2 | 1 | True | 0 | ROZPOCET
| VV |  | "5.NP" | [16 empty] | VV | 2 | 1 | True | 0 | ROZPOCET
| VV |  | "6.NP"25 |  | 25 | [14 empty] | VV | 2 | 2 | True | 0 | ROZPOCET
| VV |  | "7.NP"15 |  | 15 | [14 empty] | VV | 2 | 2 | True | 0 | ROZPOCET
| VV |  | "8.NP" | [16 empty] | VV | 2 | 1 | True | 0 | ROZPOCET
| VV |  | "9.NP" | [16 empty] | VV | 2 | 1 | True | 0 | ROZPOCET
| VV |  | Součet |  | 40 | [14 empty] | VV | 2 | 4 | True | 1 | ROZPOCET
440 | K | 7252915R17 | HY17 - Sestava doplňků k umyvadlu - filtr personál 3 umyvadla, dodávka a montáž, specifikace dle PD | kus | 1 |  | 0 |  |  |  | základní |  | 0 | 0.03 | 0.03 | 0 | 0 | FIDIC - měřená položka | 16 | K | 2 |  |  |  | ROZPOCET | [5 empty] | 0 | 0 | 0 | 0 | 0 | 1 | 0 | 16 | -1268029673
| P |  | Poznámka k položce: D.1.1-SO-01-A-01 Technická zpráva D.1.4.13-SO-01- 2.4 Kusovník doplňků k hygienickému zázemí | [16 empty] | P | 2
| VV |  | "1.PP" | [16 empty] | VV | 2 | 1 | True | 0 | ROZPOCET
| VV |  | "1.NP" | [16 empty] | VV | 2 | 1 | True | 0 | ROZPOCET
| VV |  | "2.NP" | [16 empty] | VV | 2 | 1 | True | 0 | ROZPOCET
| VV |  | "3.NP" | [16 empty] | VV | 2 | 1 | True | 0 | ROZPOCET
| VV |  | "4.NP"1 |  | 1 | [14 empty] | VV | 2 | 2 | True | 0 | ROZPOCET
| VV |  | "5.NP" | [16 empty] | VV | 2 | 1 | True | 0 | ROZPOCET
| VV |  | "6.NP" | [16 empty] | VV | 2 | 1 | True | 0 | ROZPOCET
| VV |  | "7.NP" | [16 empty] | VV | 2 | 1 | True | 0 | ROZPOCET
| VV |  | "8.NP" | [16 empty] | VV | 2 | 1 | True | 0 | ROZPOCET
| VV |  | "9.NP" | [16 empty] | VV | 2 | 1 | True | 0 | ROZPOCET
| VV |  | Součet |  | 1 | [14 empty] | VV | 2 | 4 | True | 1 | ROZPOCET
441 | K | 7252915R18 | HY18 - Sestava doplňků k umyvadlu - filtr personál 5 umyvadla, dodávka a montáž, specifikace dle PD | kus | 1 |  | 0 |  |  |  | základní |  | 0 | 0.03 | 0.03 | 0 | 0 | FIDIC - měřená položka | 16 | K | 2 |  |  |  | ROZPOCET | [5 empty] | 0 | 0 | 0 | 0 | 0 | 1 | 0 | 16 | 189708762
| P |  | Poznámka k položce: D.1.1-SO-01-A-01 Technická zpráva D.1.4.13-SO-01- 2.4 Kusovník doplňků k hygienickému zázemí | [16 empty] | P | 2
| VV |  | "1.PP" | [16 empty] | VV | 2 | 1 | True | 0 | ROZPOCET
| VV |  | "1.NP" | [16 empty] | VV | 2 | 1 | True | 0 | ROZPOCET
| VV |  | "2.NP" | [16 empty] | VV | 2 | 1 | True | 0 | ROZPOCET
| VV |  | "3.NP" | [16 empty] | VV | 2 | 1 | True | 0 | ROZPOCET
| VV |  | "4.NP"1 |  | 1 | [14 empty] | VV | 2 | 2 | True | 0 | ROZPOCET
| VV |  | "5.NP" | [16 empty] | VV | 2 | 1 | True | 0 | ROZPOCET
| VV |  | "6.NP" | [16 empty] | VV | 2 | 1 | True | 0 | ROZPOCET
| VV |  | "7.NP" | [16 empty] | VV | 2 | 1 | True | 0 | ROZPOCET
| VV |  | "8.NP" | [16 empty] | VV | 2 | 1 | True | 0 | ROZPOCET
| VV |  | "9.NP" | [16 empty] | VV | 2 | 1 | True | 0 | ROZPOCET
| VV |  | Součet |  | 1 | [14 empty] | VV | 2 | 4 | True | 1 | ROZPOCET
442 | K | 7252915R19 | HY19 - Sestava doplňků k umyvadlu - filtr personál 2 umyvadla, dodávka a montáž, specifikace dle PD | kus | 2 |  | 0 |  |  |  | základní |  | 0 | 0.03 | 0.06 | 0 | 0 | FIDIC - měřená položka | 16 | K | 2 |  |  |  | ROZPOCET | [5 empty] | 0 | 0 | 0 | 0 | 0 | 1 | 0 | 16 | 1380321620
| P |  | Poznámka k položce: D.1.1-SO-01-A-01 Technická zpráva D.1.4.13-SO-01- 2.4 Kusovník doplňků k hygienickému zázemí | [16 empty] | P | 2
| VV |  | "1.PP" | [16 empty] | VV | 2 | 1 | True | 0 | ROZPOCET
| VV |  | "1.NP" | [16 empty] | VV | 2 | 1 | True | 0 | ROZPOCET
| VV |  | "2.NP"2 |  | 2 | [14 empty] | VV | 2 | 2 | True | 0 | ROZPOCET
| VV |  | "3.NP" | [16 empty] | VV | 2 | 1 | True | 0 | ROZPOCET
| VV |  | "4.NP" | [16 empty] | VV | 2 | 1 | True | 0 | ROZPOCET
| VV |  | "5.NP" | [16 empty] | VV | 2 | 1 | True | 0 | ROZPOCET
| VV |  | "6.NP" | [16 empty] | VV | 2 | 1 | True | 0 | ROZPOCET
| VV |  | "7.NP" | [16 empty] | VV | 2 | 1 | True | 0 | ROZPOCET
| VV |  | "8.NP" | [16 empty] | VV | 2 | 1 | True | 0 | ROZPOCET
| VV |  | "9.NP" | [16 empty] | VV | 2 | 1 | True | 0 | ROZPOCET
| VV |  | Součet |  | 2 | [14 empty] | VV | 2 | 4 | True | 1 | ROZPOCET
443 | K | 7252915R195 | HY20 - Sestava doplňků pro invalidní WC (vybavení dle vyhlášky č. 398/2009 Sb.) se sklopným sedátkem a sprchou, dodávka a montáž, specifikace dle PD | kus | 5 |  | 0 |  |  |  | základní |  | 0 | 0.03 | 0.15 | 0 | 0 | FIDIC - měřená položka | 16 | K | 2 |  |  |  | ROZPOCET | [5 empty] | 0 | 0 | 0 | 0 | 0 | 1 | 0 | 16 | 1299252781
| P |  | Poznámka k položce: D.1.1-SO-01-A-01 Technická zpráva D.1.4.13-SO-01- 2.4 Kusovník doplňků k hygienickému zázemí -sklopné a pevné madlo u WC - nerez 2x -svislé madlo k umyvadlu délky min. 500 mm - nerez -madlo na hloubku umyvadla - nerez -sklopné sedátko včetně sklopného madla -pevné madlo -závěs včetně konstrukce - rohový - háček na oděv - dvojitý - nerez -koš otevřený - 60l - nerez -závěsný dávkovač tekutého mýdla - plast -zásobník papírových ručníků - plast -sklopné zrcadlo - rám nerez -zádobník na toaletní papír - plast -odkládací police - nerez -WC sestava zavěšená -toaletní záchodový kartáč veškeré doplňky budou sjednocené tvarem i stylem, matný nerez, hranatý design Barevné určení dle architekta | [16 empty] | P | 2
| VV |  | "1.PP" | [16 empty] | VV | 2 | 1 | True | 0 | ROZPOCET
| VV |  | "1.NP" | [16 empty] | VV | 2 | 1 | True | 0 | ROZPOCET
| VV |  | "2.NP" | [16 empty] | VV | 2 | 1 | True | 0 | ROZPOCET
| VV |  | "3.NP" | [16 empty] | VV | 2 | 1 | True | 0 | ROZPOCET
| VV |  | "4.NP" | [16 empty] | VV | 2 | 1 | True | 0 | ROZPOCET
| VV |  | "5.NP"1 |  | 1 | [14 empty] | VV | 2 | 2 | True | 0 | ROZPOCET
| VV |  | "6.NP" | [16 empty] | VV | 2 | 1 | True | 0 | ROZPOCET
| VV |  | "7.NP"2 |  | 2 | [14 empty] | VV | 2 | 2 | True | 0 | ROZPOCET
| VV |  | "8.NP" | [16 empty] | VV | 2 | 1 | True | 0 | ROZPOCET
| VV |  | "9.NP"2 |  | 2 | [14 empty] | VV | 2 | 2 | True | 0 | ROZPOCET
| VV |  | Součet |  | 5 | [14 empty] | VV | 2 | 4 | True | 1 | ROZPOCET
444 | K | 725291684 | Montáž difuzéru | kus | 848 |  | 0 |  |  |  | základní |  | 0 | 0 | 0 | 0 | 0 | FIDIC - měřená položka | 16 | K | 2 |  |  |  | ROZPOCET | [5 empty] | 0 | 0 | 0 | 0 | 0 | 1 | 0 | 16 | -1569443810
| P |  | Poznámka k položce: D.1.1-SO-01-A-01 Technická zpráva D.1.1-SO-01-A-09 Tabulka ostatních výrobků | [16 empty] | P | 2
| VV |  | "Ov.66" 848 |  | 848 | [14 empty] | VV | 2 | 2 | True | 1 | ROZPOCET
445 | M | RMAT0015 | Stropní difuzor odvětrání mediplynů, specifikace dle PD | kus | 848 |  | 0 |  |  |  | základní |  | 0 | 0 | 0 | 0 | 0 | FIDIC - měřená položka | 32 | M | 2 |  |  |  | ROZPOCET | [5 empty] | 0 | 0 | 0 | 0 | 0 | 1 | 0 | 16 | -916303198
| P |  | Poznámka k položce: D.1.1-SO-01-A-01 Technická zpráva D.1.1-SO-01-A-09 Tabulka ostatních výrobků | [16 empty] | P | 2
| VV |  | "Ov.66" 848 |  | 848 | [14 empty] | VV | 2 | 2 | True | 1 | ROZPOCET
446 | K | 998725105 | Přesun hmot tonážní pro zařizovací předměty v objektech v přes 36 do 48 m | t | 9.054 |  | 0 |  |  |  | základní |  | 0 | 0 | 0 | 0 | 0 | FIDIC - měřená položka | 16 | K | 2 |  |  |  | ROZPOCET | [5 empty] | 0 | 0 | 0 | 0 | 0 | 1 | 0 | 16 | -1494288118
| D | 735 | Ústřední vytápění - otopná tělesa |  |  |  | 0 | [5 empty] | 0 |  | 44.4931 |  | 0 |  | 2 | D | 1 |  |  |  | ROZPOCET | [11 empty] | 0
447 | K | 735511008 | Podlahové vytápění - systémová deska s kombinovanou tepelnou a kročejovou izolací celkové výšky 50 až 53 mm | m2 | 25570.75 |  | 0 |  |  |  | základní |  | 0 | 0.00174 | 44.4931 | 0 | 0 | FIDIC - měřená položka | 16 | K | 2 |  |  |  | ROZPOCET | [5 empty] | 0 | 0 | 0 | 0 | 0 | 1 | 0 | 16 | 1816396257
| P |  | Poznámka k položce: D.1.1-SO-01-A-01 Technická zpráva D.1.1-SO-01-A-02 Výpis skladeb D.1.1-SO-01-A-03 Tabulky místností D.1.1-SO-01-B-02 Půdorys 2.PP - celkový D.1.1-SO-01-B-03 Půdorys 1.PP - celkový D.1.1-SO-01-B-04 Půdorys 1.PP - sever D.1.1-SO-01-B-05 Půdorys 1.PP - jih D.1.1-SO-01-B-06 Půdorys 1.NP - celkový D.1.1-SO-01-B-07 Půdorys 1.NP - sever D.1.1-SO-01-B-08 Půdorys 1.NP - jih D.1.1-SO-01-B-09 Půdorys 2.NP - celkový D.1.1-SO-01-B-10 Půdorys 2.NP - sever D.1.1-SO-01-B-11 Půdorys 2.NP - jih D.1.1-SO-01-B-12 Půdorys 3.NP - celkový D.1.1-SO-01-B-13 Půdorys 3.NP - sever D.1.1-SO-01-B-14 Půdorys 3.NP - jih D.1.1-SO-01-B-15 Půdorys 4.NP - celkový D.1.1-SO-01-B-16 Půdorys 4.NP - sever D.1.1-SO-01-B-17 Půdorys 4.NP - jih D.1.1-SO-01-B-18 Půdorys 5.NP - celkový D.1.1-SO-01-B-19 Půdorys 5.NP - sever D.1.1-SO-01-B-20 Půdorys 5.NP - jih D.1.1-SO-01-B-21 Půdorys 6.NP - celkový D.1.1-SO-01-B-22 Půdorys 6.NP - sever D.1.1-SO-01-B-23 Půdorys 6.NP - jih D.1.1-SO-01-B-24 Půdorys 7.NP - celkový D.1.1-SO-01-B-25 Půdorys 7.NP - sever D.1.1-SO-01-B-26 Půdorys 7.NP - jih D.1.1-SO-01-B-27 Půdorys 8.NP - celkový D.1.1-SO-01-B-28 Půdorys 8.NP - sever D.1.1-SO-01-B-29 Půdorys 8.NP - jih D.1.1-SO-01-B-30 Půdorys 9.NP - celkový D.1.1-SO-01-B-31 Půdorys 9.NP - sever D.1.1-SO-01-B-32 Půdorys 9.NP - jih | [16 empty] | P | 2
| VV |  | Podlahové_topení |  | 25570.75 | [14 empty] | VV | 2 | 2 | True | 1 | ROZPOCET
| FIG |  | Rozpad figury: Podlahové_topení | [17 empty] | 2
| FIG |  | Y.02.003 CHODBA |  | 0 | [15 empty] | 2
| FIG |  | 50,36 |  | 50.36 | [15 empty] | 2
| FIG |  | Y.02.004 CHODBA |  | 0 | [15 empty] | 2
| FIG |  | 56,63 |  | 56.63 | [15 empty] | 2
| FIG |  | Y.02.007 CHODBA |  | 0 | [15 empty] | 2
| FIG |  | 106,8 |  | 106.8 | [15 empty] | 2
| FIG |  | Y.02.008 SCHODIŠTĚ |  | 0 | [15 empty] | 2
| FIG |  | 40,59 |  | 40.59 | [15 empty] | 2
| FIG |  | Y.02.009 SCHODIŠTĚ |  | 0 | [15 empty] | 2
| FIG |  | 40,55 |  | 40.55 | [15 empty] | 2
| FIG |  | Y.02.010 ENERGOKANÁL |  | 0 | [15 empty] | 2
| FIG |  | 18,54 |  | 18.54 | [15 empty] | 2
| FIG |  | Y.02.012 ENERGOKANÁL |  | 0 | [15 empty] | 2
| FIG |  | 8,18 |  | 8.18 | [15 empty] | 2
| FIG |  | Y.01.001 CHODBA |  | 0 | [15 empty] | 2
| FIG |  | 51,41 |  | 51.41 | [15 empty] | 2
| FIG |  | Y.01.002 CHODBA |  | 0 | [15 empty] | 2
| FIG |  | 101,2 |  | 101.2 | [15 empty] | 2
| FIG |  | Y.01.003 CHODBA |  | 0 | [15 empty] | 2
| FIG |  | 33,61 |  | 33.61 | [15 empty] | 2
| FIG |  | Y.01.004 CHODBA |  | 0 | [15 empty] | 2
| FIG |  | 57,05 |  | 57.05 | [15 empty] | 2
| FIG |  | Y.01.004a CHODBA |  | 0 | [15 empty] | 2
| FIG |  | 7,48 |  | 7.48 | [15 empty] | 2
| FIG |  | Y.01.004b CHODBA |  | 0 | [15 empty] | 2
| FIG |  | 39,59 |  | 39.59 | [15 empty] | 2
| FIG |  | Y.01.004c CHODBA |  | 0 | [15 empty] | 2
| FIG |  | 8,67 |  | 8.67 | [15 empty] | 2
| FIG |  | Y.01.005 CHODBA |  | 0 | [15 empty] | 2
| FIG |  | 59,85 |  | 59.85 | [15 empty] | 2
| FIG |  | Y.01.007 CHODBA |  | 0 | [15 empty] | 2
| FIG |  | 57,05 |  | 57.05 | [15 empty] | 2
| FIG |  | Y.01.007a CHODBA |  | 0 | [15 empty] | 2
| FIG |  | 7,48 |  | 7.48 | [15 empty] | 2
| FIG |  | Y.01.007b CHODBA |  | 0 | [15 empty] | 2
| FIG |  | 39,38 |  | 39.38 | [15 empty] | 2
| FIG |  | Y.01.008 SCHODIŠTĚ |  | 0 | [15 empty] | 2
| FIG |  | 40,66 |  | 40.66 | [15 empty] | 2
| FIG |  | Y.01.009 SCHODIŠTĚ |  | 0 | [15 empty] | 2
| FIG |  | 40,66 |  | 40.66 | [15 empty] | 2
| FIG |  | Y.01.010 ŠATNA |  | 0 | [15 empty] | 2
| FIG |  | 39,85 |  | 39.85 | [15 empty] | 2
| FIG |  | Y.01.010a WC - PŘEDSÍŇ |  | 0 | [15 empty] | 2
| FIG |  | 6,89 |  | 6.89 | [15 empty] | 2
| FIG |  | Y.01.010a.1 WC |  | 0 | [15 empty] | 2
| FIG |  | 1,57 |  | 1.57 | [15 empty] | 2
| FIG |  | Y.01.010a.2 WC |  | 0 | [15 empty] | 2
| FIG |  | 1,57 |  | 1.57 | [15 empty] | 2
| FIG |  | Y.01.010a.3 WC |  | 0 | [15 empty] | 2
| FIG |  | 1,79 |  | 1.79 | [15 empty] | 2
| FIG |  | Y.01.010b SPRCHA |  | 0 | [15 empty] | 2
| FIG |  | 10,88 |  | 10.88 | [15 empty] | 2
| FIG |  | Y.01.011 ŠATNA |  | 0 | [15 empty] | 2
| FIG |  | 21,95 |  | 21.95 | [15 empty] | 2
| FIG |  | Y.01.011a WC |  | 0 | [15 empty] | 2
| FIG |  | 4,34 |  | 4.34 | [15 empty] | 2
| FIG |  | Y.01.011a.1 WC |  | 0 | [15 empty] | 2
| FIG |  | 4,51 |  | 4.51 | [15 empty] | 2
| FIG |  | Y.01.011a.2 WC |  | 0 | [15 empty] | 2
| FIG |  | 1,8 |  | 1.8 | [15 empty] | 2
| FIG |  | Y.01.011a.3 WC |  | 0 | [15 empty] | 2
| FIG |  | 4,32 |  | 4.32 | [15 empty] | 2
| FIG |  | Y.01.012 ŠATNA |  | 0 | [15 empty] | 2
| FIG |  | 25,26 |  | 25.26 | [15 empty] | 2
| FIG |  | Y.01.012a WC - PŘEDSÍŇ |  | 0 | [15 empty] | 2
| FIG |  | 3,12 |  | 3.12 | [15 empty] | 2
| FIG |  | Y.01.012b WC |  | 0 | [15 empty] | 2
| FIG |  | 1,29 |  | 1.29 | [15 empty] | 2
| FIG |  | Y.01.012c WC INV. |  | 0 | [15 empty] | 2
| FIG |  | 5,61 |  | 5.61 | [15 empty] | 2
| FIG |  | Y.01.012d SPRCHA |  | 0 | [15 empty] | 2
| FIG |  | 8,36 |  | 8.36 | [15 empty] | 2
| FIG |  | Y.01.013 SKLAD ČISTÉHO PRÁDLA |  | 0 | [15 empty] | 2
| FIG |  | 9,61 |  | 9.61 | [15 empty] | 2
| FIG |  | Y.01.014 ŠATNA |  | 0 | [15 empty] | 2
| FIG |  | 35,14 |  | 35.14 | [15 empty] | 2
| FIG |  | Y.01.014a WC |  | 0 | [15 empty] | 2
| FIG |  | 6,69 |  | 6.69 | [15 empty] | 2
| FIG |  | Y.01.014a.1 WC |  | 0 | [15 empty] | 2
| FIG |  | 1,57 |  | 1.57 | [15 empty] | 2
| FIG |  | Y.01.014a.2 WC |  | 0 | [15 empty] | 2
| FIG |  | 1,57 |  | 1.57 | [15 empty] | 2
| FIG |  | Y.01.014a.3 WC |  | 0 | [15 empty] | 2
| FIG |  | 1,57 |  | 1.57 | [15 empty] | 2
| FIG |  | Y.01.014b SPRCHA |  | 0 | [15 empty] | 2
| FIG |  | 7,82 |  | 7.82 | [15 empty] | 2
| FIG |  | Y.01.015 HLAVNÍ SERVEROVNA |  | 0 | [15 empty] | 2
| FIG |  | 30,39 |  | 30.39 | [15 empty] | 2
| FIG |  | Y.01.016 ŠATNA |  | 0 | [15 empty] | 2
| FIG |  | 57,03 |  | 57.03 | [15 empty] | 2
| FIG |  | Y.01.016a WC |  | 0 | [15 empty] | 2
| FIG |  | 9,12 |  | 9.12 | [15 empty] | 2
| FIG |  | Y.01.016a.1 WC |  | 0 | [15 empty] | 2
| FIG |  | 1,57 |  | 1.57 | [15 empty] | 2
| FIG |  | Y.01.016a.2 WC |  | 0 | [15 empty] | 2
| FIG |  | 1,57 |  | 1.57 | [15 empty] | 2
| FIG |  | Y.01.016a.3 WC |  | 0 | [15 empty] | 2
| FIG |  | 1,57 |  | 1.57 | [15 empty] | 2
| FIG |  | Y.01.016a.4 WC |  | 0 | [15 empty] | 2
| FIG |  | 1,57 |  | 1.57 | [15 empty] | 2
| FIG |  | Y.01.016b SPRCHA |  | 0 | [15 empty] | 2
| FIG |  | 14,78 |  | 14.78 | [15 empty] | 2
| FIG |  | Y.01.017 ŠATNA |  | 0 | [15 empty] | 2
| FIG |  | 57,89 |  | 57.89 | [15 empty] | 2
| FIG |  | Y.01.017a WC |  | 0 | [15 empty] | 2
| FIG |  | 9,12 |  | 9.12 | [15 empty] | 2
| FIG |  | Y.01.017a.1 WC |  | 0 | [15 empty] | 2
| FIG |  | 1,57 |  | 1.57 | [15 empty] | 2
| FIG |  | Y.01.017a.2 WC |  | 0 | [15 empty] | 2
| FIG |  | 1,57 |  | 1.57 | [15 empty] | 2
| FIG |  | Y.01.017a.3 WC |  | 0 | [15 empty] | 2
| FIG |  | 1,57 |  | 1.57 | [15 empty] | 2
| FIG |  | Y.01.017a.4 WC |  | 0 | [15 empty] | 2
| FIG |  | 1,57 |  | 1.57 | [15 empty] | 2
| FIG |  | Y.01.017b SPRCHA |  | 0 | [15 empty] | 2
| FIG |  | 14,78 |  | 14.78 | [15 empty] | 2
| FIG |  | Y.01.018 ŠATNA |  | 0 | [15 empty] | 2
| FIG |  | 57,89 |  | 57.89 | [15 empty] | 2
| FIG |  | Y.01.018a WC |  | 0 | [15 empty] | 2
| FIG |  | 9,12 |  | 9.12 | [15 empty] | 2
| FIG |  | Y.01.018a.1 WC |  | 0 | [15 empty] | 2
| FIG |  | 1,57 |  | 1.57 | [15 empty] | 2
| FIG |  | Y.01.018a.2 WC |  | 0 | [15 empty] | 2
| FIG |  | 1,57 |  | 1.57 | [15 empty] | 2
| FIG |  | Y.2.036a BOX |  | 0 | [15 empty] | 2
| FIG |  | 1,93 |  | 1.93 | [15 empty] | 2
| FIG |  | Y.2.037 MAMOGRAF - DIAGNOSTIKA |  | 0 | [15 empty] | 2
| FIG |  | 26,46 |  | 26.46 | [15 empty] | 2
| FIG |  | Y.2.037a BOX |  | 0 | [15 empty] | 2
| FIG |  | 1,95 |  | 1.95 | [15 empty] | 2
| FIG |  | Y.2.037b BOX |  | 0 | [15 empty] | 2
| FIG |  | 1,96 |  | 1.96 | [15 empty] | 2
| FIG |  | Y.2.038 VYDÁVÁNÍ NÁLEZŮ |  | 0 | [15 empty] | 2
| FIG |  | 3,88 |  | 3.88 | [15 empty] | 2
| FIG |  | Y.2.039 POPISOVNA |  | 0 | [15 empty] | 2
| FIG |  | 26,92 |  | 26.92 | [15 empty] | 2
| FIG |  | Y.2.040 SCREENING-MAMOGRAF |  | 0 | [15 empty] | 2
| FIG |  | 30,58 |  | 30.58 | [15 empty] | 2
| FIG |  | Y.2.040a BOX |  | 0 | [15 empty] | 2
| FIG |  | 1,79 |  | 1.79 | [15 empty] | 2
| FIG |  | Y.2.040b BOX |  | 0 | [15 empty] | 2
| FIG |  | 1,79 |  | 1.79 | [15 empty] | 2
| FIG |  | Y.2.041 ULTRAZVUK-SCREENING |  | 0 | [15 empty] | 2
| FIG |  | 32,29 |  | 32.29 | [15 empty] | 2
| FIG |  | Y.2.041a BOX |  | 0 | [15 empty] | 2
| FIG |  | 2,04 |  | 2.04 | [15 empty] | 2
| FIG |  | Y.2.042 WC PACIENTI MUŽI - PŘEDSÍŃ |  | 0 | [15 empty] | 2
| FIG |  | 2,8 |  | 2.8 | [15 empty] | 2
| FIG |  | Y.2.042a WC PACIENTI MUŽI |  | 0 | [15 empty] | 2
| FIG |  | 1,64 |  | 1.64 | [15 empty] | 2
| FIG |  | Y.2.042b WC PACIENTI MUŽI |  | 0 | [15 empty] | 2
| FIG |  | 1,78 |  | 1.78 | [15 empty] | 2
| FIG |  | Y.2.043 WC PACIENTI ŽENY - PŘEDSÍŃ |  | 0 | [15 empty] | 2
| FIG |  | 9,14 |  | 9.14 | [15 empty] | 2
| FIG |  | Y.2.043a WC PACIENTI ŽENY |  | 0 | [15 empty] | 2
| FIG |  | 1,5 |  | 1.5 | [15 empty] | 2
| FIG |  | Y.2.043b WC PACIENTI ŽENY |  | 0 | [15 empty] | 2
| FIG |  | 1,97 |  | 1.97 | [15 empty] | 2
| FIG |  | Y.2.044 WC PACIENTI INV. |  | 0 | [15 empty] | 2
| FIG |  | 5,35 |  | 5.35 | [15 empty] | 2
| FIG |  | Y.2.045 SKLAD ZDR. MATERIÁLU |  | 0 | [15 empty] | 2
| FIG |  | 13,09 |  | 13.09 | [15 empty] | 2
| FIG |  | Y.2.046 CHODBA |  | 0 | [15 empty] | 2
| FIG |  | 7,9 |  | 7.9 | [15 empty] | 2
| FIG |  | Y.2.047 PRACOVNA |  | 0 | [15 empty] | 2
| FIG |  | 15,74 |  | 15.74 | [15 empty] | 2
| FIG |  | Y.2.048 WC PERS. INV. |  | 0 | [15 empty] | 2
| FIG |  | 4,58 |  | 4.58 | [15 empty] | 2
| FIG |  | Y.2.049 PRACOVNA |  | 0 | [15 empty] | 2
| FIG |  | 12,93 |  | 12.93 | [15 empty] | 2
| FIG |  | Y.2.050 PRACOVNA |  | 0 | [15 empty] | 2
| FIG |  | 16,2 |  | 16.2 | [15 empty] | 2
| FIG |  | Y.2.051a SEMINÁRNÍ MÍSTNOST |  | 0 | [15 empty] | 2
| FIG |  | 27,47 |  | 27.47 | [15 empty] | 2
| FIG |  | Y.2.051b SEMINÁRNÍ MÍSTNOST |  | 0 | [15 empty] | 2
| FIG |  | 27,84 |  | 27.84 | [15 empty] | 2
| FIG |  | Y.2.052 CPA/APA |  | 0 | [15 empty] | 2
| FIG |  | 37,63 |  | 37.63 | [15 empty] | 2
| FIG |  | Y.2.052a ŠATNA |  | 0 | [15 empty] | 2
| FIG |  | 3,6 |  | 3.6 | [15 empty] | 2
| FIG |  | Y.2.052b WC PACIENTI |  | 0 | [15 empty] | 2
| FIG |  | 3,27 |  | 3.27 | [15 empty] | 2
| FIG |  | Y.2.053 WC PACIENTI ŽENY - PŘEDSÍŃ |  | 0 | [15 empty] | 2
| FIG |  | 1,72 |  | 1.72 | [15 empty] | 2
| FIG |  | Y.2.053a WC PACIENTI ŽENY |  | 0 | [15 empty] | 2
| FIG |  | 1,72 |  | 1.72 | [15 empty] | 2
| FIG |  | Y.2.054 WC PACIENTI INV. |  | 0 | [15 empty] | 2
| FIG |  | 3,9 |  | 3.9 | [15 empty] | 2
| FIG |  | Y.2.055 PSYCHOLOG |  | 0 | [15 empty] | 2
| FIG |  | 27,89 |  | 27.89 | [15 empty] | 2
| FIG |  | Y.2.056 LAKTAČNÍ PORADNA |  | 0 | [15 empty] | 2
| FIG |  | 27,89 |  | 27.89 | [15 empty] | 2
| FIG |  | Y.2.057 DENNÍ MÍSTNOST PERS. |  | 0 | [15 empty] | 2
| FIG |  | 26,27 |  | 26.27 | [15 empty] | 2
| FIG |  | Y.2.058 LOGOPEDIE |  | 0 | [15 empty] | 2
| FIG |  | 27,89 |  | 27.89 | [15 empty] | 2
| FIG |  | Y.2.059 PSYCHOLOGIE |  | 0 | [15 empty] | 2
| FIG |  | 26,27 |  | 26.27 | [15 empty] | 2
| FIG |  | Y.2.060 VRCHNÍ SESTRA |  | 0 | [15 empty] | 2
| FIG |  | 27,89 |  | 27.89 | [15 empty] | 2
| FIG |  | Y.2.061 ÚKLID |  | 0 | [15 empty] | 2
| FIG |  | 5,06 |  | 5.06 | [15 empty] | 2
| FIG |  | Y.2.062 SEKRETARIÁT |  | 0 | [15 empty] | 2
| FIG |  | 26,27 |  | 26.27 | [15 empty] | 2
| FIG |  | Y.2.063 ČAJ. KUCH. |  | 0 | [15 empty] | 2
| FIG |  | 6,45 |  | 6.45 | [15 empty] | 2
| FIG |  | Y.2.064 WC PERSONÁL MUŽI |  | 0 | [15 empty] | 2
| FIG |  | 4,84 |  | 4.84 | [15 empty] | 2
| FIG |  | Y.2.064b WC PERS. MUŽI |  | 0 | [15 empty] | 2
| FIG |  | 1,64 |  | 1.64 | [15 empty] | 2
| FIG |  | Y.2.064c SPRCHA PERS. MUŽI |  | 0 | [15 empty] | 2
| FIG |  | 1,64 |  | 1.64 | [15 empty] | 2
| FIG |  | Y.2.065 WC PERSONÁL ŽENY |  | 0 | [15 empty] | 2
| FIG |  | 4,8 |  | 4.8 | [15 empty] | 2
| FIG |  | Y.2.065a WC PERS. ŽENY |  | 0 | [15 empty] | 2
| FIG |  | 1,64 |  | 1.64 | [15 empty] | 2
| FIG |  | Y.2.065c SPRCHA PERS. ŽENY |  | 0 | [15 empty] | 2
| FIG |  | 1,64 |  | 1.64 | [15 empty] | 2
| FIG |  | Y.2.066 PRIMAŘ |  | 0 | [15 empty] | 2
| FIG |  | 27,89 |  | 27.89 | [15 empty] | 2
| FIG |  | Y.2.067 ZASEDACÍ MÍSTNOST |  | 0 | [15 empty] | 2
| FIG |  | 56,78 |  | 56.78 | [15 empty] | 2
| FIG |  | Y.2.069 REHABILITACE |  | 0 | [15 empty] | 2
| FIG |  | 26,26 |  | 26.26 | [15 empty] | 2
| FIG |  | Y.2.070 CHODBA |  | 0 | [15 empty] | 2
| FIG |  | 3,1 |  | 3.1 | [15 empty] | 2
| FIG |  | Y.2.070a ČISTÍCÍ MÍSTNOST |  | 0 | [15 empty] | 2
| FIG |  | 8,76 |  | 8.76 | [15 empty] | 2
| FIG |  | Y.2.070b SKLAD ZDR. MATERIÁLU |  | 0 | [15 empty] | 2
| FIG |  | 9,14 |  | 9.14 | [15 empty] | 2
| FIG |  | Y.2.071 WC PERS. INV. |  | 0 | [15 empty] | 2
| FIG |  | 4,3 |  | 4.3 | [15 empty] | 2
| FIG |  | Y.2.072 WC PERSONÁL ŽENY |  | 0 | [15 empty] | 2
| FIG |  | 4,85 |  | 4.85 | [15 empty] | 2
| FIG |  | Y.2.072a WC PERSONÁL ŽENY |  | 0 | [15 empty] | 2
| FIG |  | 1,31 |  | 1.31 | [15 empty] | 2
| FIG |  | Y.2.072b WC PERSONÁL ŽENY |  | 0 | [15 empty] | 2
| FIG |  | 1,31 |  | 1.31 | [15 empty] | 2
| FIG |  | Y.2.073 REHABILITACE |  | 0 | [15 empty] | 2
| FIG |  | 26,27 |  | 26.27 | [15 empty] | 2
| FIG |  | Y.2.074 REHABILITACE |  | 0 | [15 empty] | 2
| FIG |  | 27,69 |  | 27.69 | [15 empty] | 2
| FIG |  | Y.2.075 WC PACIENTI MUŽI |  | 0 | [15 empty] | 2
| FIG |  | 2,26 |  | 2.26 | [15 empty] | 2
| FIG |  | Y.2.075a WC PACIENTI MUŽI |  | 0 | [15 empty] | 2
| FIG |  | 1,61 |  | 1.61 | [15 empty] | 2
| FIG |  | Y.2.076 WC PACIENTI INV. |  | 0 | [15 empty] | 2
| FIG |  | 4,38 |  | 4.38 | [15 empty] | 2
| FIG |  | Y.2.077 WC PACIENTI ŽENY |  | 0 | [15 empty] | 2
| FIG |  | 2,38 |  | 2.38 | [15 empty] | 2
| FIG |  | Y.2.077a WC PACIENTI ŽENY |  | 0 | [15 empty] | 2
| FIG |  | 1,61 |  | 1.61 | [15 empty] | 2
| FIG |  | Y.2.079 PŘEBALOVÁNÍ |  | 0 | [15 empty] | 2
| FIG |  | 12,31 |  | 12.31 | [15 empty] | 2
| FIG |  | Y.2.080 REHABILITACE |  | 0 | [15 empty] | 2
| FIG |  | 27,89 |  | 27.89 | [15 empty] | 2
| FIG |  | Y.2.081 NEONATOLOGIE |  | 0 | [15 empty] | 2
| FIG |  | 26,27 |  | 26.27 | [15 empty] | 2
| FIG |  | Y.2.082 NEUROLOGIE |  | 0 | [15 empty] | 2
| FIG |  | 26,04 |  | 26.04 | [15 empty] | 2
| FIG |  | Y.2.083 MÍSTNOST PRO KOJENÍ |  | 0 | [15 empty] | 2
| FIG |  | 12,18 |  | 12.18 | [15 empty] | 2
| FIG |  | Y.2.084 INTERVENČNÍ |  | 0 | [15 empty] | 2
| FIG |  | 15,18 |  | 15.18 | [15 empty] | 2
| FIG |  | Y.3.004 CHODBA |  | 0 | [15 empty] | 2
| FIG |  | 57,05 |  | 57.05 | [15 empty] | 2
| FIG |  | Y.3.004a CHODBA |  | 0 | [15 empty] | 2
| FIG |  | 7,48 |  | 7.48 | [15 empty] | 2
| FIG |  | Y.3.004b CHODBA |  | 0 | [15 empty] | 2
| FIG |  | 20,58 |  | 20.58 | [15 empty] | 2
| FIG |  | Y.3.007 CHODBA |  | 0 | [15 empty] | 2
| FIG |  | 57,05 |  | 57.05 | [15 empty] | 2
| FIG |  | Y.3.007a CHODBA |  | 0 | [15 empty] | 2
| FIG |  | 7,48 |  | 7.48 | [15 empty] | 2
| FIG |  | Y.3.007b CHODBA |  | 0 | [15 empty] | 2
| FIG |  | 9,09 |  | 9.09 | [15 empty] | 2
| FIG |  | Y.3.008 SCHODIŠTĚ |  | 0 | [15 empty] | 2
| FIG |  | 40,66 |  | 40.66 | [15 empty] | 2
| FIG |  | Y.3.009 SCHODIŠTĚ |  | 0 | [15 empty] | 2
| FIG |  | 40,66 |  | 40.66 | [15 empty] | 2
| FIG |  | Y.3.010a CHODBA |  | 0 | [15 empty] | 2
| FIG |  | 11,02 |  | 11.02 | [15 empty] | 2
| FIG |  | Y.3.010b ČISTÝ FILTR |  | 0 | [15 empty] | 2
| FIG |  | 3,54 |  | 3.54 | [15 empty] | 2
| FIG |  | Y.3.010c NEČISTÝ FILTR |  | 0 | [15 empty] | 2
| FIG |  | 3,53 |  | 3.53 | [15 empty] | 2
| FIG |  | Y.3.010d CHODBA |  | 0 | [15 empty] | 2
| FIG |  | 22,47 |  | 22.47 | [15 empty] | 2
| FIG |  | Y.3.011 CHODBA |  | 0 | [15 empty] | 2
| FIG |  | 50,23 |  | 50.23 | [15 empty] | 2
| FIG |  | Y.3.012 CHODBA |  | 0 | [15 empty] | 2
| FIG |  | 46,61 |  | 46.61 | [15 empty] | 2
| FIG |  | Y.3.012a ČEKÁRNA |  | 0 | [15 empty] | 2
| FIG |  | 48,22 |  | 48.22 | [15 empty] | 2
| FIG |  | Y.3.012b RECEPCE |  | 0 | [15 empty] | 2
| FIG |  | 6,44 |  | 6.44 | [15 empty] | 2
| FIG |  | Y.3.013 CHODBA |  | 0 | [15 empty] | 2
| FIG |  | 34,47 |  | 34.47 | [15 empty] | 2
| FIG |  | Y.3.013a SKLAD ARO |  | 0 | [15 empty] | 2
| FIG |  | 36,09 |  | 36.09 | [15 empty] | 2
| FIG |  | Y.3.014 CHODBA |  | 0 | [15 empty] | 2
| FIG |  | 216,79 |  | 216.79 | [15 empty] | 2
| FIG |  | Y.3.014a ČEKÁRNA |  | 0 | [15 empty] | 2
| FIG |  | 46,04 |  | 46.04 | [15 empty] | 2
| FIG |  | Y.3.014b ČEKÁRNA |  | 0 | [15 empty] | 2
| FIG |  | 44,34 |  | 44.34 | [15 empty] | 2
| FIG |  | Y.3.015 CHODBA |  | 0 | [15 empty] | 2
| FIG |  | 20,14 |  | 20.14 | [15 empty] | 2
| FIG |  | Y.3.016 CHODBA |  | 0 | [15 empty] | 2
| FIG |  | 38,03 |  | 38.03 | [15 empty] | 2
| FIG |  | Y.3.016a ČEKÁRNA JEDNODENNÍ CHIRURGIE |  | 0 | [15 empty] | 2
| FIG |  | 38,03 |  | 38.03 | [15 empty] | 2
| FIG |  | Y.3.017 CHODBA |  | 0 | [15 empty] | 2
| FIG |  | 138,51 |  | 138.51 | [15 empty] | 2
| FIG |  | Y.3.018 CHODBA |  | 0 | [15 empty] | 2
| FIG |  | 4,99 |  | 4.99 | [15 empty] | 2
| FIG |  | Y.3.019 FILTR |  | 0 | [15 empty] | 2
| FIG |  | 11,11 |  | 11.11 | [15 empty] | 2
| FIG |  | Y.3.020 WC PERSONÁL - PŘEDSÍŇ |  | 0 | [15 empty] | 2
| FIG |  | 1,85 |  | 1.85 | [15 empty] | 2
| FIG |  | Y.3.020a WC PERSONÁL |  | 0 | [15 empty] | 2
| FIG |  | 1,6 |  | 1.6 | [15 empty] | 2
| FIG |  | Y.3.021 SPRCHA PERSONÁL |  | 0 | [15 empty] | 2
| FIG |  | 1,85 |  | 1.85 | [15 empty] | 2
| FIG |  | Y.3.022 PŘEVLÉKACÍ KABINA |  | 0 | [15 empty] | 2
| FIG |  | 1,81 |  | 1.81 | [15 empty] | 2
| FIG |  | Y.3.023 SKLAD ŠPINAVÉHO PRÁDLA |  | 0 | [15 empty] | 2
| FIG |  | 4,56 |  | 4.56 | [15 empty] | 2
| FIG |  | Y.3.024 ODPAD |  | 0 | [15 empty] | 2
| FIG |  | 7,19 |  | 7.19 | [15 empty] | 2
| FIG |  | Y.3.025 SKLAD ZDR. MATERIÁLU |  | 0 | [15 empty] | 2
| FIG |  | 9,12 |  | 9.12 | [15 empty] | 2
| FIG |  | Y.3.025a MATERIÁLOVÝ FILTR |  | 0 | [15 empty] | 2
| FIG |  | 6,66 |  | 6.66 | [15 empty] | 2
| FIG |  | Y.3.025b SKLAD PŘÍSTROJŮ |  | 0 | [15 empty] | 2
| FIG |  | 6,88 |  | 6.88 | [15 empty] | 2
| FIG |  | Y.3.026 PŘÍPRAVNA PACIENTEK |  | 0 | [15 empty] | 2
| FIG |  | 12,78 |  | 12.78 | [15 empty] | 2
| FIG |  | Y.3.026a ZÁKROKOVÝ SÁL |  | 0 | [15 empty] | 2
| FIG |  | 20,66 |  | 20.66 | [15 empty] | 2
| FIG |  | Y.3.026b EMBRYOLOGICKÁ LABORATOŘ |  | 0 | [15 empty] | 2
| FIG |  | 33,55 |  | 33.55 | [15 empty] | 2
| FIG |  | Y.3.027 WC PERSONÁL - PŘEDSÍŇ |  | 0 | [15 empty] | 2
| FIG |  | 1,76 |  | 1.76 | [15 empty] | 2
| FIG |  | Y.01.018a.3 WC |  | 0 | [15 empty] | 2
| FIG |  | 1,57 |  | 1.57 | [15 empty] | 2
| FIG |  | Y.01.018a.4 WC |  | 0 | [15 empty] | 2
| FIG |  | 1,57 |  | 1.57 | [15 empty] | 2
| FIG |  | Y.01.018b SPRCHA |  | 0 | [15 empty] | 2
| FIG |  | 14,78 |  | 14.78 | [15 empty] | 2
| FIG |  | Y.01.019 ŠATNA |  | 0 | [15 empty] | 2
| FIG |  | 57,03 |  | 57.03 | [15 empty] | 2
| FIG |  | Y.01.019a WC |  | 0 | [15 empty] | 2
| FIG |  | 9,12 |  | 9.12 | [15 empty] | 2
| FIG |  | Y.01.019a.1 WC |  | 0 | [15 empty] | 2
| FIG |  | 1,57 |  | 1.57 | [15 empty] | 2
| FIG |  | Y.01.019a.2 WC |  | 0 | [15 empty] | 2
| FIG |  | 1,57 |  | 1.57 | [15 empty] | 2
| FIG |  | Y.01.019a.3 WC |  | 0 | [15 empty] | 2
| FIG |  | 1,57 |  | 1.57 | [15 empty] | 2
| FIG |  | Y.01.019a.4 WC |  | 0 | [15 empty] | 2
| FIG |  | 1,57 |  | 1.57 | [15 empty] | 2
| FIG |  | Y.01.019b SPRCHA |  | 0 | [15 empty] | 2
| FIG |  | 14,78 |  | 14.78 | [15 empty] | 2
| FIG |  | Y.01.020 ÚKLID |  | 0 | [15 empty] | 2
| FIG |  | 18,49 |  | 18.49 | [15 empty] | 2
| FIG |  | Y.01.021 PRAČKA + SUŠIČKA |  | 0 | [15 empty] | 2
| FIG |  | 10,68 |  | 10.68 | [15 empty] | 2
| FIG |  | Y.01.022 ŠATNA |  | 0 | [15 empty] | 2
| FIG |  | 16,09 |  | 16.09 | [15 empty] | 2
| FIG |  | Y.01.022a WC - PŘEDSÍŇ |  | 0 | [15 empty] | 2
| FIG |  | 5,56 |  | 5.56 | [15 empty] | 2
| FIG |  | Y.01.022a.1 SPRCHA |  | 0 | [15 empty] | 2
| FIG |  | 1,62 |  | 1.62 | [15 empty] | 2
| FIG |  | Y.01.022a.2 WC |  | 0 | [15 empty] | 2
| FIG |  | 3,38 |  | 3.38 | [15 empty] | 2
| FIG |  | Y.01.022a.3 WC |  | 0 | [15 empty] | 2
| FIG |  | 1,78 |  | 1.78 | [15 empty] | 2
| FIG |  | Y.01.022b SPRCHA |  | 0 | [15 empty] | 2
| FIG |  | 3,33 |  | 3.33 | [15 empty] | 2
| FIG |  | Y.01.023 ŠATNA/FILTR |  | 0 | [15 empty] | 2
| FIG |  | 5,78 |  | 5.78 | [15 empty] | 2
| FIG |  | Y.01.024 SETOVNA A BALENÍ |  | 0 | [15 empty] | 2
| FIG |  | 47,77 |  | 47.77 | [15 empty] | 2
| FIG |  | Y.01.025 SKLAD ZDR. MATERIÁLU |  | 0 | [15 empty] | 2
| FIG |  | 3,77 |  | 3.77 | [15 empty] | 2
| FIG |  | Y.01.026 ČISTÍCÍ MÍSTNOST |  | 0 | [15 empty] | 2
| FIG |  | 4,28 |  | 4.28 | [15 empty] | 2
| FIG |  | Y.01.027 DEKONTAMINACE A MYTÍ |  | 0 | [15 empty] | 2
| FIG |  | 33,93 |  | 33.93 | [15 empty] | 2
| FIG |  | Y.01.028 CHODBA |  | 0 | [15 empty] | 2
| FIG |  | 5,4 |  | 5.4 | [15 empty] | 2
| FIG |  | Y.01.029 KOUPELNA WC |  | 0 | [15 empty] | 2
| FIG |  | 3,85 |  | 3.85 | [15 empty] | 2
| FIG |  | Y.01.030 COFEE POINT-PERSONÁL |  | 0 | [15 empty] | 2
| FIG |  | 4,33 |  | 4.33 | [15 empty] | 2
| FIG |  | Y.01.031 ÚPRAVNA VODY |  | 0 | [15 empty] | 2
| FIG |  | 3,16 |  | 3.16 | [15 empty] | 2
| FIG |  | Y.01.032 DM + ŠATNA PRO ÚKLID |  | 0 | [15 empty] | 2
| FIG |  | 37,83 |  | 37.83 | [15 empty] | 2
| FIG |  | Y.01.033 PŘEDSÍŇ |  | 0 | [15 empty] | 2
| FIG |  | 2,94 |  | 2.94 | [15 empty] | 2
| FIG |  | Y.01.033a WC PERSONÁL |  | 0 | [15 empty] | 2
| FIG |  | 2,47 |  | 2.47 | [15 empty] | 2
| FIG |  | Y.01.033b SPRCHA PERSONÁL |  | 0 | [15 empty] | 2
| FIG |  | 1,97 |  | 1.97 | [15 empty] | 2
| FIG |  | Y.01.034 ŠPINAVÉ PRÁDLO |  | 0 | [15 empty] | 2
| FIG |  | 7,7 |  | 7.7 | [15 empty] | 2
| FIG |  | Y.1.001 VSTUPNÍ HALA |  | 0 | [15 empty] | 2
| FIG |  | 427,86 |  | 427.86 | [15 empty] | 2
| FIG |  | Y.1.001a ZÁDVEŘÍ |  | 0 | [15 empty] | 2
| FIG |  | 17,25 |  | 17.25 | [15 empty] | 2
| FIG |  | Y.1.001b KAVÁRNA |  | 0 | [15 empty] | 2
| FIG |  | 23,68 |  | 23.68 | [15 empty] | 2
| FIG |  | Y.1.002 CENTRÁLNÍ EVIDENCE - ZÁZEMÍ |  | 0 | [15 empty] | 2
| FIG |  | 120,95 |  | 120.95 | [15 empty] | 2
| FIG |  | Y.1.003 CHODBA |  | 0 | [15 empty] | 2
| FIG |  | 19,14 |  | 19.14 | [15 empty] | 2
| FIG |  | Y.1.004 CHODBA |  | 0 | [15 empty] | 2
| FIG |  | 57,05 |  | 57.05 | [15 empty] | 2
| FIG |  | Y.1.004a CHODBA |  | 0 | [15 empty] | 2
| FIG |  | 7,48 |  | 7.48 | [15 empty] | 2
| FIG |  | Y.1.004b CHODBA |  | 0 | [15 empty] | 2
| FIG |  | 9,93 |  | 9.93 | [15 empty] | 2
| FIG |  | Y.1.005 CHODBA |  | 0 | [15 empty] | 2
| FIG |  | 82,9 |  | 82.9 | [15 empty] | 2
| FIG |  | Y.1.005a ZÁDVĚŘÍ |  | 0 | [15 empty] | 2
| FIG |  | 8,76 |  | 8.76 | [15 empty] | 2
| FIG |  | Y.1.006 ČEKÁRNA |  | 0 | [15 empty] | 2
| FIG |  | 154,57 |  | 154.57 | [15 empty] | 2
| FIG |  | Y.1.007 CHODBA |  | 0 | [15 empty] | 2
| FIG |  | 56,84 |  | 56.84 | [15 empty] | 2
| FIG |  | Y.1.007a CHODBA |  | 0 | [15 empty] | 2
| FIG |  | 7,48 |  | 7.48 | [15 empty] | 2
| FIG |  | Y.1.007b CHODBA |  | 0 | [15 empty] | 2
| FIG |  | 11,67 |  | 11.67 | [15 empty] | 2
| FIG |  | Y.1.008 SCHODIŠTĚ |  | 0 | [15 empty] | 2
| FIG |  | 40,61 |  | 40.61 | [15 empty] | 2
| FIG |  | Y.1.009 SCHODIŠTĚ |  | 0 | [15 empty] | 2
| FIG |  | 40,62 |  | 40.62 | [15 empty] | 2
| FIG |  | Y.1.010 CHODBA |  | 0 | [15 empty] | 2
| FIG |  | 5,82 |  | 5.82 | [15 empty] | 2
| FIG |  | Y.1.010 CHODBA |  | 0 | [15 empty] | 2
| FIG |  | 82,04 |  | 82.04 | [15 empty] | 2
| FIG |  | Y.1.011 CHODBA |  | 0 | [15 empty] | 2
| FIG |  | 26,02 |  | 26.02 | [15 empty] | 2
| FIG |  | Y.1.017 CHODBA |  | 0 | [15 empty] | 2
| FIG |  | 24,23 |  | 24.23 | [15 empty] | 2
| FIG |  | Y.1.019 SERVEROVNA |  | 0 | [15 empty] | 2
| FIG |  | 8,73 |  | 8.73 | [15 empty] | 2
| FIG |  | Y.1.020 WC PACIENTI INV. + PŘEBAL. |  | 0 | [15 empty] | 2
| FIG |  | 5,75 |  | 5.75 | [15 empty] | 2
| FIG |  | Y.1.021 ÚKLID |  | 0 | [15 empty] | 2
| FIG |  | 7,65 |  | 7.65 | [15 empty] | 2
| FIG |  | Y.1.022 WC PACIENTI ŽENY - PŘEDSÍŃ |  | 0 | [15 empty] | 2
| FIG |  | 5,38 |  | 5.38 | [15 empty] | 2
| FIG |  | Y.1.022a WC PACIENTI ŽENY |  | 0 | [15 empty] | 2
| FIG |  | 3,9 |  | 3.9 | [15 empty] | 2
| FIG |  | Y.1.022b WC PACIENTI ŽENY |  | 0 | [15 empty] | 2
| FIG |  | 1,56 |  | 1.56 | [15 empty] | 2
| FIG |  | Y.1.022c WC PACIENTI ŽENY |  | 0 | [15 empty] | 2
| FIG |  | 1,56 |  | 1.56 | [15 empty] | 2
| FIG |  | Y.1.023 DENNÍ MÍSTNOST SANITÁŘI |  | 0 | [15 empty] | 2
| FIG |  | 33,71 |  | 33.71 | [15 empty] | 2
| FIG |  | Y.1.024 ŠATNA SANITÁŘŮ |  | 0 | [15 empty] | 2
| FIG |  | 8,53 |  | 8.53 | [15 empty] | 2
| FIG |  | Y.1.024a WC |  | 0 | [15 empty] | 2
| FIG |  | 1,62 |  | 1.62 | [15 empty] | 2
| FIG |  | Y.1.024b WC PŘEDSÍŃ |  | 0 | [15 empty] | 2
| FIG |  | 1,69 |  | 1.69 | [15 empty] | 2
| FIG |  | Y.1.024c SPRCHA |  | 0 | [15 empty] | 2
| FIG |  | 1,71 |  | 1.71 | [15 empty] | 2
| FIG |  | Y.1.024d WC |  | 0 | [15 empty] | 2
| FIG |  | 1,65 |  | 1.65 | [15 empty] | 2
| FIG |  | Y.1.024e WC PŘEDSÍŃ |  | 0 | [15 empty] | 2
| FIG |  | 1,68 |  | 1.68 | [15 empty] | 2
| FIG |  | Y.1.024f SPRCHA |  | 0 | [15 empty] | 2
| FIG |  | 1,68 |  | 1.68 | [15 empty] | 2
| FIG |  | Y.1.025 PRACOVNA THP |  | 0 | [15 empty] | 2
| FIG |  | 18,11 |  | 18.11 | [15 empty] | 2
| FIG |  | Y.1.026 ŠATNA CEP |  | 0 | [15 empty] | 2
| FIG |  | 7,44 |  | 7.44 | [15 empty] | 2
| FIG |  | Y.1.026a WC INV. PERS. |  | 0 | [15 empty] | 2
| FIG |  | 4,18 |  | 4.18 | [15 empty] | 2
| FIG |  | Y.1.027 KARTOTÉKA |  | 0 | [15 empty] | 2
| FIG |  | 56,88 |  | 56.88 | [15 empty] | 2
| FIG |  | Y.1.028 DENNÍ MÍSTNOST |  | 0 | [15 empty] | 2
| FIG |  | 20,86 |  | 20.86 | [15 empty] | 2
| FIG |  | Y.1.030 SKLAD |  | 0 | [15 empty] | 2
| FIG |  | 3,74 |  | 3.74 | [15 empty] | 2
| FIG |  | Y.1.030a SKLAD NÁPOJŮ |  | 0 | [15 empty] | 2
| FIG |  | 4,3 |  | 4.3 | [15 empty] | 2
| FIG |  | Y.1.030b SKLAD |  | 0 | [15 empty] | 2
| FIG |  | 5,66 |  | 5.66 | [15 empty] | 2
| FIG |  | Y.1.031 PŘÍPRAVNA |  | 0 | [15 empty] | 2
| FIG |  | 7,81 |  | 7.81 | [15 empty] | 2
| FIG |  | Y.1.032 DENNÍ MÍSTNOST |  | 0 | [15 empty] | 2
| FIG |  | 8,74 |  | 8.74 | [15 empty] | 2
| FIG |  | Y.1.033 ŠATNA |  | 0 | [15 empty] | 2
| FIG |  | 3,18 |  | 3.18 | [15 empty] | 2
| FIG |  | Y.1.033a KOUPELNA |  | 0 | [15 empty] | 2
| FIG |  | 4,15 |  | 4.15 | [15 empty] | 2
| FIG |  | Y.1.034 ODPAD |  | 0 | [15 empty] | 2
| FIG |  | 2,93 |  | 2.93 | [15 empty] | 2
| FIG |  | Y.1.035 WC PACIENTI MUŽI - PŘEDSÍŃ |  | 0 | [15 empty] | 2
| FIG |  | 5,38 |  | 5.38 | [15 empty] | 2
| FIG |  | Y.1.035a WC PACIENTI MUŽI |  | 0 | [15 empty] | 2
| FIG |  | 5,06 |  | 5.06 | [15 empty] | 2
| FIG |  | Y.1.035b WC PACIENTI MUŽI |  | 0 | [15 empty] | 2
| FIG |  | 1,28 |  | 1.28 | [15 empty] | 2
| FIG |  | Y.1.035c WC PACIENTI MUŽI |  | 0 | [15 empty] | 2
| FIG |  | 1,28 |  | 1.28 | [15 empty] | 2
| FIG |  | Y.1.036 WC PACIENTI INV. + PŘEBAL. |  | 0 | [15 empty] | 2
| FIG |  | 5,75 |  | 5.75 | [15 empty] | 2
| FIG |  | Y.1.037 ÚKLID |  | 0 | [15 empty] | 2
| FIG |  | 3,88 |  | 3.88 | [15 empty] | 2
| FIG |  | Y.1.038 STANIČNÍ SESTRA |  | 0 | [15 empty] | 2
| FIG |  | 26,27 |  | 26.27 | [15 empty] | 2
| FIG |  | Y.1.039 KTG |  | 0 | [15 empty] | 2
| FIG |  | 26,27 |  | 26.27 | [15 empty] | 2
| FIG |  | Y.1.040 POHOT. AMBULANCE/RIZIKOVÉ TĚH. |  | 0 | [15 empty] | 2
| FIG |  | 44,29 |  | 44.29 | [15 empty] | 2
| FIG |  | Y.1.040a BEZBARIÉROVÝ BOX |  | 0 | [15 empty] | 2
| FIG |  | 6,56 |  | 6.56 | [15 empty] | 2
| FIG |  | Y.1.041 RIZIKOVÉ TĚHOTENSTVÍ |  | 0 | [15 empty] | 2
| FIG |  | 24,54 |  | 24.54 | [15 empty] | 2
| FIG |  | Y.1.041a BOX |  | 0 | [15 empty] | 2
| FIG |  | 2,4 |  | 2.4 | [15 empty] | 2
| FIG |  | Y.1.042 SESTERNA |  | 0 | [15 empty] | 2
| FIG |  | 26,45 |  | 26.45 | [15 empty] | 2
| FIG |  | Y.1.043 RIZIKOVÉ TĚHOTENSTVÍ |  | 0 | [15 empty] | 2
| FIG |  | 24,98 |  | 24.98 | [15 empty] | 2
| FIG |  | Y.1.043a BOX |  | 0 | [15 empty] | 2
| FIG |  | 2,4 |  | 2.4 | [15 empty] | 2
| FIG |  | Y.1.044 ČISTÍCÍ M. |  | 0 | [15 empty] | 2
| FIG |  | 7,4 |  | 7.4 | [15 empty] | 2
| FIG |  | Y.1.045 CHODBA |  | 0 | [15 empty] | 2
| FIG |  | 12,78 |  | 12.78 | [15 empty] | 2
| FIG |  | Y.1.046 ÚKLID |  | 0 | [15 empty] | 2
| FIG |  | 3,95 |  | 3.95 | [15 empty] | 2
| FIG |  | Y.1.047 WC PERS. INV. |  | 0 | [15 empty] | 2
| FIG |  | 3,98 |  | 3.98 | [15 empty] | 2
| FIG |  | Y.1.048 WC PERSONÁL ŽENY |  | 0 | [15 empty] | 2
| FIG |  | 1,92 |  | 1.92 | [15 empty] | 2
| FIG |  | Y.1.048a WC PERSONÁL ŽENY- PŘEDSÍŃ |  | 0 | [15 empty] | 2
| FIG |  | 1,92 |  | 1.92 | [15 empty] | 2
| FIG |  | Y.1.049 WC PERSONÁL - PŘEDSÍŇ |  | 0 | [15 empty] | 2
| FIG |  | 1,92 |  | 1.92 | [15 empty] | 2
| FIG |  | Y.1.049a WC PERSONÁL |  | 0 | [15 empty] | 2
| FIG |  | 1,92 |  | 1.92 | [15 empty] | 2
| FIG |  | Y.1.050 SKLAD ZDR. MATERIÁLU |  | 0 | [15 empty] | 2
| FIG |  | 15,87 |  | 15.87 | [15 empty] | 2
| FIG |  | Y.1.051 ULTRAZVUK |  | 0 | [15 empty] | 2
| FIG |  | 24,91 |  | 24.91 | [15 empty] | 2
| FIG |  | Y.1.051a BOX |  | 0 | [15 empty] | 2
| FIG |  | 2,4 |  | 2.4 | [15 empty] | 2
| FIG |  | Y.1.052 ULTRAZVUK |  | 0 | [15 empty] | 2
| FIG |  | 24,54 |  | 24.54 | [15 empty] | 2
| FIG |  | Y.1.052a BOX |  | 0 | [15 empty] | 2
| FIG |  | 2,4 |  | 2.4 | [15 empty] | 2
| FIG |  | Y.1.053 DENNÍ MÍSTNOST |  | 0 | [15 empty] | 2
| FIG |  | 23,36 |  | 23.36 | [15 empty] | 2
| FIG |  | Y.1.053a SPRCHA - PŘEDSÍŇ |  | 0 | [15 empty] | 2
| FIG |  | 4 |  | 4 | [15 empty] | 2
| FIG |  | Y.1.053b SPRCHA PERSONÁL |  | 0 | [15 empty] | 2
| FIG |  | 1,9 |  | 1.9 | [15 empty] | 2
| FIG |  | Y.1.055 AMBULANCE ARO |  | 0 | [15 empty] | 2
| FIG |  | 23,88 |  | 23.88 | [15 empty] | 2
| FIG |  | Y.1.056 WC DOPROVOD - PŘED. |  | 0 | [15 empty] | 2
| FIG |  | 2,8 |  | 2.8 | [15 empty] | 2
| FIG |  | Y.1.056a WC DOPROVOD |  | 0 | [15 empty] | 2
| FIG |  | 2,33 |  | 2.33 | [15 empty] | 2
| FIG |  | Y.1.057 SKLAD ZDR. MATERIÁLU |  | 0 | [15 empty] | 2
| FIG |  | 4,12 |  | 4.12 | [15 empty] | 2
| FIG |  | Y.1.058 WC PACIENTI INV. + PŘEBAL. |  | 0 | [15 empty] | 2
| FIG |  | 5,24 |  | 5.24 | [15 empty] | 2
| FIG |  | Y.1.059 AMBULANCE PŘEDPORODNÍ PÉČE |  | 0 | [15 empty] | 2
| FIG |  | 21,01 |  | 21.01 | [15 empty] | 2
| FIG |  | Y.1.059a BOX |  | 0 | [15 empty] | 2
| FIG |  | 2,29 |  | 2.29 | [15 empty] | 2
| FIG |  | Y.1.060 WC PACIENTI ŽENY - PŘEDSÍŃ |  | 0 | [15 empty] | 2
| FIG |  | 5,15 |  | 5.15 | [15 empty] | 2
| FIG |  | Y.1.060a WC PACIENTI ŽENY |  | 0 | [15 empty] | 2
| FIG |  | 4,51 |  | 4.51 | [15 empty] | 2
| FIG |  | Y.1.060a.1 WC PACIENTI ŽENY |  | 0 | [15 empty] | 2
| FIG |  | 1,43 |  | 1.43 | [15 empty] | 2
| FIG |  | Y.1.060a.2 WC PACIENTI ŽENY |  | 0 | [15 empty] | 2
| FIG |  | 1,43 |  | 1.43 | [15 empty] | 2
| FIG |  | Y.1.061 SESTERNA |  | 0 | [15 empty] | 2
| FIG |  | 23,73 |  | 23.73 | [15 empty] | 2
| FIG |  | Y.1.062 AMBULANCE PŘEDPORODNÍ PÉČE |  | 0 | [15 empty] | 2
| FIG |  | 21,01 |  | 21.01 | [15 empty] | 2
| FIG |  | Y.1.062a BOX |  | 0 | [15 empty] | 2
| FIG |  | 2,4 |  | 2.4 | [15 empty] | 2
| FIG |  | Y.1.063 FYZIOTERAPIE |  | 0 | [15 empty] | 2
| FIG |  | 21,01 |  | 21.01 | [15 empty] | 2
| FIG |  | Y.1.063a BOX |  | 0 | [15 empty] | 2
| FIG |  | 2,4 |  | 2.4 | [15 empty] | 2
| FIG |  | Y.1.064 FYZIOTERAPIE |  | 0 | [15 empty] | 2
| FIG |  | 20,37 |  | 20.37 | [15 empty] | 2
| FIG |  | Y.1.064a BOX |  | 0 | [15 empty] | 2
| FIG |  | 2,4 |  | 2.4 | [15 empty] | 2
| FIG |  | Y.2.004 CHODBA |  | 0 | [15 empty] | 2
| FIG |  | 57,04 |  | 57.04 | [15 empty] | 2
| FIG |  | Y.2.004a CHODBA |  | 0 | [15 empty] | 2
| FIG |  | 7,48 |  | 7.48 | [15 empty] | 2
| FIG |  | Y.2.004b CHODBA |  | 0 | [15 empty] | 2
| FIG |  | 20,07 |  | 20.07 | [15 empty] | 2
| FIG |  | Y.2.007 CHODBA |  | 0 | [15 empty] | 2
| FIG |  | 57,04 |  | 57.04 | [15 empty] | 2
| FIG |  | Y.2.007a CHODBA |  | 0 | [15 empty] | 2
| FIG |  | 7,86 |  | 7.86 | [15 empty] | 2
| FIG |  | Y.2.008 SCHODIŠTĚ |  | 0 | [15 empty] | 2
| FIG |  | 40,66 |  | 40.66 | [15 empty] | 2
| FIG |  | Y.2.009 CHODBA |  | 0 | [15 empty] | 2
| FIG |  | 13 |  | 13 | [15 empty] | 2
| FIG |  | Y.2.009 SCHODIŠTĚ |  | 0 | [15 empty] | 2
| FIG |  | 40,62 |  | 40.62 | [15 empty] | 2
| FIG |  | Y.2.009a ČEKÁRNA |  | 0 | [15 empty] | 2
| FIG |  | 132,47 |  | 132.47 | [15 empty] | 2
| FIG |  | Y.2.010 CHODBA |  | 0 | [15 empty] | 2
| FIG |  | 35,63 |  | 35.63 | [15 empty] | 2
| FIG |  | Y.2.011 CHODBA |  | 0 | [15 empty] | 2
| FIG |  | 26,5 |  | 26.5 | [15 empty] | 2
| FIG |  | Y.2.012 CHODBA |  | 0 | [15 empty] | 2
| FIG |  | 37,34 |  | 37.34 | [15 empty] | 2
| FIG |  | Y.2.012a KUCHYŇKA |  | 0 | [15 empty] | 2
| FIG |  | 7,5 |  | 7.5 | [15 empty] | 2
| FIG |  | Y.2.014 CHODBA |  | 0 | [15 empty] | 2
| FIG |  | 134,61 |  | 134.61 | [15 empty] | 2
| FIG |  | Y.2.014a ČEKÁRNA |  | 0 | [15 empty] | 2
| FIG |  | 35,23 |  | 35.23 | [15 empty] | 2
| FIG |  | Y.2.014b HERNA |  | 0 | [15 empty] | 2
| FIG |  | 34,15 |  | 34.15 | [15 empty] | 2
| FIG |  | Y.2.015 CHODBA |  | 0 | [15 empty] | 2
| FIG |  | 29,63 |  | 29.63 | [15 empty] | 2
| FIG |  | Y.2.016 CHODBA |  | 0 | [15 empty] | 2
| FIG |  | 20,26 |  | 20.26 | [15 empty] | 2
| FIG |  | Y.2.020 SERVEROVNA |  | 0 | [15 empty] | 2
| FIG |  | 6,84 |  | 6.84 | [15 empty] | 2
| FIG |  | Y.2.021 RECEPCE |  | 0 | [15 empty] | 2
| FIG |  | 10,47 |  | 10.47 | [15 empty] | 2
| FIG |  | Y.2.022 ZÁZEMÍ RECEPCE |  | 0 | [15 empty] | 2
| FIG |  | 19,1 |  | 19.1 | [15 empty] | 2
| FIG |  | Y.2.023 VÝUKOVÁ MÍSTNOST/MAMÁRNÍ KOMISE RDG |  | 0 | [15 empty] | 2
| FIG |  | 23,97 |  | 23.97 | [15 empty] | 2
| FIG |  | Y.2.024 ČEKÁRNA |  | 0 | [15 empty] | 2
| FIG |  | 5,59 |  | 5.59 | [15 empty] | 2
| FIG |  | Y.2.025 PRACOVNA VEDOUCÍHO LÉKAŘE |  | 0 | [15 empty] | 2
| FIG |  | 16,66 |  | 16.66 | [15 empty] | 2
| FIG |  | Y.2.026 ŠATNA LAB+SZP+THP |  | 0 | [15 empty] | 2
| FIG |  | 10,24 |  | 10.24 | [15 empty] | 2
| FIG |  | Y.2.027 PRACOVNA VEDOUCÍHO LABORANTA |  | 0 | [15 empty] | 2
| FIG |  | 15,11 |  | 15.11 | [15 empty] | 2
| FIG |  | Y.2.028 DENNÍ MÍSTNOST PERSONÁLU |  | 0 | [15 empty] | 2
| FIG |  | 21,36 |  | 21.36 | [15 empty] | 2
| FIG |  | Y.2.029 SPRCHA PERSONÁL MUŽI |  | 0 | [15 empty] | 2
| FIG |  | 3,47 |  | 3.47 | [15 empty] | 2
| FIG |  | Y.2.030 SPRCHA PERSONÁL ŽENY |  | 0 | [15 empty] | 2
| FIG |  | 2,86 |  | 2.86 | [15 empty] | 2
| FIG |  | Y.2.031 WC PERS. INV. |  | 0 | [15 empty] | 2
| FIG |  | 4,25 |  | 4.25 | [15 empty] | 2
| FIG |  | Y.2.032 WC PERSONÁL ŽENY - PŘEDSÍŃ |  | 0 | [15 empty] | 2
| FIG |  | 1,88 |  | 1.88 | [15 empty] | 2
| FIG |  | Y.2.032a WC PERSONÁL.ŽENY |  | 0 | [15 empty] | 2
| FIG |  | 2,1 |  | 2.1 | [15 empty] | 2
| FIG |  | Y.2.033 INSPEKČNÍ POKOJ |  | 0 | [15 empty] | 2
| FIG |  | 28,67 |  | 28.67 | [15 empty] | 2
| FIG |  | Y.2.034 RTG SKIAGRAF - VYŠETŘOVNA |  | 0 | [15 empty] | 2
| FIG |  | 33,9 |  | 33.9 | [15 empty] | 2
| FIG |  | Y.2.034a OVLADOVNA |  | 0 | [15 empty] | 2
| FIG |  | 4,55 |  | 4.55 | [15 empty] | 2
| FIG |  | Y.2.034b BOX |  | 0 | [15 empty] | 2
| FIG |  | 1,85 |  | 1.85 | [15 empty] | 2
| FIG |  | Y.2.034c BOX |  | 0 | [15 empty] | 2
| FIG |  | 2,61 |  | 2.61 | [15 empty] | 2
| FIG |  | Y.2.035 ÚKLID |  | 0 | [15 empty] | 2
| FIG |  | 5,61 |  | 5.61 | [15 empty] | 2
| FIG |  | Y.2.036 ULTRAZVUK - DIAGNOSTIKA |  | 0 | [15 empty] | 2
| FIG |  | 30,4 |  | 30.4 | [15 empty] | 2
| FIG |  | Y.3.027a WC PERSONÁL |  | 0 | [15 empty] | 2
| FIG |  | 1,78 |  | 1.78 | [15 empty] | 2
| FIG |  | Y.3.028 PŘÍPRAVNA PACIENTEK |  | 0 | [15 empty] | 2
| FIG |  | 12,25 |  | 12.25 | [15 empty] | 2
| FIG |  | Y.3.028a ZÁKROKOVÝ SÁL |  | 0 | [15 empty] | 2
| FIG |  | 20,66 |  | 20.66 | [15 empty] | 2
| FIG |  | Y.3.028b MYTÍ LÉKAŘŮ |  | 0 | [15 empty] | 2
| FIG |  | 7,26 |  | 7.26 | [15 empty] | 2
| FIG |  | Y.3.029 NEČISTÝ FILTR |  | 0 | [15 empty] | 2
| FIG |  | 6,76 |  | 6.76 | [15 empty] | 2
| FIG |  | Y.3.030 ČISTÝ FILTR |  | 0 | [15 empty] | 2
| FIG |  | 4,76 |  | 4.76 | [15 empty] | 2
| FIG |  | Y.3.031 ANDROLOGICKÁ LABORATOŘ |  | 0 | [15 empty] | 2
| FIG |  | 21,21 |  | 21.21 | [15 empty] | 2
| FIG |  | Y.3.032 ZPRACOVÁNÍ VZORKŮ |  | 0 | [15 empty] | 2
| FIG |  | 12,18 |  | 12.18 | [15 empty] | 2
| FIG |  | Y.3.032a FILTR |  | 0 | [15 empty] | 2
| FIG |  | 1,76 |  | 1.76 | [15 empty] | 2
| FIG |  | Y.3.033 PŘÍJEM VZORKŮ |  | 0 | [15 empty] | 2
| FIG |  | 4,81 |  | 4.81 | [15 empty] | 2
| FIG |  | Y.3.034 ČEKÁRNA |  | 0 | [15 empty] | 2
| FIG |  | 7,25 |  | 7.25 | [15 empty] | 2
| FIG |  | Y.3.035 CHODBA |  | 0 | [15 empty] | 2
| FIG |  | 3,58 |  | 3.58 | [15 empty] | 2
| FIG |  | Y.3.036 ODBĚR |  | 0 | [15 empty] | 2
| FIG |  | 10,08 |  | 10.08 | [15 empty] | 2
| FIG |  | Y.3.037 BEZBARIÉROVÉ WC |  | 0 | [15 empty] | 2
| FIG |  | 4,05 |  | 4.05 | [15 empty] | 2
| FIG |  | Y.3.038 KRYOSKLAD |  | 0 | [15 empty] | 2
| FIG |  | 27,61 |  | 27.61 | [15 empty] | 2
| FIG |  | Y.3.039 SKLAD ZDRAVOTNICKÉHO MATERIÁLU |  | 0 | [15 empty] | 2
| FIG |  | 2,91 |  | 2.91 | [15 empty] | 2
| FIG |  | Y.3.039a STROJOVNA MP |  | 0 | [15 empty] | 2
| FIG |  | 2,94 |  | 2.94 | [15 empty] | 2
| FIG |  | Y.3.040 ÚKLID |  | 0 | [15 empty] | 2
| FIG |  | 2,46 |  | 2.46 | [15 empty] | 2
| FIG |  | Y.3.041 WC PERSONÁL INV. |  | 0 | [15 empty] | 2
| FIG |  | 4,19 |  | 4.19 | [15 empty] | 2
| FIG |  | Y.3.042 DENNÍ MÍST. PERSONÁLU |  | 0 | [15 empty] | 2
| FIG |  | 16,43 |  | 16.43 | [15 empty] | 2
| FIG |  | Y.3.043 PRACOVNA EMBRYOLOG |  | 0 | [15 empty] | 2
| FIG |  | 13,38 |  | 13.38 | [15 empty] | 2
| FIG |  | Y.3.044 PRACOVNA ANDROLOG |  | 0 | [15 empty] | 2
| FIG |  | 12,39 |  | 12.39 | [15 empty] | 2
| FIG |  | Y.3.045 DOSPÁVÁNÍ |  | 0 | [15 empty] | 2
| FIG |  | 16,23 |  | 16.23 | [15 empty] | 2
| FIG |  | Y.3.045a KOUPELNA |  | 0 | [15 empty] | 2
| FIG |  | 4,32 |  | 4.32 | [15 empty] | 2
| FIG |  | Y.3.046 DOSPÁVÁNÍ |  | 0 | [15 empty] | 2
| FIG |  | 16,73 |  | 16.73 | [15 empty] | 2
| FIG |  | Y.3.046a KOUPELNA |  | 0 | [15 empty] | 2
| FIG |  | 4,32 |  | 4.32 | [15 empty] | 2
| FIG |  | Y.3.047 DOSPÁVÁNÍ |  | 0 | [15 empty] | 2
| FIG |  | 16,73 |  | 16.73 | [15 empty] | 2
| FIG |  | Y.3.047a BEZBARIÉROVÁ KOUPELNA |  | 0 | [15 empty] | 2
| FIG |  | 6,09 |  | 6.09 | [15 empty] | 2
| FIG |  | Y.3.048 ČAJ. KUCH. |  | 0 | [15 empty] | 2
| FIG |  | 3,48 |  | 3.48 | [15 empty] | 2
| FIG |  | Y.3.049 ÚKLID |  | 0 | [15 empty] | 2
| FIG |  | 4,16 |  | 4.16 | [15 empty] | 2
| FIG |  | Y.3.050 STANOVIŠTĚ SESTER |  | 0 | [15 empty] | 2
| FIG |  | 16,17 |  | 16.17 | [15 empty] | 2
| FIG |  | Y.3.051 VÝUKOVÁ MÍSTNOST |  | 0 | [15 empty] | 2
| FIG |  | 14,94 |  | 14.94 | [15 empty] | 2
| FIG |  | Y.3.052 COFFEE POINT |  | 0 | [15 empty] | 2
| FIG |  | 11,73 |  | 11.73 | [15 empty] | 2
| FIG |  | Y.3.053 LÉKAŘI |  | 0 | [15 empty] | 2
| FIG |  | 14,52 |  | 14.52 | [15 empty] | 2
| FIG |  | Y.3.054 SESTRY |  | 0 | [15 empty] | 2
| FIG |  | 13,28 |  | 13.28 | [15 empty] | 2
| FIG |  | Y.3.055 KONZULTAČNÍ MÍSTNOST |  | 0 | [15 empty] | 2
| FIG |  | 14,06 |  | 14.06 | [15 empty] | 2
| FIG |  | Y.3.055a PŘEVL. BOX |  | 0 | [15 empty] | 2
| FIG |  | 3,85 |  | 3.85 | [15 empty] | 2
| FIG |  | Y.3.056 VYŠETŘOVNA ULTRAZVUK |  | 0 | [15 empty] | 2
| FIG |  | 17,94 |  | 17.94 | [15 empty] | 2
| FIG |  | Y.3.057 KONZULTAČNÍ MÍSTNOST |  | 0 | [15 empty] | 2
| FIG |  | 13,34 |  | 13.34 | [15 empty] | 2
| FIG |  | Y.3.057a PŘEVL. BOX |  | 0 | [15 empty] | 2
| FIG |  | 3,63 |  | 3.63 | [15 empty] | 2
| FIG |  | Y.3.058 ŠATNA - PACIENTKY |  | 0 | [15 empty] | 2
| FIG |  | 9,03 |  | 9.03 | [15 empty] | 2
| FIG |  | Y.3.059 SKLAD LÉKŮ |  | 0 | [15 empty] | 2
| FIG |  | 8,25 |  | 8.25 | [15 empty] | 2
| FIG |  | Y.3.060 DOKUMENTACE, KARTOTÉKA |  | 0 | [15 empty] | 2
| FIG |  | 8,11 |  | 8.11 | [15 empty] | 2
| FIG |  | Y.3.061 WC PACIENTI |  | 0 | [15 empty] | 2
| FIG |  | 4,73 |  | 4.73 | [15 empty] | 2
| FIG |  | Y.3.061a WC PACIENTI - PŘEDSÍŇ |  | 0 | [15 empty] | 2
| FIG |  | 1,71 |  | 1.71 | [15 empty] | 2
| FIG |  | Y.3.062 WC INV. |  | 0 | [15 empty] | 2
| FIG |  | 6,27 |  | 6.27 | [15 empty] | 2
| FIG |  | Y.3.063 SESTRA ODBĚRY |  | 0 | [15 empty] | 2
| FIG |  | 8,21 |  | 8.21 | [15 empty] | 2
| FIG |  | Y.3.064 RERODUKČNÍ MEDICÍNA |  | 0 | [15 empty] | 2
| FIG |  | 18,52 |  | 18.52 | [15 empty] | 2
| FIG |  | Y.3.064a BOX |  | 0 | [15 empty] | 2
| FIG |  | 1,96 |  | 1.96 | [15 empty] | 2
| FIG |  | Y.3.065 SESTERNA |  | 0 | [15 empty] | 2
| FIG |  | 21 |  | 21 | [15 empty] | 2
| FIG |  | Y.3.066 WC DOPROVOD - MUŽI |  | 0 | [15 empty] | 2
| FIG |  | 4,36 |  | 4.36 | [15 empty] | 2
| FIG |  | Y.3.066 WC PACIENTI INV. |  | 0 | [15 empty] | 2
| FIG |  | 4,26 |  | 4.26 | [15 empty] | 2
| FIG |  | Y.3.066a WC DOPROVOD-MUŽI |  | 0 | [15 empty] | 2
| FIG |  | 1,14 |  | 1.14 | [15 empty] | 2
| FIG |  | Y.3.066b WC DOPROVOD-MUŽI |  | 0 | [15 empty] | 2
| FIG |  | 1,14 |  | 1.14 | [15 empty] | 2
| FIG |  | Y.3.067 ONKOLOGICKÁ PREVENCE |  | 0 | [15 empty] | 2
| FIG |  | 17,85 |  | 17.85 | [15 empty] | 2
| FIG |  | Y.3.067a BOX |  | 0 | [15 empty] | 2
| FIG |  | 1,96 |  | 1.96 | [15 empty] | 2
| FIG |  | Y.3.068 WC PERSONÁL-ŽENY |  | 0 | [15 empty] | 2
| FIG |  | 2 |  | 2 | [15 empty] | 2
| FIG |  | Y.3.068a WC PERSONÁL-ŽENY |  | 0 | [15 empty] | 2
| FIG |  | 2 |  | 2 | [15 empty] | 2
| FIG |  | Y.3.069 WC PERS. INV. |  | 0 | [15 empty] | 2
| FIG |  | 4,3 |  | 4.3 | [15 empty] | 2
| FIG |  | Y.3.070 ONKOLOGICKÁ PREVENCE |  | 0 | [15 empty] | 2
| FIG |  | 18,75 |  | 18.75 | [15 empty] | 2
| FIG |  | Y.3.070a BOX |  | 0 | [15 empty] | 2
| FIG |  | 1,96 |  | 1.96 | [15 empty] | 2
| FIG |  | Y.3.071 ÚKLID |  | 0 | [15 empty] | 2
| FIG |  | 3,75 |  | 3.75 | [15 empty] | 2
| FIG |  | Y.3.072 AMBULANCE SENOLOGIE |  | 0 | [15 empty] | 2
| FIG |  | 17,85 |  | 17.85 | [15 empty] | 2
| FIG |  | Y.3.072a BOX |  | 0 | [15 empty] | 2
| FIG |  | 1,96 |  | 1.96 | [15 empty] | 2
| FIG |  | Y.3.073 SKLAD ZDR. MATERIÁLU - GPK |  | 0 | [15 empty] | 2
| FIG |  | 8,65 |  | 8.65 | [15 empty] | 2
| FIG |  | Y.3.074 DĚTSKÁ AMBULANCE |  | 0 | [15 empty] | 2
| FIG |  | 18,75 |  | 18.75 | [15 empty] | 2
| FIG |  | Y.3.074a BOX |  | 0 | [15 empty] | 2
| FIG |  | 1,96 |  | 1.96 | [15 empty] | 2
| FIG |  | Y.3.075 STANIČNÍ SESTRA |  | 0 | [15 empty] | 2
| FIG |  | 20,1 |  | 20.1 | [15 empty] | 2
| FIG |  | Y.3.076 DENNÍ MÍSTNOST PERSONÁLU |  | 0 | [15 empty] | 2
| FIG |  | 16,21 |  | 16.21 | [15 empty] | 2
| FIG |  | Y.3.076a SPRCHA PERSONÁL - PŘEDSÍŇ |  | 0 | [15 empty] | 2
| FIG |  | 4 |  | 4 | [15 empty] | 2
| FIG |  | Y.3.076b SPRCHA PERSONÁL |  | 0 | [15 empty] | 2
| FIG |  | 1,9 |  | 1.9 | [15 empty] | 2
| FIG |  | Y.3.077 ZÁKROKOVÝ SÁLEK |  | 0 | [15 empty] | 2
| FIG |  | 11,77 |  | 11.77 | [15 empty] | 2
| FIG |  | Y.3.077a PRACOVNA SESTER |  | 0 | [15 empty] | 2
| FIG |  | 8,41 |  | 8.41 | [15 empty] | 2
| FIG |  | Y.3.078 ONKO ODPAD |  | 0 | [15 empty] | 2
| FIG |  | 2,21 |  | 2.21 | [15 empty] | 2
| FIG |  | Y.3.079 ONKOLOGICKÝ STACIONÁŘ |  | 0 | [15 empty] | 2
| FIG |  | 37,06 |  | 37.06 | [15 empty] | 2
| FIG |  | Y.3.080 PRACOVNA LÉKAŘE |  | 0 | [15 empty] | 2
| FIG |  | 14,32 |  | 14.32 | [15 empty] | 2
| FIG |  | Y.3.081 SESTERNA |  | 0 | [15 empty] | 2
| FIG |  | 12,62 |  | 12.62 | [15 empty] | 2
| FIG |  | Y.3.082 PRACOVNA LĚKAŘE |  | 0 | [15 empty] | 2
| FIG |  | 12,86 |  | 12.86 | [15 empty] | 2
| FIG |  | Y.3.083 CHODBA |  | 0 | [15 empty] | 2
| FIG |  | 39,5 |  | 39.5 | [15 empty] | 2
| FIG |  | Y.3.083a ČEKÁRNA ONKOLOGIE |  | 0 | [15 empty] | 2
| FIG |  | 45,5 |  | 45.5 | [15 empty] | 2
| FIG |  | Y.3.084 SKLAD PŘÍSTROJŮ |  | 0 | [15 empty] | 2
| FIG |  | 18,51 |  | 18.51 | [15 empty] | 2
| FIG |  | Y.3.084a SKLAD ZDR. MATERIÁLU |  | 0 | [15 empty] | 2
| FIG |  | 15,96 |  | 15.96 | [15 empty] | 2
| FIG |  | Y.3.085 SKLAD PŘÍSTROJŮ |  | 0 | [15 empty] | 2
| FIG |  | 10,96 |  | 10.96 | [15 empty] | 2
| FIG |  | Y.3.085a SKLAD ZDR. MATERIÁLU |  | 0 | [15 empty] | 2
| FIG |  | 15,76 |  | 15.76 | [15 empty] | 2
| FIG |  | Y.3.085b ELEKTROROZVODNA |  | 0 | [15 empty] | 2
| FIG |  | 5,24 |  | 5.24 | [15 empty] | 2
| FIG |  | Y.3.086 DENNÍ MÍSTNOST LÉKAŘŮ |  | 0 | [15 empty] | 2
| FIG |  | 16,62 |  | 16.62 | [15 empty] | 2
| FIG |  | Y.3.087 DENNÍ MÍSTNOST SESTRY+SANITÁŘI |  | 0 | [15 empty] | 2
| FIG |  | 22,8 |  | 22.8 | [15 empty] | 2
| FIG |  | Y.3.088 SKLAD ARO |  | 0 | [15 empty] | 2
| FIG |  | 8,27 |  | 8.27 | [15 empty] | 2
| FIG |  | Y.3.089 PROTOKOLY |  | 0 | [15 empty] | 2
| FIG |  | 7,74 |  | 7.74 | [15 empty] | 2
| FIG |  | Y.3.090 ŠPINAVÉ PRÁDLO |  | 0 | [15 empty] | 2
| FIG |  | 5,83 |  | 5.83 | [15 empty] | 2
| FIG |  | Y.3.091 ČISTÉ PRÁDLO |  | 0 | [15 empty] | 2
| FIG |  | 7,14 |  | 7.14 | [15 empty] | 2
| FIG |  | Y.3.092 DOSPÁVÁNÍ 10 L |  | 0 | [15 empty] | 2
| FIG |  | 127,76 |  | 127.76 | [15 empty] | 2
| FIG |  | Y.3.093 WC PACIENTI INV. |  | 0 | [15 empty] | 2
| FIG |  | 4,02 |  | 4.02 | [15 empty] | 2
| FIG |  | Y.3.094 WC PACIENTI - PŘEDSÍŇ |  | 0 | [15 empty] | 2
| FIG |  | 2,05 |  | 2.05 | [15 empty] | 2
| FIG |  | Y.3.094a WC PACIENTI |  | 0 | [15 empty] | 2
| FIG |  | 1,67 |  | 1.67 | [15 empty] | 2
| FIG |  | Y.3.095 ZÁKROKOVÝ SÁLEK |  | 0 | [15 empty] | 2
| FIG |  | 39,24 |  | 39.24 | [15 empty] | 2
| FIG |  | Y.3.095a PŘÍPRAVNA S MYTÍM |  | 0 | [15 empty] | 2
| FIG |  | 13,85 |  | 13.85 | [15 empty] | 2
| FIG |  | Y.3.096 DEKONTAMINACE |  | 0 | [15 empty] | 2
| FIG |  | 10,71 |  | 10.71 | [15 empty] | 2
| FIG |  | Y.3.097 ZÁKROKOVÝ SÁLEK |  | 0 | [15 empty] | 2
| FIG |  | 42,3 |  | 42.3 | [15 empty] | 2
| FIG |  | Y.3.097a PŘÍPRAVNA S MYTÍM |  | 0 | [15 empty] | 2
| FIG |  | 13,48 |  | 13.48 | [15 empty] | 2
| FIG |  | Y.3.098 PACIENTY WC INV. |  | 0 | [15 empty] | 2
| FIG |  | 6,53 |  | 6.53 | [15 empty] | 2
| FIG |  | Y.3.099 ČISTÍCÍ MÍST. |  | 0 | [15 empty] | 2
| FIG |  | 6,9 |  | 6.9 | [15 empty] | 2
| FIG |  | Y.3.100 WC PERS. PŘEDSÍŇ |  | 0 | [15 empty] | 2
| FIG |  | 2,27 |  | 2.27 | [15 empty] | 2
| FIG |  | Y.3.100a WC PERS. |  | 0 | [15 empty] | 2
| FIG |  | 2,05 |  | 2.05 | [15 empty] | 2
| FIG |  | Y.3.101 ČISTÍCÍ MÍST. |  | 0 | [15 empty] | 2
| FIG |  | 6,64 |  | 6.64 | [15 empty] | 2
| FIG |  | Y.3.102 WC PERSONÁL-PŘEDSÍŇ |  | 0 | [15 empty] | 2
| FIG |  | 2,74 |  | 2.74 | [15 empty] | 2
| FIG |  | Y.3.102a WC PERSONÁL |  | 0 | [15 empty] | 2
| FIG |  | 1,62 |  | 1.62 | [15 empty] | 2
| FIG |  | Y.3.103 ÚKLID |  | 0 | [15 empty] | 2
| FIG |  | 3,75 |  | 3.75 | [15 empty] | 2
| FIG |  | Y.3.104 VSTUPNÍ FILTR |  | 0 | [15 empty] | 2
| FIG |  | 13,68 |  | 13.68 | [15 empty] | 2
| FIG |  | Y.3.105 ODPAD+NEČISTÝ SKLAD |  | 0 | [15 empty] | 2
| FIG |  | 9,36 |  | 9.36 | [15 empty] | 2
| FIG |  | Y.3.106 MATERIÁLOVÝ FILTR |  | 0 | [15 empty] | 2
| FIG |  | 8,18 |  | 8.18 | [15 empty] | 2
| FIG |  | Y.3.107 WC PACIENTI - PŘEDSÍŇ |  | 0 | [15 empty] | 2
| FIG |  | 2,05 |  | 2.05 | [15 empty] | 2
| FIG |  | Y.3.107a WC PACIENTI |  | 0 | [15 empty] | 2
| FIG |  | 2,37 |  | 2.37 | [15 empty] | 2
| FIG |  | Y.3.108 ŠATNA PACIENTI |  | 0 | [15 empty] | 2
| FIG |  | 9,9 |  | 9.9 | [15 empty] | 2
| FIG |  | Y.3.109 ŠATNA PERSONÁL |  | 0 | [15 empty] | 2
| FIG |  | 23,08 |  | 23.08 | [15 empty] | 2
| FIG |  | Y.3.109a WC PERSONÁL - PŘEDSÍŇ |  | 0 | [15 empty] | 2
| FIG |  | 1,84 |  | 1.84 | [15 empty] | 2
| FIG |  | Y.3.109b SPRCHA |  | 0 | [15 empty] | 2
| FIG |  | 2,05 |  | 2.05 | [15 empty] | 2
| FIG |  | Y.3.109c WC ŽENY PERS. |  | 0 | [15 empty] | 2
| FIG |  | 1,83 |  | 1.83 | [15 empty] | 2
| FIG |  | Y.3.109d PŘEVL. KABINA |  | 0 | [15 empty] | 2
| FIG |  | 1,43 |  | 1.43 | [15 empty] | 2
| FIG |  | Y.3.109e PŘEVL. KABINA |  | 0 | [15 empty] | 2
| FIG |  | 1,43 |  | 1.43 | [15 empty] | 2
| FIG |  | Y.3.110 DENNÍ MÍSTNOST PERSONÁLU |  | 0 | [15 empty] | 2
| FIG |  | 23,38 |  | 23.38 | [15 empty] | 2
| FIG |  | Y.3.110a WC PERSONÁL-PŘESÍŇ |  | 0 | [15 empty] | 2
| FIG |  | 1,9 |  | 1.9 | [15 empty] | 2
| FIG |  | Y.3.110b WC PERSONÁL |  | 0 | [15 empty] | 2
| FIG |  | 3,9 |  | 3.9 | [15 empty] | 2
| FIG |  | Y.3.111 PRACOVNA LÉKAŘE ONKOLOGIE |  | 0 | [15 empty] | 2
| FIG |  | 23,8 |  | 23.8 | [15 empty] | 2
| FIG |  | Y.3.112 PŘÍJMOVÁ AMBULANCE |  | 0 | [15 empty] | 2
| FIG |  | 20,28 |  | 20.28 | [15 empty] | 2
| FIG |  | Y.3.112a BOX |  | 0 | [15 empty] | 2
| FIG |  | 1,96 |  | 1.96 | [15 empty] | 2
| FIG |  | Y.3.113 SESTERNA |  | 0 | [15 empty] | 2
| FIG |  | 23,69 |  | 23.69 | [15 empty] | 2
| FIG |  | Y.3.114 PŘÍJMOVÁ AMBULANCE |  | 0 | [15 empty] | 2
| FIG |  | 21,44 |  | 21.44 | [15 empty] | 2
| FIG |  | Y.3.114a BOX |  | 0 | [15 empty] | 2
| FIG |  | 1,96 |  | 1.96 | [15 empty] | 2
| FIG |  | Y.3.115 SKLAD ZDR. MATERIÁLU - ONKO |  | 0 | [15 empty] | 2
| FIG |  | 6,3 |  | 6.3 | [15 empty] | 2
| FIG |  | Y.3.116 SERVEROVNA |  | 0 | [15 empty] | 2
| FIG |  | 7,97 |  | 7.97 | [15 empty] | 2
| FIG |  | Y.3.117 UROGYNEKOLOGICKÁ AMBULANCE |  | 0 | [15 empty] | 2
| FIG |  | 20,63 |  | 20.63 | [15 empty] | 2
| FIG |  | Y.3.117a BOX |  | 0 | [15 empty] | 2
| FIG |  | 1,96 |  | 1.96 | [15 empty] | 2
| FIG |  | Y.3.118 ČISTÍCÍ MÍSTNOST |  | 0 | [15 empty] | 2
| FIG |  | 8,81 |  | 8.81 | [15 empty] | 2
| FIG |  | Y.3.119 URODYNAMIKA |  | 0 | [15 empty] | 2
| FIG |  | 20,09 |  | 20.09 | [15 empty] | 2
| FIG |  | Y.3.119a BEZBARIÉROVÉ WC |  | 0 | [15 empty] | 2
| FIG |  | 4,01 |  | 4.01 | [15 empty] | 2
| FIG |  | Y.3.120 ÚKLID |  | 0 | [15 empty] | 2
| FIG |  | 4,94 |  | 4.94 | [15 empty] | 2
| FIG |  | Y.3.121 CENTRUM PROVÁZENÍ |  | 0 | [15 empty] | 2
| FIG |  | 23,84 |  | 23.84 | [15 empty] | 2
| FIG |  | Y.3.122 WC PACIENTI - ŽENY |  | 0 | [15 empty] | 2
| FIG |  | 6,65 |  | 6.65 | [15 empty] | 2
| FIG |  | Y.3.122a WC PAC. ŽENY |  | 0 | [15 empty] | 2
| FIG |  | 1,14 |  | 1.14 | [15 empty] | 2
| FIG |  | Y.3.122b WC PAC. ŽENY |  | 0 | [15 empty] | 2
| FIG |  | 1,14 |  | 1.14 | [15 empty] | 2
| FIG |  | Y.3.122c WC PAC. ŽENY |  | 0 | [15 empty] | 2
| FIG |  | 1,14 |  | 1.14 | [15 empty] | 2
| FIG |  | Y.4.001 CHODBA |  | 0 | [15 empty] | 2
| FIG |  | 187,47 |  | 187.47 | [15 empty] | 2
| FIG |  | Y.4.001a PŘÍPRAVA PACIENTA |  | 0 | [15 empty] | 2
| FIG |  | 12,08 |  | 12.08 | [15 empty] | 2
| FIG |  | Y.4.001b PŘÍPRAVA PACIENTA |  | 0 | [15 empty] | 2
| FIG |  | 11,33 |  | 11.33 | [15 empty] | 2
| FIG |  | Y.4.001c PŘÍPRAVA PACIENTA |  | 0 | [15 empty] | 2
| FIG |  | 11,29 |  | 11.29 | [15 empty] | 2
| FIG |  | Y.4.001d PŘÍPRAVA PACIENTA |  | 0 | [15 empty] | 2
| FIG |  | 12,04 |  | 12.04 | [15 empty] | 2
| FIG |  | Y.4.002 CHODBA |  | 0 | [15 empty] | 2
| FIG |  | 29,49 |  | 29.49 | [15 empty] | 2
| FIG |  | Y.4.003 CHODBA |  | 0 | [15 empty] | 2
| FIG |  | 30,7 |  | 30.7 | [15 empty] | 2
| FIG |  | Y.4.004 CHODBA |  | 0 | [15 empty] | 2
| FIG |  | 35,95 |  | 35.95 | [15 empty] | 2
| FIG |  | Y.4.004a CHODBA |  | 0 | [15 empty] | 2
| FIG |  | 7,48 |  | 7.48 | [15 empty] | 2
| FIG |  | Y.4.007 CHODBA |  | 0 | [15 empty] | 2
| FIG |  | 57,05 |  | 57.05 | [15 empty] | 2
| FIG |  | Y.4.007a CHODBA |  | 0 | [15 empty] | 2
| FIG |  | 7,48 |  | 7.48 | [15 empty] | 2
| FIG |  | Y.4.007b CHODBA |  | 0 | [15 empty] | 2
| FIG |  | 9,93 |  | 9.93 | [15 empty] | 2
| FIG |  | Y.4.008 SCHODIŠTĚ |  | 0 | [15 empty] | 2
| FIG |  | 40,66 |  | 40.66 | [15 empty] | 2
| FIG |  | Y.4.009 SCHODIŠTĚ |  | 0 | [15 empty] | 2
| FIG |  | 40,63 |  | 40.63 | [15 empty] | 2
| FIG |  | Y.4.010 PROTOKOLY |  | 0 | [15 empty] | 2
| FIG |  | 16,8 |  | 16.8 | [15 empty] | 2
| FIG |  | Y.4.010a PROTOKOLY |  | 0 | [15 empty] | 2
| FIG |  | 23,55 |  | 23.55 | [15 empty] | 2
| FIG |  | Y.4.011 ČAJOVÁ KUCHYŇKA |  | 0 | [15 empty] | 2
| FIG |  | 21,33 |  | 21.33 | [15 empty] | 2
| FIG |  | Y.4.012 ODPOČINEK |  | 0 | [15 empty] | 2
| FIG |  | 62,18 |  | 62.18 | [15 empty] | 2
| FIG |  | Y.4.015 CHODBA |  | 0 | [15 empty] | 2
| FIG |  | 76,42 |  | 76.42 | [15 empty] | 2
| FIG |  | Y.4.017 CHODBA |  | 0 | [15 empty] | 2
| FIG |  | 126,81 |  | 126.81 | [15 empty] | 2
| FIG |  | Y.4.018 CHODBA |  | 0 | [15 empty] | 2
| FIG |  | 111,49 |  | 111.49 | [15 empty] | 2
| FIG |  | Y.4.019 CHODBA |  | 0 | [15 empty] | 2
| FIG |  | 74,43 |  | 74.43 | [15 empty] | 2
| FIG |  | Y.4.020 MRAZÍCÍ BOXY |  | 0 | [15 empty] | 2
| FIG |  | 13,2 |  | 13.2 | [15 empty] | 2
| FIG |  | Y.4.021 CHODBA |  | 0 | [15 empty] | 2
| FIG |  | 20,86 |  | 20.86 | [15 empty] | 2
| FIG |  | Y.4.022 PŘELŮŽKOVÁNÍ |  | 0 | [15 empty] | 2
| FIG |  | 28,05 |  | 28.05 | [15 empty] | 2
| FIG |  | Y.4.023 SANITÁŘI |  | 0 | [15 empty] | 2
| FIG |  | 5,11 |  | 5.11 | [15 empty] | 2
| FIG |  | Y.4.024 DOSPÁVÁNÍ |  | 0 | [15 empty] | 2
| FIG |  | 41,35 |  | 41.35 | [15 empty] | 2
| FIG |  | Y.4.025 MYTÍ OP. DESEK |  | 0 | [15 empty] | 2
| FIG |  | 15,06 |  | 15.06 | [15 empty] | 2
| FIG |  | Y.4.026 SKLAD ZDR. MATERIÁLU |  | 0 | [15 empty] | 2
| FIG |  | 11,63 |  | 11.63 | [15 empty] | 2
| FIG |  | Y.4.026a ELEKTROROZVODNA |  | 0 | [15 empty] | 2
| FIG |  | 5,81 |  | 5.81 | [15 empty] | 2
| FIG |  | Y.4.027 SKLAD ARO |  | 0 | [15 empty] | 2
| FIG |  | 13,63 |  | 13.63 | [15 empty] | 2
| FIG |  | Y.4.028 MYTÍ LÉKAŘŮ |  | 0 | [15 empty] | 2
| FIG |  | 6,45 |  | 6.45 | [15 empty] | 2
| FIG |  | Y.4.029 SÁL 2 |  | 0 | [15 empty] | 2
| FIG |  | 50,27 |  | 50.27 | [15 empty] | 2
| FIG |  | Y.4.030 ODSUNOVÁ DEKONTAMINACE |  | 0 | [15 empty] | 2
| FIG |  | 9,02 |  | 9.02 | [15 empty] | 2
| FIG |  | Y.4.031 SÁL 1 |  | 0 | [15 empty] | 2
| FIG |  | 49,45 |  | 49.45 | [15 empty] | 2
| FIG |  | Y.4.032 MYTÍ LÉKAŘŮ |  | 0 | [15 empty] | 2
| FIG |  | 6,02 |  | 6.02 | [15 empty] | 2
| FIG |  | Y.4.033 WC PERSONÁL ŽENY - PŘEDSÍŇ |  | 0 | [15 empty] | 2
| FIG |  | 2,1 |  | 2.1 | [15 empty] | 2
| FIG |  | Y.4.033a WC PERSONÁL ŽENY |  | 0 | [15 empty] | 2
| FIG |  | 2,04 |  | 2.04 | [15 empty] | 2
| FIG |  | Y.4.034 WC PERSONÁL MUŽI - PŘEDSÍŇ |  | 0 | [15 empty] | 2
| FIG |  | 2,04 |  | 2.04 | [15 empty] | 2
| FIG |  | Y.4.034a WC PERSONÁL MUŽI |  | 0 | [15 empty] | 2
| FIG |  | 2,04 |  | 2.04 | [15 empty] | 2
| FIG |  | Y.4.035 MYTÍ LÉKAŘŮ |  | 0 | [15 empty] | 2
| FIG |  | 6,11 |  | 6.11 | [15 empty] | 2
| FIG |  | Y.4.036 SÁL 3 |  | 0 | [15 empty] | 2
| FIG |  | 49,45 |  | 49.45 | [15 empty] | 2
| FIG |  | Y.4.037 ODSUNOVÁ DEKONTAMINACE |  | 0 | [15 empty] | 2
| FIG |  | 9 |  | 9 | [15 empty] | 2
| FIG |  | Y.4.038 SÁL 4 |  | 0 | [15 empty] | 2
| FIG |  | 50,27 |  | 50.27 | [15 empty] | 2
| FIG |  | Y.4.039 MYTÍ LÉKAŘŮ |  | 0 | [15 empty] | 2
| FIG |  | 6,44 |  | 6.44 | [15 empty] | 2
| FIG |  | Y.4.040 NEONATOLOGIE - RESUSCITACE |  | 0 | [15 empty] | 2
| FIG |  | 34,34 |  | 34.34 | [15 empty] | 2
| FIG |  | Y.4.041 SKLAD PŘÍSTROJŮ |  | 0 | [15 empty] | 2
| FIG |  | 15,48 |  | 15.48 | [15 empty] | 2
| FIG |  | Y.4.042 MATERIÁLOVÝ FILTR |  | 0 | [15 empty] | 2
| FIG |  | 10,25 |  | 10.25 | [15 empty] | 2
| FIG |  | Y.4.043 STERILNÍ MATERIÁL |  | 0 | [15 empty] | 2
| FIG |  | 65,04 |  | 65.04 | [15 empty] | 2
| FIG |  | Y.4.043a ELEKTROROZVODNA |  | 0 | [15 empty] | 2
| FIG |  | 5,81 |  | 5.81 | [15 empty] | 2
| FIG |  | Y.4.044 ODPADY |  | 0 | [15 empty] | 2
| FIG |  | 6,46 |  | 6.46 | [15 empty] | 2
| FIG |  | Y.4.045 ÚKLID+ČISTÍCÍ MÍSTNOST |  | 0 | [15 empty] | 2
| FIG |  | 8,52 |  | 8.52 | [15 empty] | 2
| FIG |  | Y.4.046 SANITÁŘI COS |  | 0 | [15 empty] | 2
| FIG |  | 11,29 |  | 11.29 | [15 empty] | 2
| FIG |  | Y.4.047 WC PERSONÁL ŽENY - PŘEDSÍŇ |  | 0 | [15 empty] | 2
| FIG |  | 2,16 |  | 2.16 | [15 empty] | 2
| FIG |  | Y.4.047a WC PERSONÁL ŽENY |  | 0 | [15 empty] | 2
| FIG |  | 1,57 |  | 1.57 | [15 empty] | 2
| FIG |  | Y.4.048 WC PERSONÁL MUŽI - PŘEDSÍŇ |  | 0 | [15 empty] | 2
| FIG |  | 2,35 |  | 2.35 | [15 empty] | 2
| FIG |  | Y.4.048a WC PERSONÁL MUŽI |  | 0 | [15 empty] | 2
| FIG |  | 1,62 |  | 1.62 | [15 empty] | 2
| FIG |  | Y.4.049 STANIČNÍ SESTRA ARO |  | 0 | [15 empty] | 2
| FIG |  | 15,61 |  | 15.61 | [15 empty] | 2
| FIG |  | Y.4.050 STANIČNÍ SESTRA |  | 0 | [15 empty] | 2
| FIG |  | 19,57 |  | 19.57 | [15 empty] | 2
| FIG |  | Y.4.051 JÍDELNA COS |  | 0 | [15 empty] | 2
| FIG |  | 26,28 |  | 26.28 | [15 empty] | 2
| FIG |  | Y.4.052 POHOTOVOSTNÍ POKOJ COS |  | 0 | [15 empty] | 2
| FIG |  | 26,09 |  | 26.09 | [15 empty] | 2
| FIG |  | Y.4.053 NEČISTÁ ČÁST |  | 0 | [15 empty] | 2
| FIG |  | 3,09 |  | 3.09 | [15 empty] | 2
| FIG |  | Y.4.053a FILTR - WC MUŽI |  | 0 | [15 empty] | 2
| FIG |  | 16,25 |  | 16.25 | [15 empty] | 2
| FIG |  | Y.4.054 POHOTOVOSTNÍ POKOJ ARO |  | 0 | [15 empty] | 2
| FIG |  | 27,89 |  | 27.89 | [15 empty] | 2
| FIG |  | Y.4.055 ČISTÁ ČÁST |  | 0 | [15 empty] | 2
| FIG |  | 4,2 |  | 4.2 | [15 empty] | 2
| FIG |  | Y.4.056 NEČISTÁ ČÁST |  | 0 | [15 empty] | 2
| FIG |  | 2,62 |  | 2.62 | [15 empty] | 2
| FIG |  | Y.4.056a FILTR-WC-ŽENY |  | 0 | [15 empty] | 2
| FIG |  | 16,11 |  | 16.11 | [15 empty] | 2
| FIG |  | Y.4.056b ČISTÁ ČÁST |  | 0 | [15 empty] | 2
| FIG |  | 4,77 |  | 4.77 | [15 empty] | 2
| FIG |  | Y.4.057 PŘÍJEM VZORKŮ |  | 0 | [15 empty] | 2
| FIG |  | 11,34 |  | 11.34 | [15 empty] | 2
| FIG |  | Y.4.058 LABORATOŘ |  | 0 | [15 empty] | 2
| FIG |  | 55,45 |  | 55.45 | [15 empty] | 2
| FIG |  | Y.4.058a PŘÍKRAJOVNA |  | 0 | [15 empty] | 2
| FIG |  | 18,02 |  | 18.02 | [15 empty] | 2
| FIG |  | Y.4.059 ÚPRAV.VODY + V. M. |  | 0 | [15 empty] | 2
| FIG |  | 4,62 |  | 4.62 | [15 empty] | 2
| FIG |  | Y.4.060 WC PERS. INV. |  | 0 | [15 empty] | 2
| FIG |  | 6,81 |  | 6.81 | [15 empty] | 2
| FIG |  | Y.4.061 ODPAD |  | 0 | [15 empty] | 2
| FIG |  | 5,12 |  | 5.12 | [15 empty] | 2
| FIG |  | Y.4.062 WC PERSONÁL ŽENY - PŘEDSÍŇ |  | 0 | [15 empty] | 2
| FIG |  | 2,51 |  | 2.51 | [15 empty] | 2
| FIG |  | Y.4.062a WC PERSONÁL ŽENY |  | 0 | [15 empty] | 2
| FIG |  | 1,71 |  | 1.71 | [15 empty] | 2
| FIG |  | Y.4.062b SPRCHA PERSONÁL ŽENY |  | 0 | [15 empty] | 2
| FIG |  | 1,98 |  | 1.98 | [15 empty] | 2
| FIG |  | Y.4.063 TECHNICKÁ MÍSTNOST 2 |  | 0 | [15 empty] | 2
| FIG |  | 4,73 |  | 4.73 | [15 empty] | 2
| FIG |  | Y.4.064 SKLAD PARAFÍNOVÝCH BLOKŮ |  | 0 | [15 empty] | 2
| FIG |  | 8,97 |  | 8.97 | [15 empty] | 2
| FIG |  | Y.4.065 SKLAD SKLÍČEK |  | 0 | [15 empty] | 2
| FIG |  | 10,22 |  | 10.22 | [15 empty] | 2
| FIG |  | Y.4.066 SKLAD CHEMIKÁLIÍ |  | 0 | [15 empty] | 2
| FIG |  | 8,79 |  | 8.79 | [15 empty] | 2
| FIG |  | Y.4.067 TECHNICKÁ MÍSTNOST |  | 0 | [15 empty] | 2
| FIG |  | 19,8 |  | 19.8 | [15 empty] | 2
| FIG |  | Y.4.068 ŠATNA PERSONÁL |  | 0 | [15 empty] | 2
| FIG |  | 6,28 |  | 6.28 | [15 empty] | 2
| FIG |  | Y.4.068a WC PERSONÁL - PŘEDSÍŇ |  | 0 | [15 empty] | 2
| FIG |  | 3,64 |  | 3.64 | [15 empty] | 2
| FIG |  | Y.4.068b WC PERSONÁL |  | 0 | [15 empty] | 2
| FIG |  | 1,51 |  | 1.51 | [15 empty] | 2
| FIG |  | Y.4.068c SPRCHA PERSONÁL |  | 0 | [15 empty] | 2
| FIG |  | 1,72 |  | 1.72 | [15 empty] | 2
| FIG |  | Y.4.069 ÚKLID |  | 0 | [15 empty] | 2
| FIG |  | 3,58 |  | 3.58 | [15 empty] | 2
| FIG |  | Y.4.070 ADMINISTRATIVA |  | 0 | [15 empty] | 2
| FIG |  | 15,59 |  | 15.59 | [15 empty] | 2
| FIG |  | Y.4.071 PRACOVNA LÉKAŘ |  | 0 | [15 empty] | 2
| FIG |  | 14,03 |  | 14.03 | [15 empty] | 2
| FIG |  | Y.4.072 SKLAD ZDR. MATERIÁLU |  | 0 | [15 empty] | 2
| FIG |  | 5,89 |  | 5.89 | [15 empty] | 2
| FIG |  | Y.4.073 PRACOVNA LÉKAŘ 4 |  | 0 | [15 empty] | 2
| FIG |  | 12,15 |  | 12.15 | [15 empty] | 2
| FIG |  | Y.4.074 PRACOVNA LÉKAŘ 3 |  | 0 | [15 empty] | 2
| FIG |  | 15,17 |  | 15.17 | [15 empty] | 2
| FIG |  | Y.4.075 PRACOVNA LÉKAŘ 2 |  | 0 | [15 empty] | 2
| FIG |  | 20,48 |  | 20.48 | [15 empty] | 2
| FIG |  | Y.4.076 DENNÍ MÍSTNOST |  | 0 | [15 empty] | 2
| FIG |  | 26,26 |  | 26.26 | [15 empty] | 2
| FIG |  | Y.4.077 FILTR |  | 0 | [15 empty] | 2
| FIG |  | 8,82 |  | 8.82 | [15 empty] | 2
| FIG |  | Y.4.078 MANIPULACE SKLAD |  | 0 | [15 empty] | 2
| FIG |  | 13,63 |  | 13.63 | [15 empty] | 2
| FIG |  | Y.4.079 ČISTÍCÍ MÍSTNOST |  | 0 | [15 empty] | 2
| FIG |  | 10,69 |  | 10.69 | [15 empty] | 2
| FIG |  | Y.4.080 DENNÍ MÍSTNOST |  | 0 | [15 empty] | 2
| FIG |  | 21,6 |  | 21.6 | [15 empty] | 2
| FIG |  | Y.4.080a WC PERSONÁL - PŘEDSÍŇ |  | 0 | [15 empty] | 2
| FIG |  | 1,9 |  | 1.9 | [15 empty] | 2
| FIG |  | Y.4.080b WC PERSONÁL |  | 0 | [15 empty] | 2
| FIG |  | 1,9 |  | 1.9 | [15 empty] | 2
| FIG |  | Y.4.081 POKOJ ARO 1L |  | 0 | [15 empty] | 2
| FIG |  | 23,69 |  | 23.69 | [15 empty] | 2
| FIG |  | Y.4.082 WC PERSONÁL - PŘEDSÍŇ |  | 0 | [15 empty] | 2
| FIG |  | 2,02 |  | 2.02 | [15 empty] | 2
| FIG |  | Y.4.082a SPRCHA PERSONÁL |  | 0 | [15 empty] | 2
| FIG |  | 1,83 |  | 1.83 | [15 empty] | 2
| FIG |  | Y.4.082b WC PERSONÁL |  | 0 | [15 empty] | 2
| FIG |  | 1,83 |  | 1.83 | [15 empty] | 2
| FIG |  | Y.4.083 ČISTÉ PRÁDLO |  | 0 | [15 empty] | 2
| FIG |  | 13,65 |  | 13.65 | [15 empty] | 2
| FIG |  | Y.4.084 SKLAD ZDR. MATERIÁLU |  | 0 | [15 empty] | 2
| FIG |  | 36,36 |  | 36.36 | [15 empty] | 2
| FIG |  | Y.4.084a PŘÍPRAVNA LÉKŮ |  | 0 | [15 empty] | 2
| FIG |  | 13,84 |  | 13.84 | [15 empty] | 2
| FIG |  | Y.4.085 ČAJOVÁ KUCHYŇKA |  | 0 | [15 empty] | 2
| FIG |  | 5,23 |  | 5.23 | [15 empty] | 2
| FIG |  | Y.4.086 POKOJ ARO 1L |  | 0 | [15 empty] | 2
| FIG |  | 24,01 |  | 24.01 | [15 empty] | 2
| FIG |  | Y.4.087 ASIST. SPRCHA WC PACIENTY |  | 0 | [15 empty] | 2
| FIG |  | 11,57 |  | 11.57 | [15 empty] | 2
| FIG |  | Y.4.088 POKOJ ARO 1L |  | 0 | [15 empty] | 2
| FIG |  | 24,22 |  | 24.22 | [15 empty] | 2
| FIG |  | Y.4.089 STAN. PRAC. SESTER |  | 0 | [15 empty] | 2
| FIG |  | 21,09 |  | 21.09 | [15 empty] | 2
| FIG |  | Y.4.090 POKOJ ARO 1L |  | 0 | [15 empty] | 2
| FIG |  | 24,22 |  | 24.22 | [15 empty] | 2
| FIG |  | Y.4.091 POKOJ ARO 1L |  | 0 | [15 empty] | 2
| FIG |  | 24,24 |  | 24.24 | [15 empty] | 2
| FIG |  | Y.4.092 POKOJ ARO 1L |  | 0 | [15 empty] | 2
| FIG |  | 23,18 |  | 23.18 | [15 empty] | 2
| FIG |  | Y.4.093 PRACOVNA LÉKAŘE |  | 0 | [15 empty] | 2
| FIG |  | 13,54 |  | 13.54 | [15 empty] | 2
| FIG |  | Y.4.094 WC PERS. INV. |  | 0 | [15 empty] | 2
| FIG |  | 4,18 |  | 4.18 | [15 empty] | 2
| FIG |  | Y.4.095 STANIČNÍ SESTRA |  | 0 | [15 empty] | 2
| FIG |  | 13,54 |  | 13.54 | [15 empty] | 2
| FIG |  | Y.4.096 COFFEE POINT-PERSONÁL |  | 0 | [15 empty] | 2
| FIG |  | 4,56 |  | 4.56 | [15 empty] | 2
| FIG |  | Y.4.097 PRACOVNA LÉKAŘE |  | 0 | [15 empty] | 2
| FIG |  | 13,49 |  | 13.49 | [15 empty] | 2
| FIG |  | Y.4.098 FILTR |  | 0 | [15 empty] | 2
| FIG |  | 5,89 |  | 5.89 | [15 empty] | 2
| FIG |  | Y.4.099 POKOJ JIP 1L |  | 0 | [15 empty] | 2
| FIG |  | 21,17 |  | 21.17 | [15 empty] | 2
| FIG |  | Y.4.099a BEZB. KOUPELNA |  | 0 | [15 empty] | 2
| FIG |  | 6,04 |  | 6.04 | [15 empty] | 2
| FIG |  | Y.4.100 FILTR |  | 0 | [15 empty] | 2
| FIG |  | 3,17 |  | 3.17 | [15 empty] | 2
| FIG |  | Y.4.101 POKOJ JIP 2L |  | 0 | [15 empty] | 2
| FIG |  | 36,02 |  | 36.02 | [15 empty] | 2
| FIG |  | Y.4.101a KOUPELNA |  | 0 | [15 empty] | 2
| FIG |  | 5,99 |  | 5.99 | [15 empty] | 2
| FIG |  | Y.4.102 STAN. PRAC. SESTER |  | 0 | [15 empty] | 2
| FIG |  | 21,84 |  | 21.84 | [15 empty] | 2
| FIG |  | Y.4.103 VYŠETŘOVNA |  | 0 | [15 empty] | 2
| FIG |  | 12,6 |  | 12.6 | [15 empty] | 2
| FIG |  | Y.4.104 POKOJ JIP 2L |  | 0 | [15 empty] | 2
| FIG |  | 35,91 |  | 35.91 | [15 empty] | 2
| FIG |  | Y.4.104a KOUPELNA |  | 0 | [15 empty] | 2
| FIG |  | 6,1 |  | 6.1 | [15 empty] | 2
| FIG |  | Y.4.105 FILTR |  | 0 | [15 empty] | 2
| FIG |  | 3,23 |  | 3.23 | [15 empty] | 2
| FIG |  | Y.4.106 ČAJOVÁ KUCHYŇKA |  | 0 | [15 empty] | 2
| FIG |  | 5,51 |  | 5.51 | [15 empty] | 2
| FIG |  | Y.4.107 ČISTÍCÍ MÍSTNOST - OBUV |  | 0 | [15 empty] | 2
| FIG |  | 7,82 |  | 7.82 | [15 empty] | 2
| FIG |  | Y.4.108 ŠPINAVÉ PRÁDLO |  | 0 | [15 empty] | 2
| FIG |  | 14,12 |  | 14.12 | [15 empty] | 2
| FIG |  | Y.4.109 SKLAD PŘÍSTROJŮ |  | 0 | [15 empty] | 2
| FIG |  | 13,85 |  | 13.85 | [15 empty] | 2
| FIG |  | Y.4.110 FILTR |  | 0 | [15 empty] | 2
| FIG |  | 5,98 |  | 5.98 | [15 empty] | 2
| FIG |  | Y.4.111 POKOJ JIP 1L |  | 0 | [15 empty] | 2
| FIG |  | 22,09 |  | 22.09 | [15 empty] | 2
| FIG |  | Y.4.111a BEZB. KOUPELNA |  | 0 | [15 empty] | 2
| FIG |  | 6,15 |  | 6.15 | [15 empty] | 2
| FIG |  | Y.4.112 HOVORNA |  | 0 | [15 empty] | 2
| FIG |  | 4,66 |  | 4.66 | [15 empty] | 2
| FIG |  | Y.4.113 MANIPULACE ODPAD |  | 0 | [15 empty] | 2
| FIG |  | 14,84 |  | 14.84 | [15 empty] | 2
| FIG |  | Y.4.114 FILTR PACIENT |  | 0 | [15 empty] | 2
| FIG |  | 14,62 |  | 14.62 | [15 empty] | 2
| FIG |  | Y.4.115 FILTR ŽENY |  | 0 | [15 empty] | 2
| FIG |  | 12,03 |  | 12.03 | [15 empty] | 2
| FIG |  | Y.4.115a WC PERSONÁL ŽENY |  | 0 | [15 empty] | 2
| FIG |  | 3,98 |  | 3.98 | [15 empty] | 2
| FIG |  | Y.4.115b WC PERSONÁL ŽENY |  | 0 | [15 empty] | 2
| FIG |  | 2,25 |  | 2.25 | [15 empty] | 2
| FIG |  | Y.4.116 ÚKLID |  | 0 | [15 empty] | 2
| FIG |  | 2,15 |  | 2.15 | [15 empty] | 2
| FIG |  | Y.4.117 PRACOVNA PRIMÁŘE |  | 0 | [15 empty] | 2
| FIG |  | 14,6 |  | 14.6 | [15 empty] | 2
| FIG |  | Y.4.117a KOUPELNA |  | 0 | [15 empty] | 2
| FIG |  | 4,64 |  | 4.64 | [15 empty] | 2
| FIG |  | Y.4.118 FILTR MUŽI |  | 0 | [15 empty] | 2
| FIG |  | 9,27 |  | 9.27 | [15 empty] | 2
| FIG |  | Y.4.118a WC PERSONÁL MUŽI |  | 0 | [15 empty] | 2
| FIG |  | 4,43 |  | 4.43 | [15 empty] | 2
| FIG |  | Y.4.118b WC PERSONÁL MUŽI |  | 0 | [15 empty] | 2
| FIG |  | 2,24 |  | 2.24 | [15 empty] | 2
| FIG |  | Y.4.119 INSPEKČNÍ POKOJ ARO |  | 0 | [15 empty] | 2
| FIG |  | 20,5 |  | 20.5 | [15 empty] | 2
| FIG |  | Y.4.119a KOUPELNA |  | 0 | [15 empty] | 2
| FIG |  | 4 |  | 4 | [15 empty] | 2
| FIG |  | Y.4.120 INSPEKČNÍ POKOJ ARO |  | 0 | [15 empty] | 2
| FIG |  | 20,9 |  | 20.9 | [15 empty] | 2
| FIG |  | Y.4.120a KOUPELNA |  | 0 | [15 empty] | 2
| FIG |  | 4 |  | 4 | [15 empty] | 2
| FIG |  | Y.4.121 KNIHOVNA |  | 0 | [15 empty] | 2
| FIG |  | 38,93 |  | 38.93 | [15 empty] | 2
| FIG |  | Y.4.122 PRACOVNY HOSTUJÍCÍ LÉKAŘ |  | 0 | [15 empty] | 2
| FIG |  | 21,06 |  | 21.06 | [15 empty] | 2
| FIG |  | Y.4.122a KOUPELNA |  | 0 | [15 empty] | 2
| FIG |  | 4 |  | 4 | [15 empty] | 2
| FIG |  | Y.4.123 PRACOVNY HOSTUJÍCÍ LÉKAŘ |  | 0 | [15 empty] | 2
| FIG |  | 21,06 |  | 21.06 | [15 empty] | 2
| FIG |  | Y.4.123a KOUPELNA |  | 0 | [15 empty] | 2
| FIG |  | 4 |  | 4 | [15 empty] | 2
| FIG |  | Y.4.124 FILTR ŽENY |  | 0 | [15 empty] | 2
| FIG |  | 18,47 |  | 18.47 | [15 empty] | 2
| FIG |  | Y.4.125 PRACOVNY POSTGRAD. STUDIUM |  | 0 | [15 empty] | 2
| FIG |  | 21,06 |  | 21.06 | [15 empty] | 2
| FIG |  | Y.4.125a KOUPELNA |  | 0 | [15 empty] | 2
| FIG |  | 4 |  | 4 | [15 empty] | 2
| FIG |  | Y.4.126 PRACOVNY POSTGRAD. STUDIUM |  | 0 | [15 empty] | 2
| FIG |  | 18,63 |  | 18.63 | [15 empty] | 2
| FIG |  | Y.4.126a KOUPELNA |  | 0 | [15 empty] | 2
| FIG |  | 3,8 |  | 3.8 | [15 empty] | 2
| FIG |  | Y.4.127 FILTR MUŽI |  | 0 | [15 empty] | 2
| FIG |  | 11,54 |  | 11.54 | [15 empty] | 2
| FIG |  | Y.4.128 SERVEROVNA |  | 0 | [15 empty] | 2
| FIG |  | 10,25 |  | 10.25 | [15 empty] | 2
| FIG |  | Y.5.001 CHODBA |  | 0 | [15 empty] | 2
| FIG |  | 205,32 |  | 205.32 | [15 empty] | 2
| FIG |  | Y.5.001a CHODBA |  | 0 | [15 empty] | 2
| FIG |  | 8,85 |  | 8.85 | [15 empty] | 2
| FIG |  | Y.5.002 CHODBA |  | 0 | [15 empty] | 2
| FIG |  | 23,66 |  | 23.66 | [15 empty] | 2
| FIG |  | Y.5.002a CHODBA |  | 0 | [15 empty] | 2
| FIG |  | 21,91 |  | 21.91 | [15 empty] | 2
| FIG |  | Y.5.002b CHODBA |  | 0 | [15 empty] | 2
| FIG |  | 22,22 |  | 22.22 | [15 empty] | 2
| FIG |  | Y.5.003 CHODBA |  | 0 | [15 empty] | 2
| FIG |  | 46,2 |  | 46.2 | [15 empty] | 2
| FIG |  | Y.5.003a ČEKÁRNA |  | 0 | [15 empty] | 2
| FIG |  | 7,28 |  | 7.28 | [15 empty] | 2
| FIG |  | Y.5.004 CHODBA |  | 0 | [15 empty] | 2
| FIG |  | 57,05 |  | 57.05 | [15 empty] | 2
| FIG |  | Y.5.004a CHODBA |  | 0 | [15 empty] | 2
| FIG |  | 7,48 |  | 7.48 | [15 empty] | 2
| FIG |  | Y.5.005 CHODBA |  | 0 | [15 empty] | 2
| FIG |  | 20,14 |  | 20.14 | [15 empty] | 2
| FIG |  | Y.5.006 CHODBA |  | 0 | [15 empty] | 2
| FIG |  | 220,48 |  | 220.48 | [15 empty] | 2
| FIG |  | Y.5.007 CHODBA |  | 0 | [15 empty] | 2
| FIG |  | 57,05 |  | 57.05 | [15 empty] | 2
| FIG |  | Y.5.007a CHODBA |  | 0 | [15 empty] | 2
| FIG |  | 7,48 |  | 7.48 | [15 empty] | 2
| FIG |  | Y.5.007c CHODBA |  | 0 | [15 empty] | 2
| FIG |  | 8,91 |  | 8.91 | [15 empty] | 2
| FIG |  | Y.5.008 SCHODIŠTĚ |  | 0 | [15 empty] | 2
| FIG |  | 40,66 |  | 40.66 | [15 empty] | 2
| FIG |  | Y.5.009 SCHODIŠTĚ |  | 0 | [15 empty] | 2
| FIG |  | 40,63 |  | 40.63 | [15 empty] | 2
| FIG |  | Y.5.010 CHODBA |  | 0 | [15 empty] | 2
| FIG |  | 69,22 |  | 69.22 | [15 empty] | 2
| FIG |  | Y.5.010a ČEKÁRNA |  | 0 | [15 empty] | 2
| FIG |  | 7,01 |  | 7.01 | [15 empty] | 2
| FIG |  | Y.5.017 STANIČNÍ SESTRA |  | 0 | [15 empty] | 2
| FIG |  | 22,89 |  | 22.89 | [15 empty] | 2
| FIG |  | Y.5.018 ODPADY+ ŠPINAVÉ PRÁDLO |  | 0 | [15 empty] | 2
| FIG |  | 13,7 |  | 13.7 | [15 empty] | 2
| FIG |  | Y.5.018a SKLAD ODPADU CYTO. |  | 0 | [15 empty] | 2
| FIG |  | 3,77 |  | 3.77 | [15 empty] | 2
| FIG |  | Y.5.019 VYŠETŘOVNA PRACOVNA LÉKAŘE |  | 0 | [15 empty] | 2
| FIG |  | 42,72 |  | 42.72 | [15 empty] | 2
| FIG |  | Y.5.020 ADMINISTRATIVA |  | 0 | [15 empty] | 2
| FIG |  | 7,18 |  | 7.18 | [15 empty] | 2
| FIG |  | Y.5.021 COFFE POINT-PERSONÁL |  | 0 | [15 empty] | 2
| FIG |  | 7,5 |  | 7.5 | [15 empty] | 2
| FIG |  | Y.5.022 ČAJOVÁ KUCH. |  | 0 | [15 empty] | 2
| FIG |  | 7,68 |  | 7.68 | [15 empty] | 2
| FIG |  | Y.5.023 WC PERSONÁL ŽENY - PŘEDSÍŇ |  | 0 | [15 empty] | 2
| FIG |  | 3,15 |  | 3.15 | [15 empty] | 2
| FIG |  | Y.5.023a WC PERSONÁL ŽENY |  | 0 | [15 empty] | 2
| FIG |  | 3,08 |  | 3.08 | [15 empty] | 2
| FIG |  | Y.5.024 WC PERS. INV. |  | 0 | [15 empty] | 2
| FIG |  | 6,65 |  | 6.65 | [15 empty] | 2
| FIG |  | Y.5.025 SKLAD ZDR. MATERIÁLU |  | 0 | [15 empty] | 2
| FIG |  | 7,05 |  | 7.05 | [15 empty] | 2
| FIG |  | Y.5.026 ASIST. KOUPELNA |  | 0 | [15 empty] | 2
| FIG |  | 7,97 |  | 7.97 | [15 empty] | 2
| FIG |  | Y.5.027 SESTERNA PŘÍPRAVNA |  | 0 | [15 empty] | 2
| FIG |  | 36,66 |  | 36.66 | [15 empty] | 2
| FIG |  | Y.5.028 POKOJ POOPERAČNÍ |  | 0 | [15 empty] | 2
| FIG |  | 25,9 |  | 25.9 | [15 empty] | 2
| FIG |  | Y.5.029 POKOJ 2L |  | 0 | [15 empty] | 2
| FIG |  | 29,21 |  | 29.21 | [15 empty] | 2
| FIG |  | Y.5.029a KOUPELNA |  | 0 | [15 empty] | 2
| FIG |  | 5,33 |  | 5.33 | [15 empty] | 2
| FIG |  | Y.5.030 FILTR |  | 0 | [15 empty] | 2
| FIG |  | 6,17 |  | 6.17 | [15 empty] | 2
| FIG |  | Y.5.031 POKOJ 2L |  | 0 | [15 empty] | 2
| FIG |  | 29,49 |  | 29.49 | [15 empty] | 2
| FIG |  | Y.5.031a KOUPELNA |  | 0 | [15 empty] | 2
| FIG |  | 4,56 |  | 4.56 | [15 empty] | 2
| FIG |  | Y.5.032 POKOJ 2L |  | 0 | [15 empty] | 2
| FIG |  | 25,45 |  | 25.45 | [15 empty] | 2
| FIG |  | Y.5.032a KOUPELNA |  | 0 | [15 empty] | 2
| FIG |  | 4,22 |  | 4.22 | [15 empty] | 2
| FIG |  | Y.5.033 POKOJ 1L |  | 0 | [15 empty] | 2
| FIG |  | 13,38 |  | 13.38 | [15 empty] | 2
| FIG |  | Y.5.033a KOUPELNA |  | 0 | [15 empty] | 2
| FIG |  | 6 |  | 6 | [15 empty] | 2
| FIG |  | Y.5.034 ČISTÍCÍ MÍSTNOST |  | 0 | [15 empty] | 2
| FIG |  | 16,5 |  | 16.5 | [15 empty] | 2
| FIG |  | Y.5.035 SKLAD PŘÍSTROJŮ |  | 0 | [15 empty] | 2
| FIG |  | 7,26 |  | 7.26 | [15 empty] | 2
| FIG |  | Y.5.036 POKOJ 1L |  | 0 | [15 empty] | 2
| FIG |  | 13,29 |  | 13.29 | [15 empty] | 2
| FIG |  | Y.5.036a KOUPELNA |  | 0 | [15 empty] | 2
| FIG |  | 6 |  | 6 | [15 empty] | 2
| FIG |  | Y.5.037 ÚKLID |  | 0 | [15 empty] | 2
| FIG |  | 7,78 |  | 7.78 | [15 empty] | 2
| FIG |  | Y.5.038 POKOJ 2L |  | 0 | [15 empty] | 2
| FIG |  | 25,28 |  | 25.28 | [15 empty] | 2
| FIG |  | Y.5.038a KOUPELNA |  | 0 | [15 empty] | 2
| FIG |  | 4,29 |  | 4.29 | [15 empty] | 2
| FIG |  | Y.5.039 POKOJ 2L |  | 0 | [15 empty] | 2
| FIG |  | 29,49 |  | 29.49 | [15 empty] | 2
| FIG |  | Y.5.039a KOUPELNA |  | 0 | [15 empty] | 2
| FIG |  | 4,4 |  | 4.4 | [15 empty] | 2
| FIG |  | Y.5.040 SKLAD VOZÍKŮ |  | 0 | [15 empty] | 2
| FIG |  | 5,3 |  | 5.3 | [15 empty] | 2
| FIG |  | Y.5.041 POKOJ 2L |  | 0 | [15 empty] | 2
| FIG |  | 29,04 |  | 29.04 | [15 empty] | 2
| FIG |  | Y.5.041a KOUPELNA |  | 0 | [15 empty] | 2
| FIG |  | 5,35 |  | 5.35 | [15 empty] | 2
| FIG |  | Y.5.042 POKOJ 1L |  | 0 | [15 empty] | 2
| FIG |  | 21,23 |  | 21.23 | [15 empty] | 2
| FIG |  | Y.5.042a KOUPELNA |  | 0 | [15 empty] | 2
| FIG |  | 5,94 |  | 5.94 | [15 empty] | 2
| FIG |  | Y.5.043 POKOJ 1L |  | 0 | [15 empty] | 2
| FIG |  | 22,62 |  | 22.62 | [15 empty] | 2
| FIG |  | Y.5.043a KOUPELNA |  | 0 | [15 empty] | 2
| FIG |  | 4,86 |  | 4.86 | [15 empty] | 2
| FIG |  | Y.5.044 ARCHIV VAV 4 |  | 0 | [15 empty] | 2
| FIG |  | 20,37 |  | 20.37 | [15 empty] | 2
| FIG |  | Y.5.045 POKOJ 1L |  | 0 | [15 empty] | 2
| FIG |  | 21,65 |  | 21.65 | [15 empty] | 2
| FIG |  | Y.5.045a KOUPELNA |  | 0 | [15 empty] | 2
| FIG |  | 4,73 |  | 4.73 | [15 empty] | 2
| FIG |  | Y.5.046 SKLAD ZDR. MATERIÁLU |  | 0 | [15 empty] | 2
| FIG |  | 20,87 |  | 20.87 | [15 empty] | 2
| FIG |  | Y.5.047 DENNÍ MÍSTNOST PERSONÁL |  | 0 | [15 empty] | 2
| FIG |  | 20 |  | 20 | [15 empty] | 2
| FIG |  | Y.5.047a SPRCHA PERSONÁL - PŘEDSÍŇ |  | 0 | [15 empty] | 2
| FIG |  | 4,72 |  | 4.72 | [15 empty] | 2
| FIG |  | Y.5.047b SPRCHA PERSONÁL |  | 0 | [15 empty] | 2
| FIG |  | 2,71 |  | 2.71 | [15 empty] | 2
| FIG |  | Y.5.048 PRACOVNA VAV 1 |  | 0 | [15 empty] | 2
| FIG |  | 26,6 |  | 26.6 | [15 empty] | 2
| FIG |  | Y.5.049 PRACOVNA VAV 2 |  | 0 | [15 empty] | 2
| FIG |  | 25,25 |  | 25.25 | [15 empty] | 2
| FIG |  | Y.5.050 PRACOVNA VAV 3 |  | 0 | [15 empty] | 2
| FIG |  | 26,58 |  | 26.58 | [15 empty] | 2
| FIG |  | Y.5.051 PRACOVNA VAV 5 |  | 0 | [15 empty] | 2
| FIG |  | 25,25 |  | 25.25 | [15 empty] | 2
| FIG |  | Y.5.052 PRACOVNA VAV 6 |  | 0 | [15 empty] | 2
| FIG |  | 25,18 |  | 25.18 | [15 empty] | 2
| FIG |  | Y.5.053 ARCHIV |  | 0 | [15 empty] | 2
| FIG |  | 34,14 |  | 34.14 | [15 empty] | 2
| FIG |  | Y.5.054 WC PERSONÁL-MUŽI |  | 0 | [15 empty] | 2
| FIG |  | 2,48 |  | 2.48 | [15 empty] | 2
| FIG |  | Y.5.054a WC PERSONÁL-MUŽI |  | 0 | [15 empty] | 2
| FIG |  | 1,92 |  | 1.92 | [15 empty] | 2
| FIG |  | Y.5.055 WC PERSONÁL-ŽENY |  | 0 | [15 empty] | 2
| FIG |  | 2,48 |  | 2.48 | [15 empty] | 2
| FIG |  | Y.5.055a WC PER.-ŽENY |  | 0 | [15 empty] | 2
| FIG |  | 1,92 |  | 1.92 | [15 empty] | 2
| FIG |  | Y.5.055b SPRCHA-ŽENY |  | 0 | [15 empty] | 2
| FIG |  | 2,09 |  | 2.09 | [15 empty] | 2
| FIG |  | Y.5.056 SEKRETARIAT |  | 0 | [15 empty] | 2
| FIG |  | 25,25 |  | 25.25 | [15 empty] | 2
| FIG |  | Y.5.057 VRCHNÍ SESTRA |  | 0 | [15 empty] | 2
| FIG |  | 25,21 |  | 25.21 | [15 empty] | 2
| FIG |  | Y.5.058 ÚKLID |  | 0 | [15 empty] | 2
| FIG |  | 3,94 |  | 3.94 | [15 empty] | 2
| FIG |  | Y.5.059 ČAJOVÁ KUCH. |  | 0 | [15 empty] | 2
| FIG |  | 7,81 |  | 7.81 | [15 empty] | 2
| FIG |  | Y.5.060 DOKUMENTACE |  | 0 | [15 empty] | 2
| FIG |  | 25,28 |  | 25.28 | [15 empty] | 2
| FIG |  | Y.5.061 VÝUKOVÁ MÍSTNOST |  | 0 | [15 empty] | 2
| FIG |  | 25,78 |  | 25.78 | [15 empty] | 2
| FIG |  | Y.5.062 ZASEDACÍ MÍSTNOST |  | 0 | [15 empty] | 2
| FIG |  | 55,27 |  | 55.27 | [15 empty] | 2
| FIG |  | Y.5.063 DENNÍ MÍSTNOST PERSONÁL |  | 0 | [15 empty] | 2
| FIG |  | 21,54 |  | 21.54 | [15 empty] | 2
| FIG |  | Y.5.063a SPRCHA PERSONÁL - PŘEDSÍŇ |  | 0 | [15 empty] | 2
| FIG |  | 4,86 |  | 4.86 | [15 empty] | 2
| FIG |  | Y.5.063b SPRCHA PERSONÁL |  | 0 | [15 empty] | 2
| FIG |  | 2,79 |  | 2.79 | [15 empty] | 2
| FIG |  | Y.5.064 POKOJ 1L |  | 0 | [15 empty] | 2
| FIG |  | 21,64 |  | 21.64 | [15 empty] | 2
| FIG |  | Y.5.064a KOUPELNA |  | 0 | [15 empty] | 2
| FIG |  | 4,72 |  | 4.72 | [15 empty] | 2
| FIG |  | Y.5.065 POKOJ 1L |  | 0 | [15 empty] | 2
| FIG |  | 21,64 |  | 21.64 | [15 empty] | 2
| FIG |  | Y.5.065a KOUPELNA |  | 0 | [15 empty] | 2
| FIG |  | 4,73 |  | 4.73 | [15 empty] | 2
| FIG |  | Y.5.066 SKLAD ZDR. MATERIÁLU |  | 0 | [15 empty] | 2
| FIG |  | 41,12 |  | 41.12 | [15 empty] | 2
| FIG |  | Y.5.067 POKOJ 1L |  | 0 | [15 empty] | 2
| FIG |  | 21,16 |  | 21.16 | [15 empty] | 2
| FIG |  | Y.5.067a KOUPELNA |  | 0 | [15 empty] | 2
| FIG |  | 5,94 |  | 5.94 | [15 empty] | 2
| FIG |  | Y.5.068 POKOJ 1L |  | 0 | [15 empty] | 2
| FIG |  | 21,16 |  | 21.16 | [15 empty] | 2
| FIG |  | Y.5.068a KOUPELNA |  | 0 | [15 empty] | 2
| FIG |  | 4,86 |  | 4.86 | [15 empty] | 2
| FIG |  | Y.5.069 POKOJ 2L |  | 0 | [15 empty] | 2
| FIG |  | 6,14 |  | 6.14 | [15 empty] | 2
| FIG |  | Y.7.033 ÚKLID |  | 0 | [15 empty] | 2
| FIG |  | 6,41 |  | 6.41 | [15 empty] | 2
| FIG |  | Y.7.034 PRACOVIŠTĚ NEONATOLOGIE |  | 0 | [15 empty] | 2
| FIG |  | 30,66 |  | 30.66 | [15 empty] | 2
| FIG |  | Y.7.035 WC STUDENTI |  | 0 | [15 empty] | 2
| FIG |  | 1,8 |  | 1.8 | [15 empty] | 2
| FIG |  | Y.7.035a WC STUDENTI |  | 0 | [15 empty] | 2
| FIG |  | 1,58 |  | 1.58 | [15 empty] | 2
| FIG |  | Y.7.036 POKOJ 2L |  | 0 | [15 empty] | 2
| FIG |  | 25,45 |  | 25.45 | [15 empty] | 2
| FIG |  | Y.7.036a KOUPELNA |  | 0 | [15 empty] | 2
| FIG |  | 4,48 |  | 4.48 | [15 empty] | 2
| FIG |  | Y.7.037 POKOJ 2L |  | 0 | [15 empty] | 2
| FIG |  | 29,49 |  | 29.49 | [15 empty] | 2
| FIG |  | Y.7.037a KOUPELNA |  | 0 | [15 empty] | 2
| FIG |  | 4,21 |  | 4.21 | [15 empty] | 2
| FIG |  | Y.7.038 SKLAD |  | 0 | [15 empty] | 2
| FIG |  | 5,13 |  | 5.13 | [15 empty] | 2
| FIG |  | Y.7.039 POKOJ 2L |  | 0 | [15 empty] | 2
| FIG |  | 29,27 |  | 29.27 | [15 empty] | 2
| FIG |  | Y.7.039a KOUPELNA |  | 0 | [15 empty] | 2
| FIG |  | 5,34 |  | 5.34 | [15 empty] | 2
| FIG |  | Y.7.040 POKOJ 1L |  | 0 | [15 empty] | 2
| FIG |  | 19,73 |  | 19.73 | [15 empty] | 2
| FIG |  | Y.7.040a KOUPELNA |  | 0 | [15 empty] | 2
| FIG |  | 5,94 |  | 5.94 | [15 empty] | 2
| FIG |  | Y.7.041 POKOJ 1L |  | 0 | [15 empty] | 2
| FIG |  | 19,73 |  | 19.73 | [15 empty] | 2
| FIG |  | Y.7.041a KOUPELNA |  | 0 | [15 empty] | 2
| FIG |  | 4,86 |  | 4.86 | [15 empty] | 2
| FIG |  | Y.7.042 POKOJ 1L |  | 0 | [15 empty] | 2
| FIG |  | 19,73 |  | 19.73 | [15 empty] | 2
| FIG |  | Y.7.042a KOUPELNA |  | 0 | [15 empty] | 2
| FIG |  | 4,68 |  | 4.68 | [15 empty] | 2
| FIG |  | Y.7.043 SKLAD ZDR. MATERIÁLU |  | 0 | [15 empty] | 2
| FIG |  | 27,27 |  | 27.27 | [15 empty] | 2
| FIG |  | Y.7.044 POKOJ 1L |  | 0 | [15 empty] | 2
| FIG |  | 19,73 |  | 19.73 | [15 empty] | 2
| FIG |  | Y.7.044a KOUPELNA |  | 0 | [15 empty] | 2
| FIG |  | 4,68 |  | 4.68 | [15 empty] | 2
| FIG |  | Y.7.045 POKOJ 1L |  | 0 | [15 empty] | 2
| FIG |  | 20,55 |  | 20.55 | [15 empty] | 2
| FIG |  | Y.7.045a KOUPELNA |  | 0 | [15 empty] | 2
| FIG |  | 5,13 |  | 5.13 | [15 empty] | 2
| FIG |  | Y.7.046 DENNÍ MÍSTNOST PERSONÁLU |  | 0 | [15 empty] | 2
| FIG |  | 26,27 |  | 26.27 | [15 empty] | 2
| FIG |  | Y.7.047 PRACOVNA BIOMED. ING. |  | 0 | [15 empty] | 2
| FIG |  | 22,46 |  | 22.46 | [15 empty] | 2
| FIG |  | Y.7.047a WC PERSONÁL - PŘEDSÍŇ |  | 0 | [15 empty] | 2
| FIG |  | 1,9 |  | 1.9 | [15 empty] | 2
| FIG |  | Y.7.047b WC PERSONÁL |  | 0 | [15 empty] | 2
| FIG |  | 1,9 |  | 1.9 | [15 empty] | 2
| FIG |  | Y.7.048 INSPEKČNÍ POKOJ |  | 0 | [15 empty] | 2
| FIG |  | 21,06 |  | 21.06 | [15 empty] | 2
| FIG |  | Y.7.048a KOUPELNA |  | 0 | [15 empty] | 2
| FIG |  | 4 |  | 4 | [15 empty] | 2
| FIG |  | Y.7.049 SAMOOBSLUŽNÁ KUCHYŇKA MATKY |  | 0 | [15 empty] | 2
| FIG |  | 10,95 |  | 10.95 | [15 empty] | 2
| FIG |  | Y.7.049a ZASEDACÍ MÍSTNOST |  | 0 | [15 empty] | 2
| FIG |  | 17,84 |  | 17.84 | [15 empty] | 2
| FIG |  | Y.7.050 DENNÍ MÍSTNOST SESTRY+SANITÁŘI |  | 0 | [15 empty] | 2
| FIG |  | 41,12 |  | 41.12 | [15 empty] | 2
| FIG |  | Y.7.051 BEZB. KOUPELNA |  | 0 | [15 empty] | 2
| FIG |  | 6,35 |  | 6.35 | [15 empty] | 2
| FIG |  | Y.7.52a SKLAD ZDR. MATERIÁLU |  | 0 | [15 empty] | 2
| FIG |  | 14,02 |  | 14.02 | [15 empty] | 2
| FIG |  | Y.7.053 POKOJ 1L |  | 0 | [15 empty] | 2
| FIG |  | 20,87 |  | 20.87 | [15 empty] | 2
| FIG |  | Y.7.053a BEZBARIÉROVÁ KOUPELNA |  | 0 | [15 empty] | 2
| FIG |  | 5,94 |  | 5.94 | [15 empty] | 2
| FIG |  | Y.7.054 ÚKLID |  | 0 | [15 empty] | 2
| FIG |  | 6,51 |  | 6.51 | [15 empty] | 2
| FIG |  | Y.7.055 CHODBA |  | 0 | [15 empty] | 2
| FIG |  | 16,36 |  | 16.36 | [15 empty] | 2
| FIG |  | Y.7.055a SKLAD ZDR. MATERIÁLU |  | 0 | [15 empty] | 2
| FIG |  | 13,2 |  | 13.2 | [15 empty] | 2
| FIG |  | Y.7.055b MYTÍ, DEZINFEKCE |  | 0 | [15 empty] | 2
| FIG |  | 16 |  | 16 | [15 empty] | 2
| FIG |  | Y.7.055c SKLAD PŘÍSTROJŮ |  | 0 | [15 empty] | 2
| FIG |  | 15,39 |  | 15.39 | [15 empty] | 2
| FIG |  | Y.7.056 POKOJ 1L |  | 0 | [15 empty] | 2
| FIG |  | 21,05 |  | 21.05 | [15 empty] | 2
| FIG |  | Y.7.056a KOUPELNA |  | 0 | [15 empty] | 2
| FIG |  | 4 |  | 4 | [15 empty] | 2
| FIG |  | Y.7.057 POKOJ 1L |  | 0 | [15 empty] | 2
| FIG |  | 21,06 |  | 21.06 | [15 empty] | 2
| FIG |  | Y.7.057a KOUPELNA |  | 0 | [15 empty] | 2
| FIG |  | 3,8 |  | 3.8 | [15 empty] | 2
| FIG |  | Y.7.058 FILTR PACIENTI-INKUBÁTORY |  | 0 | [15 empty] | 2
| FIG |  | 17,29 |  | 17.29 | [15 empty] | 2
| FIG |  | Y.7.058a ELEKTROROZVODNA |  | 0 | [15 empty] | 2
| FIG |  | 4,35 |  | 4.35 | [15 empty] | 2
| FIG |  | Y.7.059 POKOJ 1L |  | 0 | [15 empty] | 2
| FIG |  | 21,06 |  | 21.06 | [15 empty] | 2
| FIG |  | Y.7.059a KOUPELNA |  | 0 | [15 empty] | 2
| FIG |  | 4 |  | 4 | [15 empty] | 2
| FIG |  | Y.7.060 POKOJ 1L |  | 0 | [15 empty] | 2
| FIG |  | 20,91 |  | 20.91 | [15 empty] | 2
| FIG |  | Y.7.060a KOUPELNA |  | 0 | [15 empty] | 2
| FIG |  | 4 |  | 4 | [15 empty] | 2
| FIG |  | Y.7.061 POKOJ 1L |  | 0 | [15 empty] | 2
| FIG |  | 20,91 |  | 20.91 | [15 empty] | 2
| FIG |  | Y.7.061a KOUPELNA |  | 0 | [15 empty] | 2
| FIG |  | 4 |  | 4 | [15 empty] | 2
| FIG |  | Y.7.062 POKOJ 1L |  | 0 | [15 empty] | 2
| FIG |  | 21,03 |  | 21.03 | [15 empty] | 2
| FIG |  | Y.7.062a KOUPELNA |  | 0 | [15 empty] | 2
| FIG |  | 3,8 |  | 3.8 | [15 empty] | 2
| FIG |  | Y.7.063 SESTERNA / LÉKAŘI |  | 0 | [15 empty] | 2
| FIG |  | 27,23 |  | 27.23 | [15 empty] | 2
| FIG |  | Y.7.064 POKOJ 1L |  | 0 | [15 empty] | 2
| FIG |  | 20,94 |  | 20.94 | [15 empty] | 2
| FIG |  | Y.7.064a KOUPELNA |  | 0 | [15 empty] | 2
| FIG |  | 3,8 |  | 3.8 | [15 empty] | 2
| FIG |  | Y.7.065 POKOJ 1L |  | 0 | [15 empty] | 2
| FIG |  | 42,91 |  | 42.91 | [15 empty] | 2
| FIG |  | Y.7.065a FILTR |  | 0 | [15 empty] | 2
| FIG |  | 4 |  | 4 | [15 empty] | 2
| FIG |  | Y.7.065b KOUPELNA |  | 0 | [15 empty] | 2
| FIG |  | 4 |  | 4 | [15 empty] | 2
| FIG |  | Y.7.066 SKLAD PŘÍSTROJŮ |  | 0 | [15 empty] | 2
| FIG |  | 29,61 |  | 29.61 | [15 empty] | 2
| FIG |  | Y.7.068 POKOJ 1L |  | 0 | [15 empty] | 2
| FIG |  | 21,14 |  | 21.14 | [15 empty] | 2
| FIG |  | Y.7.068a KOUPELNA |  | 0 | [15 empty] | 2
| FIG |  | 4 |  | 4 | [15 empty] | 2
| FIG |  | Y.7.069 PRACOVNA LÉKAŘE |  | 0 | [15 empty] | 2
| FIG |  | 21,16 |  | 21.16 | [15 empty] | 2
| FIG |  | Y.7.069a KOUPELNA |  | 0 | [15 empty] | 2
| FIG |  | 3,8 |  | 3.8 | [15 empty] | 2
| FIG |  | Y.7.070 DENNÍ MÍSTNOST MATEK |  | 0 | [15 empty] | 2
| FIG |  | 26,65 |  | 26.65 | [15 empty] | 2
| FIG |  | Y.7.071 NEONATOLOGICKÉ BOX - IZOLACE |  | 0 | [15 empty] | 2
| FIG |  | 20,57 |  | 20.57 | [15 empty] | 2
| FIG |  | Y.7.071a FILTR |  | 0 | [15 empty] | 2
| FIG |  | 5,34 |  | 5.34 | [15 empty] | 2
| FIG |  | Y.7.073 PŘÍPRAVNA LÉKŮ |  | 0 | [15 empty] | 2
| FIG |  | 6,3 |  | 6.3 | [15 empty] | 2
| FIG |  | Y.7.074 VYŠETŘOVNA |  | 0 | [15 empty] | 2
| FIG |  | 13,99 |  | 13.99 | [15 empty] | 2
| FIG |  | Y.7.075 STANIČNÍ SESTRA |  | 0 | [15 empty] | 2
| FIG |  | 12,79 |  | 12.79 | [15 empty] | 2
| FIG |  | Y.7.076 ČISTÍCÍ MÍSTNOST |  | 0 | [15 empty] | 2
| FIG |  | 11,24 |  | 11.24 | [15 empty] | 2
| FIG |  | Y.7.077 NEOTATOLOGICKÉ BOXY |  | 0 | [15 empty] | 2
| FIG |  | 50,27 |  | 50.27 | [15 empty] | 2
| FIG |  | Y.7.078 SPRCHA - PERSONÁL |  | 0 | [15 empty] | 2
| FIG |  | 1,92 |  | 1.92 | [15 empty] | 2
| FIG |  | Y.7.078a SPRCHA - PERSONÁL |  | 0 | [15 empty] | 2
| FIG |  | 2,11 |  | 2.11 | [15 empty] | 2
| FIG |  | Y.7.079 POKOJ 1L |  | 0 | [15 empty] | 2
| FIG |  | 21 |  | 21 | [15 empty] | 2
| FIG |  | Y.7.079a KOUPELNA |  | 0 | [15 empty] | 2
| FIG |  | 3,6 |  | 3.6 | [15 empty] | 2
| FIG |  | Y.7.080 POKOJ 1L |  | 0 | [15 empty] | 2
| FIG |  | 42,02 |  | 42.02 | [15 empty] | 2
| FIG |  | Y.7.080a KOUPELNA |  | 0 | [15 empty] | 2
| FIG |  | 4 |  | 4 | [15 empty] | 2
| FIG |  | Y.7.081 SKLAD INKUBÁTORŮ |  | 0 | [15 empty] | 2
| FIG |  | 3,75 |  | 3.75 | [15 empty] | 2
| FIG |  | Y.7.082 POKOJ 1L |  | 0 | [15 empty] | 2
| FIG |  | 21,71 |  | 21.71 | [15 empty] | 2
| FIG |  | Y.7.082a KOUPELNA |  | 0 | [15 empty] | 2
| FIG |  | 3,6 |  | 3.6 | [15 empty] | 2
| FIG |  | Y.7.083 WC PERS. |  | 0 | [15 empty] | 2
| FIG |  | 1,74 |  | 1.74 | [15 empty] | 2
| FIG |  | Y.7.083a WC PERS. |  | 0 | [15 empty] | 2
| FIG |  | 1,83 |  | 1.83 | [15 empty] | 2
| FIG |  | Y.7.084 SESTERNA / LÉKAŘI |  | 0 | [15 empty] | 2
| FIG |  | 27,12 |  | 27.12 | [15 empty] | 2
| FIG |  | Y.7.085 WC PERSONÁL ŽENY PŘEDSÍŇ |  | 0 | [15 empty] | 2
| FIG |  | 1,9 |  | 1.9 | [15 empty] | 2
| FIG |  | Y.7.085a WC PERSONÁL ŽENY |  | 0 | [15 empty] | 2
| FIG |  | 1,69 |  | 1.69 | [15 empty] | 2
| FIG |  | Y.7.086 MLÉČNÁ KUCH |  | 0 | [15 empty] | 2
| FIG |  | 8,8 |  | 8.8 | [15 empty] | 2
| FIG |  | Y.7.086a ELEKTROROZVODNA |  | 0 | [15 empty] | 2
| FIG |  | 4,81 |  | 4.81 | [15 empty] | 2
| FIG |  | Y.7.087 ČAJ. K MATKY |  | 0 | [15 empty] | 2
| FIG |  | 10,48 |  | 10.48 | [15 empty] | 2
| FIG |  | Y.7.087a ELEKTROROZVODNA |  | 0 | [15 empty] | 2
| FIG |  | 4,32 |  | 4.32 | [15 empty] | 2
| FIG |  | Y.7.088 SKLAD ŠPINAVÉHO PRÁDLA |  | 0 | [15 empty] | 2
| FIG |  | 4,34 |  | 4.34 | [15 empty] | 2
| FIG |  | 30,34 |  | 30.34 | [15 empty] | 2
| FIG |  | Y.5.069a KOUPELNA |  | 0 | [15 empty] | 2
| FIG |  | 5,37 |  | 5.37 | [15 empty] | 2
| FIG |  | Y.5.070 SKLAD VOZÍKŮ |  | 0 | [15 empty] | 2
| FIG |  | 5,3 |  | 5.3 | [15 empty] | 2
| FIG |  | Y.5.071 POKOJ 2L |  | 0 | [15 empty] | 2
| FIG |  | 29,55 |  | 29.55 | [15 empty] | 2
| FIG |  | Y.5.071a KOUPELNA |  | 0 | [15 empty] | 2
| FIG |  | 4,54 |  | 4.54 | [15 empty] | 2
| FIG |  | Y.5.072 POKOJ 2L |  | 0 | [15 empty] | 2
| FIG |  | 25,53 |  | 25.53 | [15 empty] | 2
| FIG |  | Y.5.072a KOUPELNA |  | 0 | [15 empty] | 2
| FIG |  | 4,26 |  | 4.26 | [15 empty] | 2
| FIG |  | Y.5.073 ÚKLID |  | 0 | [15 empty] | 2
| FIG |  | 6,34 |  | 6.34 | [15 empty] | 2
| FIG |  | Y.5.074 POKOJ 1L |  | 0 | [15 empty] | 2
| FIG |  | 13,41 |  | 13.41 | [15 empty] | 2
| FIG |  | Y.5.074a KOUPELNA |  | 0 | [15 empty] | 2
| FIG |  | 5,81 |  | 5.81 | [15 empty] | 2
| FIG |  | Y.5.075 ASIST. LÁZEŇ |  | 0 | [15 empty] | 2
| FIG |  | 8,39 |  | 8.39 | [15 empty] | 2
| FIG |  | Y.5.076 POKOJ 1L |  | 0 | [15 empty] | 2
| FIG |  | 13,4 |  | 13.4 | [15 empty] | 2
| FIG |  | Y.5.076a KOUPELNA |  | 0 | [15 empty] | 2
| FIG |  | 5,81 |  | 5.81 | [15 empty] | 2
| FIG |  | Y.5.077 ČISTÍCÍ MÍSTNOST |  | 0 | [15 empty] | 2
| FIG |  | 12,01 |  | 12.01 | [15 empty] | 2
| FIG |  | Y.5.078 POKOJ 2L |  | 0 | [15 empty] | 2
| FIG |  | 25,53 |  | 25.53 | [15 empty] | 2
| FIG |  | Y.5.078a KOUPELNA |  | 0 | [15 empty] | 2
| FIG |  | 4,31 |  | 4.31 | [15 empty] | 2
| FIG |  | Y.5.079 POKOJ 2L |  | 0 | [15 empty] | 2
| FIG |  | 29,54 |  | 29.54 | [15 empty] | 2
| FIG |  | Y.5.079a KOUPELNA |  | 0 | [15 empty] | 2
| FIG |  | 4,54 |  | 4.54 | [15 empty] | 2
| FIG |  | Y.5.080 FILTR |  | 0 | [15 empty] | 2
| FIG |  | 4,69 |  | 4.69 | [15 empty] | 2
| FIG |  | Y.5.081 POKOJ 2L |  | 0 | [15 empty] | 2
| FIG |  | 30,28 |  | 30.28 | [15 empty] | 2
| FIG |  | Y.5.081a KOUPELNA |  | 0 | [15 empty] | 2
| FIG |  | 5,37 |  | 5.37 | [15 empty] | 2
| FIG |  | Y.5.082 POKOJ POOPERAČNÍ |  | 0 | [15 empty] | 2
| FIG |  | 26,06 |  | 26.06 | [15 empty] | 2
| FIG |  | Y.5.083 ASIST. KOUPELNA |  | 0 | [15 empty] | 2
| FIG |  | 7,99 |  | 7.99 | [15 empty] | 2
| FIG |  | Y.5.084 SKLAD ZDR. MATERIÁLU |  | 0 | [15 empty] | 2
| FIG |  | 6,8 |  | 6.8 | [15 empty] | 2
| FIG |  | Y.5.085 WC PERS. INV. |  | 0 | [15 empty] | 2
| FIG |  | 6,53 |  | 6.53 | [15 empty] | 2
| FIG |  | Y.5.086 WC PERSONÁL MUŽI |  | 0 | [15 empty] | 2
| FIG |  | 3,02 |  | 3.02 | [15 empty] | 2
| FIG |  | Y.5.086a WC PERSONÁL MUŽI |  | 0 | [15 empty] | 2
| FIG |  | 3,09 |  | 3.09 | [15 empty] | 2
| FIG |  | Y.5.087 ČAJOVÁ KUCH. |  | 0 | [15 empty] | 2
| FIG |  | 7,77 |  | 7.77 | [15 empty] | 2
| FIG |  | Y.5.088 COFFE POINT-PERSONÁL |  | 0 | [15 empty] | 2
| FIG |  | 7,57 |  | 7.57 | [15 empty] | 2
| FIG |  | Y.5.089 SESTERNA PŘÍPRAVNA |  | 0 | [15 empty] | 2
| FIG |  | 40,06 |  | 40.06 | [15 empty] | 2
| FIG |  | Y.5.090 VYŠETŘOVNA PRACOVNA LÉKAŘŮ |  | 0 | [15 empty] | 2
| FIG |  | 40,83 |  | 40.83 | [15 empty] | 2
| FIG |  | Y.5.091 ADMINISTRATIVA |  | 0 | [15 empty] | 2
| FIG |  | 6,12 |  | 6.12 | [15 empty] | 2
| FIG |  | Y.5.091a CHODBA |  | 0 | [15 empty] | 2
| FIG |  | 4,48 |  | 4.48 | [15 empty] | 2
| FIG |  | Y.5.092 ODPADY+ ŠPINAVÉ PRÁDLO |  | 0 | [15 empty] | 2
| FIG |  | 12,78 |  | 12.78 | [15 empty] | 2
| FIG |  | Y.5.093 STANIČNÍ SESTRA |  | 0 | [15 empty] | 2
| FIG |  | 23,64 |  | 23.64 | [15 empty] | 2
| FIG |  | Y.5.095 PRACOVNA SEKRETARIÁTU |  | 0 | [15 empty] | 2
| FIG |  | 25,12 |  | 25.12 | [15 empty] | 2
| FIG |  | Y.5.096 SEKRETARIÁT |  | 0 | [15 empty] | 2
| FIG |  | 25,25 |  | 25.25 | [15 empty] | 2
| FIG |  | Y.5.097 ČAJOVÁ KUCH. |  | 0 | [15 empty] | 2
| FIG |  | 8,54 |  | 8.54 | [15 empty] | 2
| FIG |  | Y.5.098 SPRCHA PERSONÁL |  | 0 | [15 empty] | 2
| FIG |  | 1,95 |  | 1.95 | [15 empty] | 2
| FIG |  | Y.5.098a SPRCHA PERSONÁL |  | 0 | [15 empty] | 2
| FIG |  | 1,84 |  | 1.84 | [15 empty] | 2
| FIG |  | Y.5.099 WC PERSONÁL ŽENY |  | 0 | [15 empty] | 2
| FIG |  | 1,95 |  | 1.95 | [15 empty] | 2
| FIG |  | Y.5.099a WC PERSONÁL ŽENY |  | 0 | [15 empty] | 2
| FIG |  | 1,76 |  | 1.76 | [15 empty] | 2
| FIG |  | Y.5.100 PŘEDNOSTA |  | 0 | [15 empty] | 2
| FIG |  | 25,25 |  | 25.25 | [15 empty] | 2
| FIG |  | Y.5.101 PRIMÁŘ |  | 0 | [15 empty] | 2
| FIG |  | 25,28 |  | 25.28 | [15 empty] | 2
| FIG |  | Y.5.102 WC PERS. INV. |  | 0 | [15 empty] | 2
| FIG |  | 4,07 |  | 4.07 | [15 empty] | 2
| FIG |  | Y.5.103 ARCHIV, SKLAD-KANCELÁŘSKÉ POTŘEBY |  | 0 | [15 empty] | 2
| FIG |  | 4,84 |  | 4.84 | [15 empty] | 2
| FIG |  | Y.5.104 SEKRETARIÁT |  | 0 | [15 empty] | 2
| FIG |  | 24,49 |  | 24.49 | [15 empty] | 2
| FIG |  | Y.5.105 PRACOVNA ZÁSTUPCE VAV |  | 0 | [15 empty] | 2
| FIG |  | 23,49 |  | 23.49 | [15 empty] | 2
| FIG |  | Y.5.106 ZASEDACÍ MÍSTNOST |  | 0 | [15 empty] | 2
| FIG |  | 18,3 |  | 18.3 | [15 empty] | 2
| FIG |  | Y.5.107 SERVEROVNA |  | 0 | [15 empty] | 2
| FIG |  | 11,62 |  | 11.62 | [15 empty] | 2
| FIG |  | Y.5.108 WC PERS. ŽENY - PŘEDSÍŇ |  | 0 | [15 empty] | 2
| FIG |  | 1,61 |  | 1.61 | [15 empty] | 2
| FIG |  | Y.5.108a WC PERSONÁL ŽENY |  | 0 | [15 empty] | 2
| FIG |  | 1,62 |  | 1.62 | [15 empty] | 2
| FIG |  | Y.5.108b WC PERSONÁL ŽENY |  | 0 | [15 empty] | 2
| FIG |  | 1,61 |  | 1.61 | [15 empty] | 2
| FIG |  | Y.6.001 CHODBA |  | 0 | [15 empty] | 2
| FIG |  | 197,75 |  | 197.75 | [15 empty] | 2
| FIG |  | Y.6.001a VOZÍKY INKUB. |  | 0 | [15 empty] | 2
| FIG |  | 6,61 |  | 6.61 | [15 empty] | 2
| FIG |  | Y.6.002 CHODBA |  | 0 | [15 empty] | 2
| FIG |  | 21,75 |  | 21.75 | [15 empty] | 2
| FIG |  | Y.6.003 CHODBA |  | 0 | [15 empty] | 2
| FIG |  | 67,09 |  | 67.09 | [15 empty] | 2
| FIG |  | Y.6.004 CHODBA |  | 0 | [15 empty] | 2
| FIG |  | 57,05 |  | 57.05 | [15 empty] | 2
| FIG |  | Y.6.004a CHODBA |  | 0 | [15 empty] | 2
| FIG |  | 7,48 |  | 7.48 | [15 empty] | 2
| FIG |  | Y.6.004b CHODBA |  | 0 | [15 empty] | 2
| FIG |  | 23,38 |  | 23.38 | [15 empty] | 2
| FIG |  | Y.6.005 CHODBA |  | 0 | [15 empty] | 2
| FIG |  | 21,39 |  | 21.39 | [15 empty] | 2
| FIG |  | Y.6.006 CHODBA |  | 0 | [15 empty] | 2
| FIG |  | 176,98 |  | 176.98 | [15 empty] | 2
| FIG |  | Y.6.007 CHODBA |  | 0 | [15 empty] | 2
| FIG |  | 57,05 |  | 57.05 | [15 empty] | 2
| FIG |  | Y.6.007a CHODBA |  | 0 | [15 empty] | 2
| FIG |  | 7,48 |  | 7.48 | [15 empty] | 2
| FIG |  | Y.6.007b CHODBA |  | 0 | [15 empty] | 2
| FIG |  | 23,02 |  | 23.02 | [15 empty] | 2
| FIG |  | Y.6.008 SCHODIŠTĚ |  | 0 | [15 empty] | 2
| FIG |  | 40,66 |  | 40.66 | [15 empty] | 2
| FIG |  | Y.6.009 SCHODIŠTĚ |  | 0 | [15 empty] | 2
| FIG |  | 40,63 |  | 40.63 | [15 empty] | 2
| FIG |  | Y.6.011 FILTR NAVŠTĚV |  | 0 | [15 empty] | 2
| FIG |  | 9,12 |  | 9.12 | [15 empty] | 2
| FIG |  | Y.6.011a FILTR NAVŠTĚV-ŠATNA |  | 0 | [15 empty] | 2
| FIG |  | 4,09 |  | 4.09 | [15 empty] | 2
| FIG |  | Y.6.012 CHODBA |  | 0 | [15 empty] | 2
| FIG |  | 5,1 |  | 5.1 | [15 empty] | 2
| FIG |  | Y.6.012a SEMINÁRNÍ MÍSTNOST |  | 0 | [15 empty] | 2
| FIG |  | 17,38 |  | 17.38 | [15 empty] | 2
| FIG |  | Y.6.012b INSPEKČNÍ POKOJ |  | 0 | [15 empty] | 2
| FIG |  | 20,24 |  | 20.24 | [15 empty] | 2
| FIG |  | Y.6.012c WC PERSONÁL - PŘEDSÍŇ |  | 0 | [15 empty] | 2
| FIG |  | 1,9 |  | 1.9 | [15 empty] | 2
| FIG |  | Y.6.012d WC PERSONÁL |  | 0 | [15 empty] | 2
| FIG |  | 1,9 |  | 1.9 | [15 empty] | 2
| FIG |  | Y.6.013 ODPADY |  | 0 | [15 empty] | 2
| FIG |  | 7 |  | 7 | [15 empty] | 2
| FIG |  | Y.6.014 PRÁDELNA |  | 0 | [15 empty] | 2
| FIG |  | 4,14 |  | 4.14 | [15 empty] | 2
| FIG |  | Y.6.015 MANIPULACE |  | 0 | [15 empty] | 2
| FIG |  | 6,85 |  | 6.85 | [15 empty] | 2
| FIG |  | Y.6.016 MANIPULACE |  | 0 | [15 empty] | 2
| FIG |  | 6,84 |  | 6.84 | [15 empty] | 2
| FIG |  | Y.6.017 SKLAD ČISTÉ PRÁDLO |  | 0 | [15 empty] | 2
| FIG |  | 12,08 |  | 12.08 | [15 empty] | 2
| FIG |  | Y.6.018 LABORATOŘ |  | 0 | [15 empty] | 2
| FIG |  | 5,87 |  | 5.87 | [15 empty] | 2
| FIG |  | Y.6.019 ODSUN DEKONTAMINACE |  | 0 | [15 empty] | 2
| FIG |  | 5,41 |  | 5.41 | [15 empty] | 2
| FIG |  | Y.6.020 DENNÍ MÍSTNOST MATKY |  | 0 | [15 empty] | 2
| FIG |  | 21,49 |  | 21.49 | [15 empty] | 2
| FIG |  | Y.6.021 POKOJ 1L |  | 0 | [15 empty] | 2
| FIG |  | 22,45 |  | 22.45 | [15 empty] | 2
| FIG |  | Y.6.021a KOUPELNA |  | 0 | [15 empty] | 2
| FIG |  | 4 |  | 4 | [15 empty] | 2
| FIG |  | Y.6.022 ZÁKROKOVÝ SÁL |  | 0 | [15 empty] | 2
| FIG |  | 26,18 |  | 26.18 | [15 empty] | 2
| FIG |  | Y.6.023 POKOJ 1L |  | 0 | [15 empty] | 2
| FIG |  | 22,45 |  | 22.45 | [15 empty] | 2
| FIG |  | Y.6.023a KOUPELNA |  | 0 | [15 empty] | 2
| FIG |  | 4 |  | 4 | [15 empty] | 2
| FIG |  | Y.6.024 SKLAD STERILNÍHO MATERIÁLU |  | 0 | [15 empty] | 2
| FIG |  | 10,93 |  | 10.93 | [15 empty] | 2
| FIG |  | Y.6.025 POKOJ 1L |  | 0 | [15 empty] | 2
| FIG |  | 29,24 |  | 29.24 | [15 empty] | 2
| FIG |  | Y.6.025a KOUPELNA |  | 0 | [15 empty] | 2
| FIG |  | 5,33 |  | 5.33 | [15 empty] | 2
| FIG |  | Y.6.026 ÚKLID |  | 0 | [15 empty] | 2
| FIG |  | 3,63 |  | 3.63 | [15 empty] | 2
| FIG |  | Y.6.026a ELEKTROROZVODNA |  | 0 | [15 empty] | 2
| FIG |  | 4,98 |  | 4.98 | [15 empty] | 2
| FIG |  | Y.6.027 POKOJ 1L |  | 0 | [15 empty] | 2
| FIG |  | 29,51 |  | 29.51 | [15 empty] | 2
| FIG |  | Y.6.027a KOUPELNA |  | 0 | [15 empty] | 2
| FIG |  | 4,53 |  | 4.53 | [15 empty] | 2
| FIG |  | Y.6.028 POKOJ 1L |  | 0 | [15 empty] | 2
| FIG |  | 25,45 |  | 25.45 | [15 empty] | 2
| FIG |  | Y.6.028a KOUPELNA |  | 0 | [15 empty] | 2
| FIG |  | 4,21 |  | 4.21 | [15 empty] | 2
| FIG |  | Y.6.029 SESTERNA |  | 0 | [15 empty] | 2
| FIG |  | 44,09 |  | 44.09 | [15 empty] | 2
| FIG |  | Y.6.030 PŘÍPRAVNA |  | 0 | [15 empty] | 2
| FIG |  | 12,3 |  | 12.3 | [15 empty] | 2
| FIG |  | Y.6.031 ČAJ. K. MATKY |  | 0 | [15 empty] | 2
| FIG |  | 8,39 |  | 8.39 | [15 empty] | 2
| FIG |  | Y.6.032 SKLAD + SKLAD PŘÍSTROJŮ |  | 0 | [15 empty] | 2
| FIG |  | 26,57 |  | 26.57 | [15 empty] | 2
| FIG |  | Y.6.033 MLÉČNÁ + ČAJ. K. |  | 0 | [15 empty] | 2
| FIG |  | 8,54 |  | 8.54 | [15 empty] | 2
| FIG |  | Y.6.033a ELEKTROROZVODNA |  | 0 | [15 empty] | 2
| FIG |  | 4,33 |  | 4.33 | [15 empty] | 2
| FIG |  | Y.6.034 POKOJ 1L |  | 0 | [15 empty] | 2
| FIG |  | 21,81 |  | 21.81 | [15 empty] | 2
| FIG |  | Y.6.034a KOUPELNA |  | 0 | [15 empty] | 2
| FIG |  | 3,6 |  | 3.6 | [15 empty] | 2
| FIG |  | Y.6.035 POKOJ 1L |  | 0 | [15 empty] | 2
| FIG |  | 22,58 |  | 22.58 | [15 empty] | 2
| FIG |  | Y.6.035a KOUPELNA |  | 0 | [15 empty] | 2
| FIG |  | 4 |  | 4 | [15 empty] | 2
| FIG |  | Y.6.036 POKOJ 1L |  | 0 | [15 empty] | 2
| FIG |  | 21,02 |  | 21.02 | [15 empty] | 2
| FIG |  | Y.6.036a BEZBARIÉROVÁ KOUPELNA |  | 0 | [15 empty] | 2
| FIG |  | 6,04 |  | 6.04 | [15 empty] | 2
| FIG |  | Y.6.037 WC PERSONÁL MUŽI - PŘEDSÍŇ |  | 0 | [15 empty] | 2
| FIG |  | 2,14 |  | 2.14 | [15 empty] | 2
| FIG |  | Y.6.037a WC PERSONÁL MUŽI |  | 0 | [15 empty] | 2
| FIG |  | 1,8 |  | 1.8 | [15 empty] | 2
| FIG |  | Y.6.038 WC PERS. INV. ŽENY |  | 0 | [15 empty] | 2
| FIG |  | 4,07 |  | 4.07 | [15 empty] | 2
| FIG |  | Y.6.039 WC INV. |  | 0 | [15 empty] | 2
| FIG |  | 3,96 |  | 3.96 | [15 empty] | 2
| FIG |  | Y.6.040 NEOTATOLOG. BOXY |  | 0 | [15 empty] | 2
| FIG |  | 54,51 |  | 54.51 | [15 empty] | 2
| FIG |  | Y.6.041 ČISTÍCÍ MÍSTNOST |  | 0 | [15 empty] | 2
| FIG |  | 14,65 |  | 14.65 | [15 empty] | 2
| FIG |  | Y.6.042 VYŠETŘOVNA PŘÍPRAVNA+MYTÍ LÉK. |  | 0 | [15 empty] | 2
| FIG |  | 17,98 |  | 17.98 | [15 empty] | 2
| FIG |  | Y.6.043 POKOJ 1L |  | 0 | [15 empty] | 2
| FIG |  | 22,45 |  | 22.45 | [15 empty] | 2
| FIG |  | Y.6.043a KOUPELNA |  | 0 | [15 empty] | 2
| FIG |  | 4 |  | 4 | [15 empty] | 2
| FIG |  | Y.6.044 POKOJ 1L |  | 0 | [15 empty] | 2
| FIG |  | 22,15 |  | 22.15 | [15 empty] | 2
| FIG |  | Y.6.044a KOUPELNA |  | 0 | [15 empty] | 2
| FIG |  | 3,56 |  | 3.56 | [15 empty] | 2
| FIG |  | Y.6.045 STANIČNÍ SESTRA |  | 0 | [15 empty] | 2
| FIG |  | 21,05 |  | 21.05 | [15 empty] | 2
| FIG |  | Y.6.045a KOUPELNA |  | 0 | [15 empty] | 2
| FIG |  | 3,42 |  | 3.42 | [15 empty] | 2
| FIG |  | Y.6.046 PRACOVNA LÉKAŘE |  | 0 | [15 empty] | 2
| FIG |  | 21,11 |  | 21.11 | [15 empty] | 2
| FIG |  | Y.6.047 WC PERSONÁL - PŘEDSÍŇ |  | 0 | [15 empty] | 2
| FIG |  | 1,85 |  | 1.85 | [15 empty] | 2
| FIG |  | Y.6.047a WC PERSONÁL |  | 0 | [15 empty] | 2
| FIG |  | 1,85 |  | 1.85 | [15 empty] | 2
| FIG |  | Y.6.048 SPRCHA PERSONÁL - PŘEDSÍŇ |  | 0 | [15 empty] | 2
| FIG |  | 1,9 |  | 1.9 | [15 empty] | 2
| FIG |  | Y.6.048a SPRCHA PERSONÁL |  | 0 | [15 empty] | 2
| FIG |  | 1,9 |  | 1.9 | [15 empty] | 2
| FIG |  | Y.6.049 DENNÍ MÍSTNOST SESTRY + SANITÁŘI |  | 0 | [15 empty] | 2
| FIG |  | 48,36 |  | 48.36 | [15 empty] | 2
| FIG |  | Y.6.050 SPRCHA PERSONÁL |  | 0 | [15 empty] | 2
| FIG |  | 1,85 |  | 1.85 | [15 empty] | 2
| FIG |  | Y.6.050a SPRCHA PERSONÁL - PŘEDSÍŇ |  | 0 | [15 empty] | 2
| FIG |  | 1,85 |  | 1.85 | [15 empty] | 2
| FIG |  | Y.6.051 INSPEKČNÍ POKOJ |  | 0 | [15 empty] | 2
| FIG |  | 18,7 |  | 18.7 | [15 empty] | 2
| FIG |  | Y.6.051 WC PERSONÁL ŽENY - PŘEDSÍŇ |  | 0 | [15 empty] | 2
| FIG |  | 1,85 |  | 1.85 | [15 empty] | 2
| FIG |  | Y.6.051a WC PERSONÁL ŽENY |  | 0 | [15 empty] | 2
| FIG |  | 1,85 |  | 1.85 | [15 empty] | 2
| FIG |  | Y.6.052 FILTR PACIENTI-INKUBÁTOR |  | 0 | [15 empty] | 2
| FIG |  | 22,46 |  | 22.46 | [15 empty] | 2
| FIG |  | Y.6.053 WC PERSONÁL MUŽI - PŘEDSÍŇ |  | 0 | [15 empty] | 2
| FIG |  | 1,9 |  | 1.9 | [15 empty] | 2
| FIG |  | Y.6.053a WC PERSONÁL MUŽI |  | 0 | [15 empty] | 2
| FIG |  | 1,9 |  | 1.9 | [15 empty] | 2
| FIG |  | Y.6.054 DENNÍ MÍSTNOST SESTRY+SANITÁŘI |  | 0 | [15 empty] | 2
| FIG |  | 42,77 |  | 42.77 | [15 empty] | 2
| FIG |  | Y.6.055 KOUPELNA |  | 0 | [15 empty] | 2
| FIG |  | 4 |  | 4 | [15 empty] | 2
| FIG |  | Y.6.056 POKOJ 1L |  | 0 | [15 empty] | 2
| FIG |  | 20,87 |  | 20.87 | [15 empty] | 2
| FIG |  | Y.6.056a BEZB. KOUPELNA |  | 0 | [15 empty] | 2
| FIG |  | 5,94 |  | 5.94 | [15 empty] | 2
| FIG |  | Y.6.057 POKOJ 1L |  | 0 | [15 empty] | 2
| FIG |  | 21,06 |  | 21.06 | [15 empty] | 2
| FIG |  | Y.6.057a KOUPELNA |  | 0 | [15 empty] | 2
| FIG |  | 4 |  | 4 | [15 empty] | 2
| FIG |  | Y.6.058 POKOJ 1L |  | 0 | [15 empty] | 2
| FIG |  | 21,06 |  | 21.06 | [15 empty] | 2
| FIG |  | Y.6.058a KOUPELNA |  | 0 | [15 empty] | 2
| FIG |  | 3,8 |  | 3.8 | [15 empty] | 2
| FIG |  | Y.6.059 POKOJ 1L |  | 0 | [15 empty] | 2
| FIG |  | 21,06 |  | 21.06 | [15 empty] | 2
| FIG |  | Y.6.059a KOUPELNA |  | 0 | [15 empty] | 2
| FIG |  | 4 |  | 4 | [15 empty] | 2
| FIG |  | Y.6.060 POKOJ 1L |  | 0 | [15 empty] | 2
| FIG |  | 20,91 |  | 20.91 | [15 empty] | 2
| FIG |  | Y.6.060a KOUPELNA |  | 0 | [15 empty] | 2
| FIG |  | 4 |  | 4 | [15 empty] | 2
| FIG |  | Y.6.061 POKOJ 1L |  | 0 | [15 empty] | 2
| FIG |  | 20,91 |  | 20.91 | [15 empty] | 2
| FIG |  | Y.6.061a KOUPELNA |  | 0 | [15 empty] | 2
| FIG |  | 4 |  | 4 | [15 empty] | 2
| FIG |  | Y.6.062 POKOJ 1L |  | 0 | [15 empty] | 2
| FIG |  | 21,03 |  | 21.03 | [15 empty] | 2
| FIG |  | Y.6.062a KOUPELNA |  | 0 | [15 empty] | 2
| FIG |  | 4 |  | 4 | [15 empty] | 2
| FIG |  | Y.6.063 SESTERNA / LÉKAŘI |  | 0 | [15 empty] | 2
| FIG |  | 27,23 |  | 27.23 | [15 empty] | 2
| FIG |  | Y.6.064 POKOJ 1L |  | 0 | [15 empty] | 2
| FIG |  | 20,94 |  | 20.94 | [15 empty] | 2
| FIG |  | Y.6.064a KOUPELNA |  | 0 | [15 empty] | 2
| FIG |  | 3,8 |  | 3.8 | [15 empty] | 2
| FIG |  | Y.6.065 POKOJ 2L |  | 0 | [15 empty] | 2
| FIG |  | 42,91 |  | 42.91 | [15 empty] | 2
| FIG |  | Y.6.065a FILTR |  | 0 | [15 empty] | 2
| FIG |  | 4 |  | 4 | [15 empty] | 2
| FIG |  | Y.6.065b KOUPELNA |  | 0 | [15 empty] | 2
| FIG |  | 4 |  | 4 | [15 empty] | 2
| FIG |  | Y.6.066 SKLAD PŘÍSTROJŮ |  | 0 | [15 empty] | 2
| FIG |  | 29,5 |  | 29.5 | [15 empty] | 2
| FIG |  | Y.6.068 POKOJ 1L |  | 0 | [15 empty] | 2
| FIG |  | 21,14 |  | 21.14 | [15 empty] | 2
| FIG |  | Y.6.068a KOUPELNA |  | 0 | [15 empty] | 2
| FIG |  | 4 |  | 4 | [15 empty] | 2
| FIG |  | Y.6.069 PRACOVNA LÉKAŘE |  | 0 | [15 empty] | 2
| FIG |  | 21,16 |  | 21.16 | [15 empty] | 2
| FIG |  | Y.6.070 DENNÍ MÍSTNOST MATKY |  | 0 | [15 empty] | 2
| FIG |  | 26,65 |  | 26.65 | [15 empty] | 2
| FIG |  | Y.6.071 STANIČNÍ SESTRA |  | 0 | [15 empty] | 2
| FIG |  | 12,79 |  | 12.79 | [15 empty] | 2
| FIG |  | Y.6.071a NEONATOLOGICKÉ BOXY - IZOLACE |  | 0 | [15 empty] | 2
| FIG |  | 20,57 |  | 20.57 | [15 empty] | 2
| FIG |  | Y.6.072 SKLAD ŠPINAVÉHO PRÁDLA |  | 0 | [15 empty] | 2
| FIG |  | 3,95 |  | 3.95 | [15 empty] | 2
| FIG |  | Y.6.073 PŘÍPRAVNA LÉKŮ |  | 0 | [15 empty] | 2
| FIG |  | 6,3 |  | 6.3 | [15 empty] | 2
| FIG |  | Y.6.074 VYŠETŘOVNA |  | 0 | [15 empty] | 2
| FIG |  | 13,1 |  | 13.1 | [15 empty] | 2
| FIG |  | Y.6.074a ELEKTROROZVODNA |  | 0 | [15 empty] | 2
| FIG |  | 5,82 |  | 5.82 | [15 empty] | 2
| FIG |  | Y.6.075 FILTR |  | 0 | [15 empty] | 2
| FIG |  | 5,34 |  | 5.34 | [15 empty] | 2
| FIG |  | Y.6.076 ČISTÍCÍ MÍSTNOST |  | 0 | [15 empty] | 2
| FIG |  | 9,36 |  | 9.36 | [15 empty] | 2
| FIG |  | Y.6.077 NEOTATOLOGICKÉ BOXY |  | 0 | [15 empty] | 2
| FIG |  | 50,27 |  | 50.27 | [15 empty] | 2
| FIG |  | Y.6.078 SPRCHA PERSONÁL |  | 0 | [15 empty] | 2
| FIG |  | 2,18 |  | 2.18 | [15 empty] | 2
| FIG |  | Y.6.078a SPRCHA PERSONÁL - PŘEDSÍŇ |  | 0 | [15 empty] | 2
| FIG |  | 1,97 |  | 1.97 | [15 empty] | 2
| FIG |  | Y.6.079 POKOJ 1L |  | 0 | [15 empty] | 2
| FIG |  | 21 |  | 21 | [15 empty] | 2
| FIG |  | Y.6.079a KOUPELNA |  | 0 | [15 empty] | 2
| FIG |  | 3,6 |  | 3.6 | [15 empty] | 2
| FIG |  | Y.6.080 POKOJ 1L |  | 0 | [15 empty] | 2
| FIG |  | 42,07 |  | 42.07 | [15 empty] | 2
| FIG |  | Y.6.080a KOUPELNA |  | 0 | [15 empty] | 2
| FIG |  | 4 |  | 4 | [15 empty] | 2
| FIG |  | Y.6.081 SKLAD INKUBÁTORŮ |  | 0 | [15 empty] | 2
| FIG |  | 3,65 |  | 3.65 | [15 empty] | 2
| FIG |  | Y.6.082 POKOJ 1L |  | 0 | [15 empty] | 2
| FIG |  | 21,71 |  | 21.71 | [15 empty] | 2
| FIG |  | Y.6.082a KOUPELNA |  | 0 | [15 empty] | 2
| FIG |  | 3,42 |  | 3.42 | [15 empty] | 2
| FIG |  | Y.6.083 WC PERS. INV. |  | 0 | [15 empty] | 2
| FIG |  | 4,3 |  | 4.3 | [15 empty] | 2
| FIG |  | Y.6.084 SESTERNA / LÉKAŘI |  | 0 | [15 empty] | 2
| FIG |  | 27,11 |  | 27.11 | [15 empty] | 2
| FIG |  | Y.6.085 WC PERSONÁL ŽENY - PŘEDSÍŇ |  | 0 | [15 empty] | 2
| FIG |  | 1,88 |  | 1.88 | [15 empty] | 2
| FIG |  | Y.6.085a WC PERSONÁL ŽENY |  | 0 | [15 empty] | 2
| FIG |  | 1,67 |  | 1.67 | [15 empty] | 2
| FIG |  | Y.6.086 ČAJ. K MATKY |  | 0 | [15 empty] | 2
| FIG |  | 10,48 |  | 10.48 | [15 empty] | 2
| FIG |  | Y.6.086a ELEKTROROZVODNA |  | 0 | [15 empty] | 2
| FIG |  | 4,32 |  | 4.32 | [15 empty] | 2
| FIG |  | Y.6.087 MLÉČNÁ KUCHYŇKA |  | 0 | [15 empty] | 2
| FIG |  | 8,68 |  | 8.68 | [15 empty] | 2
| FIG |  | Y.6.088 ÚKLID |  | 0 | [15 empty] | 2
| FIG |  | 5,02 |  | 5.02 | [15 empty] | 2
| FIG |  | Y.6.089 PRÁDELNA |  | 0 | [15 empty] | 2
| FIG |  | 5,25 |  | 5.25 | [15 empty] | 2
| FIG |  | Y.6.090 MANIPULACE |  | 0 | [15 empty] | 2
| FIG |  | 11,45 |  | 11.45 | [15 empty] | 2
| FIG |  | Y.6.090a SKLAD ČISTÉHO PRÁDLA |  | 0 | [15 empty] | 2
| FIG |  | 12,04 |  | 12.04 | [15 empty] | 2
| FIG |  | Y.6.091 SKLAD ZDR. MATERIÁLU |  | 0 | [15 empty] | 2
| FIG |  | 9,84 |  | 9.84 | [15 empty] | 2
| FIG |  | Y.6.092 POKOJ 1L |  | 0 | [15 empty] | 2
| FIG |  | 20,8 |  | 20.8 | [15 empty] | 2
| FIG |  | Y.6.092a KOUPELNA |  | 0 | [15 empty] | 2
| FIG |  | 3,8 |  | 3.8 | [15 empty] | 2
| FIG |  | Y.6.093 POKOJ 1L |  | 0 | [15 empty] | 2
| FIG |  | 21,03 |  | 21.03 | [15 empty] | 2
| FIG |  | Y.6.093a KOUPELNA |  | 0 | [15 empty] | 2
| FIG |  | 3,8 |  | 3.8 | [15 empty] | 2
| FIG |  | Y.6.094 ODPADY |  | 0 | [15 empty] | 2
| FIG |  | 17,2 |  | 17.2 | [15 empty] | 2
| FIG |  | Y.6.095 POKOJ 2L |  | 0 | [15 empty] | 2
| FIG |  | 38,88 |  | 38.88 | [15 empty] | 2
| FIG |  | Y.6.095a KOUPELNA |  | 0 | [15 empty] | 2
| FIG |  | 4 |  | 4 | [15 empty] | 2
| FIG |  | Y.6.097 FILTR NÁVŠ. |  | 0 | [15 empty] | 2
| FIG |  | 8,85 |  | 8.85 | [15 empty] | 2
| FIG |  | Y.6.097a ŠATNA NÁVŠ. |  | 0 | [15 empty] | 2
| FIG |  | 6,04 |  | 6.04 | [15 empty] | 2
| FIG |  | Y.6.098 LÉKAŘSKÝ POKOJ |  | 0 | [15 empty] | 2
| FIG |  | 20,52 |  | 20.52 | [15 empty] | 2
| FIG |  | Y.6.098a KOUPELNA |  | 0 | [15 empty] | 2
| FIG |  | 3,8 |  | 3.8 | [15 empty] | 2
| FIG |  | Y.6.099 FILTR PERSONÁL MUŽI |  | 0 | [15 empty] | 2
| FIG |  | 15,19 |  | 15.19 | [15 empty] | 2
| FIG |  | Y.6.099a SPRCHA MUŽI |  | 0 | [15 empty] | 2
| FIG |  | 1,86 |  | 1.86 | [15 empty] | 2
| FIG |  | Y.6.099b WC PŘEDSÍŇ |  | 0 | [15 empty] | 2
| FIG |  | 1,76 |  | 1.76 | [15 empty] | 2
| FIG |  | Y.6.099c WC MUŽI |  | 0 | [15 empty] | 2
| FIG |  | 1,73 |  | 1.73 | [15 empty] | 2
| FIG |  | Y.6.099d ELEKTROROZVODNA |  | 0 | [15 empty] | 2
| FIG |  | 4,35 |  | 4.35 | [15 empty] | 2
| FIG |  | Y.6.099d FILTR PACIENTI-INKUBÁTOR |  | 0 | [15 empty] | 2
| FIG |  | 16,53 |  | 16.53 | [15 empty] | 2
| FIG |  | Y.6.100 LÉKAŘSKÝ POKOJ |  | 0 | [15 empty] | 2
| FIG |  | 21,06 |  | 21.06 | [15 empty] | 2
| FIG |  | Y.6.100a KOUPELNA |  | 0 | [15 empty] | 2
| FIG |  | 4 |  | 4 | [15 empty] | 2
| FIG |  | Y.6.101 SERVEROVNA |  | 0 | [15 empty] | 2
| FIG |  | 7,47 |  | 7.47 | [15 empty] | 2
| FIG |  | Y.6.102 ÚKLID |  | 0 | [15 empty] | 2
| FIG |  | 5,43 |  | 5.43 | [15 empty] | 2
| FIG |  | Y.6.103 LÉKAŘSKÝ POKOJ |  | 0 | [15 empty] | 2
| FIG |  | 21,06 |  | 21.06 | [15 empty] | 2
| FIG |  | Y.6.103a KOUPELNA |  | 0 | [15 empty] | 2
| FIG |  | 4 |  | 4 | [15 empty] | 2
| FIG |  | Y.6.104 LÉKAŘSKÝ POKOJ |  | 0 | [15 empty] | 2
| FIG |  | 21,06 |  | 21.06 | [15 empty] | 2
| FIG |  | Y.6.104a KOUPELNA |  | 0 | [15 empty] | 2
| FIG |  | 4 |  | 4 | [15 empty] | 2
| FIG |  | Y.6.105 ČAJOVÁ KUCH. |  | 0 | [15 empty] | 2
| FIG |  | 7,17 |  | 7.17 | [15 empty] | 2
| FIG |  | Y.6.106 COPPY CENTRUM |  | 0 | [15 empty] | 2
| FIG |  | 6,03 |  | 6.03 | [15 empty] | 2
| FIG |  | Y.6.107 LÉKAŘSKÝ POKOJ |  | 0 | [15 empty] | 2
| FIG |  | 21,06 |  | 21.06 | [15 empty] | 2
| FIG |  | Y.6.107a KOUPELNA |  | 0 | [15 empty] | 2
| FIG |  | 4 |  | 4 | [15 empty] | 2
| FIG |  | Y.6.108 FILTR PERSONÁL ŽENY |  | 0 | [15 empty] | 2
| FIG |  | 10,66 |  | 10.66 | [15 empty] | 2
| FIG |  | Y.6.108a SPRCHA ŽENY |  | 0 | [15 empty] | 2
| FIG |  | 2,2 |  | 2.2 | [15 empty] | 2
| FIG |  | Y.6.108b WC ŽENY - PŘEDSÍŇ |  | 0 | [15 empty] | 2
| FIG |  | 1,76 |  | 1.76 | [15 empty] | 2
| FIG |  | Y.6.108c WC ŽENY |  | 0 | [15 empty] | 2
| FIG |  | 1,65 |  | 1.65 | [15 empty] | 2
| FIG |  | Y.6.108d PŘEVLÉKACÍ KABINA |  | 0 | [15 empty] | 2
| FIG |  | 1,44 |  | 1.44 | [15 empty] | 2
| FIG |  | Y.6.108e PŘEVLÉKACÍ KABINA |  | 0 | [15 empty] | 2
| FIG |  | 1,29 |  | 1.29 | [15 empty] | 2
| FIG |  | Y.6.109 LÉKAŘSKÝ POKOJ |  | 0 | [15 empty] | 2
| FIG |  | 18,78 |  | 18.78 | [15 empty] | 2
| FIG |  | Y.6.109a KOUPELNA |  | 0 | [15 empty] | 2
| FIG |  | 3,8 |  | 3.8 | [15 empty] | 2
| FIG |  | Y.6.110 CHODBA |  | 0 | [15 empty] | 2
| FIG |  | 43,08 |  | 43.08 | [15 empty] | 2
| FIG |  | Y.6.111 CHODBA |  | 0 | [15 empty] | 2
| FIG |  | 67,51 |  | 67.51 | [15 empty] | 2
| FIG |  | Y.6.112 WC NÁVŠTĚVY |  | 0 | [15 empty] | 2
| FIG |  | 4,94 |  | 4.94 | [15 empty] | 2
| FIG |  | Y.6.113 SKLAD ZDR. MATERIÁLU |  | 0 | [15 empty] | 2
| FIG |  | 19,19 |  | 19.19 | [15 empty] | 2
| FIG |  | Y.7.001 CHODBA |  | 0 | [15 empty] | 2
| FIG |  | 131,6 |  | 131.6 | [15 empty] | 2
| FIG |  | Y.7.001a CHODBA |  | 0 | [15 empty] | 2
| FIG |  | 9,09 |  | 9.09 | [15 empty] | 2
| FIG |  | Y.7.001a NIKA PRO VOZÍKY |  | 0 | [15 empty] | 2
| FIG |  | 4,35 |  | 4.35 | [15 empty] | 2
| FIG |  | Y.7.002 CHODBA |  | 0 | [15 empty] | 2
| FIG |  | 97,66 |  | 97.66 | [15 empty] | 2
| FIG |  | Y.7.003 CHODBA |  | 0 | [15 empty] | 2
| FIG |  | 66,93 |  | 66.93 | [15 empty] | 2
| FIG |  | Y.7.004 CHODBA |  | 0 | [15 empty] | 2
| FIG |  | 57,05 |  | 57.05 | [15 empty] | 2
| FIG |  | Y.7.004a CHODBA |  | 0 | [15 empty] | 2
| FIG |  | 7,48 |  | 7.48 | [15 empty] | 2
| FIG |  | Y.7.004b CHODBA |  | 0 | [15 empty] | 2
| FIG |  | 20,33 |  | 20.33 | [15 empty] | 2
| FIG |  | Y.7.005 CHODBA |  | 0 | [15 empty] | 2
| FIG |  | 21,6 |  | 21.6 | [15 empty] | 2
| FIG |  | Y.7.006 CHODBA |  | 0 | [15 empty] | 2
| FIG |  | 176,5 |  | 176.5 | [15 empty] | 2
| FIG |  | Y.7.006a VOZÍKY INKUBÁTORY |  | 0 | [15 empty] | 2
| FIG |  | 3,45 |  | 3.45 | [15 empty] | 2
| FIG |  | Y.7.007 CHODBA |  | 0 | [15 empty] | 2
| FIG |  | 57,05 |  | 57.05 | [15 empty] | 2
| FIG |  | Y.7.007a CHODBA |  | 0 | [15 empty] | 2
| FIG |  | 7,48 |  | 7.48 | [15 empty] | 2
| FIG |  | Y.7.007b CHODBA |  | 0 | [15 empty] | 2
| FIG |  | 22,98 |  | 22.98 | [15 empty] | 2
| FIG |  | Y.7.008 CHODBA |  | 0 | [15 empty] | 2
| FIG |  | 42,92 |  | 42.92 | [15 empty] | 2
| FIG |  | Y.7.008 SCHODIŠTĚ |  | 0 | [15 empty] | 2
| FIG |  | 40,1 |  | 40.1 | [15 empty] | 2
| FIG |  | Y.7.009 SCHODIŠTĚ |  | 0 | [15 empty] | 2
| FIG |  | 40,06 |  | 40.06 | [15 empty] | 2
| FIG |  | Y.7.010 CHODBA |  | 0 | [15 empty] | 2
| FIG |  | 67,74 |  | 67.74 | [15 empty] | 2
| FIG |  | Y.7.011 STANIČNÍ SESTRA GPK + NO |  | 0 | [15 empty] | 2
| FIG |  | 19,77 |  | 19.77 | [15 empty] | 2
| FIG |  | Y.7.012 VYŠETŘOVNA LÉKŘSKÝ POKOJ |  | 0 | [15 empty] | 2
| FIG |  | 26,25 |  | 26.25 | [15 empty] | 2
| FIG |  | Y.7.013 ODPADY+ ŠPINAVÉ PRÁDLO |  | 0 | [15 empty] | 2
| FIG |  | 12,82 |  | 12.82 | [15 empty] | 2
| FIG |  | Y.7.014 ČISTÍCÍ MÍSTNOST |  | 0 | [15 empty] | 2
| FIG |  | 12,46 |  | 12.46 | [15 empty] | 2
| FIG |  | Y.7.015 OBSERVAČNÍ BOX |  | 0 | [15 empty] | 2
| FIG |  | 31,53 |  | 31.53 | [15 empty] | 2
| FIG |  | Y.7.016 WC ASISTOVANÉ PAC. |  | 0 | [15 empty] | 2
| FIG |  | 5,39 |  | 5.39 | [15 empty] | 2
| FIG |  | Y.7.017 WC PERS. INV. |  | 0 | [15 empty] | 2
| FIG |  | 4,12 |  | 4.12 | [15 empty] | 2
| FIG |  | Y.7.018 WC PERSONÁL MUŽI - PŘEDSÍŇ |  | 0 | [15 empty] | 2
| FIG |  | 2,19 |  | 2.19 | [15 empty] | 2
| FIG |  | Y.7.018a WC PERSONÁL MUŽI |  | 0 | [15 empty] | 2
| FIG |  | 2,09 |  | 2.09 | [15 empty] | 2
| FIG |  | Y.7.019 SPRCHA PERSONÁL - PŘEDSÍŇ |  | 0 | [15 empty] | 2
| FIG |  | 2,19 |  | 2.19 | [15 empty] | 2
| FIG |  | Y.7.019a SPRCHA PERSONÁL |  | 0 | [15 empty] | 2
| FIG |  | 2,19 |  | 2.19 | [15 empty] | 2
| FIG |  | Y.7.020 ČISTÉ PRÁDLO |  | 0 | [15 empty] | 2
| FIG |  | 5,52 |  | 5.52 | [15 empty] | 2
| FIG |  | Y.7.021 MLÉČNÁ KUCH. |  | 0 | [15 empty] | 2
| FIG |  | 7,89 |  | 7.89 | [15 empty] | 2
| FIG |  | Y.7.022 SKLAD ZDR. MATERIÁLU |  | 0 | [15 empty] | 2
| FIG |  | 7,98 |  | 7.98 | [15 empty] | 2
| FIG |  | Y.7.023 ČAJOVÁ KUCH. |  | 0 | [15 empty] | 2
| FIG |  | 7,98 |  | 7.98 | [15 empty] | 2
| FIG |  | Y.7.024 COFFE POINT-PERSONÁL |  | 0 | [15 empty] | 2
| FIG |  | 7,89 |  | 7.89 | [15 empty] | 2
| FIG |  | Y.7.025 SESTERNA PŘÍPRAVNA |  | 0 | [15 empty] | 2
| FIG |  | 24,05 |  | 24.05 | [15 empty] | 2
| FIG |  | Y.7.026 POKOJ POOPERAČNÍ |  | 0 | [15 empty] | 2
| FIG |  | 27,14 |  | 27.14 | [15 empty] | 2
| FIG |  | Y.7.027 POKOJ 2L |  | 0 | [15 empty] | 2
| FIG |  | 29,24 |  | 29.24 | [15 empty] | 2
| FIG |  | Y.7.027a KOUPELNA |  | 0 | [15 empty] | 2
| FIG |  | 5,33 |  | 5.33 | [15 empty] | 2
| FIG |  | Y.7.028 FILTR |  | 0 | [15 empty] | 2
| FIG |  | 5,3 |  | 5.3 | [15 empty] | 2
| FIG |  | Y.7.029 LAKTAČNÍ PORADNA |  | 0 | [15 empty] | 2
| FIG |  | 17,18 |  | 17.18 | [15 empty] | 2
| FIG |  | Y.7.030 POKOJ 2L |  | 0 | [15 empty] | 2
| FIG |  | 29,13 |  | 29.13 | [15 empty] | 2
| FIG |  | Y.7.030a KOUPELNA |  | 0 | [15 empty] | 2
| FIG |  | 4,54 |  | 4.54 | [15 empty] | 2
| FIG |  | Y.7.031 POKOJ 2L |  | 0 | [15 empty] | 2
| FIG |  | 25,45 |  | 25.45 | [15 empty] | 2
| FIG |  | Y.7.031a KOUPELNA |  | 0 | [15 empty] | 2
| FIG |  | 4,21 |  | 4.21 | [15 empty] | 2
| FIG |  | Y.7.032 SKLAD ZDR. MATERIÁLU |  | 0 | [15 empty] | 2
| FIG |  | Y.7.089 PRÁDELNA |  | 0 | [15 empty] | 2
| FIG |  | 5,25 |  | 5.25 | [15 empty] | 2
| FIG |  | Y.7.090 MANIPULACE |  | 0 | [15 empty] | 2
| FIG |  | 11,45 |  | 11.45 | [15 empty] | 2
| FIG |  | Y.7.090a SKLAD ČISTÉHO PRÁDLA |  | 0 | [15 empty] | 2
| FIG |  | 11,83 |  | 11.83 | [15 empty] | 2
| FIG |  | Y.7.091 SKLAD ZDR. MATERIÁLU |  | 0 | [15 empty] | 2
| FIG |  | 9,57 |  | 9.57 | [15 empty] | 2
| FIG |  | Y.7.092 POKOJ 1L |  | 0 | [15 empty] | 2
| FIG |  | 20,94 |  | 20.94 | [15 empty] | 2
| FIG |  | Y.7.092a KOUPELNA |  | 0 | [15 empty] | 2
| FIG |  | 3,85 |  | 3.85 | [15 empty] | 2
| FIG |  | Y.7.093 POKOJ 1L |  | 0 | [15 empty] | 2
| FIG |  | 21,07 |  | 21.07 | [15 empty] | 2
| FIG |  | Y.7.093a KOUPELNA |  | 0 | [15 empty] | 2
| FIG |  | 3,8 |  | 3.8 | [15 empty] | 2
| FIG |  | Y.7.094 ODPADY |  | 0 | [15 empty] | 2
| FIG |  | 17,1 |  | 17.1 | [15 empty] | 2
| FIG |  | Y.7.095 POKOJ 2L |  | 0 | [15 empty] | 2
| FIG |  | 38,89 |  | 38.89 | [15 empty] | 2
| FIG |  | Y.7.095a KOUPELNA |  | 0 | [15 empty] | 2
| FIG |  | 4 |  | 4 | [15 empty] | 2
| FIG |  | Y.7.096a WC NÁVŠTĚVY |  | 0 | [15 empty] | 2
| FIG |  | 4,94 |  | 4.94 | [15 empty] | 2
| FIG |  | Y.7.097 FILTR NÁVŠTĚV |  | 0 | [15 empty] | 2
| FIG |  | 8,85 |  | 8.85 | [15 empty] | 2
| FIG |  | Y.7.097a ŠATNA NÁVŠTĚV |  | 0 | [15 empty] | 2
| FIG |  | 6,07 |  | 6.07 | [15 empty] | 2
| FIG |  | Y.7.098 LÉKAŘSKÝ POKOJ NO |  | 0 | [15 empty] | 2
| FIG |  | 20,62 |  | 20.62 | [15 empty] | 2
| FIG |  | Y.7.098a KOUPELNA |  | 0 | [15 empty] | 2
| FIG |  | 3,8 |  | 3.8 | [15 empty] | 2
| FIG |  | Y.7.099 FILTR PERSONÁL |  | 0 | [15 empty] | 2
| FIG |  | 11,66 |  | 11.66 | [15 empty] | 2
| FIG |  | Y.7.099a SPRCHA PERSONÁL |  | 0 | [15 empty] | 2
| FIG |  | 1,95 |  | 1.95 | [15 empty] | 2
| FIG |  | Y.7.099b WC PERSONÁL - PŘESDSÍŇ |  | 0 | [15 empty] | 2
| FIG |  | 2,16 |  | 2.16 | [15 empty] | 2
| FIG |  | Y.7.099c WC PERSONÁL |  | 0 | [15 empty] | 2
| FIG |  | 2,05 |  | 2.05 | [15 empty] | 2
| FIG |  | Y.7.099d PŘEVLÉKACÍ KABINA |  | 0 | [15 empty] | 2
| FIG |  | 2,34 |  | 2.34 | [15 empty] | 2
| FIG |  | Y.7.099e PŘEVLÉKACÍ KABINA |  | 0 | [15 empty] | 2
| FIG |  | 2,29 |  | 2.29 | [15 empty] | 2
| FIG |  | Y.7.100 VÝUKOVÁ MÍSTNOST NO |  | 0 | [15 empty] | 2
| FIG |  | 20,96 |  | 20.96 | [15 empty] | 2
| FIG |  | Y.7.100a WC STUDENTI - PŘESDSÍŇ |  | 0 | [15 empty] | 2
| FIG |  | 1,9 |  | 1.9 | [15 empty] | 2
| FIG |  | Y.7.100b WC STUDENTI |  | 0 | [15 empty] | 2
| FIG |  | 1,9 |  | 1.9 | [15 empty] | 2
| FIG |  | Y.7.101 LÉKAŘSKÝ POKOJ GPK |  | 0 | [15 empty] | 2
| FIG |  | 21,06 |  | 21.06 | [15 empty] | 2
| FIG |  | Y.7.101a KOUPELNA |  | 0 | [15 empty] | 2
| FIG |  | 4 |  | 4 | [15 empty] | 2
| FIG |  | Y.7.102 LÉKAŘSKÝ POKOJ GPK |  | 0 | [15 empty] | 2
| FIG |  | 21,03 |  | 21.03 | [15 empty] | 2
| FIG |  | Y.7.102a KOUPELNA |  | 0 | [15 empty] | 2
| FIG |  | 3,95 |  | 3.95 | [15 empty] | 2
| FIG |  | Y.7.103 ÚKLID |  | 0 | [15 empty] | 2
| FIG |  | 4,56 |  | 4.56 | [15 empty] | 2
| FIG |  | Y.7.104 ČAJOVÁ KUCH. |  | 0 | [15 empty] | 2
| FIG |  | 6,81 |  | 6.81 | [15 empty] | 2
| FIG |  | Y.7.105 LÉKAŘSKÝ POKOJ GPK |  | 0 | [15 empty] | 2
| FIG |  | 20,96 |  | 20.96 | [15 empty] | 2
| FIG |  | Y.7.105a KOUPELNA |  | 0 | [15 empty] | 2
| FIG |  | 4 |  | 4 | [15 empty] | 2
| FIG |  | Y.7.106 LÉKAŘSKÝ POKOJ GPK |  | 0 | [15 empty] | 2
| FIG |  | 18,88 |  | 18.88 | [15 empty] | 2
| FIG |  | Y.7.106a KOUPELNA |  | 0 | [15 empty] | 2
| FIG |  | 3,8 |  | 3.8 | [15 empty] | 2
| FIG |  | Y.7.107 SKLAD ZDR. MATERIÁLU |  | 0 | [15 empty] | 2
| FIG |  | 5,54 |  | 5.54 | [15 empty] | 2
| FIG |  | Y.7.109 SPRCHA PERSONÁL - PŘEDSÍŇ |  | 0 | [15 empty] | 2
| FIG |  | 1,9 |  | 1.9 | [15 empty] | 2
| FIG |  | Y.7.109a SPRCHA PERSONÁL |  | 0 | [15 empty] | 2
| FIG |  | 1,9 |  | 1.9 | [15 empty] | 2
| FIG |  | Y.7.110 WC PERSONÁL - PŘEDSÍŇ |  | 0 | [15 empty] | 2
| FIG |  | 1,9 |  | 1.9 | [15 empty] | 2
| FIG |  | Y.7.110a WC PERSONÁL |  | 0 | [15 empty] | 2
| FIG |  | 1,9 |  | 1.9 | [15 empty] | 2
| FIG |  | Y.7.111 SERVEROVNA |  | 0 | [15 empty] | 2
| FIG |  | 7,5 |  | 7.5 | [15 empty] | 2
| FIG |  | Y.7.112 STANIČNÍ SESTRA NO |  | 0 | [15 empty] | 2
| FIG |  | 10,32 |  | 10.32 | [15 empty] | 2
| FIG |  | Y.8.001 CHODBA |  | 0 | [15 empty] | 2
| FIG |  | 190,41 |  | 190.41 | [15 empty] | 2
| FIG |  | Y.8.001a LEHÁTKA |  | 0 | [15 empty] | 2
| FIG |  | 4,21 |  | 4.21 | [15 empty] | 2
| FIG |  | Y.8.002 CHODBA |  | 0 | [15 empty] | 2
| FIG |  | 146,12 |  | 146.12 | [15 empty] | 2
| FIG |  | Y.8.002a NÁVŠTĚVNÍ MÍSTNOST |  | 0 | [15 empty] | 2
| FIG |  | 56,98 |  | 56.98 | [15 empty] | 2
| FIG |  | Y.8.003 CHODBA |  | 0 | [15 empty] | 2
| FIG |  | 194,08 |  | 194.08 | [15 empty] | 2
| FIG |  | Y.8.003a LEHÁTKA |  | 0 | [15 empty] | 2
| FIG |  | 4,21 |  | 4.21 | [15 empty] | 2
| FIG |  | Y.8.004 CHODBA |  | 0 | [15 empty] | 2
| FIG |  | 57,07 |  | 57.07 | [15 empty] | 2
| FIG |  | Y.8.004a CHODBA |  | 0 | [15 empty] | 2
| FIG |  | 8,71 |  | 8.71 | [15 empty] | 2
| FIG |  | Y.8.004b CHODBA |  | 0 | [15 empty] | 2
| FIG |  | 20,08 |  | 20.08 | [15 empty] | 2
| FIG |  | Y.8.005a STANOVIŠTĚ SESTER |  | 0 | [15 empty] | 2
| FIG |  | 18,57 |  | 18.57 | [15 empty] | 2
| FIG |  | Y.8.007 CHODBA |  | 0 | [15 empty] | 2
| FIG |  | 57,45 |  | 57.45 | [15 empty] | 2
| FIG |  | Y.8.007a CHODBA |  | 0 | [15 empty] | 2
| FIG |  | 8,71 |  | 8.71 | [15 empty] | 2
| FIG |  | Y.8.007b CHODBA |  | 0 | [15 empty] | 2
| FIG |  | 20,27 |  | 20.27 | [15 empty] | 2
| FIG |  | Y.8.008 SCHODIŠTĚ |  | 0 | [15 empty] | 2
| FIG |  | 40,1 |  | 40.1 | [15 empty] | 2
| FIG |  | Y.8.009 SCHODIŠTĚ |  | 0 | [15 empty] | 2
| FIG |  | 40,06 |  | 40.06 | [15 empty] | 2
| FIG |  | Y.8.016 POHOTOVOSTNÍ POKOJ |  | 0 | [15 empty] | 2
| FIG |  | 19,6 |  | 19.6 | [15 empty] | 2
| FIG |  | Y.8.016a KOUPELNA |  | 0 | [15 empty] | 2
| FIG |  | 3,42 |  | 3.42 | [15 empty] | 2
| FIG |  | Y.8.017 ČISTÁ MANIPULACE + SANITÁŘKY |  | 0 | [15 empty] | 2
| FIG |  | 19,44 |  | 19.44 | [15 empty] | 2
| FIG |  | Y.8.018 NEČISTÁ MANIPULACE |  | 0 | [15 empty] | 2
| FIG |  | 6,64 |  | 6.64 | [15 empty] | 2
| FIG |  | Y.8.019 ODPAD |  | 0 | [15 empty] | 2
| FIG |  | 16,33 |  | 16.33 | [15 empty] | 2
| FIG |  | Y.8.020 LEHÁTKA |  | 0 | [15 empty] | 2
| FIG |  | 5,51 |  | 5.51 | [15 empty] | 2
| FIG |  | Y.8.021 STANIČNÍ SESTRA |  | 0 | [15 empty] | 2
| FIG |  | 20,63 |  | 20.63 | [15 empty] | 2
| FIG |  | Y.8.022 SÁL 1 |  | 0 | [15 empty] | 2
| FIG |  | 26,4 |  | 26.4 | [15 empty] | 2
| FIG |  | Y.8.023 DENNÍ MÍSTNOST PERSONÁLU |  | 0 | [15 empty] | 2
| FIG |  | 22,93 |  | 22.93 | [15 empty] | 2
| FIG |  | Y.8.024 WC PERS. INV. |  | 0 | [15 empty] | 2
| FIG |  | 3,92 |  | 3.92 | [15 empty] | 2
| FIG |  | Y.8.025 NO RESUSCITACE NOVOROZENCE |  | 0 | [15 empty] | 2
| FIG |  | 42,71 |  | 42.71 | [15 empty] | 2
| FIG |  | Y.8.027 PORODNÍ BOX 4 |  | 0 | [15 empty] | 2
| FIG |  | 33,77 |  | 33.77 | [15 empty] | 2
| FIG |  | Y.8.027a KOUPELNA |  | 0 | [15 empty] | 2
| FIG |  | 7,05 |  | 7.05 | [15 empty] | 2
| FIG |  | Y.8.028 PORODNÍ BOX 3 |  | 0 | [15 empty] | 2
| FIG |  | 33,8 |  | 33.8 | [15 empty] | 2
| FIG |  | Y.8.028a KOUPELNA |  | 0 | [15 empty] | 2
| FIG |  | 7,39 |  | 7.39 | [15 empty] | 2
| FIG |  | Y.8.029 VÝUKOVÁ MÍSTNOST |  | 0 | [15 empty] | 2
| FIG |  | 14,4 |  | 14.4 | [15 empty] | 2
| FIG |  | Y.8.030 PORODNÍ BOX 2 |  | 0 | [15 empty] | 2
| FIG |  | 31,99 |  | 31.99 | [15 empty] | 2
| FIG |  | Y.8.030a KOUPELNA |  | 0 | [15 empty] | 2
| FIG |  | 9,3 |  | 9.3 | [15 empty] | 2
| FIG |  | Y.8.031 PORODNÍ BOX 1 |  | 0 | [15 empty] | 2
| FIG |  | 30,91 |  | 30.91 | [15 empty] | 2
| FIG |  | Y.8.031a KOUPELNA |  | 0 | [15 empty] | 2
| FIG |  | 8,67 |  | 8.67 | [15 empty] | 2
| FIG |  | Y.8.033 STANOVIŠTĚ SESTER |  | 0 | [15 empty] | 2
| FIG |  | 35,75 |  | 35.75 | [15 empty] | 2
| FIG |  | Y.8.034 ČAJOVÁ KUCHYŇKA |  | 0 | [15 empty] | 2
| FIG |  | 6 |  | 6 | [15 empty] | 2
| FIG |  | Y.8.037 PORODNÍ BOX 5 |  | 0 | [15 empty] | 2
| FIG |  | 30,91 |  | 30.91 | [15 empty] | 2
| FIG |  | Y.8.037a KOUPELNA |  | 0 | [15 empty] | 2
| FIG |  | 8,67 |  | 8.67 | [15 empty] | 2
| FIG |  | Y.8.038 PORODNÍ BOX 6 |  | 0 | [15 empty] | 2
| FIG |  | 32,05 |  | 32.05 | [15 empty] | 2
| FIG |  | Y.8.038a KOUPELNA |  | 0 | [15 empty] | 2
| FIG |  | 9,3 |  | 9.3 | [15 empty] | 2
| FIG |  | Y.8.039 PORODNÍ BOX 7 |  | 0 | [15 empty] | 2
| FIG |  | 28,81 |  | 28.81 | [15 empty] | 2
| FIG |  | Y.8.039a BEZB. KOUPELNA |  | 0 | [15 empty] | 2
| FIG |  | 7,07 |  | 7.07 | [15 empty] | 2
| FIG |  | Y.8.039a FILTR |  | 0 | [15 empty] | 2
| FIG |  | 4,7 |  | 4.7 | [15 empty] | 2
| FIG |  | Y.8.040 PORODNÍ BOX 8 |  | 0 | [15 empty] | 2
| FIG |  | 27,41 |  | 27.41 | [15 empty] | 2
| FIG |  | Y.8.040a FILTR |  | 0 | [15 empty] | 2
| FIG |  | 5,82 |  | 5.82 | [15 empty] | 2
| FIG |  | Y.8.040a KOUPELNA |  | 0 | [15 empty] | 2
| FIG |  | 7,79 |  | 7.79 | [15 empty] | 2
| FIG |  | Y.8.041 SKLAD ZDR. MATERIÁLU |  | 0 | [15 empty] | 2
| FIG |  | 23,27 |  | 23.27 | [15 empty] | 2
| FIG |  | Y.8.043 WC PERSONÁL ŽENY - PŘEDSÍŇ |  | 0 | [15 empty] | 2
| FIG |  | 1,9 |  | 1.9 | [15 empty] | 2
| FIG |  | Y.8.043a WC PERSONÁL ŽENY |  | 0 | [15 empty] | 2
| FIG |  | 1,74 |  | 1.74 | [15 empty] | 2
| FIG |  | Y.8.044 PŘÍPRAVNA ARO |  | 0 | [15 empty] | 2
| FIG |  | 17,5 |  | 17.5 | [15 empty] | 2
| FIG |  | Y.8.045 ARO SKLAD + COS |  | 0 | [15 empty] | 2
| FIG |  | 23,27 |  | 23.27 | [15 empty] | 2
| FIG |  | Y.8.046 ODPOČINEK PERSONÁLU |  | 0 | [15 empty] | 2
| FIG |  | 14 |  | 14 | [15 empty] | 2
| FIG |  | Y.8.046 ÚKLID |  | 0 | [15 empty] | 2
| FIG |  | 3,78 |  | 3.78 | [15 empty] | 2
| FIG |  | Y.8.046a SKLAD ZDR. MATERIÁLU |  | 0 | [15 empty] | 2
| FIG |  | 10,86 |  | 10.86 | [15 empty] | 2
| FIG |  | Y.8.046b ELEKTROROZVODNA |  | 0 | [15 empty] | 2
| FIG |  | 6,44 |  | 6.44 | [15 empty] | 2
| FIG |  | Y.8.047 FILTR |  | 0 | [15 empty] | 2
| FIG |  | 5,46 |  | 5.46 | [15 empty] | 2
| FIG |  | Y.8.047a MYTÍ LÉKAŘŮ |  | 0 | [15 empty] | 2
| FIG |  | 5,39 |  | 5.39 | [15 empty] | 2
| FIG |  | Y.8.048 ČISTÝ SKLAD + PRÁDLO |  | 0 | [15 empty] | 2
| FIG |  | 18,01 |  | 18.01 | [15 empty] | 2
| FIG |  | Y.8.049 SPRCHA PERSONÁL - PŘEDSÍŇ |  | 0 | [15 empty] | 2
| FIG |  | 1,69 |  | 1.69 | [15 empty] | 2
| FIG |  | Y.8.049a SPRCHA PERSONÁL |  | 0 | [15 empty] | 2
| FIG |  | 1,9 |  | 1.9 | [15 empty] | 2
| FIG |  | Y.8.050 PŘEDSÍŇ |  | 0 | [15 empty] | 2
| FIG |  | 5,69 |  | 5.69 | [15 empty] | 2
| FIG |  | Y.8.051 ARO STANIČNÍ + AN. SESTRA |  | 0 | [15 empty] | 2
| FIG |  | 18,64 |  | 18.64 | [15 empty] | 2
| FIG |  | Y.8.052 ARO PRACOVNA LÉKAŘE |  | 0 | [15 empty] | 2
| FIG |  | 20,26 |  | 20.26 | [15 empty] | 2
| FIG |  | Y.8.053 KOUPELNA |  | 0 | [15 empty] | 2
| FIG |  | 3,8 |  | 3.8 | [15 empty] | 2
| FIG |  | Y.8.054 POKOJ 2L |  | 0 | [15 empty] | 2
| FIG |  | 32,06 |  | 32.06 | [15 empty] | 2
| FIG |  | Y.8.054a KOUPELNA |  | 0 | [15 empty] | 2
| FIG |  | 4,05 |  | 4.05 | [15 empty] | 2
| FIG |  | Y.8.055 SKLAD PŘÍSTROJŮ |  | 0 | [15 empty] | 2
| FIG |  | 8,92 |  | 8.92 | [15 empty] | 2
| FIG |  | Y.8.056 POKOJ 2L |  | 0 | [15 empty] | 2
| FIG |  | 29,42 |  | 29.42 | [15 empty] | 2
| FIG |  | Y.8.056a KOUPELNA |  | 0 | [15 empty] | 2
| FIG |  | 4,43 |  | 4.43 | [15 empty] | 2
| FIG |  | Y.8.057 VYŠETŘOVNA |  | 0 | [15 empty] | 2
| FIG |  | 20,32 |  | 20.32 | [15 empty] | 2
| FIG |  | Y.8.058 POKOJ 1L |  | 0 | [15 empty] | 2
| FIG |  | 16,29 |  | 16.29 | [15 empty] | 2
| FIG |  | Y.8.058a BEZBARIÉROVÁ KOUPELNA |  | 0 | [15 empty] | 2
| FIG |  | 5,78 |  | 5.78 | [15 empty] | 2
| FIG |  | Y.8.058b FILTR |  | 0 | [15 empty] | 2
| FIG |  | 4,33 |  | 4.33 | [15 empty] | 2
| FIG |  | Y.8.059 STANIČNÍ SESTRA |  | 0 | [15 empty] | 2
| FIG |  | 22,46 |  | 22.46 | [15 empty] | 2
| FIG |  | Y.8.059a KOUPELNA |  | 0 | [15 empty] | 2
| FIG |  | 3,8 |  | 3.8 | [15 empty] | 2
| FIG |  | Y.8.060 PRACOVNA LÉKAŘE |  | 0 | [15 empty] | 2
| FIG |  | 22,11 |  | 22.11 | [15 empty] | 2
| FIG |  | Y.8.061 PŘÍPRAVNA |  | 0 | [15 empty] | 2
| FIG |  | 12,6 |  | 12.6 | [15 empty] | 2
| FIG |  | Y.8.062 COFFEE POINT-PERSONÁL |  | 0 | [15 empty] | 2
| FIG |  | 6,46 |  | 6.46 | [15 empty] | 2
| FIG |  | Y.8.063 POKOJ 2L |  | 0 | [15 empty] | 2
| FIG |  | 29,42 |  | 29.42 | [15 empty] | 2
| FIG |  | Y.8.063a KOUPELNA |  | 0 | [15 empty] | 2
| FIG |  | 4,43 |  | 4.43 | [15 empty] | 2
| FIG |  | Y.8.064 WC PERS. INV. |  | 0 | [15 empty] | 2
| FIG |  | 4,84 |  | 4.84 | [15 empty] | 2
| FIG |  | Y.8.064b ÚKLID |  | 0 | [15 empty] | 2
| FIG |  | 3,12 |  | 3.12 | [15 empty] | 2
| FIG |  | Y.8.065 ČAJ. KUCH. |  | 0 | [15 empty] | 2
| FIG |  | 6,11 |  | 6.11 | [15 empty] | 2
| FIG |  | Y.8.066 ČISTÍCÍ MÍSTNOST + ŠPINAVÉ PR. |  | 0 | [15 empty] | 2
| FIG |  | 18,9 |  | 18.9 | [15 empty] | 2
| FIG |  | Y.8.067 POKOJ 2L |  | 0 | [15 empty] | 2
| FIG |  | 32,05 |  | 32.05 | [15 empty] | 2
| FIG |  | Y.8.067a KOUPELNA |  | 0 | [15 empty] | 2
| FIG |  | 4,05 |  | 4.05 | [15 empty] | 2
| FIG |  | Y.8.068 POKOJ 1L |  | 0 | [15 empty] | 2
| FIG |  | 17,77 |  | 17.77 | [15 empty] | 2
| FIG |  | Y.8.068a KOUPELNA |  | 0 | [15 empty] | 2
| FIG |  | 5,1 |  | 5.1 | [15 empty] | 2
| FIG |  | Y.8.068b FILTR |  | 0 | [15 empty] | 2
| FIG |  | 4,05 |  | 4.05 | [15 empty] | 2
| FIG |  | Y.8.069 DENNÍ MÍSTNOST PERSONÁLU |  | 0 | [15 empty] | 2
| FIG |  | 21,11 |  | 21.11 | [15 empty] | 2
| FIG |  | Y.8.069 SPRCHA PERSONÁL - PŘEDSÍŇ |  | 0 | [15 empty] | 2
| FIG |  | 1,9 |  | 1.9 | [15 empty] | 2
| FIG |  | Y.8.069a SPRCHA PERSONÁL |  | 0 | [15 empty] | 2
| FIG |  | 1,9 |  | 1.9 | [15 empty] | 2
| FIG |  | Y.8.070 PŘEDSÍŇ |  | 0 | [15 empty] | 2
| FIG |  | 5,8 |  | 5.8 | [15 empty] | 2
| FIG |  | Y.8.070a KOUPELNA |  | 0 | [15 empty] | 2
| FIG |  | 4 |  | 4 | [15 empty] | 2
| FIG |  | Y.8.072 WC PERSONÁL - PŘEDSÍŇ |  | 0 | [15 empty] | 2
| FIG |  | 1,9 |  | 1.9 | [15 empty] | 2
| FIG |  | Y.8.072a WC PERSONÁL |  | 0 | [15 empty] | 2
| FIG |  | 1,9 |  | 1.9 | [15 empty] | 2
| FIG |  | Y.8.073 PRACOVNA LÉKAŘE NO |  | 0 | [15 empty] | 2
| FIG |  | 20,79 |  | 20.79 | [15 empty] | 2
| FIG |  | Y.8.074 PRACOVNA SESTER NEONATOLOGIE |  | 0 | [15 empty] | 2
| FIG |  | 20,22 |  | 20.22 | [15 empty] | 2
| FIG |  | Y.8.075 ČISTÝ SKLAD + PRÁDLO |  | 0 | [15 empty] | 2
| FIG |  | 18,33 |  | 18.33 | [15 empty] | 2
| FIG |  | Y.8.076 FILTR |  | 0 | [15 empty] | 2
| FIG |  | 5,32 |  | 5.32 | [15 empty] | 2
| FIG |  | Y.8.076a MYTÍ LÉKAŘŮ |  | 0 | [15 empty] | 2
| FIG |  | 5,04 |  | 5.04 | [15 empty] | 2
| FIG |  | Y.8.077 WC PERSONÁL ŽENY - PŘEDSÍŇ |  | 0 | [15 empty] | 2
| FIG |  | 1,9 |  | 1.9 | [15 empty] | 2
| FIG |  | Y.8.077a WC PERSONÁL ŽENY |  | 0 | [15 empty] | 2
| FIG |  | 1,9 |  | 1.9 | [15 empty] | 2
| FIG |  | Y.8.078 ARO SKLAD + COS |  | 0 | [15 empty] | 2
| FIG |  | 21,63 |  | 21.63 | [15 empty] | 2
| FIG |  | Y.8.079 PŘÍPRAVNA ARO |  | 0 | [15 empty] | 2
| FIG |  | 17,65 |  | 17.65 | [15 empty] | 2
| FIG |  | Y.8.081 NO RESUSCITACE NOVOROZENCE |  | 0 | [15 empty] | 2
| FIG |  | 44,18 |  | 44.18 | [15 empty] | 2
| FIG |  | Y.8.082 SKLAD ZDR. MATERIÁLU |  | 0 | [15 empty] | 2
| FIG |  | 6,73 |  | 6.73 | [15 empty] | 2
| FIG |  | Y.8.083 SKLAD ZDR. MATERIÁLU |  | 0 | [15 empty] | 2
| FIG |  | 10,9 |  | 10.9 | [15 empty] | 2
| FIG |  | Y.8.083a ODPOČINEK PERSONÁLU |  | 0 | [15 empty] | 2
| FIG |  | 14,16 |  | 14.16 | [15 empty] | 2
| FIG |  | Y.8.083b VÝUKOVÁ MÍSTNOST |  | 0 | [15 empty] | 2
| FIG |  | 14,4 |  | 14.4 | [15 empty] | 2
| FIG |  | Y.8.083c ELEKTROROZVODNA |  | 0 | [15 empty] | 2
| FIG |  | 6,12 |  | 6.12 | [15 empty] | 2
| FIG |  | Y.8.084 PORODNÍ BOX 8 |  | 0 | [15 empty] | 2
| FIG |  | 34,19 |  | 34.19 | [15 empty] | 2
| FIG |  | Y.8.084a BEZBARIÉROVÁ KOUPELNA |  | 0 | [15 empty] | 2
| FIG |  | 7,75 |  | 7.75 | [15 empty] | 2
| FIG |  | Y.8.085 PORODNÍ BOX 7 |  | 0 | [15 empty] | 2
| FIG |  | 33,61 |  | 33.61 | [15 empty] | 2
| FIG |  | Y.8.085a KOUPELNA |  | 0 | [15 empty] | 2
| FIG |  | 7,09 |  | 7.09 | [15 empty] | 2
| FIG |  | Y.8.086 PORODNÍ BOX 6 |  | 0 | [15 empty] | 2
| FIG |  | 32,17 |  | 32.17 | [15 empty] | 2
| FIG |  | Y.8.086a KOUPELNA |  | 0 | [15 empty] | 2
| FIG |  | 9,3 |  | 9.3 | [15 empty] | 2
| FIG |  | Y.8.087 PORODNÍ BOX 5 |  | 0 | [15 empty] | 2
| FIG |  | 30,64 |  | 30.64 | [15 empty] | 2
| FIG |  | Y.8.087a KOUPELNA |  | 0 | [15 empty] | 2
| FIG |  | 8,68 |  | 8.68 | [15 empty] | 2
| FIG |  | Y.8.088 ČAJOVÁ KUCHYŇKA |  | 0 | [15 empty] | 2
| FIG |  | 6 |  | 6 | [15 empty] | 2
| FIG |  | Y.8.089 STANOVIŠTĚ SESTER |  | 0 | [15 empty] | 2
| FIG |  | 36,4 |  | 36.4 | [15 empty] | 2
| FIG |  | Y.8.090 STANIČNÍ SESTRA |  | 0 | [15 empty] | 2
| FIG |  | 20,24 |  | 20.24 | [15 empty] | 2
448 | K | 998735105 | Přesun hmot tonážní pro otopná tělesa v objektech v přes 36 do 48 m | t | 44.493 |  | 0 |  |  |  | základní |  | 0 | 0 | 0 | 0 | 0 | FIDIC - měřená položka | 16 | K | 2 |  |  |  | ROZPOCET | [5 empty] | 0 | 0 | 0 | 0 | 0 | 1 | 0 | 16 | 1941986682
| D | 741 | Elektroinstalace - silnoproud |  |  |  | 0 | [5 empty] | 0 |  | 0.8085 |  | 0 |  | 2 | D | 1 |  |  |  | ROZPOCET | [11 empty] | 0
449 | K | 741110003 | Montáž trubka plastová tuhá D přes 35 mm uložená pevně | m | 2476 |  | 0 |  |  |  | základní |  | 0 | 0 | 0 | 0 | 0 | FIDIC - měřená položka | 16 | K | 2 |  |  |  | ROZPOCET | [5 empty] | 0 | 0 | 0 | 0 | 0 | 1 | 0 | 16 | -153265590
| P |  | Poznámka k položce: D.1.1-SO-01-A-01 Technická zpráva D.1.1-SO-01-B-02 Půdorys 2.PP - celkový D.1.1-SO-01-B-03 Půdorys 1.PP - celkový D.1.1-SO-01-B-04 Půdorys 1.PP - sever D.1.1-SO-01-B-05 Půdorys 1.PP - jih D.1.1-SO-01-B-06 Půdorys 1.NP - celkový D.1.1-SO-01-B-07 Půdorys 1.NP - sever D.1.1-SO-01-B-08 Půdorys 1.NP - jih D.1.1-SO-01-B-09 Půdorys 2.NP - celkový D.1.1-SO-01-B-10 Půdorys 2.NP - sever D.1.1-SO-01-B-11 Půdorys 2.NP - jih D.1.1-SO-01-B-12 Půdorys 3.NP - celkový D.1.1-SO-01-B-13 Půdorys 3.NP - sever D.1.1-SO-01-B-14 Půdorys 3.NP - jih D.1.1-SO-01-B-15 Půdorys 4.NP - celkový D.1.1-SO-01-B-16 Půdorys 4.NP - sever D.1.1-SO-01-B-17 Půdorys 4.NP - jih D.1.1-SO-01-B-18 Půdorys 5.NP - celkový D.1.1-SO-01-B-19 Půdorys 5.NP - sever D.1.1-SO-01-B-20 Půdorys 5.NP - jih D.1.1-SO-01-B-21 Půdorys 6.NP - celkový D.1.1-SO-01-B-22 Půdorys 6.NP - sever D.1.1-SO-01-B-23 Půdorys 6.NP - jih D.1.1-SO-01-B-24 Půdorys 7.NP - celkový D.1.1-SO-01-B-25 Půdorys 7.NP - sever D.1.1-SO-01-B-26 Půdorys 7.NP - jih D.1.1-SO-01-B-27 Půdorys 8.NP - celkový D.1.1-SO-01-B-28 Půdorys 8.NP - sever D.1.1-SO-01-B-29 Půdorys 8.NP - jih D.1.1-SO-01-B-30 Půdorys 9.NP - celkový D.1.1-SO-01-B-31 Půdorys 9.NP - sever D.1.1-SO-01-B-32 Půdorys 9.NP - jih | [16 empty] | P | 2
| VV |  | "výměra byla odměřena z výkresů uvedených v poznámce této položky" | [16 empty] | VV | 2 | 1 | True | 0 | ROZPOCET
| VV |  | "beton" 240 + 116 |  | 356 | [14 empty] | VV | 2 | 2 | True | 0 | ROZPOCET
| VV |  | "zdivo" 950+245 |  | 1195 | [14 empty] | VV | 2 | 2 | True | 0 | ROZPOCET
| VV |  | "stropy beton" 425+500 |  | 925 | [14 empty] | VV | 2 | 2 | True | 0 | ROZPOCET
| VV |  | Součet |  | 2476 | [14 empty] | VV | 2 | 4 | True | 1 | ROZPOCET
450 | M | 34571095 | trubka elektroinstalační tuhá z PVC D 36,6/40 mm, délka 3m | m | 1627.5 |  | 0 |  |  |  | základní |  | 0 | 0.00023 | 0.37433 | 0 | 0 | FIDIC - měřená položka | 32 | M | 2 |  |  |  | ROZPOCET | [5 empty] | 0 | 0 | 0 | 0 | 0 | 1 | 0 | 16 | -1465050191
| P |  | Poznámka k položce: D.1.1-SO-01-A-01 Technická zpráva D.1.1-SO-01-B-02 Půdorys 2.PP - celkový D.1.1-SO-01-B-03 Půdorys 1.PP - celkový D.1.1-SO-01-B-04 Půdorys 1.PP - sever D.1.1-SO-01-B-05 Půdorys 1.PP - jih D.1.1-SO-01-B-06 Půdorys 1.NP - celkový D.1.1-SO-01-B-07 Půdorys 1.NP - sever D.1.1-SO-01-B-08 Půdorys 1.NP - jih D.1.1-SO-01-B-09 Půdorys 2.NP - celkový D.1.1-SO-01-B-10 Půdorys 2.NP - sever D.1.1-SO-01-B-11 Půdorys 2.NP - jih D.1.1-SO-01-B-12 Půdorys 3.NP - celkový D.1.1-SO-01-B-13 Půdorys 3.NP - sever D.1.1-SO-01-B-14 Půdorys 3.NP - jih D.1.1-SO-01-B-15 Půdorys 4.NP - celkový D.1.1-SO-01-B-16 Půdorys 4.NP - sever D.1.1-SO-01-B-17 Půdorys 4.NP - jih D.1.1-SO-01-B-18 Půdorys 5.NP - celkový D.1.1-SO-01-B-19 Půdorys 5.NP - sever D.1.1-SO-01-B-20 Půdorys 5.NP - jih D.1.1-SO-01-B-21 Půdorys 6.NP - celkový D.1.1-SO-01-B-22 Půdorys 6.NP - sever D.1.1-SO-01-B-23 Půdorys 6.NP - jih D.1.1-SO-01-B-24 Půdorys 7.NP - celkový D.1.1-SO-01-B-25 Půdorys 7.NP - sever D.1.1-SO-01-B-26 Půdorys 7.NP - jih D.1.1-SO-01-B-27 Půdorys 8.NP - celkový D.1.1-SO-01-B-28 Půdorys 8.NP - sever D.1.1-SO-01-B-29 Půdorys 8.NP - jih D.1.1-SO-01-B-30 Půdorys 9.NP - celkový D.1.1-SO-01-B-31 Půdorys 9.NP - sever D.1.1-SO-01-B-32 Půdorys 9.NP - jih | [16 empty] | P | 2
| VV |  | "výměra byla odměřena z výkresů uvedených v poznámce této položky"1550 |  | 1550 | [14 empty] | VV | 2 | 2 | True | 1 | ROZPOCET
| VV |  | 1550*1,05 'Přepočtené koeficientem množství |  | 1627.5 | [14 empty] | VV | 2 | 2 | False | 1 | ROZPOCET
451 | M | 34571096 | trubka elektroinstalační tuhá z PVC D 45,9/50 mm, délka 3m | m | 866.25 |  | 0 |  |  |  | základní |  | 0 | 0.00032 | 0.2772 | 0 | 0 | FIDIC - měřená položka | 32 | M | 2 |  |  |  | ROZPOCET | [5 empty] | 0 | 0 | 0 | 0 | 0 | 1 | 0 | 16 | 1540257047
| P |  | Poznámka k položce: D.1.1-SO-01-A-01 Technická zpráva D.1.1-SO-01-B-02 Půdorys 2.PP - celkový D.1.1-SO-01-B-03 Půdorys 1.PP - celkový D.1.1-SO-01-B-04 Půdorys 1.PP - sever D.1.1-SO-01-B-05 Půdorys 1.PP - jih D.1.1-SO-01-B-06 Půdorys 1.NP - celkový D.1.1-SO-01-B-07 Půdorys 1.NP - sever D.1.1-SO-01-B-08 Půdorys 1.NP - jih D.1.1-SO-01-B-09 Půdorys 2.NP - celkový D.1.1-SO-01-B-10 Půdorys 2.NP - sever D.1.1-SO-01-B-11 Půdorys 2.NP - jih D.1.1-SO-01-B-12 Půdorys 3.NP - celkový D.1.1-SO-01-B-13 Půdorys 3.NP - sever D.1.1-SO-01-B-14 Půdorys 3.NP - jih D.1.1-SO-01-B-15 Půdorys 4.NP - celkový D.1.1-SO-01-B-16 Půdorys 4.NP - sever D.1.1-SO-01-B-17 Půdorys 4.NP - jih D.1.1-SO-01-B-18 Půdorys 5.NP - celkový D.1.1-SO-01-B-19 Půdorys 5.NP - sever D.1.1-SO-01-B-20 Půdorys 5.NP - jih D.1.1-SO-01-B-21 Půdorys 6.NP - celkový D.1.1-SO-01-B-22 Půdorys 6.NP - sever D.1.1-SO-01-B-23 Půdorys 6.NP - jih D.1.1-SO-01-B-24 Půdorys 7.NP - celkový D.1.1-SO-01-B-25 Půdorys 7.NP - sever D.1.1-SO-01-B-26 Půdorys 7.NP - jih D.1.1-SO-01-B-27 Půdorys 8.NP - celkový D.1.1-SO-01-B-28 Půdorys 8.NP - sever D.1.1-SO-01-B-29 Půdorys 8.NP - jih D.1.1-SO-01-B-30 Půdorys 9.NP - celkový D.1.1-SO-01-B-31 Půdorys 9.NP - sever D.1.1-SO-01-B-32 Půdorys 9.NP - jih | [16 empty] | P | 2
| VV |  | "výměra byla odměřena z výkresů uvedených v poznámce této položky"825 |  | 825 | [14 empty] | VV | 2 | 2 | True | 1 | ROZPOCET
| VV |  | 825*1,05 'Přepočtené koeficientem množství |  | 866.25 | [14 empty] | VV | 2 | 2 | False | 1 | ROZPOCET
452 | M | 34571097 | trubka elektroinstalační tuhá z PVC D 58,4/63mm | m | 106.05 |  | 0 |  |  |  | základní |  | 0 | 0.0005 | 0.053025 | 0 | 0 | FIDIC - měřená položka | 32 | M | 2 |  |  |  | ROZPOCET | [5 empty] | 0 | 0 | 0 | 0 | 0 | 1 | 0 | 16 | -633181299
| P |  | Poznámka k položce: D.1.1-SO-01-A-01 Technická zpráva D.1.1-SO-01-B-02 Půdorys 2.PP - celkový D.1.1-SO-01-B-03 Půdorys 1.PP - celkový D.1.1-SO-01-B-04 Půdorys 1.PP - sever D.1.1-SO-01-B-05 Půdorys 1.PP - jih D.1.1-SO-01-B-06 Půdorys 1.NP - celkový D.1.1-SO-01-B-07 Půdorys 1.NP - sever D.1.1-SO-01-B-08 Půdorys 1.NP - jih D.1.1-SO-01-B-09 Půdorys 2.NP - celkový D.1.1-SO-01-B-10 Půdorys 2.NP - sever D.1.1-SO-01-B-11 Půdorys 2.NP - jih D.1.1-SO-01-B-12 Půdorys 3.NP - celkový D.1.1-SO-01-B-13 Půdorys 3.NP - sever D.1.1-SO-01-B-14 Půdorys 3.NP - jih D.1.1-SO-01-B-15 Půdorys 4.NP - celkový D.1.1-SO-01-B-16 Půdorys 4.NP - sever D.1.1-SO-01-B-17 Půdorys 4.NP - jih D.1.1-SO-01-B-18 Půdorys 5.NP - celkový D.1.1-SO-01-B-19 Půdorys 5.NP - sever D.1.1-SO-01-B-20 Půdorys 5.NP - jih D.1.1-SO-01-B-21 Půdorys 6.NP - celkový D.1.1-SO-01-B-22 Půdorys 6.NP - sever D.1.1-SO-01-B-23 Půdorys 6.NP - jih D.1.1-SO-01-B-24 Půdorys 7.NP - celkový D.1.1-SO-01-B-25 Půdorys 7.NP - sever D.1.1-SO-01-B-26 Půdorys 7.NP - jih D.1.1-SO-01-B-27 Půdorys 8.NP - celkový D.1.1-SO-01-B-28 Půdorys 8.NP - sever D.1.1-SO-01-B-29 Půdorys 8.NP - jih D.1.1-SO-01-B-30 Půdorys 9.NP - celkový D.1.1-SO-01-B-31 Půdorys 9.NP - sever D.1.1-SO-01-B-32 Půdorys 9.NP - jih | [16 empty] | P | 2
| VV |  | "výměra byla odměřena z výkresů uvedených v poznámce této položky"101 |  | 101 | [14 empty] | VV | 2 | 2 | True | 1 | ROZPOCET
| VV |  | 101*1,05 'Přepočtené koeficientem množství |  | 106.05 | [14 empty] | VV | 2 | 2 | False | 1 | ROZPOCET
453 | K | 741110043 | Montáž trubka plastová ohebná D přes 35 mm uložená pevně | m | 450 |  | 0 |  |  |  | základní |  | 0 | 0 | 0 | 0 | 0 | FIDIC - měřená položka | 16 | K | 2 |  |  |  | ROZPOCET | [5 empty] | 0 | 0 | 0 | 0 | 0 | 1 | 0 | 16 | -1816095511
| P |  | Poznámka k položce: D.1.1-SO-01-A-01 Technická zpráva D.1.1-SO-01-B-02 Půdorys 2.PP - celkový D.1.1-SO-01-B-03 Půdorys 1.PP - celkový D.1.1-SO-01-B-04 Půdorys 1.PP - sever D.1.1-SO-01-B-05 Půdorys 1.PP - jih D.1.1-SO-01-B-06 Půdorys 1.NP - celkový D.1.1-SO-01-B-07 Půdorys 1.NP - sever D.1.1-SO-01-B-08 Půdorys 1.NP - jih D.1.1-SO-01-B-09 Půdorys 2.NP - celkový D.1.1-SO-01-B-10 Půdorys 2.NP - sever D.1.1-SO-01-B-11 Půdorys 2.NP - jih D.1.1-SO-01-B-12 Půdorys 3.NP - celkový D.1.1-SO-01-B-13 Půdorys 3.NP - sever D.1.1-SO-01-B-14 Půdorys 3.NP - jih D.1.1-SO-01-B-15 Půdorys 4.NP - celkový D.1.1-SO-01-B-16 Půdorys 4.NP - sever D.1.1-SO-01-B-17 Půdorys 4.NP - jih D.1.1-SO-01-B-18 Půdorys 5.NP - celkový D.1.1-SO-01-B-19 Půdorys 5.NP - sever D.1.1-SO-01-B-20 Půdorys 5.NP - jih D.1.1-SO-01-B-21 Půdorys 6.NP - celkový D.1.1-SO-01-B-22 Půdorys 6.NP - sever D.1.1-SO-01-B-23 Půdorys 6.NP - jih D.1.1-SO-01-B-24 Půdorys 7.NP - celkový D.1.1-SO-01-B-25 Půdorys 7.NP - sever D.1.1-SO-01-B-26 Půdorys 7.NP - jih D.1.1-SO-01-B-27 Půdorys 8.NP - celkový D.1.1-SO-01-B-28 Půdorys 8.NP - sever D.1.1-SO-01-B-29 Půdorys 8.NP - jih D.1.1-SO-01-B-30 Půdorys 9.NP - celkový D.1.1-SO-01-B-31 Půdorys 9.NP - sever D.1.1-SO-01-B-32 Půdorys 9.NP - jih | [16 empty] | P | 2
| VV |  | "výměra byla odměřena z výkresů uvedených v poznámce této položky"450 |  | 450 | [14 empty] | VV | 2 | 2 | True | 1 | ROZPOCET
454 | M | 34571157 | trubka elektroinstalační ohebná z PH, D 35,9/42,2mm | m | 472.5 |  | 0 |  |  |  | základní |  | 0 | 0.00022 | 0.10395 | 0 | 0 | FIDIC - měřená položka | 32 | M | 2 |  |  |  | ROZPOCET | [5 empty] | 0 | 0 | 0 | 0 | 0 | 1 | 0 | 16 | 563779542
| P |  | Poznámka k položce: D.1.1-SO-01-A-01 Technická zpráva D.1.1-SO-01-B-02 Půdorys 2.PP - celkový D.1.1-SO-01-B-03 Půdorys 1.PP - celkový D.1.1-SO-01-B-04 Půdorys 1.PP - sever D.1.1-SO-01-B-05 Půdorys 1.PP - jih D.1.1-SO-01-B-06 Půdorys 1.NP - celkový D.1.1-SO-01-B-07 Půdorys 1.NP - sever D.1.1-SO-01-B-08 Půdorys 1.NP - jih D.1.1-SO-01-B-09 Půdorys 2.NP - celkový D.1.1-SO-01-B-10 Půdorys 2.NP - sever D.1.1-SO-01-B-11 Půdorys 2.NP - jih D.1.1-SO-01-B-12 Půdorys 3.NP - celkový D.1.1-SO-01-B-13 Půdorys 3.NP - sever D.1.1-SO-01-B-14 Půdorys 3.NP - jih D.1.1-SO-01-B-15 Půdorys 4.NP - celkový D.1.1-SO-01-B-16 Půdorys 4.NP - sever D.1.1-SO-01-B-17 Půdorys 4.NP - jih D.1.1-SO-01-B-18 Půdorys 5.NP - celkový D.1.1-SO-01-B-19 Půdorys 5.NP - sever D.1.1-SO-01-B-20 Půdorys 5.NP - jih D.1.1-SO-01-B-21 Půdorys 6.NP - celkový D.1.1-SO-01-B-22 Půdorys 6.NP - sever D.1.1-SO-01-B-23 Půdorys 6.NP - jih D.1.1-SO-01-B-24 Půdorys 7.NP - celkový D.1.1-SO-01-B-25 Půdorys 7.NP - sever D.1.1-SO-01-B-26 Půdorys 7.NP - jih D.1.1-SO-01-B-27 Půdorys 8.NP - celkový D.1.1-SO-01-B-28 Půdorys 8.NP - sever D.1.1-SO-01-B-29 Půdorys 8.NP - jih D.1.1-SO-01-B-30 Půdorys 9.NP - celkový D.1.1-SO-01-B-31 Půdorys 9.NP - sever D.1.1-SO-01-B-32 Půdorys 9.NP - jih | [16 empty] | P | 2
| VV |  | "výměra byla odměřena z výkresů uvedených v poznámce této položky"450 |  | 450 | [14 empty] | VV | 2 | 2 | True | 1 | ROZPOCET
| VV |  | 450*1,05 'Přepočtené koeficientem množství |  | 472.5 | [14 empty] | VV | 2 | 2 | False | 1 | ROZPOCET
455 | K | 998741105 | Přesun hmot tonážní pro silnoproud v objektech v přes 36 do 48 m | t | 0.809 |  | 0 |  |  |  | základní |  | 0 | 0 | 0 | 0 | 0 | FIDIC - měřená položka | 16 | K | 2 |  |  |  | ROZPOCET | [5 empty] | 0 | 0 | 0 | 0 | 0 | 1 | 0 | 16 | -5746740
| D | 751 | Vzduchotechnika |  |  |  | 0 | [5 empty] | 0 |  | 0.4865 |  | 0 |  | 2 | D | 1 |  |  |  | ROZPOCET | [11 empty] | 0
456 | K | 751398025 | Montáž větrací mřížky stěnové přes 0,200 m2 | kus | 171 |  | 0 |  |  |  | základní |  | 0 | 0 | 0 | 0 | 0 | FIDIC - měřená položka | 16 | K | 2 |  |  |  | ROZPOCET | [5 empty] | 0 | 0 | 0 | 0 | 0 | 1 | 0 | 16 | 1479025043
| P |  | Poznámka k položce: D.1.1-SO-01-A-01 Technická zpráva D.1.1-SO-01-A-09 Tabulka ostatních výrobků | [16 empty] | P | 2
| VV |  | "Ov.60a" 11 |  | 11 | [14 empty] | VV | 2 | 2 | True | 0 | ROZPOCET
| VV |  | "Ov.60b" 11 |  | 11 | [14 empty] | VV | 2 | 2 | True | 0 | ROZPOCET
| VV |  | "Ov.61a" 10 |  | 10 | [14 empty] | VV | 2 | 2 | True | 0 | ROZPOCET
| VV |  | "Ov.61b" 10 |  | 10 | [14 empty] | VV | 2 | 2 | True | 0 | ROZPOCET
| VV |  | "Ov.62a" 11 |  | 11 | [14 empty] | VV | 2 | 2 | True | 0 | ROZPOCET
| VV |  | "Ov.62b" 11 |  | 11 | [14 empty] | VV | 2 | 2 | True | 0 | ROZPOCET
| VV |  | "Ov.63a" 11 |  | 11 | [14 empty] | VV | 2 | 2 | True | 0 | ROZPOCET
| VV |  | "Ov.63b" 11 |  | 11 | [14 empty] | VV | 2 | 2 | True | 0 | ROZPOCET
| VV |  | "Ov.64a" 10 |  | 10 | [14 empty] | VV | 2 | 2 | True | 0 | ROZPOCET
| VV |  | "Ov.64b" 9 |  | 9 | [14 empty] | VV | 2 | 2 | True | 0 | ROZPOCET
| VV |  | "Ov.65" 44 |  | 44 | [14 empty] | VV | 2 | 2 | True | 0 | ROZPOCET
| VV |  | "Ov.65a" 11 |  | 11 | [14 empty] | VV | 2 | 2 | True | 0 | ROZPOCET
| VV |  | "Ov.65b" 11 |  | 11 | [14 empty] | VV | 2 | 2 | True | 0 | ROZPOCET
| VV |  | Součet |  | 171 | [14 empty] | VV | 2 | 4 | True | 1 | ROZPOCET
457 | M | RMAT0013 | Ov.60a, Ov.60b - mřížka větrací 1600x2300 mm, specifikace dle PD | kus | 22 |  | 0 |  |  |  | základní |  | 0 | 0.0045 | 0.099 | 0 | 0 | FIDIC - měřená položka | 32 | M | 2 |  |  |  | ROZPOCET | [5 empty] | 0 | 0 | 0 | 0 | 0 | 1 | 0 | 16 | 1977577192
| P |  | Poznámka k položce: D.1.1-SO-01-A-01 Technická zpráva D.1.1-SO-01-A-09 Tabulka ostatních výrobků | [16 empty] | P | 2
| VV |  | "Ov.60a" 11 |  | 11 | [14 empty] | VV | 2 | 2 | True | 0 | ROZPOCET
| VV |  | "Ov.60b" 11 |  | 11 | [14 empty] | VV | 2 | 2 | True | 0 | ROZPOCET
| VV |  | Součet |  | 22 | [14 empty] | VV | 2 | 4 | True | 1 | ROZPOCET
458 | M | RMAT00131 | Ov.61a, Ov.61b - mřížka větrací 1400x2300 mm, specifikace dle PD | kus | 20 |  | 0 |  |  |  | základní |  | 0 | 0.0045 | 0.09 | 0 | 0 | FIDIC - měřená položka | 32 | M | 2 |  |  |  | ROZPOCET | [5 empty] | 0 | 0 | 0 | 0 | 0 | 1 | 0 | 16 | 1352568125
| P |  | Poznámka k položce: D.1.1-SO-01-A-01 Technická zpráva D.1.1-SO-01-A-09 Tabulka ostatních výrobků | [16 empty] | P | 2
| VV |  | "Ov.61a" 10 |  | 10 | [14 empty] | VV | 2 | 2 | True | 0 | ROZPOCET
| VV |  | "Ov.61b" 10 |  | 10 | [14 empty] | VV | 2 | 2 | True | 0 | ROZPOCET
| VV |  | Součet |  | 20 | [14 empty] | VV | 2 | 4 | True | 1 | ROZPOCET
459 | M | RMAT00132 | Ov.62a, Ov.62b - mřížka větrací 900x2300 mm, specifikace dle PD | kus | 22 |  | 0 |  |  |  | základní |  | 0 | 0.0025 | 0.055 | 0 | 0 | FIDIC - měřená položka | 32 | M | 2 |  |  |  | ROZPOCET | [5 empty] | 0 | 0 | 0 | 0 | 0 | 1 | 0 | 16 | -797708957
| P |  | Poznámka k položce: D.1.1-SO-01-A-01 Technická zpráva D.1.1-SO-01-A-09 Tabulka ostatních výrobků | [16 empty] | P | 2
| VV |  | "Ov.62a" 11 |  | 11 | [14 empty] | VV | 2 | 2 | True | 0 | ROZPOCET
| VV |  | "Ov.62b" 11 |  | 11 | [14 empty] | VV | 2 | 2 | True | 0 | ROZPOCET
| VV |  | Součet |  | 22 | [14 empty] | VV | 2 | 4 | True | 1 | ROZPOCET
460 | M | RMAT00133 | Ov.63a, Ov.63b - mřížka větrací 1200x2300 mm, specifikace dle PD | kus | 22 |  | 0 |  |  |  | základní |  | 0 | 0.0035 | 0.077 | 0 | 0 | FIDIC - měřená položka | 32 | M | 2 |  |  |  | ROZPOCET | [5 empty] | 0 | 0 | 0 | 0 | 0 | 1 | 0 | 16 | 839465847
| P |  | Poznámka k položce: D.1.1-SO-01-A-01 Technická zpráva D.1.1-SO-01-A-09 Tabulka ostatních výrobků | [16 empty] | P | 2
| VV |  | "Ov.63a" 11 |  | 11 | [14 empty] | VV | 2 | 2 | True | 0 | ROZPOCET
| VV |  | "Ov.63b" 11 |  | 11 | [14 empty] | VV | 2 | 2 | True | 0 | ROZPOCET
| VV |  | Součet |  | 22 | [14 empty] | VV | 2 | 4 | True | 1 | ROZPOCET
461 | M | RMAT00134 | Ov.64a, Ov.64b - mřížka větrací 1020x2300 mm, specifikace dle PD | kus | 19 |  | 0 |  |  |  | základní |  | 0 | 0.0035 | 0.0665 | 0 | 0 | FIDIC - měřená položka | 32 | M | 2 |  |  |  | ROZPOCET | [5 empty] | 0 | 0 | 0 | 0 | 0 | 1 | 0 | 16 | -1878963811
| P |  | Poznámka k položce: D.1.1-SO-01-A-01 Technická zpráva D.1.1-SO-01-A-09 Tabulka ostatních výrobků | [16 empty] | P | 2
| VV |  | "Ov.64a" 10 |  | 10 | [14 empty] | VV | 2 | 2 | True | 0 | ROZPOCET
| VV |  | "Ov.64b" 9 |  | 9 | [14 empty] | VV | 2 | 2 | True | 0 | ROZPOCET
| VV |  | Součet |  | 19 | [14 empty] | VV | 2 | 4 | True | 1 | ROZPOCET
462 | M | RMAT00135 | Ov.65a, Ov.65b - mřížka větrací 725x425 mm, specifikace dle PD | kus | 22 |  | 0 |  |  |  | základní |  | 0 | 0.0015 | 0.033 | 0 | 0 | FIDIC - měřená položka | 32 | M | 2 |  |  |  | ROZPOCET | [5 empty] | 0 | 0 | 0 | 0 | 0 | 1 | 0 | 16 | 1192464670
| P |  | Poznámka k položce: D.1.1-SO-01-A-01 Technická zpráva D.1.1-SO-01-A-09 Tabulka ostatních výrobků | [16 empty] | P | 2
| VV |  | "Ov.65a" 11 |  | 11 | [14 empty] | VV | 2 | 2 | True | 0 | ROZPOCET
| VV |  | "Ov.65b" 11 |  | 11 | [14 empty] | VV | 2 | 2 | True | 0 | ROZPOCET
| VV |  | Součet |  | 22 | [14 empty] | VV | 2 | 4 | True | 1 | ROZPOCET
463 | M | RMAT00136 | Ov.65 - mřížka větrací 725x425 mm, specifikace dle PD | kus | 44 |  | 0 |  |  |  | základní |  | 0 | 0.0015 | 0.066 | 0 | 0 | FIDIC - měřená položka | 32 | M | 2 |  |  |  | ROZPOCET | [5 empty] | 0 | 0 | 0 | 0 | 0 | 1 | 0 | 16 | -278592503
| P |  | Poznámka k položce: D.1.1-SO-01-A-01 Technická zpráva D.1.1-SO-01-A-09 Tabulka ostatních výrobků | [16 empty] | P | 2
| VV |  | "Ov.65" 44 |  | 44 | [14 empty] | VV | 2 | 2 | True | 1 | ROZPOCET
464 | K | 998751104 | Přesun hmot tonážní pro vzduchotechniku v objektech v přes 36 do 48 m | t | 0.487 |  | 0 |  |  |  | základní |  | 0 | 0 | 0 | 0 | 0 | FIDIC - měřená položka | 16 | K | 2 |  |  |  | ROZPOCET | [5 empty] | 0 | 0 | 0 | 0 | 0 | 1 | 0 | 16 | -1796000463
| D | 762 | Konstrukce tesařské |  |  |  | 0 | [5 empty] | 0 |  | 0.77422 |  | 0 |  | 2 | D | 1 |  |  |  | ROZPOCET | [11 empty] | 0
465 | K | 762361312 | Konstrukční a vyrovnávací vrstva pod klempířské prvky (atiky) z desek dřevoštěpkových tl 22 mm | m2 | 55.46 |  | 0 |  |  |  | základní |  | 0 | 0.01396 | 0.77422 | 0 | 0 | FIDIC - měřená položka | 16 | K | 2 |  |  |  | ROZPOCET | [5 empty] | 0 | 0 | 0 | 0 | 0 | 1 | 0 | 16 | -1444399066
| P |  | Poznámka k položce: D.1.1-SO-01-A-01 Technická zpráva D.1.1-SO-01-A-06 Tabulka klempířských výrobků | [16 empty] | P | 2
| VV |  | K.22+K.27 | [16 empty] | VV | 2 | 1 | True | 0 | ROZPOCET
| VV |  | 42,8*0,93+44,1*0,355 |  | 55.46 | [14 empty] | VV | 2 | 2 | True | 0 | ROZPOCET
| VV |  | Součet |  | 55.46 | [14 empty] | VV | 2 | 4 | True | 1 | ROZPOCET
466 | K | 998762104 | Přesun hmot tonážní pro kce tesařské v objektech v přes 24 do 36 m | t | 0.774 |  | 0 |  |  |  | základní |  | 0 | 0 | 0 | 0 | 0 | FIDIC - měřená položka | 16 | K | 2 |  |  |  | ROZPOCET | [5 empty] | 0 | 0 | 0 | 0 | 0 | 1 | 0 | 16 | -1893583026
| D | 763 | Konstrukce suché výstavby |  |  |  | 0 | [5 empty] | 0 |  | 2438.4058 |  | 0 |  | 2 | D | 1 |  |  |  | ROZPOCET | [11 empty] | 0
2123 | K | 763000001R | Protipožární obklad podhledu skladby T4, dodávka a montáž, specifikace dle PD | m2 | 225.01 |  | 0 |  |  |  | základní |  | 0 | 0.01848 | 4.1582 | 0 | 0 | FIDIC - měřená položka | 16 | K | 2 |  |  |  | ROZPOCET | [5 empty] | 0 | 0 | 0 | 0 | 0 | 1 | 0 | 16 | 1760819093
| P |  | Poznámka k položce: tabulka místností skladba konstrukcí | [16 empty] | P | 2
| VV |  | "výměry byly odměřeny z tabulky místností" | [16 empty] | VV | 2 | 1 | True | 0 | ROZPOCET
| VV |  | Y.1.027 | [16 empty] | VV | 2 | 1 | True | 0 | ROZPOCET
| VV |  | 56,88 |  | 56.88 | [14 empty] | VV | 2 | 2 | True | 0 | ROZPOCET
| VV |  | Y.1.070 | [16 empty] | VV | 2 | 1 | True | 0 | ROZPOCET
| VV |  | 76,81 |  | 76.81 | [14 empty] | VV | 2 | 2 | True | 0 | ROZPOCET
| VV |  | Y.4.084 | [16 empty] | VV | 2 | 1 | True | 0 | ROZPOCET
| VV |  | 36,36 |  | 36.36 | [14 empty] | VV | 2 | 2 | True | 0 | ROZPOCET
| VV |  | Y.4.084a | [16 empty] | VV | 2 | 1 | True | 0 | ROZPOCET
| VV |  | 13,84 |  | 13.84 | [14 empty] | VV | 2 | 2 | True | 0 | ROZPOCET
| VV |  | Y.5.066 | [16 empty] | VV | 2 | 1 | True | 0 | ROZPOCET
| VV |  | 41,12 |  | 41.12 | [14 empty] | VV | 2 | 2 | True | 0 | ROZPOCET
| VV |  | Součet |  | 225.01 | [14 empty] | VV | 2 | 4 | True | 1 | ROZPOCET
2124 | K | 763000002R | Protipožární obklad stěn skladby T4, dodávka a montáž, specifikace dle PD | m2 | 126.91 |  | 0 |  |  |  | základní |  | 0 | 0.01848 | 2.3453 | 0 | 0 | FIDIC - měřená položka | 16 | K | 2 |  |  |  | ROZPOCET | [5 empty] | 0 | 0 | 0 | 0 | 0 | 1 | 0 | 16 | 1271552043
| P |  | Poznámka k položce: tabulka místností skladba konstrukcí | [16 empty] | P | 2
| VV |  | "výměry byly odměřeny z tabulky místností" | [16 empty] | VV | 2 | 1 | True | 0 | ROZPOCET
| VV |  | Y.1.027 | [16 empty] | VV | 2 | 1 | True | 0 | ROZPOCET
| VV |  | 37,78 |  | 37.78 | [14 empty] | VV | 2 | 2 | True | 0 | ROZPOCET
| VV |  | Y.1.070 | [16 empty] | VV | 2 | 1 | True | 0 | ROZPOCET
| VV |  | 73,8 |  | 73.8 | [14 empty] | VV | 2 | 2 | True | 0 | ROZPOCET
| VV |  | Y.4.084 | [16 empty] | VV | 2 | 1 | True | 0 | ROZPOCET
| VV |  | 4,98 |  | 4.98 | [14 empty] | VV | 2 | 2 | True | 0 | ROZPOCET
| VV |  | Y.4.084a | [16 empty] | VV | 2 | 1 | True | 0 | ROZPOCET
| VV |  | 6,84 |  | 6.84 | [14 empty] | VV | 2 | 2 | True | 0 | ROZPOCET
| VV |  | Y.5.066 | [16 empty] | VV | 2 | 1 | True | 0 | ROZPOCET
| VV |  | 3,51 |  | 3.51 | [14 empty] | VV | 2 | 2 | True | 0 | ROZPOCET
| VV |  | Součet |  | 126.91 | [14 empty] | VV | 2 | 4 | True | 1 | ROZPOCET
467 | K | 763111417 | SD.01 - SDK příčka tl 150 mm profil CW+UW 100 desky 2xA 12,5 s izolací EI 60 Rw do 56 dB | m2 | 13540.794 |  | 0 |  |  |  | základní |  | 0 | 0.0457 | 618.8143 | 0 | 0 | FIDIC - měřená položka | 16 | K | 2 |  |  |  | ROZPOCET | [5 empty] | 0 | 0 | 0 | 0 | 0 | 1 | 0 | 16 | 748667197
| P |  | Poznámka k položce: SD.01 D.1.1-SO-01-A-01 Technická zpráva D.1.1-SO-01-A-02 Výpis skladeb D.1.1-SO-01-A-03 Tabulky místností D.1.1-SO-01-B-02 Půdorys 2.PP - celkový D.1.1-SO-01-B-03 Půdorys 1.PP - celkový D.1.1-SO-01-B-04 Půdorys 1.PP - sever D.1.1-SO-01-B-05 Půdorys 1.PP - jih D.1.1-SO-01-B-06 Půdorys 1.NP - celkový D.1.1-SO-01-B-07 Půdorys 1.NP - sever D.1.1-SO-01-B-08 Půdorys 1.NP - jih D.1.1-SO-01-B-09 Půdorys 2.NP - celkový D.1.1-SO-01-B-10 Půdorys 2.NP - sever D.1.1-SO-01-B-11 Půdorys 2.NP - jih D.1.1-SO-01-B-12 Půdorys 3.NP - celkový D.1.1-SO-01-B-13 Půdorys 3.NP - sever D.1.1-SO-01-B-14 Půdorys 3.NP - jih D.1.1-SO-01-B-15 Půdorys 4.NP - celkový D.1.1-SO-01-B-16 Půdorys 4.NP - sever D.1.1-SO-01-B-17 Půdorys 4.NP - jih D.1.1-SO-01-B-18 Půdorys 5.NP - celkový D.1.1-SO-01-B-19 Půdorys 5.NP - sever D.1.1-SO-01-B-20 Půdorys 5.NP - jih D.1.1-SO-01-B-21 Půdorys 6.NP - celkový D.1.1-SO-01-B-22 Půdorys 6.NP - sever D.1.1-SO-01-B-23 Půdorys 6.NP - jih D.1.1-SO-01-B-24 Půdorys 7.NP - celkový D.1.1-SO-01-B-25 Půdorys 7.NP - sever D.1.1-SO-01-B-26 Půdorys 7.NP - jih D.1.1-SO-01-B-27 Půdorys 8.NP - celkový D.1.1-SO-01-B-28 Půdorys 8.NP - sever D.1.1-SO-01-B-29 Půdorys 8.NP - jih D.1.1-SO-01-B-30 Půdorys 9.NP - celkový D.1.1-SO-01-B-31 Půdorys 9.NP - sever D.1.1-SO-01-B-32 Půdorys 9.NP - jih D.1.1-SO-01-B-38 Příčný řez C-C D.1.1-SO-01-B-41 Příčný řez G-G D.1.1-SO-01-B-42 Podélný řez 1-1 - celkový D.1.1-SO-01-B-43 Podélný řez 1-1 - sever D.1.1-SO-01-B-44 Podélný řez 1-1 - jih D.1.1-SO-01-B-45 Podélný řez 2-2 - celkový D.1.1-SO-01-B-46 Podélný řez 2-2 - sever D.1.1-SO-01-B-47 Podélný řez 2-2 - jih | [16 empty] | P | 2
| VV |  | "výměra byla odměřena z výkresů uvedených v poznámce této položky" | [16 empty] | VV | 2 | 1 | True | 0 | ROZPOCET
| VV |  | SD_01 |  | 13540.794 | [14 empty] | VV | 2 | 2 | True | 1 | ROZPOCET
| FIG |  | Rozpad figury: SD_01 | [17 empty] | 2
| FIG |  | 1.PP |  | 0 | [15 empty] | 2
| FIG |  | 201,024 |  | 201.024 | [15 empty] | 2
| FIG |  | 1.PP |  | 0 | [15 empty] | 2
| FIG |  | 100,8637 |  | 100.864 | [15 empty] | 2
| FIG |  | 1.PP |  | 0 | [15 empty] | 2
| FIG |  | 41,8623 |  | 41.862 | [15 empty] | 2
| FIG |  | 1.PP |  | 0 | [15 empty] | 2
| FIG |  | 39,5725 |  | 39.573 | [15 empty] | 2
| FIG |  | 1.NP |  | 0 | [15 empty] | 2
| FIG |  | 469,9392 |  | 469.939 | [15 empty] | 2
| FIG |  | 1.NP |  | 0 | [15 empty] | 2
| FIG |  | 213,868 |  | 213.868 | [15 empty] | 2
| FIG |  | 1.NP |  | 0 | [15 empty] | 2
| FIG |  | 276,5058 |  | 276.506 | [15 empty] | 2
| FIG |  | 2.NP |  | 0 | [15 empty] | 2
| FIG |  | 666,5912 |  | 666.591 | [15 empty] | 2
| FIG |  | 2.NP |  | 0 | [15 empty] | 2
| FIG |  | 315,2744 |  | 315.274 | [15 empty] | 2
| FIG |  | 2.NP |  | 0 | [15 empty] | 2
| FIG |  | 190,2362 |  | 190.236 | [15 empty] | 2
| FIG |  | 2.NP |  | 0 | [15 empty] | 2
| FIG |  | 89,8992 |  | 89.899 | [15 empty] | 2
| FIG |  | 3.NP |  | 0 | [15 empty] | 2
| FIG |  | 874,4736 |  | 874.474 | [15 empty] | 2
| FIG |  | 3.NP |  | 0 | [15 empty] | 2
| FIG |  | 398,2124 |  | 398.212 | [15 empty] | 2
| FIG |  | 3.NP |  | 0 | [15 empty] | 2
| FIG |  | 297,8912 |  | 297.891 | [15 empty] | 2
| FIG |  | 3.NP |  | 0 | [15 empty] | 2
| FIG |  | 101,3076 |  | 101.308 | [15 empty] | 2
| FIG |  | 4.NP |  | 0 | [15 empty] | 2
| FIG |  | 1178,0696 |  | 1178.07 | [15 empty] | 2
| FIG |  | 4.NP |  | 0 | [15 empty] | 2
| FIG |  | 471,9284 |  | 471.928 | [15 empty] | 2
| FIG |  | 4.NP |  | 0 | [15 empty] | 2
| FIG |  | 133,5648 |  | 133.565 | [15 empty] | 2
| FIG |  | 4.NP |  | 0 | [15 empty] | 2
| FIG |  | 43,5596 |  | 43.56 | [15 empty] | 2
| FIG |  | 4.NP |  | 0 | [15 empty] | 2
| FIG |  | 20,1792 |  | 20.179 | [15 empty] | 2
| FIG |  | 5.NP |  | 0 | [15 empty] | 2
| FIG |  | 993,4104 |  | 993.41 | [15 empty] | 2
| FIG |  | 5.NP |  | 0 | [15 empty] | 2
| FIG |  | 328,1472 |  | 328.147 | [15 empty] | 2
| FIG |  | 5.NP |  | 0 | [15 empty] | 2
| FIG |  | 135,3376 |  | 135.338 | [15 empty] | 2
| FIG |  | 5.NP |  | 0 | [15 empty] | 2
| FIG |  | 48,042 |  | 48.042 | [15 empty] | 2
| FIG |  | 6.NP |  | 0 | [15 empty] | 2
| FIG |  | 1154,696 |  | 1154.696 | [15 empty] | 2
| FIG |  | 6.NP |  | 0 | [15 empty] | 2
| FIG |  | 263,1024 |  | 263.102 | [15 empty] | 2
| FIG |  | 6.NP |  | 0 | [15 empty] | 2
| FIG |  | 139,6228 |  | 139.623 | [15 empty] | 2
| FIG |  | 6.NP |  | 0 | [15 empty] | 2
| FIG |  | 17,3428 |  | 17.343 | [15 empty] | 2
| FIG |  | 7.NP |  | 0 | [15 empty] | 2
| FIG |  | 1107,4856 |  | 1107.486 | [15 empty] | 2
| FIG |  | 7.NP |  | 0 | [15 empty] | 2
| FIG |  | 298,406 |  | 298.406 | [15 empty] | 2
| FIG |  | 7.NP |  | 0 | [15 empty] | 2
| FIG |  | 139,9092 |  | 139.909 | [15 empty] | 2
| FIG |  | 8.NP |  | 0 | [15 empty] | 2
| FIG |  | 1040,8124 |  | 1040.812 | [15 empty] | 2
| FIG |  | 8.NP |  | 0 | [15 empty] | 2
| FIG |  | 237,1284 |  | 237.128 | [15 empty] | 2
| FIG |  | 8.NP |  | 0 | [15 empty] | 2
| FIG |  | 144,9548 |  | 144.955 | [15 empty] | 2
| FIG |  | 8.NP |  | 0 | [15 empty] | 2
| FIG |  | 20,6236 |  | 20.624 | [15 empty] | 2
| FIG |  | 9.NP |  | 0 | [15 empty] | 2
| FIG |  | 1000,2556 |  | 1000.256 | [15 empty] | 2
| FIG |  | 9.NP |  | 0 | [15 empty] | 2
| FIG |  | 189,8824 |  | 189.882 | [15 empty] | 2
| FIG |  | 9.NP |  | 0 | [15 empty] | 2
| FIG |  | 123,012 |  | 123.012 | [15 empty] | 2
| FIG |  | Střecha |  | 0 | [15 empty] | 2
| FIG |  | 33,7995 |  | 33.8 | [15 empty] | 2
| FIG |  | Součet |  | 13540.794 | [15 empty] | 2
468 | K | 763111437 | SD.01a - SDK příčka tl 150 mm profil CW+UW 100 desky 2xH2 12,5 s izolací EI 60 Rw do 56 dB | m2 | 707.451 |  | 0 |  |  |  | základní |  | 0 | 0.04696 | 33.2219 | 0 | 0 | FIDIC - měřená položka | 16 | K | 2 |  |  |  | ROZPOCET | [5 empty] | 0 | 0 | 0 | 0 | 0 | 1 | 0 | 16 | 1629773206
| P |  | Poznámka k položce: SD.01a D.1.1-SO-01-A-01 Technická zpráva D.1.1-SO-01-A-02 Výpis skladeb D.1.1-SO-01-A-03 Tabulky místností D.1.1-SO-01-B-02 Půdorys 2.PP - celkový D.1.1-SO-01-B-03 Půdorys 1.PP - celkový D.1.1-SO-01-B-04 Půdorys 1.PP - sever D.1.1-SO-01-B-05 Půdorys 1.PP - jih D.1.1-SO-01-B-06 Půdorys 1.NP - celkový D.1.1-SO-01-B-07 Půdorys 1.NP - sever D.1.1-SO-01-B-08 Půdorys 1.NP - jih D.1.1-SO-01-B-09 Půdorys 2.NP - celkový D.1.1-SO-01-B-10 Půdorys 2.NP - sever D.1.1-SO-01-B-11 Půdorys 2.NP - jih D.1.1-SO-01-B-12 Půdorys 3.NP - celkový D.1.1-SO-01-B-13 Půdorys 3.NP - sever D.1.1-SO-01-B-14 Půdorys 3.NP - jih D.1.1-SO-01-B-15 Půdorys 4.NP - celkový D.1.1-SO-01-B-16 Půdorys 4.NP - sever D.1.1-SO-01-B-17 Půdorys 4.NP - jih D.1.1-SO-01-B-18 Půdorys 5.NP - celkový D.1.1-SO-01-B-19 Půdorys 5.NP - sever D.1.1-SO-01-B-20 Půdorys 5.NP - jih D.1.1-SO-01-B-21 Půdorys 6.NP - celkový D.1.1-SO-01-B-22 Půdorys 6.NP - sever D.1.1-SO-01-B-23 Půdorys 6.NP - jih D.1.1-SO-01-B-24 Půdorys 7.NP - celkový D.1.1-SO-01-B-25 Půdorys 7.NP - sever D.1.1-SO-01-B-26 Půdorys 7.NP - jih D.1.1-SO-01-B-27 Půdorys 8.NP - celkový D.1.1-SO-01-B-28 Půdorys 8.NP - sever D.1.1-SO-01-B-29 Půdorys 8.NP - jih D.1.1-SO-01-B-30 Půdorys 9.NP - celkový D.1.1-SO-01-B-31 Půdorys 9.NP - sever D.1.1-SO-01-B-32 Půdorys 9.NP - jih D.1.1-SO-01-B-38 Příčný řez C-C D.1.1-SO-01-B-41 Příčný řez G-G D.1.1-SO-01-B-42 Podélný řez 1-1 - celkový D.1.1-SO-01-B-43 Podélný řez 1-1 - sever D.1.1-SO-01-B-44 Podélný řez 1-1 - jih D.1.1-SO-01-B-45 Podélný řez 2-2 - celkový D.1.1-SO-01-B-46 Podélný řez 2-2 - sever D.1.1-SO-01-B-47 Podélný řez 2-2 - jih | [16 empty] | P | 2
| VV |  | "výměra byla odměřena z výkresů uvedených v poznámce této položky" | [16 empty] | VV | 2 | 1 | True | 0 | ROZPOCET
| VV |  | SD_01a |  | 707.451 | [14 empty] | VV | 2 | 2 | True | 1 | ROZPOCET
| FIG |  | Rozpad figury: SD_01a | [17 empty] | 2
| FIG |  | 1.PP |  | 0 | [15 empty] | 2
| FIG |  | 206,8523 |  | 206.852 | [15 empty] | 2
| FIG |  | 1.PP |  | 0 | [15 empty] | 2
| FIG |  | 20,1608 |  | 20.161 | [15 empty] | 2
| FIG |  | 1.NP |  | 0 | [15 empty] | 2
| FIG |  | 49,585 |  | 49.585 | [15 empty] | 2
| FIG |  | 1.NP |  | 0 | [15 empty] | 2
| FIG |  | 20,0806 |  | 20.081 | [15 empty] | 2
| FIG |  | 2.NP |  | 0 | [15 empty] | 2
| FIG |  | 109,4246 |  | 109.425 | [15 empty] | 2
| FIG |  | 2.NP |  | 0 | [15 empty] | 2
| FIG |  | 12,7844 |  | 12.784 | [15 empty] | 2
| FIG |  | 3.NP |  | 0 | [15 empty] | 2
| FIG |  | 67,228 |  | 67.228 | [15 empty] | 2
| FIG |  | 3.NP |  | 0 | [15 empty] | 2
| FIG |  | 7,4112 |  | 7.411 | [15 empty] | 2
| FIG |  | 4.NP |  | 0 | [15 empty] | 2
| FIG |  | 18,5416 |  | 18.542 | [15 empty] | 2
| FIG |  | 5.NP |  | 0 | [15 empty] | 2
| FIG |  | 51,4932 |  | 51.493 | [15 empty] | 2
| FIG |  | 6.NP |  | 0 | [15 empty] | 2
| FIG |  | 31,6728 |  | 31.673 | [15 empty] | 2
| FIG |  | 7.NP |  | 0 | [15 empty] | 2
| FIG |  | 45,4176 |  | 45.418 | [15 empty] | 2
| FIG |  | 8.NP |  | 0 | [15 empty] | 2
| FIG |  | 61,254 |  | 61.254 | [15 empty] | 2
| FIG |  | 9.NP |  | 0 | [15 empty] | 2
| FIG |  | 5,5444 |  | 5.544 | [15 empty] | 2
| FIG |  | Součet |  | 707.451 | [15 empty] | 2
| FIG |  | Y.8.094 PORODNÍ BOX 1 |  | 0 | [15 empty] | 2
| FIG |  | 30,62 |  | 30.62 | [15 empty] | 2
| FIG |  | Y.8.094a KOUPELNA |  | 0 | [15 empty] | 2
| FIG |  | 8,68 |  | 8.68 | [15 empty] | 2
| FIG |  | Y.8.095 PORODNÍ BOX 2 |  | 0 | [15 empty] | 2
| FIG |  | 32,13 |  | 32.13 | [15 empty] | 2
| FIG |  | Y.8.095a KOUPELNA |  | 0 | [15 empty] | 2
| FIG |  | 9,3 |  | 9.3 | [15 empty] | 2
| FIG |  | Y.8.096 PORODNÍ BOX 3 |  | 0 | [15 empty] | 2
| FIG |  | 33,57 |  | 33.57 | [15 empty] | 2
| FIG |  | Y.8.096a KOUPELNA |  | 0 | [15 empty] | 2
| FIG |  | 6,93 |  | 6.93 | [15 empty] | 2
| FIG |  | Y.8.097 PORODNÍ BOX 4 |  | 0 | [15 empty] | 2
| FIG |  | 34,01 |  | 34.01 | [15 empty] | 2
| FIG |  | Y.8.097a KOUPELNA |  | 0 | [15 empty] | 2
| FIG |  | 6,79 |  | 6.79 | [15 empty] | 2
| FIG |  | Y.8.098 DENNÍ MÍSTNOST PERSONÁLU |  | 0 | [15 empty] | 2
| FIG |  | 21,73 |  | 21.73 | [15 empty] | 2
| FIG |  | Y.8.098b WC PERS. INV. |  | 0 | [15 empty] | 2
| FIG |  | 3,87 |  | 3.87 | [15 empty] | 2
| FIG |  | Y.8.099 POHOTOVOSTNÍ POKOJ |  | 0 | [15 empty] | 2
| FIG |  | 22,43 |  | 22.43 | [15 empty] | 2
| FIG |  | Y.8.100 SÁL 2 |  | 0 | [15 empty] | 2
| FIG |  | 26,56 |  | 26.56 | [15 empty] | 2
| FIG |  | Y.8.101 NEČISTÁ MANIPULACE |  | 0 | [15 empty] | 2
| FIG |  | 5,58 |  | 5.58 | [15 empty] | 2
| FIG |  | Y.8.102 KOUPELNA |  | 0 | [15 empty] | 2
| FIG |  | 3,52 |  | 3.52 | [15 empty] | 2
| FIG |  | Y.8.103 ODPAD |  | 0 | [15 empty] | 2
| FIG |  | 15,47 |  | 15.47 | [15 empty] | 2
| FIG |  | Y.8.104 ČISTÁ MANIPULACE + SANITÁŘKY |  | 0 | [15 empty] | 2
| FIG |  | 18,94 |  | 18.94 | [15 empty] | 2
| FIG |  | Y.8.105 VYŠETŘOVNA |  | 0 | [15 empty] | 2
| FIG |  | 20,49 |  | 20.49 | [15 empty] | 2
| FIG |  | Y.8.106 ÚKLID |  | 0 | [15 empty] | 2
| FIG |  | 2,63 |  | 2.63 | [15 empty] | 2
| FIG |  | Y.8.109 POKOJ 2L |  | 0 | [15 empty] | 2
| FIG |  | 32,02 |  | 32.02 | [15 empty] | 2
| FIG |  | Y.8.109a KOUPELNA |  | 0 | [15 empty] | 2
| FIG |  | 4,11 |  | 4.11 | [15 empty] | 2
| FIG |  | Y.8.110 SKLAD + ČISTÉ PRÁDLO |  | 0 | [15 empty] | 2
| FIG |  | 14,31 |  | 14.31 | [15 empty] | 2
| FIG |  | Y.8.112 WC PERSONÁL ŽENY - PŘEDSÍŇ |  | 0 | [15 empty] | 2
| FIG |  | 2,59 |  | 2.59 | [15 empty] | 2
| FIG |  | Y.8.112a ÚKLID |  | 0 | [15 empty] | 2
| FIG |  | 2,85 |  | 2.85 | [15 empty] | 2
| FIG |  | Y.8.112b WC PERSONÁL ŽENY |  | 0 | [15 empty] | 2
| FIG |  | 2,22 |  | 2.22 | [15 empty] | 2
| FIG |  | Y.8.113 POKOJ 2L |  | 0 | [15 empty] | 2
| FIG |  | 29,25 |  | 29.25 | [15 empty] | 2
| FIG |  | Y.8.113a KOUPELNA |  | 0 | [15 empty] | 2
| FIG |  | 4,42 |  | 4.42 | [15 empty] | 2
| FIG |  | Y.8.114 POKOJ 2L |  | 0 | [15 empty] | 2
| FIG |  | 29,25 |  | 29.25 | [15 empty] | 2
| FIG |  | Y.8.114a KOUPELNA |  | 0 | [15 empty] | 2
| FIG |  | 4,43 |  | 4.43 | [15 empty] | 2
| FIG |  | Y.8.115 SERVEROVNA |  | 0 | [15 empty] | 2
| FIG |  | 8,97 |  | 8.97 | [15 empty] | 2
| FIG |  | Y.8.116 POKOJ 2L |  | 0 | [15 empty] | 2
| FIG |  | 30,01 |  | 30.01 | [15 empty] | 2
| FIG |  | Y.8.116a KOUPELNA |  | 0 | [15 empty] | 2
| FIG |  | 4,12 |  | 4.12 | [15 empty] | 2
| FIG |  | Y.8.117 SKLAD ZDR. MATERIÁLU |  | 0 | [15 empty] | 2
| FIG |  | 16,25 |  | 16.25 | [15 empty] | 2
| FIG |  | Y.8.118 WC NÁVŠTĚVY |  | 0 | [15 empty] | 2
| FIG |  | 4,18 |  | 4.18 | [15 empty] | 2
| FIG |  | Y.8.119 FILTR |  | 0 | [15 empty] | 2
| FIG |  | 7,44 |  | 7.44 | [15 empty] | 2
| FIG |  | Y.8.120 FILTR |  | 0 | [15 empty] | 2
| FIG |  | 7,44 |  | 7.44 | [15 empty] | 2
| FIG |  | Y.9.001 CHODBA |  | 0 | [15 empty] | 2
| FIG |  | 216,58 |  | 216.58 | [15 empty] | 2
| FIG |  | Y.9.001a NIKA PRO VOZÍKY |  | 0 | [15 empty] | 2
| FIG |  | 233,36 |  | 233.36 | [15 empty] | 2
| FIG |  | Y.9.002 CHODBA |  | 0 | [15 empty] | 2
| FIG |  | 22,09 |  | 22.09 | [15 empty] | 2
| FIG |  | Y.9.003 CHODBA |  | 0 | [15 empty] | 2
| FIG |  | 31,62 |  | 31.62 | [15 empty] | 2
| FIG |  | Y.9.004 CHODBA |  | 0 | [15 empty] | 2
| FIG |  | 57,05 |  | 57.05 | [15 empty] | 2
| FIG |  | Y.9.004a CHODBA |  | 0 | [15 empty] | 2
| FIG |  | 7,48 |  | 7.48 | [15 empty] | 2
| FIG |  | Y.9.004b CHODBA |  | 0 | [15 empty] | 2
| FIG |  | 23,43 |  | 23.43 | [15 empty] | 2
| FIG |  | Y.9.004c CHODBA |  | 0 | [15 empty] | 2
| FIG |  | 8,85 |  | 8.85 | [15 empty] | 2
| FIG |  | Y.9.005 CHODBA |  | 0 | [15 empty] | 2
| FIG |  | 31,96 |  | 31.96 | [15 empty] | 2
| FIG |  | Y.9.006 CHODBA |  | 0 | [15 empty] | 2
| FIG |  | 22,23 |  | 22.23 | [15 empty] | 2
| FIG |  | Y.9.007 CHODBA |  | 0 | [15 empty] | 2
| FIG |  | 57,05 |  | 57.05 | [15 empty] | 2
| FIG |  | Y.9.007a CHODBA |  | 0 | [15 empty] | 2
| FIG |  | 7,48 |  | 7.48 | [15 empty] | 2
| FIG |  | Y.9.007b CHODBA |  | 0 | [15 empty] | 2
| FIG |  | 23,4 |  | 23.4 | [15 empty] | 2
| FIG |  | Y.9.007c CHODBA |  | 0 | [15 empty] | 2
| FIG |  | 8,85 |  | 8.85 | [15 empty] | 2
| FIG |  | Y.9.008 SCHODIŠTĚ |  | 0 | [15 empty] | 2
| FIG |  | 40,59 |  | 40.59 | [15 empty] | 2
| FIG |  | Y.9.009 SCHODIŠTĚ |  | 0 | [15 empty] | 2
| FIG |  | 40,63 |  | 40.63 | [15 empty] | 2
| FIG |  | Y.9.010 CHODBA |  | 0 | [15 empty] | 2
| FIG |  | 285,32 |  | 285.32 | [15 empty] | 2
| FIG |  | Y.9.010a NIKA PRO VOZÍKY |  | 0 | [15 empty] | 2
| FIG |  | 238,99 |  | 238.99 | [15 empty] | 2
| FIG |  | Y.9.014 WC STUD.+NÁVŠ. - PŘEDSÍŇ |  | 0 | [15 empty] | 2
| FIG |  | 1,76 |  | 1.76 | [15 empty] | 2
| FIG |  | Y.9.014a WC STUDENTI+NÁVŠTĚVY |  | 0 | [15 empty] | 2
| FIG |  | 1,58 |  | 1.58 | [15 empty] | 2
| FIG |  | Y.9.015 STANIČNÍ SESTRA GPK + NO |  | 0 | [15 empty] | 2
| FIG |  | 19,87 |  | 19.87 | [15 empty] | 2
| FIG |  | Y.9.016 VYŠETŘOVNA LÉKAŘSKÝ POKOJ |  | 0 | [15 empty] | 2
| FIG |  | 26 |  | 26 | [15 empty] | 2
| FIG |  | Y.9.017 ODPADY + ŠPINAVÉ PRÁDLO |  | 0 | [15 empty] | 2
| FIG |  | 12,47 |  | 12.47 | [15 empty] | 2
| FIG |  | Y.9.018 ČISTÍCÍ MÍSTNOST |  | 0 | [15 empty] | 2
| FIG |  | 11,93 |  | 11.93 | [15 empty] | 2
| FIG |  | Y.9.019 OBSERVAČNÍ BOX |  | 0 | [15 empty] | 2
| FIG |  | 31,27 |  | 31.27 | [15 empty] | 2
| FIG |  | Y.9.020 SESTERNA PŘÍPRAVNA |  | 0 | [15 empty] | 2
| FIG |  | 23,59 |  | 23.59 | [15 empty] | 2
| FIG |  | Y.9.021 WC ASISTOVANÉ PAC. |  | 0 | [15 empty] | 2
| FIG |  | 5,39 |  | 5.39 | [15 empty] | 2
| FIG |  | Y.9.022 WC PERS. INV. |  | 0 | [15 empty] | 2
| FIG |  | 4,07 |  | 4.07 | [15 empty] | 2
| FIG |  | Y.9.023 WC PERSONÁL ŽENY - PŘEDSÍŇ |  | 0 | [15 empty] | 2
| FIG |  | 2,09 |  | 2.09 | [15 empty] | 2
| FIG |  | Y.9.023a WC PERSONÁL ŽENY |  | 0 | [15 empty] | 2
| FIG |  | 2,09 |  | 2.09 | [15 empty] | 2
| FIG |  | Y.9.024 SPRCHA PERSONÁL - PŘEDSÍŇ |  | 0 | [15 empty] | 2
| FIG |  | 2,09 |  | 2.09 | [15 empty] | 2
| FIG |  | Y.9.024a SPRCHA PERSONÁL |  | 0 | [15 empty] | 2
| FIG |  | 2,09 |  | 2.09 | [15 empty] | 2
| FIG |  | Y.9.025 ČISTÉ PRÁDLO |  | 0 | [15 empty] | 2
| FIG |  | 5,94 |  | 5.94 | [15 empty] | 2
| FIG |  | Y.9.026 MLÉČNÁ KUCHYŇKA |  | 0 | [15 empty] | 2
| FIG |  | 8,15 |  | 8.15 | [15 empty] | 2
| FIG |  | Y.9.027 SKLAD ZDR. MATERIÁLU |  | 0 | [15 empty] | 2
| FIG |  | 8,81 |  | 8.81 | [15 empty] | 2
| FIG |  | Y.9.028 ČAJOVÁ KUCHYŇKA |  | 0 | [15 empty] | 2
| FIG |  | 8,17 |  | 8.17 | [15 empty] | 2
| FIG |  | Y.9.029 COFFEE POINT-PERSONÁL |  | 0 | [15 empty] | 2
| FIG |  | 9,14 |  | 9.14 | [15 empty] | 2
| FIG |  | Y.9.030 POKOJ POOPERAČNÍ |  | 0 | [15 empty] | 2
| FIG |  | 27,14 |  | 27.14 | [15 empty] | 2
| FIG |  | Y.9.031 POKOJ 2L |  | 0 | [15 empty] | 2
| FIG |  | 29,21 |  | 29.21 | [15 empty] | 2
| FIG |  | Y.9.031a KOUPELNA |  | 0 | [15 empty] | 2
| FIG |  | 5,22 |  | 5.22 | [15 empty] | 2
| FIG |  | Y.9.032 FILTR |  | 0 | [15 empty] | 2
| FIG |  | 4,66 |  | 4.66 | [15 empty] | 2
| FIG |  | Y.9.033 LAKTAČNÍ PORADNA |  | 0 | [15 empty] | 2
| FIG |  | 14,21 |  | 14.21 | [15 empty] | 2
| FIG |  | Y.9.034 POKOJ 2L |  | 0 | [15 empty] | 2
| FIG |  | 29,14 |  | 29.14 | [15 empty] | 2
| FIG |  | Y.9.034a KOUPELNA |  | 0 | [15 empty] | 2
| FIG |  | 4,47 |  | 4.47 | [15 empty] | 2
| FIG |  | Y.9.035 POKOJ 2L |  | 0 | [15 empty] | 2
| FIG |  | 25,4 |  | 25.4 | [15 empty] | 2
| FIG |  | Y.9.035a KOUPELNA |  | 0 | [15 empty] | 2
| FIG |  | 4,26 |  | 4.26 | [15 empty] | 2
| FIG |  | Y.9.036 ČAJOVÁ KUCHYŇKA MATKY |  | 0 | [15 empty] | 2
| FIG |  | 6,59 |  | 6.59 | [15 empty] | 2
| FIG |  | Y.9.037 ÚKLID |  | 0 | [15 empty] | 2
| FIG |  | 4,14 |  | 4.14 | [15 empty] | 2
| FIG |  | Y.9.038 PRACOVIŠTĚ NEONATOLOGIE |  | 0 | [15 empty] | 2
| FIG |  | 31,39 |  | 31.39 | [15 empty] | 2
| FIG |  | Y.9.039 SKLAD ZDR. MATERIÁLU |  | 0 | [15 empty] | 2
| FIG |  | 17,88 |  | 17.88 | [15 empty] | 2
| FIG |  | Y.9.040 POKOJ 1L |  | 0 | [15 empty] | 2
| FIG |  | 18,93 |  | 18.93 | [15 empty] | 2
| FIG |  | Y.9.040a KOUPELNA |  | 0 | [15 empty] | 2
| FIG |  | 4,52 |  | 4.52 | [15 empty] | 2
| FIG |  | Y.9.041 POKOJ 1L |  | 0 | [15 empty] | 2
| FIG |  | 20 |  | 20 | [15 empty] | 2
| FIG |  | Y.9.041a KOUPELNA |  | 0 | [15 empty] | 2
| FIG |  | 4,52 |  | 4.52 | [15 empty] | 2
| FIG |  | Y.9.042 POKOJ 1L |  | 0 | [15 empty] | 2
| FIG |  | 19,61 |  | 19.61 | [15 empty] | 2
| FIG |  | Y.9.042a KOUPELNA |  | 0 | [15 empty] | 2
| FIG |  | 4,86 |  | 4.86 | [15 empty] | 2
| FIG |  | Y.9.043 POKOJ 1L |  | 0 | [15 empty] | 2
| FIG |  | 19,61 |  | 19.61 | [15 empty] | 2
| FIG |  | Y.9.043a BEZBARIÉROVÁ KOUPELNA |  | 0 | [15 empty] | 2
| FIG |  | 5,94 |  | 5.94 | [15 empty] | 2
| FIG |  | Y.9.044 POKOJ 1L |  | 0 | [15 empty] | 2
| FIG |  | 20 |  | 20 | [15 empty] | 2
| FIG |  | Y.9.044a KOUPELNA |  | 0 | [15 empty] | 2
| FIG |  | 4,86 |  | 4.86 | [15 empty] | 2
| FIG |  | Y.9.045 POKOJ 1L |  | 0 | [15 empty] | 2
| FIG |  | 20 |  | 20 | [15 empty] | 2
| FIG |  | Y.9.045a KOUPELNA |  | 0 | [15 empty] | 2
| FIG |  | 4,86 |  | 4.86 | [15 empty] | 2
| FIG |  | Y.9.046 POKOJ 1L |  | 0 | [15 empty] | 2
| FIG |  | 19,73 |  | 19.73 | [15 empty] | 2
| FIG |  | Y.9.046a KOUPELNA |  | 0 | [15 empty] | 2
| FIG |  | 4,68 |  | 4.68 | [15 empty] | 2
| FIG |  | Y.9.047 SKLAD ZDR. MATERIÁLU |  | 0 | [15 empty] | 2
| FIG |  | 26,2 |  | 26.2 | [15 empty] | 2
| FIG |  | Y.9.048 POKOJ 1L |  | 0 | [15 empty] | 2
| FIG |  | 19,73 |  | 19.73 | [15 empty] | 2
| FIG |  | Y.9.048a KOUPELNA |  | 0 | [15 empty] | 2
| FIG |  | 4,94 |  | 4.94 | [15 empty] | 2
| FIG |  | Y.9.049 POKOJ 1L |  | 0 | [15 empty] | 2
| FIG |  | 19,74 |  | 19.74 | [15 empty] | 2
| FIG |  | Y.9.049a KOUPELNA |  | 0 | [15 empty] | 2
| FIG |  | 4,79 |  | 4.79 | [15 empty] | 2
| FIG |  | Y.9.050 POKOJ L1 |  | 0 | [15 empty] | 2
| FIG |  | 19,92 |  | 19.92 | [15 empty] | 2
| FIG |  | Y.9.050a KOUPELNA |  | 0 | [15 empty] | 2
| FIG |  | 4,79 |  | 4.79 | [15 empty] | 2
| FIG |  | Y.9.051 POKOJ 1L |  | 0 | [15 empty] | 2
| FIG |  | 19,92 |  | 19.92 | [15 empty] | 2
| FIG |  | Y.9.051a KOUPELNA |  | 0 | [15 empty] | 2
| FIG |  | 4,86 |  | 4.86 | [15 empty] | 2
| FIG |  | Y.9.052 DENNÍ MÍSTNOST PERSONÁLU |  | 0 | [15 empty] | 2
| FIG |  | 27,08 |  | 27.08 | [15 empty] | 2
| FIG |  | Y.9.053 INSPEKČNÍ POKOJ |  | 0 | [15 empty] | 2
| FIG |  | 23,27 |  | 23.27 | [15 empty] | 2
| FIG |  | Y.9.053a KOUPELNA |  | 0 | [15 empty] | 2
| FIG |  | 4 |  | 4 | [15 empty] | 2
| FIG |  | Y.9.054 VÝUKOVÁ MÍSTNOST |  | 0 | [15 empty] | 2
| FIG |  | 26,63 |  | 26.63 | [15 empty] | 2
| FIG |  | Y.9.055 VÝUKOVÁ MÍSTNOST |  | 0 | [15 empty] | 2
| FIG |  | 26,63 |  | 26.63 | [15 empty] | 2
| FIG |  | Y.9.056 INSPEKČNÍ POKOJ |  | 0 | [15 empty] | 2
| FIG |  | 23,27 |  | 23.27 | [15 empty] | 2
| FIG |  | Y.9.056a KOUPELNA |  | 0 | [15 empty] | 2
| FIG |  | 4 |  | 4 | [15 empty] | 2
| FIG |  | Y.9.057 DENNÍ MÍSTNOST PERSONÁLU |  | 0 | [15 empty] | 2
| FIG |  | 26,83 |  | 26.83 | [15 empty] | 2
| FIG |  | Y.9.058 POKOJ 1L |  | 0 | [15 empty] | 2
| FIG |  | 19,92 |  | 19.92 | [15 empty] | 2
| FIG |  | Y.9.058a KOUPELNA |  | 0 | [15 empty] | 2
| FIG |  | 4,86 |  | 4.86 | [15 empty] | 2
| FIG |  | Y.9.059 POKOJ 1L |  | 0 | [15 empty] | 2
| FIG |  | 19,89 |  | 19.89 | [15 empty] | 2
| FIG |  | Y.9.059a KOUPELNA |  | 0 | [15 empty] | 2
| FIG |  | 4,86 |  | 4.86 | [15 empty] | 2
| FIG |  | Y.9.060 POKOJ 1L |  | 0 | [15 empty] | 2
| FIG |  | 19,89 |  | 19.89 | [15 empty] | 2
| FIG |  | Y.9.060a KOUPELNA |  | 0 | [15 empty] | 2
| FIG |  | 4,86 |  | 4.86 | [15 empty] | 2
| FIG |  | Y.9.061 POKOJ 1L |  | 0 | [15 empty] | 2
| FIG |  | 19,92 |  | 19.92 | [15 empty] | 2
| FIG |  | Y.9.061a KOUPELNA |  | 0 | [15 empty] | 2
| FIG |  | 4,46 |  | 4.46 | [15 empty] | 2
| FIG |  | Y.9.062 SKLAD ZDR. MATERIÁLU |  | 0 | [15 empty] | 2
| FIG |  | 27,05 |  | 27.05 | [15 empty] | 2
| FIG |  | Y.9.063 POKOJ 1L |  | 0 | [15 empty] | 2
| FIG |  | 19,92 |  | 19.92 | [15 empty] | 2
| FIG |  | Y.9.063a KOUPELNA |  | 0 | [15 empty] | 2
| FIG |  | 4,46 |  | 4.46 | [15 empty] | 2
| FIG |  | Y.9.064 POKOJ 1L |  | 0 | [15 empty] | 2
| FIG |  | 19,96 |  | 19.96 | [15 empty] | 2
| FIG |  | Y.9.064a KOUPELNA |  | 0 | [15 empty] | 2
| FIG |  | 4,52 |  | 4.52 | [15 empty] | 2
| FIG |  | Y.9.065 POKOJ 1L |  | 0 | [15 empty] | 2
| FIG |  | 19,96 |  | 19.96 | [15 empty] | 2
| FIG |  | Y.9.065a KOUPELNA |  | 0 | [15 empty] | 2
| FIG |  | 4,52 |  | 4.52 | [15 empty] | 2
| FIG |  | Y.9.066 POKOJ 1L |  | 0 | [15 empty] | 2
| FIG |  | 19,75 |  | 19.75 | [15 empty] | 2
| FIG |  | Y.9.066a BEZBARIÉROVÁ KOUPELNA |  | 0 | [15 empty] | 2
| FIG |  | 5,94 |  | 5.94 | [15 empty] | 2
| FIG |  | Y.9.067 POKOJ 1L |  | 0 | [15 empty] | 2
| FIG |  | 19,75 |  | 19.75 | [15 empty] | 2
| FIG |  | Y.9.067a KOUPELNA |  | 0 | [15 empty] | 2
| FIG |  | 4,86 |  | 4.86 | [15 empty] | 2
| FIG |  | Y.9.068 POKOJ 1L |  | 0 | [15 empty] | 2
| FIG |  | 20,03 |  | 20.03 | [15 empty] | 2
| FIG |  | Y.9.068a KOUPELNA |  | 0 | [15 empty] | 2
| FIG |  | 4,86 |  | 4.86 | [15 empty] | 2
| FIG |  | Y.9.069 POKOJ 1L |  | 0 | [15 empty] | 2
| FIG |  | 19,06 |  | 19.06 | [15 empty] | 2
| FIG |  | Y.9.069a KOUPELNA |  | 0 | [15 empty] | 2
| FIG |  | 4,86 |  | 4.86 | [15 empty] | 2
| FIG |  | Y.9.070 SKLAD ZDR. MATERIÁLU |  | 0 | [15 empty] | 2
| FIG |  | 18,71 |  | 18.71 | [15 empty] | 2
| FIG |  | Y.9.071 PRACOVIŠTĚ NEONATOLOGIE |  | 0 | [15 empty] | 2
| FIG |  | 30,59 |  | 30.59 | [15 empty] | 2
| FIG |  | Y.9.072 ÚKLID |  | 0 | [15 empty] | 2
| FIG |  | 3,85 |  | 3.85 | [15 empty] | 2
| FIG |  | Y.9.073 ČAJOVÁ KUCHYŇKA MATKY |  | 0 | [15 empty] | 2
| FIG |  | 6,12 |  | 6.12 | [15 empty] | 2
| FIG |  | Y.9.074 POKOJ 2L |  | 0 | [15 empty] | 2
| FIG |  | 28,76 |  | 28.76 | [15 empty] | 2
| FIG |  | Y.9.074a KOUPELNA |  | 0 | [15 empty] | 2
| FIG |  | 4,55 |  | 4.55 | [15 empty] | 2
| FIG |  | Y.9.075 POKOJ 2L |  | 0 | [15 empty] | 2
| FIG |  | 25,92 |  | 25.92 | [15 empty] | 2
| FIG |  | Y.9.075a KOUPELNA |  | 0 | [15 empty] | 2
| FIG |  | 4,1 |  | 4.1 | [15 empty] | 2
| FIG |  | Y.9.076 FILTR |  | 0 | [15 empty] | 2
| FIG |  | 4,75 |  | 4.75 | [15 empty] | 2
| FIG |  | Y.9.077 LAKTAČNÍ PORADNA |  | 0 | [15 empty] | 2
| FIG |  | 14,58 |  | 14.58 | [15 empty] | 2
| FIG |  | Y.9.078 POKOJ 2L |  | 0 | [15 empty] | 2
| FIG |  | 30,3 |  | 30.3 | [15 empty] | 2
| FIG |  | Y.9.078a KOUPELNA |  | 0 | [15 empty] | 2
| FIG |  | 5,13 |  | 5.13 | [15 empty] | 2
| FIG |  | Y.9.079 POKOJ POOPERAČNÍ |  | 0 | [15 empty] | 2
| FIG |  | 27 |  | 27 | [15 empty] | 2
| FIG |  | Y.9.080 SESTERNA PŘÍPRAVNA |  | 0 | [15 empty] | 2
| FIG |  | 24,62 |  | 24.62 | [15 empty] | 2
| FIG |  | Y.9.081 COFFEE POINT-PERSONÁL |  | 0 | [15 empty] | 2
| FIG |  | 7,96 |  | 7.96 | [15 empty] | 2
| FIG |  | Y.9.082 ČAJOVÁ KUCHYŇKA |  | 0 | [15 empty] | 2
| FIG |  | 7,08 |  | 7.08 | [15 empty] | 2
| FIG |  | Y.9.083 SKLAD ZDR. MATERIÁLU |  | 0 | [15 empty] | 2
| FIG |  | 7,68 |  | 7.68 | [15 empty] | 2
| FIG |  | Y.9.084 MLÉČNÁ KUCHYŇKA |  | 0 | [15 empty] | 2
| FIG |  | 7,96 |  | 7.96 | [15 empty] | 2
| FIG |  | Y.9.085 SKLAD ČISTÉHO PRÁDLA |  | 0 | [15 empty] | 2
| FIG |  | 5,48 |  | 5.48 | [15 empty] | 2
| FIG |  | Y.9.086 SPRCHA PERSONÁL- PŘEDSÍŇ |  | 0 | [15 empty] | 2
| FIG |  | 2,14 |  | 2.14 | [15 empty] | 2
| FIG |  | Y.9.086a SPRCHA PERSONÁL |  | 0 | [15 empty] | 2
| FIG |  | 2,14 |  | 2.14 | [15 empty] | 2
| FIG |  | Y.9.087 WC PERSONÁL ŽENY - PŘEDSÍŇ |  | 0 | [15 empty] | 2
| FIG |  | 2,14 |  | 2.14 | [15 empty] | 2
| FIG |  | Y.9.087a WC PERSONÁL ŽENY |  | 0 | [15 empty] | 2
| FIG |  | 2,14 |  | 2.14 | [15 empty] | 2
| FIG |  | Y.9.088 WC PERS. INV. |  | 0 | [15 empty] | 2
| FIG |  | 4,16 |  | 4.16 | [15 empty] | 2
| FIG |  | Y.9.089 WC ASISTOVANÉ PAC. |  | 0 | [15 empty] | 2
| FIG |  | 5,51 |  | 5.51 | [15 empty] | 2
| FIG |  | Y.9.090 OBSERVAČNÍ BOX |  | 0 | [15 empty] | 2
| FIG |  | 30,6 |  | 30.6 | [15 empty] | 2
| FIG |  | Y.9.091 ČISTÍCÍ MÍSTNOST |  | 0 | [15 empty] | 2
| FIG |  | 12,31 |  | 12.31 | [15 empty] | 2
| FIG |  | Y.9.092 ODPADY + ŠPINAVÉ PRÁDLO |  | 0 | [15 empty] | 2
| FIG |  | 11,83 |  | 11.83 | [15 empty] | 2
| FIG |  | Y.9.093 VYŠETŘOVNA LÉKAŘSKÝ POKOJ |  | 0 | [15 empty] | 2
| FIG |  | 25,58 |  | 25.58 | [15 empty] | 2
| FIG |  | Y.9.094 STANIČNÍ SESTRA GPK + NO |  | 0 | [15 empty] | 2
| FIG |  | 19,53 |  | 19.53 | [15 empty] | 2
| FIG |  | Y.9.095 NÁVŠTĚVNÍ MÍSTNOST |  | 0 | [15 empty] | 2
| FIG |  | 34,88 |  | 34.88 | [15 empty] | 2
| FIG |  | Y.9.096 PRACOVNA LÉKAŘŮ |  | 0 | [15 empty] | 2
| FIG |  | 22,04 |  | 22.04 | [15 empty] | 2
| FIG |  | Y.9.096a SPRCHA PERSONÁL - PŘEDSÍŇ |  | 0 | [15 empty] | 2
| FIG |  | 1,81 |  | 1.81 | [15 empty] | 2
| FIG |  | Y.9.096b SPRCHA PERSONÁL |  | 0 | [15 empty] | 2
| FIG |  | 1,85 |  | 1.85 | [15 empty] | 2
| FIG |  | Y.9.097 PRACOVNA LÉKAŘŮ |  | 0 | [15 empty] | 2
| FIG |  | 23,27 |  | 23.27 | [15 empty] | 2
| FIG |  | Y.9.098 WC PERSONÁL ŽENY - PŘEDSÍŇ |  | 0 | [15 empty] | 2
| FIG |  | 3,8 |  | 3.8 | [15 empty] | 2
| FIG |  | Y.9.098a WC PERSONÁL ŽENY |  | 0 | [15 empty] | 2
| FIG |  | 3,8 |  | 3.8 | [15 empty] | 2
| FIG |  | Y.9.099 VÝUKOVÁ MÍSTNOST |  | 0 | [15 empty] | 2
| FIG |  | 41,86 |  | 41.86 | [15 empty] | 2
| FIG |  | Y.9.100 SERVEROVNA |  | 0 | [15 empty] | 2
| FIG |  | 8,59 |  | 8.59 | [15 empty] | 2
| FIG |  | Y.9.101 WC STUD.+NÁVŠŤ. - PŘEDSÍŇ |  | 0 | [15 empty] | 2
| FIG |  | 1,72 |  | 1.72 | [15 empty] | 2
| FIG |  | Y.9.101a WC STUDENTI+NÁVŠTĚVY |  | 0 | [15 empty] | 2
| FIG |  | 1,6 |  | 1.6 | [15 empty] | 2
| FIG |  | Y.9.102 WC INV. PERS. |  | 0 | [15 empty] | 2
| FIG |  | 4,57 |  | 4.57 | [15 empty] | 2
| FIG |  | Y.9.103 MATRIKA |  | 0 | [15 empty] | 2
| FIG |  | 22,78 |  | 22.78 | [15 empty] | 2
| FIG |  | Y.9.104 POHOTOVOSTNÍ POKOJ |  | 0 | [15 empty] | 2
| FIG |  | 19,93 |  | 19.93 | [15 empty] | 2
| FIG |  | Y.9.104a KOUPELNA |  | 0 | [15 empty] | 2
| FIG |  | 3,9 |  | 3.9 | [15 empty] | 2
| FIG |  | Y.9.105 NÁVŠTĚVNÍ MÍSTNOST |  | 0 | [15 empty] | 2
| FIG |  | 35,01 |  | 35.01 | [15 empty] | 2
| FIG |  | Y.9.106 STANIČNÍ SESTRA NO |  | 0 | [15 empty] | 2
| FIG |  | 10,52 |  | 10.52 | [15 empty] | 2
| FIG |  | Y.9.107 STANIČNÍ SESTRA NO |  | 0 | [15 empty] | 2
| FIG |  | 10,54 |  | 10.54 | [15 empty] | 2
| FIG |  | Součet |  | 25570.75 | [15 empty] | 2
469 | K | 7631114RSDK1 | SD.01b - SDK příčka tl 150 mm profil CW+UW 100, dvojitě opláštěná s izolací EI 60 Rw do 56 dB, specifikace dle PD | m2 | 5755.478 |  | 0 |  |  |  | základní |  | 0 | 0.04503 | 259.1692 | 0 | 0 | FIDIC - měřená položka | 16 | K | 2 |  |  |  | ROZPOCET | [5 empty] | 0 | 0 | 0 | 0 | 0 | 1 | 0 | 16 | -1206397319
| P |  | Poznámka k položce: SD.01b D.1.1-SO-01-A-01 Technická zpráva D.1.1-SO-01-A-02 Výpis skladeb D.1.1-SO-01-A-03 Tabulky místností D.1.1-SO-01-B-02 Půdorys 2.PP - celkový D.1.1-SO-01-B-03 Půdorys 1.PP - celkový D.1.1-SO-01-B-04 Půdorys 1.PP - sever D.1.1-SO-01-B-05 Půdorys 1.PP - jih D.1.1-SO-01-B-06 Půdorys 1.NP - celkový D.1.1-SO-01-B-07 Půdorys 1.NP - sever D.1.1-SO-01-B-08 Půdorys 1.NP - jih D.1.1-SO-01-B-09 Půdorys 2.NP - celkový D.1.1-SO-01-B-10 Půdorys 2.NP - sever D.1.1-SO-01-B-11 Půdorys 2.NP - jih D.1.1-SO-01-B-12 Půdorys 3.NP - celkový D.1.1-SO-01-B-13 Půdorys 3.NP - sever D.1.1-SO-01-B-14 Půdorys 3.NP - jih D.1.1-SO-01-B-15 Půdorys 4.NP - celkový D.1.1-SO-01-B-16 Půdorys 4.NP - sever D.1.1-SO-01-B-17 Půdorys 4.NP - jih D.1.1-SO-01-B-18 Půdorys 5.NP - celkový D.1.1-SO-01-B-19 Půdorys 5.NP - sever D.1.1-SO-01-B-20 Půdorys 5.NP - jih D.1.1-SO-01-B-21 Půdorys 6.NP - celkový D.1.1-SO-01-B-22 Půdorys 6.NP - sever D.1.1-SO-01-B-23 Půdorys 6.NP - jih D.1.1-SO-01-B-24 Půdorys 7.NP - celkový D.1.1-SO-01-B-25 Půdorys 7.NP - sever D.1.1-SO-01-B-26 Půdorys 7.NP - jih D.1.1-SO-01-B-27 Půdorys 8.NP - celkový D.1.1-SO-01-B-28 Půdorys 8.NP - sever D.1.1-SO-01-B-29 Půdorys 8.NP - jih D.1.1-SO-01-B-30 Půdorys 9.NP - celkový D.1.1-SO-01-B-31 Půdorys 9.NP - sever D.1.1-SO-01-B-32 Půdorys 9.NP - jih D.1.1-SO-01-B-38 Příčný řez C-C D.1.1-SO-01-B-41 Příčný řez G-G D.1.1-SO-01-B-42 Podélný řez 1-1 - celkový D.1.1-SO-01-B-43 Podélný řez 1-1 - sever D.1.1-SO-01-B-44 Podélný řez 1-1 - jih D.1.1-SO-01-B-45 Podélný řez 2-2 - celkový D.1.1-SO-01-B-46 Podélný řez 2-2 - sever D.1.1-SO-01-B-47 Podélný řez 2-2 - jih | [16 empty] | P | 2
| VV |  | "výměra byla odměřena z výkresů uvedených v poznámce této položky" | [16 empty] | VV | 2 | 1 | True | 0 | ROZPOCET
| VV |  | SD_01b |  | 5755.478 | [14 empty] | VV | 2 | 2 | True | 1 | ROZPOCET
| FIG |  | Rozpad figury: SD_01b | [17 empty] | 2
| FIG |  | 1.PP |  | 0 | [15 empty] | 2
| FIG |  | 164,5884 |  | 164.588 | [15 empty] | 2
| FIG |  | 1.PP |  | 0 | [15 empty] | 2
| FIG |  | 71,2195 |  | 71.22 | [15 empty] | 2
| FIG |  | 1.PP |  | 0 | [15 empty] | 2
| FIG |  | 63,7164 |  | 63.716 | [15 empty] | 2
| FIG |  | 1.NP |  | 0 | [15 empty] | 2
| FIG |  | 147,9532 |  | 147.953 | [15 empty] | 2
| FIG |  | 1.NP |  | 0 | [15 empty] | 2
| FIG |  | 55,6852 |  | 55.685 | [15 empty] | 2
| FIG |  | 1.NP |  | 0 | [15 empty] | 2
| FIG |  | 57,8552 |  | 57.855 | [15 empty] | 2
| FIG |  | 2.NP |  | 0 | [15 empty] | 2
| FIG |  | 155,929 |  | 155.929 | [15 empty] | 2
| FIG |  | 2.NP |  | 0 | [15 empty] | 2
| FIG |  | 55,2694 |  | 55.269 | [15 empty] | 2
| FIG |  | 2.NP |  | 0 | [15 empty] | 2
| FIG |  | 46,2246 |  | 46.225 | [15 empty] | 2
| FIG |  | 2.NP |  | 0 | [15 empty] | 2
| FIG |  | 15,515 |  | 15.515 | [15 empty] | 2
| FIG |  | 2.NP |  | 0 | [15 empty] | 2
| FIG |  | 26,4262 |  | 26.426 | [15 empty] | 2
| FIG |  | 3.NP |  | 0 | [15 empty] | 2
| FIG |  | 271,9696 |  | 271.97 | [15 empty] | 2
| FIG |  | 3.NP |  | 0 | [15 empty] | 2
| FIG |  | 132,6404 |  | 132.64 | [15 empty] | 2
| FIG |  | 3.NP |  | 0 | [15 empty] | 2
| FIG |  | 68,4652 |  | 68.465 | [15 empty] | 2
| FIG |  | 3.NP |  | 0 | [15 empty] | 2
| FIG |  | 11,854 |  | 11.854 | [15 empty] | 2
| FIG |  | 4.NP |  | 0 | [15 empty] | 2
| FIG |  | 377,0256 |  | 377.026 | [15 empty] | 2
| FIG |  | 4.NP |  | 0 | [15 empty] | 2
| FIG |  | 208,7188 |  | 208.719 | [15 empty] | 2
| FIG |  | 4.NP |  | 0 | [15 empty] | 2
| FIG |  | 36,2048 |  | 36.205 | [15 empty] | 2
| FIG |  | 5.NP |  | 0 | [15 empty] | 2
| FIG |  | 331,5352 |  | 331.535 | [15 empty] | 2
| FIG |  | 5.NP |  | 0 | [15 empty] | 2
| FIG |  | 223,926 |  | 223.926 | [15 empty] | 2
| FIG |  | 5.NP |  | 0 | [15 empty] | 2
| FIG |  | 46,8936 |  | 46.894 | [15 empty] | 2
| FIG |  | 5.NP |  | 0 | [15 empty] | 2
| FIG |  | 16,014 |  | 16.014 | [15 empty] | 2
| FIG |  | 6.NP |  | 0 | [15 empty] | 2
| FIG |  | 605,5016 |  | 605.502 | [15 empty] | 2
| FIG |  | 6.NP |  | 0 | [15 empty] | 2
| FIG |  | 278,8436 |  | 278.844 | [15 empty] | 2
| FIG |  | 6.NP |  | 0 | [15 empty] | 2
| FIG |  | 21,8184 |  | 21.818 | [15 empty] | 2
| FIG |  | 7.NP |  | 0 | [15 empty] | 2
| FIG |  | 582,328 |  | 582.328 | [15 empty] | 2
| FIG |  | 7.NP |  | 0 | [15 empty] | 2
| FIG |  | 265,0236 |  | 265.024 | [15 empty] | 2
| FIG |  | 7.NP |  | 0 | [15 empty] | 2
| FIG |  | 12,47 |  | 12.47 | [15 empty] | 2
| FIG |  | 7.NP |  | 0 | [15 empty] | 2
| FIG |  | 20,9284 |  | 20.928 | [15 empty] | 2
| FIG |  | 8.NP |  | 0 | [15 empty] | 2
| FIG |  | 402,1516 |  | 402.152 | [15 empty] | 2
| FIG |  | 8.NP |  | 0 | [15 empty] | 2
| FIG |  | 252,998 |  | 252.998 | [15 empty] | 2
| FIG |  | 8.NP |  | 0 | [15 empty] | 2
| FIG |  | 5,39 |  | 5.39 | [15 empty] | 2
| FIG |  | 9.NP |  | 0 | [15 empty] | 2
| FIG |  | 472,2368 |  | 472.237 | [15 empty] | 2
| FIG |  | 9.NP |  | 0 | [15 empty] | 2
| FIG |  | 229,6876 |  | 229.688 | [15 empty] | 2
| FIG |  | 9.NP |  | 0 | [15 empty] | 2
| FIG |  | 20,4696 |  | 20.47 | [15 empty] | 2
| FIG |  | Součet |  | 5755.478 | [15 empty] | 2
470 | K | 7631114RSDK2 | SD.02 - SDK příčka tl. 150 mm, konstrukce CW100, dvojitě opláštěná 2xDF 12,5, s izolací, EI120, specifikace dle PD | m2 | 572.221 |  | 0 |  |  |  | základní |  | 0 | 0.04503 | 25.7671 | 0 | 0 | FIDIC - měřená položka | 16 | K | 2 |  |  |  | ROZPOCET | [5 empty] | 0 | 0 | 0 | 0 | 0 | 1 | 0 | 16 | 1736832577
| P |  | Poznámka k položce: SD.02 D.1.1-SO-01-A-01 Technická zpráva D.1.1-SO-01-A-02 Výpis skladeb D.1.1-SO-01-A-03 Tabulky místností D.1.1-SO-01-B-02 Půdorys 2.PP - celkový D.1.1-SO-01-B-03 Půdorys 1.PP - celkový D.1.1-SO-01-B-04 Půdorys 1.PP - sever D.1.1-SO-01-B-05 Půdorys 1.PP - jih D.1.1-SO-01-B-06 Půdorys 1.NP - celkový D.1.1-SO-01-B-07 Půdorys 1.NP - sever D.1.1-SO-01-B-08 Půdorys 1.NP - jih D.1.1-SO-01-B-09 Půdorys 2.NP - celkový D.1.1-SO-01-B-10 Půdorys 2.NP - sever D.1.1-SO-01-B-11 Půdorys 2.NP - jih D.1.1-SO-01-B-12 Půdorys 3.NP - celkový D.1.1-SO-01-B-13 Půdorys 3.NP - sever D.1.1-SO-01-B-14 Půdorys 3.NP - jih D.1.1-SO-01-B-15 Půdorys 4.NP - celkový D.1.1-SO-01-B-16 Půdorys 4.NP - sever D.1.1-SO-01-B-17 Půdorys 4.NP - jih D.1.1-SO-01-B-18 Půdorys 5.NP - celkový D.1.1-SO-01-B-19 Půdorys 5.NP - sever D.1.1-SO-01-B-20 Půdorys 5.NP - jih D.1.1-SO-01-B-21 Půdorys 6.NP - celkový D.1.1-SO-01-B-22 Půdorys 6.NP - sever D.1.1-SO-01-B-23 Půdorys 6.NP - jih D.1.1-SO-01-B-24 Půdorys 7.NP - celkový D.1.1-SO-01-B-25 Půdorys 7.NP - sever D.1.1-SO-01-B-26 Půdorys 7.NP - jih D.1.1-SO-01-B-27 Půdorys 8.NP - celkový D.1.1-SO-01-B-28 Půdorys 8.NP - sever D.1.1-SO-01-B-29 Půdorys 8.NP - jih D.1.1-SO-01-B-30 Půdorys 9.NP - celkový D.1.1-SO-01-B-31 Půdorys 9.NP - sever D.1.1-SO-01-B-32 Půdorys 9.NP - jih D.1.1-SO-01-B-38 Příčný řez C-C D.1.1-SO-01-B-41 Příčný řez G-G D.1.1-SO-01-B-42 Podélný řez 1-1 - celkový D.1.1-SO-01-B-43 Podélný řez 1-1 - sever D.1.1-SO-01-B-44 Podélný řez 1-1 - jih D.1.1-SO-01-B-45 Podélný řez 2-2 - celkový D.1.1-SO-01-B-46 Podélný řez 2-2 - sever D.1.1-SO-01-B-47 Podélný řez 2-2 - jih | [16 empty] | P | 2
| VV |  | "výměra byla odměřena z výkresů uvedených v poznámce této položky" | [16 empty] | VV | 2 | 1 | True | 0 | ROZPOCET
| VV |  | SD_02 |  | 572.221 | [14 empty] | VV | 2 | 2 | True | 1 | ROZPOCET
| FIG |  | Rozpad figury: SD_02 | [17 empty] | 2
| FIG |  | 4.NP |  | 0 | [15 empty] | 2
| FIG |  | 36,8872 |  | 36.887 | [15 empty] | 2
| FIG |  | 4.NP |  | 0 | [15 empty] | 2
| FIG |  | 19,518 |  | 19.518 | [15 empty] | 2
| FIG |  | 4.NP |  | 0 | [15 empty] | 2
| FIG |  | 15,3528 |  | 15.353 | [15 empty] | 2
| FIG |  | 6.NP |  | 0 | [15 empty] | 2
| FIG |  | 69,886 |  | 69.886 | [15 empty] | 2
| FIG |  | 6.NP |  | 0 | [15 empty] | 2
| FIG |  | 39,4796 |  | 39.48 | [15 empty] | 2
| FIG |  | 6.NP |  | 0 | [15 empty] | 2
| FIG |  | 13,494 |  | 13.494 | [15 empty] | 2
| FIG |  | 7.NP |  | 0 | [15 empty] | 2
| FIG |  | 22,0448 |  | 22.045 | [15 empty] | 2
| FIG |  | 7.NP |  | 0 | [15 empty] | 2
| FIG |  | 24,9812 |  | 24.981 | [15 empty] | 2
| FIG |  | 7.NP |  | 0 | [15 empty] | 2
| FIG |  | 20,7764 |  | 20.776 | [15 empty] | 2
| FIG |  | 8.NP |  | 0 | [15 empty] | 2
| FIG |  | 140,3696 |  | 140.37 | [15 empty] | 2
| FIG |  | 8.NP |  | 0 | [15 empty] | 2
| FIG |  | 44,9828 |  | 44.983 | [15 empty] | 2
| FIG |  | 9.NP |  | 0 | [15 empty] | 2
| FIG |  | 111,1204 |  | 111.12 | [15 empty] | 2
| FIG |  | 9.NP |  | 0 | [15 empty] | 2
| FIG |  | 13,328 |  | 13.328 | [15 empty] | 2
| FIG |  | Součet |  | 572.221 | [15 empty] | 2
471 | K | 7631114RSDK3 | SD.02b - SDK příčka tl. 150 mm, konstrukce CW100, dvojitě opláštěná, s izolací, EI120, specifikace dle PD | m2 | 104.055 |  | 0 |  |  |  | základní |  | 0 | 0.04503 | 4.6856 | 0 | 0 | FIDIC - měřená položka | 16 | K | 2 |  |  |  | ROZPOCET | [5 empty] | 0 | 0 | 0 | 0 | 0 | 1 | 0 | 16 | 2111099070
| P |  | Poznámka k položce: SD.02b D.1.1-SO-01-A-01 Technická zpráva D.1.1-SO-01-A-02 Výpis skladeb D.1.1-SO-01-A-03 Tabulky místností D.1.1-SO-01-B-02 Půdorys 2.PP - celkový D.1.1-SO-01-B-03 Půdorys 1.PP - celkový D.1.1-SO-01-B-04 Půdorys 1.PP - sever D.1.1-SO-01-B-05 Půdorys 1.PP - jih D.1.1-SO-01-B-06 Půdorys 1.NP - celkový D.1.1-SO-01-B-07 Půdorys 1.NP - sever D.1.1-SO-01-B-08 Půdorys 1.NP - jih D.1.1-SO-01-B-09 Půdorys 2.NP - celkový D.1.1-SO-01-B-10 Půdorys 2.NP - sever D.1.1-SO-01-B-11 Půdorys 2.NP - jih D.1.1-SO-01-B-12 Půdorys 3.NP - celkový D.1.1-SO-01-B-13 Půdorys 3.NP - sever D.1.1-SO-01-B-14 Půdorys 3.NP - jih D.1.1-SO-01-B-15 Půdorys 4.NP - celkový D.1.1-SO-01-B-16 Půdorys 4.NP - sever D.1.1-SO-01-B-17 Půdorys 4.NP - jih D.1.1-SO-01-B-18 Půdorys 5.NP - celkový D.1.1-SO-01-B-19 Půdorys 5.NP - sever D.1.1-SO-01-B-20 Půdorys 5.NP - jih D.1.1-SO-01-B-21 Půdorys 6.NP - celkový D.1.1-SO-01-B-22 Půdorys 6.NP - sever D.1.1-SO-01-B-23 Půdorys 6.NP - jih D.1.1-SO-01-B-24 Půdorys 7.NP - celkový D.1.1-SO-01-B-25 Půdorys 7.NP - sever D.1.1-SO-01-B-26 Půdorys 7.NP - jih D.1.1-SO-01-B-27 Půdorys 8.NP - celkový D.1.1-SO-01-B-28 Půdorys 8.NP - sever D.1.1-SO-01-B-29 Půdorys 8.NP - jih D.1.1-SO-01-B-30 Půdorys 9.NP - celkový D.1.1-SO-01-B-31 Půdorys 9.NP - sever D.1.1-SO-01-B-32 Půdorys 9.NP - jih D.1.1-SO-01-B-38 Příčný řez C-C D.1.1-SO-01-B-41 Příčný řez G-G D.1.1-SO-01-B-42 Podélný řez 1-1 - celkový D.1.1-SO-01-B-43 Podélný řez 1-1 - sever D.1.1-SO-01-B-44 Podélný řez 1-1 - jih D.1.1-SO-01-B-45 Podélný řez 2-2 - celkový D.1.1-SO-01-B-46 Podélný řez 2-2 - sever D.1.1-SO-01-B-47 Podélný řez 2-2 - jih | [16 empty] | P | 2
| VV |  | "výměra byla odměřena z výkresů uvedených v poznámce této položky" | [16 empty] | VV | 2 | 1 | True | 0 | ROZPOCET
| VV |  | SD_02b |  | 104.055 | [14 empty] | VV | 2 | 2 | True | 1 | ROZPOCET
| FIG |  | Rozpad figury: SD_02b | [17 empty] | 2
| FIG |  | 4.NP |  | 0 | [15 empty] | 2
| FIG |  | 36,26 |  | 36.26 | [15 empty] | 2
| FIG |  | 6.NP |  | 0 | [15 empty] | 2
| FIG |  | 9,1964 |  | 9.196 | [15 empty] | 2
| FIG |  | 7.NP |  | 0 | [15 empty] | 2
| FIG |  | 7,304 |  | 7.304 | [15 empty] | 2
| FIG |  | 8.NP |  | 0 | [15 empty] | 2
| FIG |  | 41,2676 |  | 41.268 | [15 empty] | 2
| FIG |  | 8.NP |  | 0 | [15 empty] | 2
| FIG |  | 10,0272 |  | 10.027 | [15 empty] | 2
| FIG |  | Součet |  | 104.055 | [15 empty] | 2
472 | K | 763111411 | SD.03 - SDK příčka tl 100 mm profil CW+UW 50 desky 2xA 12,5 s izolací EI 60 Rw do 51 dB | m2 | 572.249 |  | 0 |  |  |  | základní |  | 0 | 0.04428 | 25.3392 | 0 | 0 | FIDIC - měřená položka | 16 | K | 2 |  |  |  | ROZPOCET | [5 empty] | 0 | 0 | 0 | 0 | 0 | 1 | 0 | 16 | 1939355612
| P |  | Poznámka k položce: SD.03 D.1.1-SO-01-A-01 Technická zpráva D.1.1-SO-01-A-02 Výpis skladeb D.1.1-SO-01-A-03 Tabulky místností D.1.1-SO-01-B-02 Půdorys 2.PP - celkový D.1.1-SO-01-B-03 Půdorys 1.PP - celkový D.1.1-SO-01-B-04 Půdorys 1.PP - sever D.1.1-SO-01-B-05 Půdorys 1.PP - jih D.1.1-SO-01-B-06 Půdorys 1.NP - celkový D.1.1-SO-01-B-07 Půdorys 1.NP - sever D.1.1-SO-01-B-08 Půdorys 1.NP - jih D.1.1-SO-01-B-09 Půdorys 2.NP - celkový D.1.1-SO-01-B-10 Půdorys 2.NP - sever D.1.1-SO-01-B-11 Půdorys 2.NP - jih D.1.1-SO-01-B-12 Půdorys 3.NP - celkový D.1.1-SO-01-B-13 Půdorys 3.NP - sever D.1.1-SO-01-B-14 Půdorys 3.NP - jih D.1.1-SO-01-B-15 Půdorys 4.NP - celkový D.1.1-SO-01-B-16 Půdorys 4.NP - sever D.1.1-SO-01-B-17 Půdorys 4.NP - jih D.1.1-SO-01-B-18 Půdorys 5.NP - celkový D.1.1-SO-01-B-19 Půdorys 5.NP - sever D.1.1-SO-01-B-20 Půdorys 5.NP - jih D.1.1-SO-01-B-21 Půdorys 6.NP - celkový D.1.1-SO-01-B-22 Půdorys 6.NP - sever D.1.1-SO-01-B-23 Půdorys 6.NP - jih D.1.1-SO-01-B-24 Půdorys 7.NP - celkový D.1.1-SO-01-B-25 Půdorys 7.NP - sever D.1.1-SO-01-B-26 Půdorys 7.NP - jih D.1.1-SO-01-B-27 Půdorys 8.NP - celkový D.1.1-SO-01-B-28 Půdorys 8.NP - sever D.1.1-SO-01-B-29 Půdorys 8.NP - jih D.1.1-SO-01-B-30 Půdorys 9.NP - celkový D.1.1-SO-01-B-31 Půdorys 9.NP - sever D.1.1-SO-01-B-32 Půdorys 9.NP - jih D.1.1-SO-01-B-38 Příčný řez C-C D.1.1-SO-01-B-41 Příčný řez G-G D.1.1-SO-01-B-42 Podélný řez 1-1 - celkový D.1.1-SO-01-B-43 Podélný řez 1-1 - sever D.1.1-SO-01-B-44 Podélný řez 1-1 - jih D.1.1-SO-01-B-45 Podélný řez 2-2 - celkový D.1.1-SO-01-B-46 Podélný řez 2-2 - sever D.1.1-SO-01-B-47 Podélný řez 2-2 - jih | [16 empty] | P | 2
| VV |  | "výměra byla odměřena z výkresů uvedených v poznámce této položky" | [16 empty] | VV | 2 | 1 | True | 0 | ROZPOCET
| VV |  | SD_03 |  | 572.249 | [14 empty] | VV | 2 | 2 | True | 1 | ROZPOCET
| FIG |  | Rozpad figury: SD_03 | [17 empty] | 2
| FIG |  | 1.PP |  | 0 | [15 empty] | 2
| FIG |  | 23,5575 |  | 23.558 | [15 empty] | 2
| FIG |  | 1.PP |  | 0 | [15 empty] | 2
| FIG |  | 2,7047 |  | 2.705 | [15 empty] | 2
| FIG |  | 1.NP |  | 0 | [15 empty] | 2
| FIG |  | 51,5684 |  | 51.568 | [15 empty] | 2
| FIG |  | 1.NP |  | 0 | [15 empty] | 2
| FIG |  | 42,3976 |  | 42.398 | [15 empty] | 2
| FIG |  | 2.NP |  | 0 | [15 empty] | 2
| FIG |  | 27,641 |  | 27.641 | [15 empty] | 2
| FIG |  | 2.NP |  | 0 | [15 empty] | 2
| FIG |  | 17,1522 |  | 17.152 | [15 empty] | 2
| FIG |  | 3.NP |  | 0 | [15 empty] | 2
| FIG |  | 70,4032 |  | 70.403 | [15 empty] | 2
| FIG |  | 3.NP |  | 0 | [15 empty] | 2
| FIG |  | 64,3568 |  | 64.357 | [15 empty] | 2
| FIG |  | 4.NP |  | 0 | [15 empty] | 2
| FIG |  | 49,0392 |  | 49.039 | [15 empty] | 2
| FIG |  | 4.NP |  | 0 | [15 empty] | 2
| FIG |  | 17,1084 |  | 17.108 | [15 empty] | 2
| FIG |  | 5.NP |  | 0 | [15 empty] | 2
| FIG |  | 19,1564 |  | 19.156 | [15 empty] | 2
| FIG |  | 5.NP |  | 0 | [15 empty] | 2
| FIG |  | 3,9624 |  | 3.962 | [15 empty] | 2
| FIG |  | 6.NP |  | 0 | [15 empty] | 2
| FIG |  | 26,3276 |  | 26.328 | [15 empty] | 2
| FIG |  | 6.NP |  | 0 | [15 empty] | 2
| FIG |  | 5,9852 |  | 5.985 | [15 empty] | 2
| FIG |  | 7.NP |  | 0 | [15 empty] | 2
| FIG |  | 20,3516 |  | 20.352 | [15 empty] | 2
| FIG |  | 7.NP |  | 0 | [15 empty] | 2
| FIG |  | 8,1304 |  | 8.13 | [15 empty] | 2
| FIG |  | 7.NP |  | 0 | [15 empty] | 2
| FIG |  | 3,2576 |  | 3.258 | [15 empty] | 2
| FIG |  | 8.NP |  | 0 | [15 empty] | 2
| FIG |  | 65,2712 |  | 65.271 | [15 empty] | 2
| FIG |  | 8.NP |  | 0 | [15 empty] | 2
| FIG |  | 10,354 |  | 10.354 | [15 empty] | 2
| FIG |  | 9.NP |  | 0 | [15 empty] | 2
| FIG |  | 32,5692 |  | 32.569 | [15 empty] | 2
| FIG |  | 9.NP |  | 0 | [15 empty] | 2
| FIG |  | 10,9548 |  | 10.955 | [15 empty] | 2
| FIG |  | Součet |  | 572.249 | [15 empty] | 2
473 | K | 763111431 | SD.03a - SDK příčka tl 100 mm profil CW+UW 50 desky 2xH2 12,5 s izolací EI 60 Rw do 51 dB | m2 | 1116.261 |  | 0 |  |  |  | základní |  | 0 | 0.04554 | 50.8345 | 0 | 0 | FIDIC - měřená položka | 16 | K | 2 |  |  |  | ROZPOCET | [5 empty] | 0 | 0 | 0 | 0 | 0 | 1 | 0 | 16 | -1320241127
| P |  | Poznámka k položce: SD.03a D.1.1-SO-01-A-01 Technická zpráva D.1.1-SO-01-A-02 Výpis skladeb D.1.1-SO-01-A-03 Tabulky místností D.1.1-SO-01-B-02 Půdorys 2.PP - celkový D.1.1-SO-01-B-03 Půdorys 1.PP - celkový D.1.1-SO-01-B-04 Půdorys 1.PP - sever D.1.1-SO-01-B-05 Půdorys 1.PP - jih D.1.1-SO-01-B-06 Půdorys 1.NP - celkový D.1.1-SO-01-B-07 Půdorys 1.NP - sever D.1.1-SO-01-B-08 Půdorys 1.NP - jih D.1.1-SO-01-B-09 Půdorys 2.NP - celkový D.1.1-SO-01-B-10 Půdorys 2.NP - sever D.1.1-SO-01-B-11 Půdorys 2.NP - jih D.1.1-SO-01-B-12 Půdorys 3.NP - celkový D.1.1-SO-01-B-13 Půdorys 3.NP - sever D.1.1-SO-01-B-14 Půdorys 3.NP - jih D.1.1-SO-01-B-15 Půdorys 4.NP - celkový D.1.1-SO-01-B-16 Půdorys 4.NP - sever D.1.1-SO-01-B-17 Půdorys 4.NP - jih D.1.1-SO-01-B-18 Půdorys 5.NP - celkový D.1.1-SO-01-B-19 Půdorys 5.NP - sever D.1.1-SO-01-B-20 Půdorys 5.NP - jih D.1.1-SO-01-B-21 Půdorys 6.NP - celkový D.1.1-SO-01-B-22 Půdorys 6.NP - sever D.1.1-SO-01-B-23 Půdorys 6.NP - jih D.1.1-SO-01-B-24 Půdorys 7.NP - celkový D.1.1-SO-01-B-25 Půdorys 7.NP - sever D.1.1-SO-01-B-26 Půdorys 7.NP - jih D.1.1-SO-01-B-27 Půdorys 8.NP - celkový D.1.1-SO-01-B-28 Půdorys 8.NP - sever D.1.1-SO-01-B-29 Půdorys 8.NP - jih D.1.1-SO-01-B-30 Půdorys 9.NP - celkový D.1.1-SO-01-B-31 Půdorys 9.NP - sever D.1.1-SO-01-B-32 Půdorys 9.NP - jih D.1.1-SO-01-B-38 Příčný řez C-C D.1.1-SO-01-B-41 Příčný řez G-G D.1.1-SO-01-B-42 Podélný řez 1-1 - celkový D.1.1-SO-01-B-43 Podélný řez 1-1 - sever D.1.1-SO-01-B-44 Podélný řez 1-1 - jih D.1.1-SO-01-B-45 Podélný řez 2-2 - celkový D.1.1-SO-01-B-46 Podélný řez 2-2 - sever D.1.1-SO-01-B-47 Podélný řez 2-2 - jih | [16 empty] | P | 2
| VV |  | "výměra byla odměřena z výkresů uvedených v poznámce této položky" | [16 empty] | VV | 2 | 1 | True | 0 | ROZPOCET
| VV |  | SD_03a |  | 1116.261 | [14 empty] | VV | 2 | 2 | True | 1 | ROZPOCET
| FIG |  | Rozpad figury: SD_03a | [17 empty] | 2
| FIG |  | 1.PP |  | 0 | [15 empty] | 2
| FIG |  | 241,3684 |  | 241.368 | [15 empty] | 2
| FIG |  | 1.PP |  | 0 | [15 empty] | 2
| FIG |  | 48,93 |  | 48.93 | [15 empty] | 2
| FIG |  | 1.PP |  | 0 | [15 empty] | 2
| FIG |  | 16,6714 |  | 16.671 | [15 empty] | 2
| FIG |  | 1.PP |  | 0 | [15 empty] | 2
| FIG |  | 11,3878 |  | 11.388 | [15 empty] | 2
| FIG |  | 1.PP |  | 0 | [15 empty] | 2
| FIG |  | 30,763 |  | 30.763 | [15 empty] | 2
| FIG |  | 1.NP |  | 0 | [15 empty] | 2
| FIG |  | 18,8212 |  | 18.821 | [15 empty] | 2
| FIG |  | 1.NP |  | 0 | [15 empty] | 2
| FIG |  | 26,0856 |  | 26.086 | [15 empty] | 2
| FIG |  | 1.NP |  | 0 | [15 empty] | 2
| FIG |  | 14,28 |  | 14.28 | [15 empty] | 2
| FIG |  | 2.NP |  | 0 | [15 empty] | 2
| FIG |  | 35,1948 |  | 35.195 | [15 empty] | 2
| FIG |  | 2.NP |  | 0 | [15 empty] | 2
| FIG |  | 36,8304 |  | 36.83 | [15 empty] | 2
| FIG |  | 2.NP |  | 0 | [15 empty] | 2
| FIG |  | 6,3214 |  | 6.321 | [15 empty] | 2
| FIG |  | 2.NP |  | 0 | [15 empty] | 2
| FIG |  | 10,1108 |  | 10.111 | [15 empty] | 2
| FIG |  | 3.NP |  | 0 | [15 empty] | 2
| FIG |  | 41,0424 |  | 41.042 | [15 empty] | 2
| FIG |  | 3.NP |  | 0 | [15 empty] | 2
| FIG |  | 65,856 |  | 65.856 | [15 empty] | 2
| FIG |  | 3.NP |  | 0 | [15 empty] | 2
| FIG |  | 4,16 |  | 4.16 | [15 empty] | 2
| FIG |  | 3.NP |  | 0 | [15 empty] | 2
| FIG |  | 6,436 |  | 6.436 | [15 empty] | 2
| FIG |  | 4.NP |  | 0 | [15 empty] | 2
| FIG |  | 64,7192 |  | 64.719 | [15 empty] | 2
| FIG |  | 4.NP |  | 0 | [15 empty] | 2
| FIG |  | 41,864 |  | 41.864 | [15 empty] | 2
| FIG |  | 4.NP |  | 0 | [15 empty] | 2
| FIG |  | 26,3768 |  | 26.377 | [15 empty] | 2
| FIG |  | 5.NP |  | 0 | [15 empty] | 2
| FIG |  | 13,5124 |  | 13.512 | [15 empty] | 2
| FIG |  | 5.NP |  | 0 | [15 empty] | 2
| FIG |  | 55,21 |  | 55.21 | [15 empty] | 2
| FIG |  | 6.NP |  | 0 | [15 empty] | 2
| FIG |  | 15,8364 |  | 15.836 | [15 empty] | 2
| FIG |  | 6.NP |  | 0 | [15 empty] | 2
| FIG |  | 55,7744 |  | 55.774 | [15 empty] | 2
| FIG |  | 6.NP |  | 0 | [15 empty] | 2
| FIG |  | 8,9344 |  | 8.934 | [15 empty] | 2
| FIG |  | 7.NP |  | 0 | [15 empty] | 2
| FIG |  | 23,0076 |  | 23.008 | [15 empty] | 2
| FIG |  | 7.NP |  | 0 | [15 empty] | 2
| FIG |  | 56,0472 |  | 56.047 | [15 empty] | 2
| FIG |  | 7.NP |  | 0 | [15 empty] | 2
| FIG |  | 9,4372 |  | 9.437 | [15 empty] | 2
| FIG |  | 8.NP |  | 0 | [15 empty] | 2
| FIG |  | 8,6984 |  | 8.698 | [15 empty] | 2
| FIG |  | 8.NP |  | 0 | [15 empty] | 2
| FIG |  | 35,7052 |  | 35.705 | [15 empty] | 2
| FIG |  | 9.NP |  | 0 | [15 empty] | 2
| FIG |  | 47,0444 |  | 47.044 | [15 empty] | 2
| FIG |  | 9.NP |  | 0 | [15 empty] | 2
| FIG |  | 39,838 |  | 39.838 | [15 empty] | 2
| FIG |  | Součet |  | 1116.261 | [15 empty] | 2
474 | K | 7631114RSDK4 | SD.03b - SDK příčka tl. 100 mm, konstrukce CW50, dvojitě opláštěná, s izolací, specifikace dle PD | m2 | 216.019 |  | 0 |  |  |  | základní |  | 0 | 0.04428 | 9.5653 | 0 | 0 | FIDIC - měřená položka | 16 | K | 2 |  |  |  | ROZPOCET | [5 empty] | 0 | 0 | 0 | 0 | 0 | 1 | 0 | 16 | -1262051349
| P |  | Poznámka k položce: SD.03b D.1.1-SO-01-A-01 Technická zpráva D.1.1-SO-01-A-02 Výpis skladeb D.1.1-SO-01-A-03 Tabulky místností D.1.1-SO-01-B-02 Půdorys 2.PP - celkový D.1.1-SO-01-B-03 Půdorys 1.PP - celkový D.1.1-SO-01-B-04 Půdorys 1.PP - sever D.1.1-SO-01-B-05 Půdorys 1.PP - jih D.1.1-SO-01-B-06 Půdorys 1.NP - celkový D.1.1-SO-01-B-07 Půdorys 1.NP - sever D.1.1-SO-01-B-08 Půdorys 1.NP - jih D.1.1-SO-01-B-09 Půdorys 2.NP - celkový D.1.1-SO-01-B-10 Půdorys 2.NP - sever D.1.1-SO-01-B-11 Půdorys 2.NP - jih D.1.1-SO-01-B-12 Půdorys 3.NP - celkový D.1.1-SO-01-B-13 Půdorys 3.NP - sever D.1.1-SO-01-B-14 Půdorys 3.NP - jih D.1.1-SO-01-B-15 Půdorys 4.NP - celkový D.1.1-SO-01-B-16 Půdorys 4.NP - sever D.1.1-SO-01-B-17 Půdorys 4.NP - jih D.1.1-SO-01-B-18 Půdorys 5.NP - celkový D.1.1-SO-01-B-19 Půdorys 5.NP - sever D.1.1-SO-01-B-20 Půdorys 5.NP - jih D.1.1-SO-01-B-21 Půdorys 6.NP - celkový D.1.1-SO-01-B-22 Půdorys 6.NP - sever D.1.1-SO-01-B-23 Půdorys 6.NP - jih D.1.1-SO-01-B-24 Půdorys 7.NP - celkový D.1.1-SO-01-B-25 Půdorys 7.NP - sever D.1.1-SO-01-B-26 Půdorys 7.NP - jih D.1.1-SO-01-B-27 Půdorys 8.NP - celkový D.1.1-SO-01-B-28 Půdorys 8.NP - sever D.1.1-SO-01-B-29 Půdorys 8.NP - jih D.1.1-SO-01-B-30 Půdorys 9.NP - celkový D.1.1-SO-01-B-31 Půdorys 9.NP - sever D.1.1-SO-01-B-32 Půdorys 9.NP - jih D.1.1-SO-01-B-38 Příčný řez C-C D.1.1-SO-01-B-41 Příčný řez G-G D.1.1-SO-01-B-42 Podélný řez 1-1 - celkový D.1.1-SO-01-B-43 Podélný řez 1-1 - sever D.1.1-SO-01-B-44 Podélný řez 1-1 - jih D.1.1-SO-01-B-45 Podélný řez 2-2 - celkový D.1.1-SO-01-B-46 Podélný řez 2-2 - sever D.1.1-SO-01-B-47 Podélný řez 2-2 - jih | [16 empty] | P | 2
| VV |  | "výměra byla odměřena z výkresů uvedených v poznámce této položky" | [16 empty] | VV | 2 | 1 | True | 0 | ROZPOCET
| VV |  | SD_03b |  | 216.019 | [14 empty] | VV | 2 | 2 | True | 1 | ROZPOCET
| FIG |  | Rozpad figury: SD_03b | [17 empty] | 2
| FIG |  | 1.NP |  | 0 | [15 empty] | 2
| FIG |  | 15,3608 |  | 15.361 | [15 empty] | 2
| FIG |  | 1.NP |  | 0 | [15 empty] | 2
| FIG |  | 6,0556 |  | 6.056 | [15 empty] | 2
| FIG |  | 1.NP |  | 0 | [15 empty] | 2
| FIG |  | 28,6872 |  | 28.687 | [15 empty] | 2
| FIG |  | 2.NP |  | 0 | [15 empty] | 2
| FIG |  | 14,137 |  | 14.137 | [15 empty] | 2
| FIG |  | 3.NP |  | 0 | [15 empty] | 2
| FIG |  | 16,8952 |  | 16.895 | [15 empty] | 2
| FIG |  | 3.NP |  | 0 | [15 empty] | 2
| FIG |  | 23,4656 |  | 23.466 | [15 empty] | 2
| FIG |  | 4.NP |  | 0 | [15 empty] | 2
| FIG |  | 17,65 |  | 17.65 | [15 empty] | 2
| FIG |  | 6.NP |  | 0 | [15 empty] | 2
| FIG |  | 6,5736 |  | 6.574 | [15 empty] | 2
| FIG |  | 6.NP |  | 0 | [15 empty] | 2
| FIG |  | 10,3036 |  | 10.304 | [15 empty] | 2
| FIG |  | 7.NP |  | 0 | [15 empty] | 2
| FIG |  | 14,7408 |  | 14.741 | [15 empty] | 2
| FIG |  | 7.NP |  | 0 | [15 empty] | 2
| FIG |  | 3,6196 |  | 3.62 | [15 empty] | 2
| FIG |  | 8.NP |  | 0 | [15 empty] | 2
| FIG |  | 6,5404 |  | 6.54 | [15 empty] | 2
| FIG |  | 9.NP |  | 0 | [15 empty] | 2
| FIG |  | 19,4884 |  | 19.488 | [15 empty] | 2
| FIG |  | 9.NP |  | 0 | [15 empty] | 2
| FIG |  | 12,362 |  | 12.362 | [15 empty] | 2
| FIG |  | 9.NP |  | 0 | [15 empty] | 2
| FIG |  | 20,1376 |  | 20.138 | [15 empty] | 2
| FIG |  | Součet |  | 216.019 | [15 empty] | 2
475 | K | 763111712 | SDK příčka kluzné napojení ke stropu | m | 14278.8 |  | 0 |  |  |  | základní |  | 0 | 1e-05 | 0.14279 | 0 | 0 | FIDIC - měřená položka | 16 | K | 2 |  |  |  | ROZPOCET | [5 empty] | 0 | 0 | 0 | 0 | 0 | 1 | 0 | 16 | -936250313
| P |  | Poznámka k položce: D.1.1-SO-01-A-01 Technická zpráva D.1.1-SO-01-A-02 Výpis skladeb D.1.1-SO-01-A-03 Tabulky místností D.1.1-SO-01-B-02 Půdorys 2.PP - celkový D.1.1-SO-01-B-03 Půdorys 1.PP - celkový D.1.1-SO-01-B-04 Půdorys 1.PP - sever D.1.1-SO-01-B-05 Půdorys 1.PP - jih D.1.1-SO-01-B-06 Půdorys 1.NP - celkový D.1.1-SO-01-B-07 Půdorys 1.NP - sever D.1.1-SO-01-B-08 Půdorys 1.NP - jih D.1.1-SO-01-B-09 Půdorys 2.NP - celkový D.1.1-SO-01-B-10 Půdorys 2.NP - sever D.1.1-SO-01-B-11 Půdorys 2.NP - jih D.1.1-SO-01-B-12 Půdorys 3.NP - celkový D.1.1-SO-01-B-13 Půdorys 3.NP - sever D.1.1-SO-01-B-14 Půdorys 3.NP - jih D.1.1-SO-01-B-15 Půdorys 4.NP - celkový D.1.1-SO-01-B-16 Půdorys 4.NP - sever D.1.1-SO-01-B-17 Půdorys 4.NP - jih D.1.1-SO-01-B-18 Půdorys 5.NP - celkový D.1.1-SO-01-B-19 Půdorys 5.NP - sever D.1.1-SO-01-B-20 Půdorys 5.NP - jih D.1.1-SO-01-B-21 Půdorys 6.NP - celkový D.1.1-SO-01-B-22 Půdorys 6.NP - sever D.1.1-SO-01-B-23 Půdorys 6.NP - jih D.1.1-SO-01-B-24 Půdorys 7.NP - celkový D.1.1-SO-01-B-25 Půdorys 7.NP - sever D.1.1-SO-01-B-26 Půdorys 7.NP - jih D.1.1-SO-01-B-27 Půdorys 8.NP - celkový D.1.1-SO-01-B-28 Půdorys 8.NP - sever D.1.1-SO-01-B-29 Půdorys 8.NP - jih D.1.1-SO-01-B-30 Půdorys 9.NP - celkový D.1.1-SO-01-B-31 Půdorys 9.NP - sever D.1.1-SO-01-B-32 Půdorys 9.NP - jih D.1.1-SO-01-B-38 Příčný řez C-C D.1.1-SO-01-B-41 Příčný řez G-G D.1.1-SO-01-B-42 Podélný řez 1-1 - celkový D.1.1-SO-01-B-43 Podélný řez 1-1 - sever D.1.1-SO-01-B-44 Podélný řez 1-1 - jih D.1.1-SO-01-B-45 Podélný řez 2-2 - celkový D.1.1-SO-01-B-46 Podélný řez 2-2 - sever D.1.1-SO-01-B-47 Podélný řez 2-2 - jih | [16 empty] | P | 2
| VV |  | "výměra byla odměřena z výkresů uvedených v poznámce této položky" | [16 empty] | VV | 2 | 1 | True | 0 | ROZPOCET
| VV |  | SDK_délka |  | 14278.8 | [14 empty] | VV | 2 | 2 | True | 1 | ROZPOCET
| FIG |  | Rozpad figury: SDK_délka | [17 empty] | 2
| FIG |  | "SD.01" 1419,19 |  | 1419.19 | [15 empty] | 2
| FIG |  | "SD.01" 518,5 |  | 518.5 | [15 empty] | 2
| FIG |  | "SD.01" 260,95 |  | 260.95 | [15 empty] | 2
| FIG |  | "SD.01" 57,13 |  | 57.13 | [15 empty] | 2
| FIG |  | "SD.01" 27,57 |  | 27.57 | [15 empty] | 2
| FIG |  | "SD.01" 3,09 |  | 3.09 | [15 empty] | 2
| FIG |  | "SD.01" 2,83 |  | 2.83 | [15 empty] | 2
| FIG |  | "SD.01" 537,39 |  | 537.39 | [15 empty] | 2
| FIG |  | "SD.01" 262,14 |  | 262.14 | [15 empty] | 2
| FIG |  | "SD.01" 12,68 |  | 12.68 | [15 empty] | 2
| FIG |  | "SD.01" 149,62 |  | 149.62 | [15 empty] | 2
| FIG |  | "SD.01" 6,39 |  | 6.39 | [15 empty] | 2
| FIG |  | "SD.01" 331,51 |  | 331.51 | [15 empty] | 2
| FIG |  | "SD.01" 1,56 |  | 1.56 | [15 empty] | 2
| FIG |  | "SD.01" 143,05 |  | 143.05 | [15 empty] | 2
| FIG |  | "SD.01" 5,3 |  | 5.3 | [15 empty] | 2
| FIG |  | "SD.01" 31,75 |  | 31.75 | [15 empty] | 2
| FIG |  | "SD.01" 14,43 |  | 14.43 | [15 empty] | 2
| FIG |  | "SD.01" 9,83 |  | 9.83 | [15 empty] | 2
| FIG |  | "SD.01" 7,76 |  | 7.76 | [15 empty] | 2
| FIG |  | "SD.01" 4,79 |  | 4.79 | [15 empty] | 2
| FIG |  | "SD.01" 36,87 |  | 36.87 | [15 empty] | 2
| FIG |  | "SD.01" 42 |  | 42 | [15 empty] | 2
| FIG |  | "SD.01" 2,98 |  | 2.98 | [15 empty] | 2
| FIG |  | "SD.01" 126,96 |  | 126.96 | [15 empty] | 2
| FIG |  | "SD.01" 130,6 |  | 130.6 | [15 empty] | 2
| FIG |  | "SD.01" 7,26 |  | 7.26 | [15 empty] | 2
| FIG |  | "SD.01" 7,16 |  | 7.16 | [15 empty] | 2
| FIG |  | "SD.01" 8,37 |  | 8.37 | [15 empty] | 2
| FIG |  | "SD.01" 13,25 |  | 13.25 | [15 empty] | 2
| FIG |  | "SD.01" 13,27 |  | 13.27 | [15 empty] | 2
| FIG |  | "SD.01" 29,86 |  | 29.86 | [15 empty] | 2
| FIG |  |  |  | 0 | [15 empty] | 2
| FIG |  | "SD.01a" 7,92 |  | 7.92 | [15 empty] | 2
| FIG |  | "SD.01a" 21,87 |  | 21.87 | [15 empty] | 2
| FIG |  | "SD.01a" 57,01 |  | 57.01 | [15 empty] | 2
| FIG |  | "SD.01a" 59,27 |  | 59.27 | [15 empty] | 2
| FIG |  | "SD.01a" 37,69 |  | 37.69 | [15 empty] | 2
| FIG |  | "SD.01a" 1,85 |  | 1.85 | [15 empty] | 2
| FIG |  | "SD.01a" 9,75 |  | 9.75 | [15 empty] | 2
| FIG |  | "SD.01a" 2,36 |  | 2.36 | [15 empty] | 2
| FIG |  |  |  | 0 | [15 empty] | 2
| FIG |  | "SD.01b" 718,94 |  | 718.94 | [15 empty] | 2
| FIG |  | "SD.01b" 160,39 |  | 160.39 | [15 empty] | 2
| FIG |  | "SD.01b" 72,02 |  | 72.02 | [15 empty] | 2
| FIG |  | "SD.01b" 503,48 |  | 503.48 | [15 empty] | 2
| FIG |  | "SD.01b" 111,01 |  | 111.01 | [15 empty] | 2
| FIG |  | "SD.01b" 47,16 |  | 47.16 | [15 empty] | 2
| FIG |  | "SD.01b" 33,93 |  | 33.93 | [15 empty] | 2
| FIG |  | "SD.01b" 36,6 |  | 36.6 | [15 empty] | 2
| FIG |  | "SD.01b" 25,55 |  | 25.55 | [15 empty] | 2
| FIG |  | "SD.01b" 2,08 |  | 2.08 | [15 empty] | 2
| FIG |  | "SD.01b" 2,85 |  | 2.85 | [15 empty] | 2
| FIG |  | "SD.01b" 23,36 |  | 23.36 | [15 empty] | 2
| FIG |  | "SD.01b" 35,49 |  | 35.49 | [15 empty] | 2
| FIG |  | "SD.01b" 2,43 |  | 2.43 | [15 empty] | 2
| FIG |  | "SD.01b" 31,59 |  | 31.59 | [15 empty] | 2
| FIG |  | "SD.01b" 4,45 |  | 4.45 | [15 empty] | 2
| FIG |  | "SD.01b" 2,75 |  | 2.75 | [15 empty] | 2
| FIG |  | "SD.01b" 4,75 |  | 4.75 | [15 empty] | 2
| FIG |  | "SD.01b" 5,25 |  | 5.25 | [15 empty] | 2
| FIG |  | "SD.01b" 6,7 |  | 6.7 | [15 empty] | 2
| FIG |  | "SD.01b" 17,65 |  | 17.65 | [15 empty] | 2
| FIG |  | "SD.01b" 8,21 |  | 8.21 | [15 empty] | 2
| FIG |  |  |  | 0 | [15 empty] | 2
| FIG |  | "SD.02" 8,83 |  | 8.83 | [15 empty] | 2
| FIG |  | "SD.02" 102,64 |  | 102.64 | [15 empty] | 2
| FIG |  | "SD.02" 0,57 |  | 0.57 | [15 empty] | 2
| FIG |  | "SD.02" 48,12 |  | 48.12 | [15 empty] | 2
| FIG |  | "SD.02" 0,81 |  | 0.81 | [15 empty] | 2
| FIG |  | "SD.02" 6,15 |  | 6.15 | [15 empty] | 2
| FIG |  | "SD.02" 5,45 |  | 5.45 | [15 empty] | 2
| FIG |  | "SD.02" 5,09 |  | 5.09 | [15 empty] | 2
| FIG |  | "SD.02" 9,02 |  | 9.02 | [15 empty] | 2
| FIG |  |  |  | 0 | [15 empty] | 2
| FIG |  | "SD.02b" 17,4 |  | 17.4 | [15 empty] | 2
| FIG |  | "SD.02b" 9,25 |  | 9.25 | [15 empty] | 2
| FIG |  | "SD.02b" 3,71 |  | 3.71 | [15 empty] | 2
| FIG |  |  |  | 0 | [15 empty] | 2
| FIG |  | "SD.03" 49,29 |  | 49.29 | [15 empty] | 2
| FIG |  | "SD.03" 30,47 |  | 30.47 | [15 empty] | 2
| FIG |  | "SD.03" 17,76 |  | 17.76 | [15 empty] | 2
| FIG |  | "SD.03" 39,78 |  | 39.78 | [15 empty] | 2
| FIG |  | "SD.03" 40,8 |  | 40.8 | [15 empty] | 2
| FIG |  | "SD.03" 27,09 |  | 27.09 | [15 empty] | 2
| FIG |  | "SD.03" 2,51 |  | 2.51 | [15 empty] | 2
| FIG |  | "SD.03" 2,68 |  | 2.68 | [15 empty] | 2
| FIG |  | "SD.03" 6,75 |  | 6.75 | [15 empty] | 2
| FIG |  |  |  | 0 | [15 empty] | 2
| FIG |  | "SD.03a" 32,55 |  | 32.55 | [15 empty] | 2
| FIG |  | "SD.03a" 69,16 |  | 69.16 | [15 empty] | 2
| FIG |  | "SD.03a" 25,38 |  | 25.38 | [15 empty] | 2
| FIG |  | "SD.03a" 102,43 |  | 102.43 | [15 empty] | 2
| FIG |  | "SD.03a" 19,8 |  | 19.8 | [15 empty] | 2
| FIG |  | "SD.03a" 36,75 |  | 36.75 | [15 empty] | 2
| FIG |  | "SD.03a" 18 |  | 18 | [15 empty] | 2
| FIG |  | "SD.03a" 11,49 |  | 11.49 | [15 empty] | 2
| FIG |  | "SD.03a" 1,94 |  | 1.94 | [15 empty] | 2
| FIG |  | "SD.03a" 8,37 |  | 8.37 | [15 empty] | 2
| FIG |  | "SD.03a" 12,8 |  | 12.8 | [15 empty] | 2
| FIG |  | "SD.03a" 2,05 |  | 2.05 | [15 empty] | 2
| FIG |  | "SD.03a" 6,22 |  | 6.22 | [15 empty] | 2
| FIG |  | "SD.03a" 3,05 |  | 3.05 | [15 empty] | 2
| FIG |  | "SD.03a" 1,6 |  | 1.6 | [15 empty] | 2
| FIG |  | "SD.03a" 9,12 |  | 9.12 | [15 empty] | 2
| FIG |  | "SD.03a" 4,14 |  | 4.14 | [15 empty] | 2
| FIG |  | "SD.03a" 16,7 |  | 16.7 | [15 empty] | 2
| FIG |  | "SD.03a" 5,86 |  | 5.86 | [15 empty] | 2
| FIG |  |  |  | 0 | [15 empty] | 2
| FIG |  | "SD.03b" 14,25 |  | 14.25 | [15 empty] | 2
| FIG |  | "SD.03b" 5,72 |  | 5.72 | [15 empty] | 2
| FIG |  | "SD.03b" 11,35 |  | 11.35 | [15 empty] | 2
| FIG |  | "SD.03b" 1,98 |  | 1.98 | [15 empty] | 2
| FIG |  | "SD.03b" 13,18 |  | 13.18 | [15 empty] | 2
| FIG |  | "SD.03b" 4,31 |  | 4.31 | [15 empty] | 2
| FIG |  | "SD.03b" 8,68 |  | 8.68 | [15 empty] | 2
| FIG |  | "SD.03b" 8,26 |  | 8.26 | [15 empty] | 2
| FIG |  |  |  | 0 | [15 empty] | 2
| FIG |  | "SD.04" 35,19 |  | 35.19 | [15 empty] | 2
| FIG |  | "SD.04" 5,51 |  | 5.51 | [15 empty] | 2
| FIG |  | "SD.04" 2,85 |  | 2.85 | [15 empty] | 2
| FIG |  | "SD.04" 2,85 |  | 2.85 | [15 empty] | 2
| FIG |  | "SD.04" 5,1 |  | 5.1 | [15 empty] | 2
| FIG |  |  |  | 0 | [15 empty] | 2
| FIG |  | "SD.05a" 3,7 |  | 3.7 | [15 empty] | 2
| FIG |  | "SD.05a" 1,85 |  | 1.85 | [15 empty] | 2
| FIG |  |  |  | 0 | [15 empty] | 2
| FIG |  | "SD.06" 4,85 |  | 4.85 | [15 empty] | 2
| FIG |  | "SD.06" 5,33 |  | 5.33 | [15 empty] | 2
| FIG |  | "SD.06" 7,15 |  | 7.15 | [15 empty] | 2
| FIG |  | "SD.06" 24,67 |  | 24.67 | [15 empty] | 2
| FIG |  |  |  | 0 | [15 empty] | 2
| FIG |  | "SD.07" 5,86 |  | 5.86 | [15 empty] | 2
| FIG |  |  |  | 0 | [15 empty] | 2
| FIG |  | "SD.08" 8,22 |  | 8.22 | [15 empty] | 2
| FIG |  |  |  | 0 | [15 empty] | 2
| FIG |  | "SD.09" 141,15 |  | 141.15 | [15 empty] | 2
| FIG |  | "SD.09" 44,43 |  | 44.43 | [15 empty] | 2
| FIG |  | "SD.09" 6,58 |  | 6.58 | [15 empty] | 2
| FIG |  | "SD.09" 9,61 |  | 9.61 | [15 empty] | 2
| FIG |  | "SD.09" 16,93 |  | 16.93 | [15 empty] | 2
| FIG |  |  |  | 0 | [15 empty] | 2
| FIG |  | "SD.10" 5,53 |  | 5.53 | [15 empty] | 2
| FIG |  |  |  | 0 | [15 empty] | 2
| FIG |  | "SD.11" 96,19 |  | 96.19 | [15 empty] | 2
| FIG |  | "SD.11" 43,79 |  | 43.79 | [15 empty] | 2
| FIG |  | "SD.11" 7,15 |  | 7.15 | [15 empty] | 2
| FIG |  | "SD.11" 20,83 |  | 20.83 | [15 empty] | 2
| FIG |  | "SD.11" 10,22 |  | 10.22 | [15 empty] | 2
| FIG |  | "SD.11" 9,43 |  | 9.43 | [15 empty] | 2
| FIG |  |  |  | 0 | [15 empty] | 2
| FIG |  | "SD.11b" 34,3 |  | 34.3 | [15 empty] | 2
| FIG |  | "SD.11b" 2,4 |  | 2.4 | [15 empty] | 2
| FIG |  | "SD.11b" 4,4 |  | 4.4 | [15 empty] | 2
| FIG |  |  |  | 0 | [15 empty] | 2
| FIG |  | "SD.12" 3,23 |  | 3.23 | [15 empty] | 2
| FIG |  | "SD.12" 0,83 |  | 0.83 | [15 empty] | 2
| FIG |  | "SD.12" 11,82 |  | 11.82 | [15 empty] | 2
| FIG |  | "SD.12" 8,28 |  | 8.28 | [15 empty] | 2
| FIG |  | "SD.12" 6,15 |  | 6.15 | [15 empty] | 2
| FIG |  |  |  | 0 | [15 empty] | 2
| FIG |  | "SD.12a" 5,6 |  | 5.6 | [15 empty] | 2
| FIG |  | "SD.12a" 3,32 |  | 3.32 | [15 empty] | 2
| FIG |  |  |  | 0 | [15 empty] | 2
| FIG |  | "SD.12b" 2,85 |  | 2.85 | [15 empty] | 2
| FIG |  | "SD.12b" 5,85 |  | 5.85 | [15 empty] | 2
| FIG |  | "SD.12b" 9,17 |  | 9.17 | [15 empty] | 2
| FIG |  | "SD.12b" 33,5 |  | 33.5 | [15 empty] | 2
| FIG |  |  |  | 0 | [15 empty] | 2
| FIG |  | "SD.13" 6,98 |  | 6.98 | [15 empty] | 2
| FIG |  | "SD.13" 12,2 |  | 12.2 | [15 empty] | 2
| FIG |  | "SD.13" 2,34 |  | 2.34 | [15 empty] | 2
| FIG |  | "SD.13" 12,88 |  | 12.88 | [15 empty] | 2
| FIG |  | "SD.13" 3,33 |  | 3.33 | [15 empty] | 2
| FIG |  | "SD.13" 3,76 |  | 3.76 | [15 empty] | 2
| FIG |  |  |  | 0 | [15 empty] | 2
| FIG |  | "SD.13a" 5,97 |  | 5.97 | [15 empty] | 2
| FIG |  | "SD.13a" 1,59 |  | 1.59 | [15 empty] | 2
| FIG |  | "SD.13a" 2,15 |  | 2.15 | [15 empty] | 2
| FIG |  |  |  | 0 | [15 empty] | 2
| FIG |  | "SD.13b" 19,74 |  | 19.74 | [15 empty] | 2
| FIG |  | "SD.13b" 32,06 |  | 32.06 | [15 empty] | 2
| FIG |  | "SD.13b" 2,04 |  | 2.04 | [15 empty] | 2
| FIG |  | "SD.13b" 9,4 |  | 9.4 | [15 empty] | 2
| FIG |  | "SD.13b" 2,46 |  | 2.46 | [15 empty] | 2
| FIG |  |  |  | 0 | [15 empty] | 2
| FIG |  | "SD.14" 18,7 |  | 18.7 | [15 empty] | 2
| FIG |  | "SD.14" 1,7 |  | 1.7 | [15 empty] | 2
| FIG |  | "SD.14" 14,93 |  | 14.93 | [15 empty] | 2
| FIG |  | "SD.14" 6,43 |  | 6.43 | [15 empty] | 2
| FIG |  |  |  | 0 | [15 empty] | 2
| FIG |  | "SD.14a" 3,27 |  | 3.27 | [15 empty] | 2
| FIG |  |  |  | 0 | [15 empty] | 2
| FIG |  | "SD.14b" 66,3 |  | 66.3 | [15 empty] | 2
| FIG |  | "SD.14b" 2,17 |  | 2.17 | [15 empty] | 2
| FIG |  | "SD.14b" 2,41 |  | 2.41 | [15 empty] | 2
| FIG |  |  |  | 0 | [15 empty] | 2
| FIG |  | "SD.15" 3,88 |  | 3.88 | [15 empty] | 2
| FIG |  |  |  | 0 | [15 empty] | 2
| FIG |  | "SD.15b" 7,5 |  | 7.5 | [15 empty] | 2
| FIG |  |  |  | 0 | [15 empty] | 2
| FIG |  | "SD.16" 4 |  | 4 | [15 empty] | 2
| FIG |  |  |  | 0 | [15 empty] | 2
| FIG |  | "SD.20" 0,6 |  | 0.6 | [15 empty] | 2
| FIG |  | "SD.20" 12,46 |  | 12.46 | [15 empty] | 2
| FIG |  | "SD.20" 0,68 |  | 0.68 | [15 empty] | 2
| FIG |  | "SD.20" 460,69 |  | 460.69 | [15 empty] | 2
| FIG |  | "SD.20" 238,86 |  | 238.86 | [15 empty] | 2
| FIG |  | "SD.20" 106,59 |  | 106.59 | [15 empty] | 2
| FIG |  | "SD.20" 33,25 |  | 33.25 | [15 empty] | 2
| FIG |  | "SD.20" 50,19 |  | 50.19 | [15 empty] | 2
| FIG |  | "SD.20" 0,28 |  | 0.28 | [15 empty] | 2
| FIG |  | "SD.20" 0,8 |  | 0.8 | [15 empty] | 2
| FIG |  | "SD.20" 0,6 |  | 0.6 | [15 empty] | 2
| FIG |  | "SD.20" 0,97 |  | 0.97 | [15 empty] | 2
| FIG |  | "SD.20" 0,71 |  | 0.71 | [15 empty] | 2
| FIG |  | "SD.20" 8,52 |  | 8.52 | [15 empty] | 2
| FIG |  | "SD.20" 1,65 |  | 1.65 | [15 empty] | 2
| FIG |  | "SD.20" 4,79 |  | 4.79 | [15 empty] | 2
| FIG |  |  |  | 0 | [15 empty] | 2
| FIG |  | "SD.20b" 118,33 |  | 118.33 | [15 empty] | 2
| FIG |  | "SD.20b" 85,94 |  | 85.94 | [15 empty] | 2
| FIG |  | "SD.20b" 264,13 |  | 264.13 | [15 empty] | 2
| FIG |  | "SD.20b" 73,17 |  | 73.17 | [15 empty] | 2
| FIG |  | "SD.20b" 2,7 |  | 2.7 | [15 empty] | 2
| FIG |  | "SD.20b" 1,24 |  | 1.24 | [15 empty] | 2
| FIG |  | "SD.20b" 4,57 |  | 4.57 | [15 empty] | 2
| FIG |  | "SD.20b" 2,77 |  | 2.77 | [15 empty] | 2
| FIG |  | "SD.20b" 5,23 |  | 5.23 | [15 empty] | 2
| FIG |  |  |  | 0 | [15 empty] | 2
| FIG |  | "SD.20c" 22,44 |  | 22.44 | [15 empty] | 2
| FIG |  |  |  | 0 | [15 empty] | 2
| FIG |  | "SD.21" 257,9 |  | 257.9 | [15 empty] | 2
| FIG |  | "SD.21" 14,67 |  | 14.67 | [15 empty] | 2
| FIG |  | "SD.21" 1,84 |  | 1.84 | [15 empty] | 2
| FIG |  | "SD.21" 6,35 |  | 6.35 | [15 empty] | 2
| FIG |  | "SD.21" 13,46 |  | 13.46 | [15 empty] | 2
| FIG |  | "SD.21" 18,36 |  | 18.36 | [15 empty] | 2
| FIG |  | "SD.21" 5,4 |  | 5.4 | [15 empty] | 2
| FIG |  | "SD.21" 3,72 |  | 3.72 | [15 empty] | 2
| FIG |  | "SD.21" 3,72 |  | 3.72 | [15 empty] | 2
| FIG |  |  |  | 0 | [15 empty] | 2
| FIG |  | "SD.21b" 366,34 |  | 366.34 | [15 empty] | 2
| FIG |  | "SD.21b" 27,43 |  | 27.43 | [15 empty] | 2
| FIG |  | "SD.21b" 28,67 |  | 28.67 | [15 empty] | 2
| FIG |  | "SD.21b" 8,29 |  | 8.29 | [15 empty] | 2
| FIG |  |  |  | 0 | [15 empty] | 2
| FIG |  | "SD.22" 0,07 |  | 0.07 | [15 empty] | 2
| FIG |  | "SD.22" 0,37 |  | 0.37 | [15 empty] | 2
| FIG |  | "SD.22" 0,95 |  | 0.95 | [15 empty] | 2
| FIG |  | "SD.22" 242,89 |  | 242.89 | [15 empty] | 2
| FIG |  | "SD.22" 64,93 |  | 64.93 | [15 empty] | 2
| FIG |  | "SD.22" 131,5 |  | 131.5 | [15 empty] | 2
| FIG |  | "SD.22" 11,93 |  | 11.93 | [15 empty] | 2
| FIG |  |  |  | 0 | [15 empty] | 2
| FIG |  | "SD.22b" 23,87 |  | 23.87 | [15 empty] | 2
| FIG |  | "SD.22b" 20,44 |  | 20.44 | [15 empty] | 2
| FIG |  | "SD.22b" 19,83 |  | 19.83 | [15 empty] | 2
| FIG |  | "SD.22b" 0,34 |  | 0.34 | [15 empty] | 2
| FIG |  | "SD.22b" 16,74 |  | 16.74 | [15 empty] | 2
| FIG |  |  |  | 0 | [15 empty] | 2
| FIG |  | "SD.23" 165,36 |  | 165.36 | [15 empty] | 2
| FIG |  | "SD.23" 23,09 |  | 23.09 | [15 empty] | 2
| FIG |  | "SD.23" 1 |  | 1 | [15 empty] | 2
| FIG |  | "SD.23" 17,46 |  | 17.46 | [15 empty] | 2
| FIG |  |  |  | 0 | [15 empty] | 2
| FIG |  | "SD.24" 6,01 |  | 6.01 | [15 empty] | 2
| FIG |  |  |  | 0 | [15 empty] | 2
| FIG |  | "SDK deska na monolit" |  | 0 | [15 empty] | 2
| FIG |  | 2.PP |  | 0 | [15 empty] | 2
| FIG |  | 3,2 |  | 3.2 | [15 empty] | 2
| FIG |  | 1.PP |  | 0 | [15 empty] | 2
| FIG |  | 22,18 |  | 22.18 | [15 empty] | 2
| FIG |  | 1.PP |  | 0 | [15 empty] | 2
| FIG |  | 41,14 |  | 41.14 | [15 empty] | 2
| FIG |  | 1.NP |  | 0 | [15 empty] | 2
| FIG |  | 35,42 |  | 35.42 | [15 empty] | 2
| FIG |  | 1.NP |  | 0 | [15 empty] | 2
| FIG |  | 3,15 |  | 3.15 | [15 empty] | 2
| FIG |  | 1.NP |  | 0 | [15 empty] | 2
| FIG |  | 221,39 |  | 221.39 | [15 empty] | 2
| FIG |  | 1.NP |  | 0 | [15 empty] | 2
| FIG |  | 41,42 |  | 41.42 | [15 empty] | 2
| FIG |  | 1.NP |  | 0 | [15 empty] | 2
| FIG |  | 22,65 |  | 22.65 | [15 empty] | 2
| FIG |  | 2.NP |  | 0 | [15 empty] | 2
| FIG |  | 38,19 |  | 38.19 | [15 empty] | 2
| FIG |  | 2.NP |  | 0 | [15 empty] | 2
| FIG |  | 4,1 |  | 4.1 | [15 empty] | 2
| FIG |  | 2.NP |  | 0 | [15 empty] | 2
| FIG |  | 227,13 |  | 227.13 | [15 empty] | 2
| FIG |  | 2.NP |  | 0 | [15 empty] | 2
| FIG |  | 41,42 |  | 41.42 | [15 empty] | 2
| FIG |  | 2.NP |  | 0 | [15 empty] | 2
| FIG |  | 22,65 |  | 22.65 | [15 empty] | 2
| FIG |  | 3.NP |  | 0 | [15 empty] | 2
| FIG |  | 24,63 |  | 24.63 | [15 empty] | 2
| FIG |  | 3.NP |  | 0 | [15 empty] | 2
| FIG |  | 3,1 |  | 3.1 | [15 empty] | 2
| FIG |  | 3.NP |  | 0 | [15 empty] | 2
| FIG |  | 233,71 |  | 233.71 | [15 empty] | 2
| FIG |  | 3.NP |  | 0 | [15 empty] | 2
| FIG |  | 39,63 |  | 39.63 | [15 empty] | 2
| FIG |  | 3.NP |  | 0 | [15 empty] | 2
| FIG |  | 0,4 |  | 0.4 | [15 empty] | 2
| FIG |  | 4.NP |  | 0 | [15 empty] | 2
| FIG |  | 36,12 |  | 36.12 | [15 empty] | 2
| FIG |  | 4.NP |  | 0 | [15 empty] | 2
| FIG |  | 2,3 |  | 2.3 | [15 empty] | 2
| FIG |  | 4.NP |  | 0 | [15 empty] | 2
| FIG |  | 280,72 |  | 280.72 | [15 empty] | 2
| FIG |  | 5.NP |  | 0 | [15 empty] | 2
| FIG |  | 37,99 |  | 37.99 | [15 empty] | 2
| FIG |  | 5.NP |  | 0 | [15 empty] | 2
| FIG |  | 1,25 |  | 1.25 | [15 empty] | 2
| FIG |  | 5.NP |  | 0 | [15 empty] | 2
| FIG |  | 280,72 |  | 280.72 | [15 empty] | 2
| FIG |  | 5.NP |  | 0 | [15 empty] | 2
| FIG |  | 10,69 |  | 10.69 | [15 empty] | 2
| FIG |  | 5.NP |  | 0 | [15 empty] | 2
| FIG |  | 15,45 |  | 15.45 | [15 empty] | 2
| FIG |  | 6.NP |  | 0 | [15 empty] | 2
| FIG |  | 40,65 |  | 40.65 | [15 empty] | 2
| FIG |  | 6.NP |  | 0 | [15 empty] | 2
| FIG |  | 3,73 |  | 3.73 | [15 empty] | 2
| FIG |  | 6.NP |  | 0 | [15 empty] | 2
| FIG |  | 280,72 |  | 280.72 | [15 empty] | 2
| FIG |  | 6.NP |  | 0 | [15 empty] | 2
| FIG |  | 2,15 |  | 2.15 | [15 empty] | 2
| FIG |  | 6.NP |  | 0 | [15 empty] | 2
| FIG |  | 17,85 |  | 17.85 | [15 empty] | 2
| FIG |  | 7.NP |  | 0 | [15 empty] | 2
| FIG |  | 42,27 |  | 42.27 | [15 empty] | 2
| FIG |  | 7.NP |  | 0 | [15 empty] | 2
| FIG |  | 1,52 |  | 1.52 | [15 empty] | 2
| FIG |  | 7.NP |  | 0 | [15 empty] | 2
| FIG |  | 280,72 |  | 280.72 | [15 empty] | 2
| FIG |  | 7.NP |  | 0 | [15 empty] | 2
| FIG |  | 3,3 |  | 3.3 | [15 empty] | 2
| FIG |  | 7.NP |  | 0 | [15 empty] | 2
| FIG |  | 16,86 |  | 16.86 | [15 empty] | 2
| FIG |  | 8.NP |  | 0 | [15 empty] | 2
| FIG |  | 49,14 |  | 49.14 | [15 empty] | 2
| FIG |  | 8.NP |  | 0 | [15 empty] | 2
| FIG |  | 280,72 |  | 280.72 | [15 empty] | 2
| FIG |  | 8.NP |  | 0 | [15 empty] | 2
| FIG |  | 7,55 |  | 7.55 | [15 empty] | 2
| FIG |  | 8.NP |  | 0 | [15 empty] | 2
| FIG |  | 13 |  | 13 | [15 empty] | 2
| FIG |  | 9.NP |  | 0 | [15 empty] | 2
| FIG |  | 37,99 |  | 37.99 | [15 empty] | 2
| FIG |  | 9.NP |  | 0 | [15 empty] | 2
| FIG |  | 2,1 |  | 2.1 | [15 empty] | 2
| FIG |  | 9.NP |  | 0 | [15 empty] | 2
| FIG |  | 280,72 |  | 280.72 | [15 empty] | 2
| FIG |  | 9.NP |  | 0 | [15 empty] | 2
| FIG |  | 114,37 |  | 114.37 | [15 empty] | 2
| FIG |  | 9.NP |  | 0 | [15 empty] | 2
| FIG |  | 13,16 |  | 13.16 | [15 empty] | 2
| FIG |  | Střecha |  | 0 | [15 empty] | 2
| FIG |  | 19,87 |  | 19.87 | [15 empty] | 2
| FIG |  | Součet |  | 14278.8 | [15 empty] | 2
476 | K | 763111719 | SDK příčka úprava styku příčky a podhledu akrylátovým tmelem (oboustranně) | m | 11423.04 |  | 0 |  |  |  | základní |  | 0 | 0.00022 | 2.5131 | 0 | 0 | FIDIC - měřená položka | 16 | K | 2 |  |  |  | ROZPOCET | [5 empty] | 0 | 0 | 0 | 0 | 0 | 1 | 0 | 16 | 2060088761
| P |  | Poznámka k položce: D.1.1-SO-01-A-01 Technická zpráva D.1.1-SO-01-A-02 Výpis skladeb D.1.1-SO-01-A-03 Tabulky místností D.1.1-SO-01-B-02 Půdorys 2.PP - celkový D.1.1-SO-01-B-03 Půdorys 1.PP - celkový D.1.1-SO-01-B-04 Půdorys 1.PP - sever D.1.1-SO-01-B-05 Půdorys 1.PP - jih D.1.1-SO-01-B-06 Půdorys 1.NP - celkový D.1.1-SO-01-B-07 Půdorys 1.NP - sever D.1.1-SO-01-B-08 Půdorys 1.NP - jih D.1.1-SO-01-B-09 Půdorys 2.NP - celkový D.1.1-SO-01-B-10 Půdorys 2.NP - sever D.1.1-SO-01-B-11 Půdorys 2.NP - jih D.1.1-SO-01-B-12 Půdorys 3.NP - celkový D.1.1-SO-01-B-13 Půdorys 3.NP - sever D.1.1-SO-01-B-14 Půdorys 3.NP - jih D.1.1-SO-01-B-15 Půdorys 4.NP - celkový D.1.1-SO-01-B-16 Půdorys 4.NP - sever D.1.1-SO-01-B-17 Půdorys 4.NP - jih D.1.1-SO-01-B-18 Půdorys 5.NP - celkový D.1.1-SO-01-B-19 Půdorys 5.NP - sever D.1.1-SO-01-B-20 Půdorys 5.NP - jih D.1.1-SO-01-B-21 Půdorys 6.NP - celkový D.1.1-SO-01-B-22 Půdorys 6.NP - sever D.1.1-SO-01-B-23 Půdorys 6.NP - jih D.1.1-SO-01-B-24 Půdorys 7.NP - celkový D.1.1-SO-01-B-25 Půdorys 7.NP - sever D.1.1-SO-01-B-26 Půdorys 7.NP - jih D.1.1-SO-01-B-27 Půdorys 8.NP - celkový D.1.1-SO-01-B-28 Půdorys 8.NP - sever D.1.1-SO-01-B-29 Půdorys 8.NP - jih D.1.1-SO-01-B-30 Půdorys 9.NP - celkový D.1.1-SO-01-B-31 Půdorys 9.NP - sever D.1.1-SO-01-B-32 Půdorys 9.NP - jih D.1.1-SO-01-B-38 Příčný řez C-C D.1.1-SO-01-B-41 Příčný řez G-G D.1.1-SO-01-B-42 Podélný řez 1-1 - celkový D.1.1-SO-01-B-43 Podélný řez 1-1 - sever D.1.1-SO-01-B-44 Podélný řez 1-1 - jih D.1.1-SO-01-B-45 Podélný řez 2-2 - celkový D.1.1-SO-01-B-46 Podélný řez 2-2 - sever D.1.1-SO-01-B-47 Podélný řez 2-2 - jih | [16 empty] | P | 2
| VV |  | "výměra byla odměřena z výkresů uvedených v poznámce této položky" | [16 empty] | VV | 2 | 1 | True | 0 | ROZPOCET
| VV |  | SDK_délka*0,8 |  | 11423.04 | [14 empty] | VV | 2 | 2 | True | 1 | ROZPOCET
| FIG |  | Rozpad figury: SDK_délka | [17 empty] | 2
| FIG |  | "SD.01" 1419,19 |  | 1419.19 | [15 empty] | 2
| FIG |  | "SD.01" 518,5 |  | 518.5 | [15 empty] | 2
| FIG |  | "SD.01" 260,95 |  | 260.95 | [15 empty] | 2
| FIG |  | "SD.01" 57,13 |  | 57.13 | [15 empty] | 2
| FIG |  | "SD.01" 27,57 |  | 27.57 | [15 empty] | 2
| FIG |  | "SD.01" 3,09 |  | 3.09 | [15 empty] | 2
| FIG |  | "SD.01" 2,83 |  | 2.83 | [15 empty] | 2
| FIG |  | "SD.01" 537,39 |  | 537.39 | [15 empty] | 2
| FIG |  | "SD.01" 262,14 |  | 262.14 | [15 empty] | 2
| FIG |  | "SD.01" 12,68 |  | 12.68 | [15 empty] | 2
| FIG |  | "SD.01" 149,62 |  | 149.62 | [15 empty] | 2
| FIG |  | "SD.01" 6,39 |  | 6.39 | [15 empty] | 2
| FIG |  | "SD.01" 331,51 |  | 331.51 | [15 empty] | 2
| FIG |  | "SD.01" 1,56 |  | 1.56 | [15 empty] | 2
| FIG |  | "SD.01" 143,05 |  | 143.05 | [15 empty] | 2
| FIG |  | "SD.01" 5,3 |  | 5.3 | [15 empty] | 2
| FIG |  | "SD.01" 31,75 |  | 31.75 | [15 empty] | 2
| FIG |  | "SD.01" 14,43 |  | 14.43 | [15 empty] | 2
| FIG |  | "SD.01" 9,83 |  | 9.83 | [15 empty] | 2
| FIG |  | "SD.01" 7,76 |  | 7.76 | [15 empty] | 2
| FIG |  | "SD.01" 4,79 |  | 4.79 | [15 empty] | 2
| FIG |  | "SD.01" 36,87 |  | 36.87 | [15 empty] | 2
| FIG |  | "SD.01" 42 |  | 42 | [15 empty] | 2
| FIG |  | "SD.01" 2,98 |  | 2.98 | [15 empty] | 2
| FIG |  | "SD.01" 126,96 |  | 126.96 | [15 empty] | 2
| FIG |  | "SD.01" 130,6 |  | 130.6 | [15 empty] | 2
| FIG |  | "SD.01" 7,26 |  | 7.26 | [15 empty] | 2
| FIG |  | "SD.01" 7,16 |  | 7.16 | [15 empty] | 2
| FIG |  | "SD.01" 8,37 |  | 8.37 | [15 empty] | 2
| FIG |  | "SD.01" 13,25 |  | 13.25 | [15 empty] | 2
| FIG |  | "SD.01" 13,27 |  | 13.27 | [15 empty] | 2
| FIG |  | "SD.01" 29,86 |  | 29.86 | [15 empty] | 2
| FIG |  |  |  | 0 | [15 empty] | 2
| FIG |  | "SD.01a" 7,92 |  | 7.92 | [15 empty] | 2
| FIG |  | "SD.01a" 21,87 |  | 21.87 | [15 empty] | 2
| FIG |  | "SD.01a" 57,01 |  | 57.01 | [15 empty] | 2
| FIG |  | "SD.01a" 59,27 |  | 59.27 | [15 empty] | 2
| FIG |  | "SD.01a" 37,69 |  | 37.69 | [15 empty] | 2
| FIG |  | "SD.01a" 1,85 |  | 1.85 | [15 empty] | 2
| FIG |  | "SD.01a" 9,75 |  | 9.75 | [15 empty] | 2
| FIG |  | "SD.01a" 2,36 |  | 2.36 | [15 empty] | 2
| FIG |  |  |  | 0 | [15 empty] | 2
| FIG |  | "SD.01b" 718,94 |  | 718.94 | [15 empty] | 2
| FIG |  | "SD.01b" 160,39 |  | 160.39 | [15 empty] | 2
| FIG |  | "SD.01b" 72,02 |  | 72.02 | [15 empty] | 2
| FIG |  | "SD.01b" 503,48 |  | 503.48 | [15 empty] | 2
| FIG |  | "SD.01b" 111,01 |  | 111.01 | [15 empty] | 2
| FIG |  | "SD.01b" 47,16 |  | 47.16 | [15 empty] | 2
| FIG |  | "SD.01b" 33,93 |  | 33.93 | [15 empty] | 2
| FIG |  | "SD.01b" 36,6 |  | 36.6 | [15 empty] | 2
| FIG |  | "SD.01b" 25,55 |  | 25.55 | [15 empty] | 2
| FIG |  | "SD.01b" 2,08 |  | 2.08 | [15 empty] | 2
| FIG |  | "SD.01b" 2,85 |  | 2.85 | [15 empty] | 2
| FIG |  | "SD.01b" 23,36 |  | 23.36 | [15 empty] | 2
| FIG |  | "SD.01b" 35,49 |  | 35.49 | [15 empty] | 2
| FIG |  | "SD.01b" 2,43 |  | 2.43 | [15 empty] | 2
| FIG |  | "SD.01b" 31,59 |  | 31.59 | [15 empty] | 2
| FIG |  | "SD.01b" 4,45 |  | 4.45 | [15 empty] | 2
| FIG |  | "SD.01b" 2,75 |  | 2.75 | [15 empty] | 2
| FIG |  | "SD.01b" 4,75 |  | 4.75 | [15 empty] | 2
| FIG |  | "SD.01b" 5,25 |  | 5.25 | [15 empty] | 2
| FIG |  | "SD.01b" 6,7 |  | 6.7 | [15 empty] | 2
| FIG |  | "SD.01b" 17,65 |  | 17.65 | [15 empty] | 2
| FIG |  | "SD.01b" 8,21 |  | 8.21 | [15 empty] | 2
| FIG |  |  |  | 0 | [15 empty] | 2
| FIG |  | "SD.02" 8,83 |  | 8.83 | [15 empty] | 2
| FIG |  | "SD.02" 102,64 |  | 102.64 | [15 empty] | 2
| FIG |  | "SD.02" 0,57 |  | 0.57 | [15 empty] | 2
| FIG |  | "SD.02" 48,12 |  | 48.12 | [15 empty] | 2
| FIG |  | "SD.02" 0,81 |  | 0.81 | [15 empty] | 2
| FIG |  | "SD.02" 6,15 |  | 6.15 | [15 empty] | 2
| FIG |  | "SD.02" 5,45 |  | 5.45 | [15 empty] | 2
| FIG |  | "SD.02" 5,09 |  | 5.09 | [15 empty] | 2
| FIG |  | "SD.02" 9,02 |  | 9.02 | [15 empty] | 2
| FIG |  |  |  | 0 | [15 empty] | 2
| FIG |  | "SD.02b" 17,4 |  | 17.4 | [15 empty] | 2
| FIG |  | "SD.02b" 9,25 |  | 9.25 | [15 empty] | 2
| FIG |  | "SD.02b" 3,71 |  | 3.71 | [15 empty] | 2
| FIG |  |  |  | 0 | [15 empty] | 2
| FIG |  | "SD.03" 49,29 |  | 49.29 | [15 empty] | 2
| FIG |  | "SD.03" 30,47 |  | 30.47 | [15 empty] | 2
| FIG |  | "SD.03" 17,76 |  | 17.76 | [15 empty] | 2
| FIG |  | "SD.03" 39,78 |  | 39.78 | [15 empty] | 2
| FIG |  | "SD.03" 40,8 |  | 40.8 | [15 empty] | 2
| FIG |  | "SD.03" 27,09 |  | 27.09 | [15 empty] | 2
| FIG |  | "SD.03" 2,51 |  | 2.51 | [15 empty] | 2
| FIG |  | "SD.03" 2,68 |  | 2.68 | [15 empty] | 2
| FIG |  | "SD.03" 6,75 |  | 6.75 | [15 empty] | 2
| FIG |  |  |  | 0 | [15 empty] | 2
| FIG |  | "SD.03a" 32,55 |  | 32.55 | [15 empty] | 2
| FIG |  | "SD.03a" 69,16 |  | 69.16 | [15 empty] | 2
| FIG |  | "SD.03a" 25,38 |  | 25.38 | [15 empty] | 2
| FIG |  | "SD.03a" 102,43 |  | 102.43 | [15 empty] | 2
| FIG |  | "SD.03a" 19,8 |  | 19.8 | [15 empty] | 2
| FIG |  | "SD.03a" 36,75 |  | 36.75 | [15 empty] | 2
| FIG |  | "SD.03a" 18 |  | 18 | [15 empty] | 2
| FIG |  | "SD.03a" 11,49 |  | 11.49 | [15 empty] | 2
| FIG |  | "SD.03a" 1,94 |  | 1.94 | [15 empty] | 2
| FIG |  | "SD.03a" 8,37 |  | 8.37 | [15 empty] | 2
| FIG |  | "SD.03a" 12,8 |  | 12.8 | [15 empty] | 2
| FIG |  | "SD.03a" 2,05 |  | 2.05 | [15 empty] | 2
| FIG |  | "SD.03a" 6,22 |  | 6.22 | [15 empty] | 2
| FIG |  | "SD.03a" 3,05 |  | 3.05 | [15 empty] | 2
| FIG |  | "SD.03a" 1,6 |  | 1.6 | [15 empty] | 2
| FIG |  | "SD.03a" 9,12 |  | 9.12 | [15 empty] | 2
| FIG |  | "SD.03a" 4,14 |  | 4.14 | [15 empty] | 2
| FIG |  | "SD.03a" 16,7 |  | 16.7 | [15 empty] | 2
| FIG |  | "SD.03a" 5,86 |  | 5.86 | [15 empty] | 2
| FIG |  |  |  | 0 | [15 empty] | 2
| FIG |  | "SD.03b" 14,25 |  | 14.25 | [15 empty] | 2
| FIG |  | "SD.03b" 5,72 |  | 5.72 | [15 empty] | 2
| FIG |  | "SD.03b" 11,35 |  | 11.35 | [15 empty] | 2
| FIG |  | "SD.03b" 1,98 |  | 1.98 | [15 empty] | 2
| FIG |  | "SD.03b" 13,18 |  | 13.18 | [15 empty] | 2
| FIG |  | "SD.03b" 4,31 |  | 4.31 | [15 empty] | 2
| FIG |  | "SD.03b" 8,68 |  | 8.68 | [15 empty] | 2
| FIG |  | "SD.03b" 8,26 |  | 8.26 | [15 empty] | 2
| FIG |  |  |  | 0 | [15 empty] | 2
| FIG |  | "SD.04" 35,19 |  | 35.19 | [15 empty] | 2
| FIG |  | "SD.04" 5,51 |  | 5.51 | [15 empty] | 2
| FIG |  | "SD.04" 2,85 |  | 2.85 | [15 empty] | 2
| FIG |  | "SD.04" 2,85 |  | 2.85 | [15 empty] | 2
| FIG |  | "SD.04" 5,1 |  | 5.1 | [15 empty] | 2
| FIG |  |  |  | 0 | [15 empty] | 2
| FIG |  | "SD.05a" 3,7 |  | 3.7 | [15 empty] | 2
| FIG |  | "SD.05a" 1,85 |  | 1.85 | [15 empty] | 2
| FIG |  |  |  | 0 | [15 empty] | 2
| FIG |  | "SD.06" 4,85 |  | 4.85 | [15 empty] | 2
| FIG |  | "SD.06" 5,33 |  | 5.33 | [15 empty] | 2
| FIG |  | "SD.06" 7,15 |  | 7.15 | [15 empty] | 2
| FIG |  | "SD.06" 24,67 |  | 24.67 | [15 empty] | 2
| FIG |  |  |  | 0 | [15 empty] | 2
| FIG |  | "SD.07" 5,86 |  | 5.86 | [15 empty] | 2
| FIG |  |  |  | 0 | [15 empty] | 2
| FIG |  | "SD.08" 8,22 |  | 8.22 | [15 empty] | 2
| FIG |  |  |  | 0 | [15 empty] | 2
| FIG |  | "SD.09" 141,15 |  | 141.15 | [15 empty] | 2
| FIG |  | "SD.09" 44,43 |  | 44.43 | [15 empty] | 2
| FIG |  | "SD.09" 6,58 |  | 6.58 | [15 empty] | 2
| FIG |  | "SD.09" 9,61 |  | 9.61 | [15 empty] | 2
| FIG |  | "SD.09" 16,93 |  | 16.93 | [15 empty] | 2
| FIG |  |  |  | 0 | [15 empty] | 2
| FIG |  | "SD.10" 5,53 |  | 5.53 | [15 empty] | 2
| FIG |  |  |  | 0 | [15 empty] | 2
| FIG |  | "SD.11" 96,19 |  | 96.19 | [15 empty] | 2
| FIG |  | "SD.11" 43,79 |  | 43.79 | [15 empty] | 2
| FIG |  | "SD.11" 7,15 |  | 7.15 | [15 empty] | 2
| FIG |  | "SD.11" 20,83 |  | 20.83 | [15 empty] | 2
| FIG |  | "SD.11" 10,22 |  | 10.22 | [15 empty] | 2
| FIG |  | "SD.11" 9,43 |  | 9.43 | [15 empty] | 2
| FIG |  |  |  | 0 | [15 empty] | 2
| FIG |  | "SD.11b" 34,3 |  | 34.3 | [15 empty] | 2
| FIG |  | "SD.11b" 2,4 |  | 2.4 | [15 empty] | 2
| FIG |  | "SD.11b" 4,4 |  | 4.4 | [15 empty] | 2
| FIG |  |  |  | 0 | [15 empty] | 2
| FIG |  | "SD.12" 3,23 |  | 3.23 | [15 empty] | 2
| FIG |  | "SD.12" 0,83 |  | 0.83 | [15 empty] | 2
| FIG |  | "SD.12" 11,82 |  | 11.82 | [15 empty] | 2
| FIG |  | "SD.12" 8,28 |  | 8.28 | [15 empty] | 2
| FIG |  | "SD.12" 6,15 |  | 6.15 | [15 empty] | 2
| FIG |  |  |  | 0 | [15 empty] | 2
| FIG |  | "SD.12a" 5,6 |  | 5.6 | [15 empty] | 2
| FIG |  | "SD.12a" 3,32 |  | 3.32 | [15 empty] | 2
| FIG |  |  |  | 0 | [15 empty] | 2
| FIG |  | "SD.12b" 2,85 |  | 2.85 | [15 empty] | 2
| FIG |  | "SD.12b" 5,85 |  | 5.85 | [15 empty] | 2
| FIG |  | "SD.12b" 9,17 |  | 9.17 | [15 empty] | 2
| FIG |  | "SD.12b" 33,5 |  | 33.5 | [15 empty] | 2
| FIG |  |  |  | 0 | [15 empty] | 2
| FIG |  | "SD.13" 6,98 |  | 6.98 | [15 empty] | 2
| FIG |  | "SD.13" 12,2 |  | 12.2 | [15 empty] | 2
| FIG |  | "SD.13" 2,34 |  | 2.34 | [15 empty] | 2
| FIG |  | "SD.13" 12,88 |  | 12.88 | [15 empty] | 2
| FIG |  | "SD.13" 3,33 |  | 3.33 | [15 empty] | 2
| FIG |  | "SD.13" 3,76 |  | 3.76 | [15 empty] | 2
| FIG |  |  |  | 0 | [15 empty] | 2
| FIG |  | "SD.13a" 5,97 |  | 5.97 | [15 empty] | 2
| FIG |  | "SD.13a" 1,59 |  | 1.59 | [15 empty] | 2
| FIG |  | "SD.13a" 2,15 |  | 2.15 | [15 empty] | 2
| FIG |  |  |  | 0 | [15 empty] | 2
| FIG |  | "SD.13b" 19,74 |  | 19.74 | [15 empty] | 2
| FIG |  | "SD.13b" 32,06 |  | 32.06 | [15 empty] | 2
| FIG |  | "SD.13b" 2,04 |  | 2.04 | [15 empty] | 2
| FIG |  | "SD.13b" 9,4 |  | 9.4 | [15 empty] | 2
| FIG |  | "SD.13b" 2,46 |  | 2.46 | [15 empty] | 2
| FIG |  |  |  | 0 | [15 empty] | 2
| FIG |  | "SD.14" 18,7 |  | 18.7 | [15 empty] | 2
| FIG |  | "SD.14" 1,7 |  | 1.7 | [15 empty] | 2
| FIG |  | "SD.14" 14,93 |  | 14.93 | [15 empty] | 2
| FIG |  | "SD.14" 6,43 |  | 6.43 | [15 empty] | 2
| FIG |  |  |  | 0 | [15 empty] | 2
| FIG |  | "SD.14a" 3,27 |  | 3.27 | [15 empty] | 2
| FIG |  |  |  | 0 | [15 empty] | 2
| FIG |  | "SD.14b" 66,3 |  | 66.3 | [15 empty] | 2
| FIG |  | "SD.14b" 2,17 |  | 2.17 | [15 empty] | 2
| FIG |  | "SD.14b" 2,41 |  | 2.41 | [15 empty] | 2
| FIG |  |  |  | 0 | [15 empty] | 2
| FIG |  | "SD.15" 3,88 |  | 3.88 | [15 empty] | 2
| FIG |  |  |  | 0 | [15 empty] | 2
| FIG |  | "SD.15b" 7,5 |  | 7.5 | [15 empty] | 2
| FIG |  |  |  | 0 | [15 empty] | 2
| FIG |  | "SD.16" 4 |  | 4 | [15 empty] | 2
| FIG |  |  |  | 0 | [15 empty] | 2
| FIG |  | "SD.20" 0,6 |  | 0.6 | [15 empty] | 2
| FIG |  | "SD.20" 12,46 |  | 12.46 | [15 empty] | 2
| FIG |  | "SD.20" 0,68 |  | 0.68 | [15 empty] | 2
| FIG |  | "SD.20" 460,69 |  | 460.69 | [15 empty] | 2
| FIG |  | "SD.20" 238,86 |  | 238.86 | [15 empty] | 2
| FIG |  | "SD.20" 106,59 |  | 106.59 | [15 empty] | 2
| FIG |  | "SD.20" 33,25 |  | 33.25 | [15 empty] | 2
| FIG |  | "SD.20" 50,19 |  | 50.19 | [15 empty] | 2
| FIG |  | "SD.20" 0,28 |  | 0.28 | [15 empty] | 2
| FIG |  | "SD.20" 0,8 |  | 0.8 | [15 empty] | 2
| FIG |  | "SD.20" 0,6 |  | 0.6 | [15 empty] | 2
| FIG |  | "SD.20" 0,97 |  | 0.97 | [15 empty] | 2
| FIG |  | "SD.20" 0,71 |  | 0.71 | [15 empty] | 2
| FIG |  | "SD.20" 8,52 |  | 8.52 | [15 empty] | 2
| FIG |  | "SD.20" 1,65 |  | 1.65 | [15 empty] | 2
| FIG |  | "SD.20" 4,79 |  | 4.79 | [15 empty] | 2
| FIG |  |  |  | 0 | [15 empty] | 2
| FIG |  | "SD.20b" 118,33 |  | 118.33 | [15 empty] | 2
| FIG |  | "SD.20b" 85,94 |  | 85.94 | [15 empty] | 2
| FIG |  | "SD.20b" 264,13 |  | 264.13 | [15 empty] | 2
| FIG |  | "SD.20b" 73,17 |  | 73.17 | [15 empty] | 2
| FIG |  | "SD.20b" 2,7 |  | 2.7 | [15 empty] | 2
| FIG |  | "SD.20b" 1,24 |  | 1.24 | [15 empty] | 2
| FIG |  | "SD.20b" 4,57 |  | 4.57 | [15 empty] | 2
| FIG |  | "SD.20b" 2,77 |  | 2.77 | [15 empty] | 2
| FIG |  | "SD.20b" 5,23 |  | 5.23 | [15 empty] | 2
| FIG |  |  |  | 0 | [15 empty] | 2
| FIG |  | "SD.20c" 22,44 |  | 22.44 | [15 empty] | 2
| FIG |  |  |  | 0 | [15 empty] | 2
| FIG |  | "SD.21" 257,9 |  | 257.9 | [15 empty] | 2
| FIG |  | "SD.21" 14,67 |  | 14.67 | [15 empty] | 2
| FIG |  | "SD.21" 1,84 |  | 1.84 | [15 empty] | 2
| FIG |  | "SD.21" 6,35 |  | 6.35 | [15 empty] | 2
| FIG |  | "SD.21" 13,46 |  | 13.46 | [15 empty] | 2
| FIG |  | "SD.21" 18,36 |  | 18.36 | [15 empty] | 2
| FIG |  | "SD.21" 5,4 |  | 5.4 | [15 empty] | 2
| FIG |  | "SD.21" 3,72 |  | 3.72 | [15 empty] | 2
| FIG |  | "SD.21" 3,72 |  | 3.72 | [15 empty] | 2
| FIG |  |  |  | 0 | [15 empty] | 2
| FIG |  | "SD.21b" 366,34 |  | 366.34 | [15 empty] | 2
| FIG |  | "SD.21b" 27,43 |  | 27.43 | [15 empty] | 2
| FIG |  | "SD.21b" 28,67 |  | 28.67 | [15 empty] | 2
| FIG |  | "SD.21b" 8,29 |  | 8.29 | [15 empty] | 2
| FIG |  |  |  | 0 | [15 empty] | 2
| FIG |  | "SD.22" 0,07 |  | 0.07 | [15 empty] | 2
| FIG |  | "SD.22" 0,37 |  | 0.37 | [15 empty] | 2
| FIG |  | "SD.22" 0,95 |  | 0.95 | [15 empty] | 2
| FIG |  | "SD.22" 242,89 |  | 242.89 | [15 empty] | 2
| FIG |  | "SD.22" 64,93 |  | 64.93 | [15 empty] | 2
| FIG |  | "SD.22" 131,5 |  | 131.5 | [15 empty] | 2
| FIG |  | "SD.22" 11,93 |  | 11.93 | [15 empty] | 2
| FIG |  |  |  | 0 | [15 empty] | 2
| FIG |  | "SD.22b" 23,87 |  | 23.87 | [15 empty] | 2
| FIG |  | "SD.22b" 20,44 |  | 20.44 | [15 empty] | 2
| FIG |  | "SD.22b" 19,83 |  | 19.83 | [15 empty] | 2
| FIG |  | "SD.22b" 0,34 |  | 0.34 | [15 empty] | 2
| FIG |  | "SD.22b" 16,74 |  | 16.74 | [15 empty] | 2
| FIG |  |  |  | 0 | [15 empty] | 2
| FIG |  | "SD.23" 165,36 |  | 165.36 | [15 empty] | 2
| FIG |  | "SD.23" 23,09 |  | 23.09 | [15 empty] | 2
| FIG |  | "SD.23" 1 |  | 1 | [15 empty] | 2
| FIG |  | "SD.23" 17,46 |  | 17.46 | [15 empty] | 2
| FIG |  |  |  | 0 | [15 empty] | 2
| FIG |  | "SD.24" 6,01 |  | 6.01 | [15 empty] | 2
| FIG |  |  |  | 0 | [15 empty] | 2
| FIG |  | "SDK deska na monolit" |  | 0 | [15 empty] | 2
| FIG |  | 2.PP |  | 0 | [15 empty] | 2
| FIG |  | 3,2 |  | 3.2 | [15 empty] | 2
| FIG |  | 1.PP |  | 0 | [15 empty] | 2
| FIG |  | 22,18 |  | 22.18 | [15 empty] | 2
| FIG |  | 1.PP |  | 0 | [15 empty] | 2
| FIG |  | 41,14 |  | 41.14 | [15 empty] | 2
| FIG |  | 1.NP |  | 0 | [15 empty] | 2
| FIG |  | 35,42 |  | 35.42 | [15 empty] | 2
| FIG |  | 1.NP |  | 0 | [15 empty] | 2
| FIG |  | 3,15 |  | 3.15 | [15 empty] | 2
| FIG |  | 1.NP |  | 0 | [15 empty] | 2
| FIG |  | 221,39 |  | 221.39 | [15 empty] | 2
| FIG |  | 1.NP |  | 0 | [15 empty] | 2
| FIG |  | 41,42 |  | 41.42 | [15 empty] | 2
| FIG |  | 1.NP |  | 0 | [15 empty] | 2
| FIG |  | 22,65 |  | 22.65 | [15 empty] | 2
| FIG |  | 2.NP |  | 0 | [15 empty] | 2
| FIG |  | 38,19 |  | 38.19 | [15 empty] | 2
| FIG |  | 2.NP |  | 0 | [15 empty] | 2
| FIG |  | 4,1 |  | 4.1 | [15 empty] | 2
| FIG |  | 2.NP |  | 0 | [15 empty] | 2
| FIG |  | 227,13 |  | 227.13 | [15 empty] | 2
| FIG |  | 2.NP |  | 0 | [15 empty] | 2
| FIG |  | 41,42 |  | 41.42 | [15 empty] | 2
| FIG |  | 2.NP |  | 0 | [15 empty] | 2
| FIG |  | 22,65 |  | 22.65 | [15 empty] | 2
| FIG |  | 3.NP |  | 0 | [15 empty] | 2
| FIG |  | 24,63 |  | 24.63 | [15 empty] | 2
| FIG |  | 3.NP |  | 0 | [15 empty] | 2
| FIG |  | 3,1 |  | 3.1 | [15 empty] | 2
| FIG |  | 3.NP |  | 0 | [15 empty] | 2
| FIG |  | 233,71 |  | 233.71 | [15 empty] | 2
| FIG |  | 3.NP |  | 0 | [15 empty] | 2
| FIG |  | 39,63 |  | 39.63 | [15 empty] | 2
| FIG |  | 3.NP |  | 0 | [15 empty] | 2
| FIG |  | 0,4 |  | 0.4 | [15 empty] | 2
| FIG |  | 4.NP |  | 0 | [15 empty] | 2
| FIG |  | 36,12 |  | 36.12 | [15 empty] | 2
| FIG |  | 4.NP |  | 0 | [15 empty] | 2
| FIG |  | 2,3 |  | 2.3 | [15 empty] | 2
| FIG |  | 4.NP |  | 0 | [15 empty] | 2
| FIG |  | 280,72 |  | 280.72 | [15 empty] | 2
| FIG |  | 5.NP |  | 0 | [15 empty] | 2
| FIG |  | 37,99 |  | 37.99 | [15 empty] | 2
| FIG |  | 5.NP |  | 0 | [15 empty] | 2
| FIG |  | 1,25 |  | 1.25 | [15 empty] | 2
| FIG |  | 5.NP |  | 0 | [15 empty] | 2
| FIG |  | 280,72 |  | 280.72 | [15 empty] | 2
| FIG |  | 5.NP |  | 0 | [15 empty] | 2
| FIG |  | 10,69 |  | 10.69 | [15 empty] | 2
| FIG |  | 5.NP |  | 0 | [15 empty] | 2
| FIG |  | 15,45 |  | 15.45 | [15 empty] | 2
| FIG |  | 6.NP |  | 0 | [15 empty] | 2
| FIG |  | 40,65 |  | 40.65 | [15 empty] | 2
| FIG |  | 6.NP |  | 0 | [15 empty] | 2
| FIG |  | 3,73 |  | 3.73 | [15 empty] | 2
| FIG |  | 6.NP |  | 0 | [15 empty] | 2
| FIG |  | 280,72 |  | 280.72 | [15 empty] | 2
| FIG |  | 6.NP |  | 0 | [15 empty] | 2
| FIG |  | 2,15 |  | 2.15 | [15 empty] | 2
| FIG |  | 6.NP |  | 0 | [15 empty] | 2
| FIG |  | 17,85 |  | 17.85 | [15 empty] | 2
| FIG |  | 7.NP |  | 0 | [15 empty] | 2
| FIG |  | 42,27 |  | 42.27 | [15 empty] | 2
| FIG |  | 7.NP |  | 0 | [15 empty] | 2
| FIG |  | 1,52 |  | 1.52 | [15 empty] | 2
| FIG |  | 7.NP |  | 0 | [15 empty] | 2
| FIG |  | 280,72 |  | 280.72 | [15 empty] | 2
| FIG |  | 7.NP |  | 0 | [15 empty] | 2
| FIG |  | 3,3 |  | 3.3 | [15 empty] | 2
| FIG |  | 7.NP |  | 0 | [15 empty] | 2
| FIG |  | 16,86 |  | 16.86 | [15 empty] | 2
| FIG |  | 8.NP |  | 0 | [15 empty] | 2
| FIG |  | 49,14 |  | 49.14 | [15 empty] | 2
| FIG |  | 8.NP |  | 0 | [15 empty] | 2
| FIG |  | 280,72 |  | 280.72 | [15 empty] | 2
| FIG |  | 8.NP |  | 0 | [15 empty] | 2
| FIG |  | 7,55 |  | 7.55 | [15 empty] | 2
| FIG |  | 8.NP |  | 0 | [15 empty] | 2
| FIG |  | 13 |  | 13 | [15 empty] | 2
| FIG |  | 9.NP |  | 0 | [15 empty] | 2
| FIG |  | 37,99 |  | 37.99 | [15 empty] | 2
| FIG |  | 9.NP |  | 0 | [15 empty] | 2
| FIG |  | 2,1 |  | 2.1 | [15 empty] | 2
| FIG |  | 9.NP |  | 0 | [15 empty] | 2
| FIG |  | 280,72 |  | 280.72 | [15 empty] | 2
| FIG |  | 9.NP |  | 0 | [15 empty] | 2
| FIG |  | 114,37 |  | 114.37 | [15 empty] | 2
| FIG |  | 9.NP |  | 0 | [15 empty] | 2
| FIG |  | 13,16 |  | 13.16 | [15 empty] | 2
| FIG |  | Střecha |  | 0 | [15 empty] | 2
| FIG |  | 19,87 |  | 19.87 | [15 empty] | 2
| FIG |  | Součet |  | 14278.8 | [15 empty] | 2
477 | K | 763111720 | SDK příčka vyztužení pro osazení skříněk, polic atd. | m | 2445 |  | 0 |  |  |  | základní |  | 0 | 0.00519 | 12.6896 | 0 | 0 | FIDIC - měřená položka | 16 | K | 2 |  |  |  | ROZPOCET | [5 empty] | 0 | 0 | 0 | 0 | 0 | 1 | 0 | 16 | -514555143
| P |  | Poznámka k položce: D.1.1-SO-01-A-01 Technická zpráva D.1.1-SO-01-A-02 Výpis skladeb D.1.1-SO-01-A-03 Tabulky místností D.1.1-SO-01-B-02 Půdorys 2.PP - celkový D.1.1-SO-01-B-03 Půdorys 1.PP - celkový D.1.1-SO-01-B-04 Půdorys 1.PP - sever D.1.1-SO-01-B-05 Půdorys 1.PP - jih D.1.1-SO-01-B-06 Půdorys 1.NP - celkový D.1.1-SO-01-B-07 Půdorys 1.NP - sever D.1.1-SO-01-B-08 Půdorys 1.NP - jih D.1.1-SO-01-B-09 Půdorys 2.NP - celkový D.1.1-SO-01-B-10 Půdorys 2.NP - sever D.1.1-SO-01-B-11 Půdorys 2.NP - jih D.1.1-SO-01-B-12 Půdorys 3.NP - celkový D.1.1-SO-01-B-13 Půdorys 3.NP - sever D.1.1-SO-01-B-14 Půdorys 3.NP - jih D.1.1-SO-01-B-15 Půdorys 4.NP - celkový D.1.1-SO-01-B-16 Půdorys 4.NP - sever D.1.1-SO-01-B-17 Půdorys 4.NP - jih D.1.1-SO-01-B-18 Půdorys 5.NP - celkový D.1.1-SO-01-B-19 Půdorys 5.NP - sever D.1.1-SO-01-B-20 Půdorys 5.NP - jih D.1.1-SO-01-B-21 Půdorys 6.NP - celkový D.1.1-SO-01-B-22 Půdorys 6.NP - sever D.1.1-SO-01-B-23 Půdorys 6.NP - jih D.1.1-SO-01-B-24 Půdorys 7.NP - celkový D.1.1-SO-01-B-25 Půdorys 7.NP - sever D.1.1-SO-01-B-26 Půdorys 7.NP - jih D.1.1-SO-01-B-27 Půdorys 8.NP - celkový D.1.1-SO-01-B-28 Půdorys 8.NP - sever D.1.1-SO-01-B-29 Půdorys 8.NP - jih D.1.1-SO-01-B-30 Půdorys 9.NP - celkový D.1.1-SO-01-B-31 Půdorys 9.NP - sever D.1.1-SO-01-B-32 Půdorys 9.NP - jih D.1.1-SO-01-B-38 Příčný řez C-C D.1.1-SO-01-B-41 Příčný řez G-G D.1.1-SO-01-B-42 Podélný řez 1-1 - celkový D.1.1-SO-01-B-43 Podélný řez 1-1 - sever D.1.1-SO-01-B-44 Podélný řez 1-1 - jih D.1.1-SO-01-B-45 Podélný řez 2-2 - celkový D.1.1-SO-01-B-46 Podélný řez 2-2 - sever D.1.1-SO-01-B-47 Podélný řez 2-2 - jih | [16 empty] | P | 2
| VV |  | "výměra byla odměřena z výkresů uvedených v poznámce této položky" | [16 empty] | VV | 2 | 1 | True | 0 | ROZPOCET
| VV |  | 1430 |  | 1430 | [14 empty] | VV | 2 | 2 | True | 0 | ROZPOCET
| VV |  | "Ov.67" 179*5 |  | 895 | [14 empty] | VV | 2 | 2 | True | 0 | ROZPOCET
| VV |  | "Ov.68" 24*5 |  | 120 | [14 empty] | VV | 2 | 2 | True | 0 | ROZPOCET
| VV |  | Součet |  | 2445 | [14 empty] | VV | 2 | 4 | True | 1 | ROZPOCET
478 | K | 763111723 | SDK příčka Al úhelník k ochraně rohů | m | 420 |  | 0 |  |  |  | základní |  | 0 | 0.00014 | 0.0588 | 0 | 0 | FIDIC - měřená položka | 16 | K | 2 |  |  |  | ROZPOCET | [5 empty] | 0 | 0 | 0 | 0 | 0 | 1 | 0 | 16 | 1932135680
| P |  | Poznámka k položce: D.1.1-SO-01-A-01 Technická zpráva D.1.1-SO-01-A-02 Výpis skladeb D.1.1-SO-01-A-03 Tabulky místností D.1.1-SO-01-B-02 Půdorys 2.PP - celkový D.1.1-SO-01-B-03 Půdorys 1.PP - celkový D.1.1-SO-01-B-04 Půdorys 1.PP - sever D.1.1-SO-01-B-05 Půdorys 1.PP - jih D.1.1-SO-01-B-06 Půdorys 1.NP - celkový D.1.1-SO-01-B-07 Půdorys 1.NP - sever D.1.1-SO-01-B-08 Půdorys 1.NP - jih D.1.1-SO-01-B-09 Půdorys 2.NP - celkový D.1.1-SO-01-B-10 Půdorys 2.NP - sever D.1.1-SO-01-B-11 Půdorys 2.NP - jih D.1.1-SO-01-B-12 Půdorys 3.NP - celkový D.1.1-SO-01-B-13 Půdorys 3.NP - sever D.1.1-SO-01-B-14 Půdorys 3.NP - jih D.1.1-SO-01-B-15 Půdorys 4.NP - celkový D.1.1-SO-01-B-16 Půdorys 4.NP - sever D.1.1-SO-01-B-17 Půdorys 4.NP - jih D.1.1-SO-01-B-18 Půdorys 5.NP - celkový D.1.1-SO-01-B-19 Půdorys 5.NP - sever D.1.1-SO-01-B-20 Půdorys 5.NP - jih D.1.1-SO-01-B-21 Půdorys 6.NP - celkový D.1.1-SO-01-B-22 Půdorys 6.NP - sever D.1.1-SO-01-B-23 Půdorys 6.NP - jih D.1.1-SO-01-B-24 Půdorys 7.NP - celkový D.1.1-SO-01-B-25 Půdorys 7.NP - sever D.1.1-SO-01-B-26 Půdorys 7.NP - jih D.1.1-SO-01-B-27 Půdorys 8.NP - celkový D.1.1-SO-01-B-28 Půdorys 8.NP - sever D.1.1-SO-01-B-29 Půdorys 8.NP - jih D.1.1-SO-01-B-30 Půdorys 9.NP - celkový D.1.1-SO-01-B-31 Půdorys 9.NP - sever D.1.1-SO-01-B-32 Půdorys 9.NP - jih D.1.1-SO-01-B-38 Příčný řez C-C D.1.1-SO-01-B-41 Příčný řez G-G D.1.1-SO-01-B-42 Podélný řez 1-1 - celkový D.1.1-SO-01-B-43 Podélný řez 1-1 - sever D.1.1-SO-01-B-44 Podélný řez 1-1 - jih D.1.1-SO-01-B-45 Podélný řez 2-2 - celkový D.1.1-SO-01-B-46 Podélný řez 2-2 - sever D.1.1-SO-01-B-47 Podélný řez 2-2 - jih | [16 empty] | P | 2
| VV |  | "výměra byla odměřena z výkresů uvedených v poznámce této položky" | [16 empty] | VV | 2 | 1 | True | 0 | ROZPOCET
| VV |  | 420 |  | 420 | [14 empty] | VV | 2 | 2 | True | 1 | ROZPOCET
479 | K | 763111724 | SDK příčka páska k vyztužení různých úhlů | m | 250 |  | 0 |  |  |  | základní |  | 0 | 0.00012 | 0.03 | 0 | 0 | FIDIC - měřená položka | 16 | K | 2 |  |  |  | ROZPOCET | [5 empty] | 0 | 0 | 0 | 0 | 0 | 1 | 0 | 16 | -365678456
| P |  | Poznámka k položce: D.1.1-SO-01-A-01 Technická zpráva D.1.1-SO-01-A-02 Výpis skladeb D.1.1-SO-01-A-03 Tabulky místností D.1.1-SO-01-B-02 Půdorys 2.PP - celkový D.1.1-SO-01-B-03 Půdorys 1.PP - celkový D.1.1-SO-01-B-04 Půdorys 1.PP - sever D.1.1-SO-01-B-05 Půdorys 1.PP - jih D.1.1-SO-01-B-06 Půdorys 1.NP - celkový D.1.1-SO-01-B-07 Půdorys 1.NP - sever D.1.1-SO-01-B-08 Půdorys 1.NP - jih D.1.1-SO-01-B-09 Půdorys 2.NP - celkový D.1.1-SO-01-B-10 Půdorys 2.NP - sever D.1.1-SO-01-B-11 Půdorys 2.NP - jih D.1.1-SO-01-B-12 Půdorys 3.NP - celkový D.1.1-SO-01-B-13 Půdorys 3.NP - sever D.1.1-SO-01-B-14 Půdorys 3.NP - jih D.1.1-SO-01-B-15 Půdorys 4.NP - celkový D.1.1-SO-01-B-16 Půdorys 4.NP - sever D.1.1-SO-01-B-17 Půdorys 4.NP - jih D.1.1-SO-01-B-18 Půdorys 5.NP - celkový D.1.1-SO-01-B-19 Půdorys 5.NP - sever D.1.1-SO-01-B-20 Půdorys 5.NP - jih D.1.1-SO-01-B-21 Půdorys 6.NP - celkový D.1.1-SO-01-B-22 Půdorys 6.NP - sever D.1.1-SO-01-B-23 Půdorys 6.NP - jih D.1.1-SO-01-B-24 Půdorys 7.NP - celkový D.1.1-SO-01-B-25 Půdorys 7.NP - sever D.1.1-SO-01-B-26 Půdorys 7.NP - jih D.1.1-SO-01-B-27 Půdorys 8.NP - celkový D.1.1-SO-01-B-28 Půdorys 8.NP - sever D.1.1-SO-01-B-29 Půdorys 8.NP - jih D.1.1-SO-01-B-30 Půdorys 9.NP - celkový D.1.1-SO-01-B-31 Půdorys 9.NP - sever D.1.1-SO-01-B-32 Půdorys 9.NP - jih D.1.1-SO-01-B-38 Příčný řez C-C D.1.1-SO-01-B-41 Příčný řez G-G D.1.1-SO-01-B-42 Podélný řez 1-1 - celkový D.1.1-SO-01-B-43 Podélný řez 1-1 - sever D.1.1-SO-01-B-44 Podélný řez 1-1 - jih D.1.1-SO-01-B-45 Podélný řez 2-2 - celkový D.1.1-SO-01-B-46 Podélný řez 2-2 - sever D.1.1-SO-01-B-47 Podélný řez 2-2 - jih | [16 empty] | P | 2
| VV |  | "výměra byla odměřena z výkresů uvedených v poznámce této položky" | [16 empty] | VV | 2 | 1 | True | 0 | ROZPOCET
| VV |  | 250 |  | 250 | [14 empty] | VV | 2 | 2 | True | 1 | ROZPOCET
480 | K | 763111771 | Příplatek k SDK příčce za rovinnost kvality Q3 | m2 | 25615.658 |  | 0 |  |  |  | základní |  | 0 | 0.0014 | 35.8619 | 0 | 0 | FIDIC - měřená položka | 16 | K | 2 |  |  |  | ROZPOCET | [5 empty] | 0 | 0 | 0 | 0 | 0 | 1 | 0 | 16 | -18138206
| P |  | Poznámka k položce: D.1.1-SO-01-A-01 Technická zpráva D.1.1-SO-01-A-02 Výpis skladeb D.1.1-SO-01-A-03 Tabulky místností D.1.1-SO-01-B-02 Půdorys 2.PP - celkový D.1.1-SO-01-B-03 Půdorys 1.PP - celkový D.1.1-SO-01-B-04 Půdorys 1.PP - sever D.1.1-SO-01-B-05 Půdorys 1.PP - jih D.1.1-SO-01-B-06 Půdorys 1.NP - celkový D.1.1-SO-01-B-07 Půdorys 1.NP - sever D.1.1-SO-01-B-08 Půdorys 1.NP - jih D.1.1-SO-01-B-09 Půdorys 2.NP - celkový D.1.1-SO-01-B-10 Půdorys 2.NP - sever D.1.1-SO-01-B-11 Půdorys 2.NP - jih D.1.1-SO-01-B-12 Půdorys 3.NP - celkový D.1.1-SO-01-B-13 Půdorys 3.NP - sever D.1.1-SO-01-B-14 Půdorys 3.NP - jih D.1.1-SO-01-B-15 Půdorys 4.NP - celkový D.1.1-SO-01-B-16 Půdorys 4.NP - sever D.1.1-SO-01-B-17 Půdorys 4.NP - jih D.1.1-SO-01-B-18 Půdorys 5.NP - celkový D.1.1-SO-01-B-19 Půdorys 5.NP - sever D.1.1-SO-01-B-20 Půdorys 5.NP - jih D.1.1-SO-01-B-21 Půdorys 6.NP - celkový D.1.1-SO-01-B-22 Půdorys 6.NP - sever D.1.1-SO-01-B-23 Půdorys 6.NP - jih D.1.1-SO-01-B-24 Půdorys 7.NP - celkový D.1.1-SO-01-B-25 Půdorys 7.NP - sever D.1.1-SO-01-B-26 Půdorys 7.NP - jih D.1.1-SO-01-B-27 Půdorys 8.NP - celkový D.1.1-SO-01-B-28 Půdorys 8.NP - sever D.1.1-SO-01-B-29 Půdorys 8.NP - jih D.1.1-SO-01-B-30 Půdorys 9.NP - celkový D.1.1-SO-01-B-31 Půdorys 9.NP - sever D.1.1-SO-01-B-32 Půdorys 9.NP - jih D.1.1-SO-01-B-38 Příčný řez C-C D.1.1-SO-01-B-41 Příčný řez G-G D.1.1-SO-01-B-42 Podélný řez 1-1 - celkový D.1.1-SO-01-B-43 Podélný řez 1-1 - sever D.1.1-SO-01-B-44 Podélný řez 1-1 - jih D.1.1-SO-01-B-45 Podélný řez 2-2 - celkový D.1.1-SO-01-B-46 Podélný řez 2-2 - sever D.1.1-SO-01-B-47 Podélný řez 2-2 - jih | [16 empty] | P | 2
| VV |  | "výměra byla odměřena z výkresů uvedených v poznámce této položky" | [16 empty] | VV | 2 | 1 | True | 0 | ROZPOCET
| VV |  | SD_01 |  | 13540.794 | [14 empty] | VV | 2 | 2 | True | 0 | ROZPOCET
| VV |  | SD_02 |  | 572.221 | [14 empty] | VV | 2 | 2 | True | 0 | ROZPOCET
| VV |  | SD_03 |  | 572.249 | [14 empty] | VV | 2 | 2 | True | 0 | ROZPOCET
| VV |  | SD_04 |  | 175.834 | [14 empty] | VV | 2 | 2 | True | 0 | ROZPOCET
| VV |  | SD_05 |  | 19.741 | [14 empty] | VV | 2 | 2 | True | 0 | ROZPOCET
| VV |  | SD_06 |  | 152.71 | [14 empty] | VV | 2 | 2 | True | 0 | ROZPOCET
| VV |  | SD_07 |  | 24.729 | [14 empty] | VV | 2 | 2 | True | 0 | ROZPOCET
| VV |  | SD_08 |  | 34.688 | [14 empty] | VV | 2 | 2 | True | 0 | ROZPOCET
| VV |  | SD_09 |  | 698.775 | [14 empty] | VV | 2 | 2 | True | 0 | ROZPOCET
| VV |  | SD_10 |  | 15.448 | [14 empty] | VV | 2 | 2 | True | 0 | ROZPOCET
| VV |  | SD_01b |  | 5755.478 | [14 empty] | VV | 2 | 2 | True | 0 | ROZPOCET
| VV |  | SD_01a |  | 707.451 | [14 empty] | VV | 2 | 2 | True | 0 | ROZPOCET
| VV |  | SD_02b |  | 104.055 | [14 empty] | VV | 2 | 2 | True | 0 | ROZPOCET
| VV |  | SD_03a |  | 1116.261 | [14 empty] | VV | 2 | 2 | True | 0 | ROZPOCET
| VV |  | SD_03b |  | 216.019 | [14 empty] | VV | 2 | 2 | True | 0 | ROZPOCET
| VV |  | SD_11 |  | 617.433 | [14 empty] | VV | 2 | 2 | True | 0 | ROZPOCET
| VV |  | SD_11b |  | 141.253 | [14 empty] | VV | 2 | 2 | True | 0 | ROZPOCET
| VV |  | SD_12 |  | 88.578 | [14 empty] | VV | 2 | 2 | True | 0 | ROZPOCET
| VV |  | SD_12a |  | 36.646 | [14 empty] | VV | 2 | 2 | True | 0 | ROZPOCET
| VV |  | SD_12b |  | 165.956 | [14 empty] | VV | 2 | 2 | True | 0 | ROZPOCET
| VV |  | SD_13 |  | 155.052 | [14 empty] | VV | 2 | 2 | True | 0 | ROZPOCET
| VV |  | SD_13a |  | 37.794 | [14 empty] | VV | 2 | 2 | True | 0 | ROZPOCET
| VV |  | SD_13b |  | 238.391 | [14 empty] | VV | 2 | 2 | True | 0 | ROZPOCET
| VV |  | SD_14+SD_14a |  | 144.156 | [14 empty] | VV | 2 | 2 | True | 0 | ROZPOCET
| VV |  | SD_14b |  | 238.284 | [14 empty] | VV | 2 | 2 | True | 0 | ROZPOCET
| VV |  | SD_15 |  | 10.182 | [14 empty] | VV | 2 | 2 | True | 0 | ROZPOCET
| VV |  | SD_15b |  | 24.9 | [14 empty] | VV | 2 | 2 | True | 0 | ROZPOCET
| VV |  | SD_16 |  | 10.58 | [14 empty] | VV | 2 | 2 | True | 0 | ROZPOCET
| VV |  | Součet |  | 25615.658 | [14 empty] | VV | 2 | 4 | True | 1 | ROZPOCET
| FIG |  | Rozpad figury: SD_01 | [17 empty] | 2
| FIG |  | 1.PP |  | 0 | [15 empty] | 2
| FIG |  | 201,024 |  | 201.024 | [15 empty] | 2
| FIG |  | 1.PP |  | 0 | [15 empty] | 2
| FIG |  | 100,8637 |  | 100.864 | [15 empty] | 2
| FIG |  | 1.PP |  | 0 | [15 empty] | 2
| FIG |  | 41,8623 |  | 41.862 | [15 empty] | 2
| FIG |  | 1.PP |  | 0 | [15 empty] | 2
| FIG |  | 39,5725 |  | 39.573 | [15 empty] | 2
| FIG |  | 1.NP |  | 0 | [15 empty] | 2
| FIG |  | 469,9392 |  | 469.939 | [15 empty] | 2
| FIG |  | 1.NP |  | 0 | [15 empty] | 2
| FIG |  | 213,868 |  | 213.868 | [15 empty] | 2
| FIG |  | 1.NP |  | 0 | [15 empty] | 2
| FIG |  | 276,5058 |  | 276.506 | [15 empty] | 2
| FIG |  | 2.NP |  | 0 | [15 empty] | 2
| FIG |  | 666,5912 |  | 666.591 | [15 empty] | 2
| FIG |  | 2.NP |  | 0 | [15 empty] | 2
| FIG |  | 315,2744 |  | 315.274 | [15 empty] | 2
| FIG |  | 2.NP |  | 0 | [15 empty] | 2
| FIG |  | 190,2362 |  | 190.236 | [15 empty] | 2
| FIG |  | 2.NP |  | 0 | [15 empty] | 2
| FIG |  | 89,8992 |  | 89.899 | [15 empty] | 2
| FIG |  | 3.NP |  | 0 | [15 empty] | 2
| FIG |  | 874,4736 |  | 874.474 | [15 empty] | 2
| FIG |  | 3.NP |  | 0 | [15 empty] | 2
| FIG |  | 398,2124 |  | 398.212 | [15 empty] | 2
| FIG |  | 3.NP |  | 0 | [15 empty] | 2
| FIG |  | 297,8912 |  | 297.891 | [15 empty] | 2
| FIG |  | 3.NP |  | 0 | [15 empty] | 2
| FIG |  | 101,3076 |  | 101.308 | [15 empty] | 2
| FIG |  | 4.NP |  | 0 | [15 empty] | 2
| FIG |  | 1178,0696 |  | 1178.07 | [15 empty] | 2
| FIG |  | 4.NP |  | 0 | [15 empty] | 2
| FIG |  | 471,9284 |  | 471.928 | [15 empty] | 2
| FIG |  | 4.NP |  | 0 | [15 empty] | 2
| FIG |  | 133,5648 |  | 133.565 | [15 empty] | 2
| FIG |  | 4.NP |  | 0 | [15 empty] | 2
| FIG |  | 43,5596 |  | 43.56 | [15 empty] | 2
| FIG |  | 4.NP |  | 0 | [15 empty] | 2
| FIG |  | 20,1792 |  | 20.179 | [15 empty] | 2
| FIG |  | 5.NP |  | 0 | [15 empty] | 2
| FIG |  | 993,4104 |  | 993.41 | [15 empty] | 2
| FIG |  | 5.NP |  | 0 | [15 empty] | 2
| FIG |  | 328,1472 |  | 328.147 | [15 empty] | 2
| FIG |  | 5.NP |  | 0 | [15 empty] | 2
| FIG |  | 135,3376 |  | 135.338 | [15 empty] | 2
| FIG |  | 5.NP |  | 0 | [15 empty] | 2
| FIG |  | 48,042 |  | 48.042 | [15 empty] | 2
| FIG |  | 6.NP |  | 0 | [15 empty] | 2
| FIG |  | 1154,696 |  | 1154.696 | [15 empty] | 2
| FIG |  | 6.NP |  | 0 | [15 empty] | 2
| FIG |  | 263,1024 |  | 263.102 | [15 empty] | 2
| FIG |  | 6.NP |  | 0 | [15 empty] | 2
| FIG |  | 139,6228 |  | 139.623 | [15 empty] | 2
| FIG |  | 6.NP |  | 0 | [15 empty] | 2
| FIG |  | 17,3428 |  | 17.343 | [15 empty] | 2
| FIG |  | 7.NP |  | 0 | [15 empty] | 2
| FIG |  | 1107,4856 |  | 1107.486 | [15 empty] | 2
| FIG |  | 7.NP |  | 0 | [15 empty] | 2
| FIG |  | 298,406 |  | 298.406 | [15 empty] | 2
| FIG |  | 7.NP |  | 0 | [15 empty] | 2
| FIG |  | 139,9092 |  | 139.909 | [15 empty] | 2
| FIG |  | 8.NP |  | 0 | [15 empty] | 2
| FIG |  | 1040,8124 |  | 1040.812 | [15 empty] | 2
| FIG |  | 8.NP |  | 0 | [15 empty] | 2
| FIG |  | 237,1284 |  | 237.128 | [15 empty] | 2
| FIG |  | 8.NP |  | 0 | [15 empty] | 2
| FIG |  | 144,9548 |  | 144.955 | [15 empty] | 2
| FIG |  | 8.NP |  | 0 | [15 empty] | 2
| FIG |  | 20,6236 |  | 20.624 | [15 empty] | 2
| FIG |  | 9.NP |  | 0 | [15 empty] | 2
| FIG |  | 1000,2556 |  | 1000.256 | [15 empty] | 2
| FIG |  | 9.NP |  | 0 | [15 empty] | 2
| FIG |  | 189,8824 |  | 189.882 | [15 empty] | 2
| FIG |  | 9.NP |  | 0 | [15 empty] | 2
| FIG |  | 123,012 |  | 123.012 | [15 empty] | 2
| FIG |  | Střecha |  | 0 | [15 empty] | 2
| FIG |  | 33,7995 |  | 33.8 | [15 empty] | 2
| FIG |  | Součet |  | 13540.794 | [15 empty] | 2
| FIG |  | Rozpad figury: SD_02 | [17 empty] | 2
| FIG |  | 4.NP |  | 0 | [15 empty] | 2
| FIG |  | 36,8872 |  | 36.887 | [15 empty] | 2
| FIG |  | 4.NP |  | 0 | [15 empty] | 2
| FIG |  | 19,518 |  | 19.518 | [15 empty] | 2
| FIG |  | 4.NP |  | 0 | [15 empty] | 2
| FIG |  | 15,3528 |  | 15.353 | [15 empty] | 2
| FIG |  | 6.NP |  | 0 | [15 empty] | 2
| FIG |  | 69,886 |  | 69.886 | [15 empty] | 2
| FIG |  | 6.NP |  | 0 | [15 empty] | 2
| FIG |  | 39,4796 |  | 39.48 | [15 empty] | 2
| FIG |  | 6.NP |  | 0 | [15 empty] | 2
| FIG |  | 13,494 |  | 13.494 | [15 empty] | 2
| FIG |  | 7.NP |  | 0 | [15 empty] | 2
| FIG |  | 22,0448 |  | 22.045 | [15 empty] | 2
| FIG |  | 7.NP |  | 0 | [15 empty] | 2
| FIG |  | 24,9812 |  | 24.981 | [15 empty] | 2
| FIG |  | 7.NP |  | 0 | [15 empty] | 2
| FIG |  | 20,7764 |  | 20.776 | [15 empty] | 2
| FIG |  | 8.NP |  | 0 | [15 empty] | 2
| FIG |  | 140,3696 |  | 140.37 | [15 empty] | 2
| FIG |  | 8.NP |  | 0 | [15 empty] | 2
| FIG |  | 44,9828 |  | 44.983 | [15 empty] | 2
| FIG |  | 9.NP |  | 0 | [15 empty] | 2
| FIG |  | 111,1204 |  | 111.12 | [15 empty] | 2
| FIG |  | 9.NP |  | 0 | [15 empty] | 2
| FIG |  | 13,328 |  | 13.328 | [15 empty] | 2
| FIG |  | Součet |  | 572.221 | [15 empty] | 2
| FIG |  | Rozpad figury: SD_03 | [17 empty] | 2
| FIG |  | 1.PP |  | 0 | [15 empty] | 2
| FIG |  | 23,5575 |  | 23.558 | [15 empty] | 2
| FIG |  | 1.PP |  | 0 | [15 empty] | 2
| FIG |  | 2,7047 |  | 2.705 | [15 empty] | 2
| FIG |  | 1.NP |  | 0 | [15 empty] | 2
| FIG |  | 51,5684 |  | 51.568 | [15 empty] | 2
| FIG |  | 1.NP |  | 0 | [15 empty] | 2
| FIG |  | 42,3976 |  | 42.398 | [15 empty] | 2
| FIG |  | 2.NP |  | 0 | [15 empty] | 2
| FIG |  | 27,641 |  | 27.641 | [15 empty] | 2
| FIG |  | 2.NP |  | 0 | [15 empty] | 2
| FIG |  | 17,1522 |  | 17.152 | [15 empty] | 2
| FIG |  | 3.NP |  | 0 | [15 empty] | 2
| FIG |  | 70,4032 |  | 70.403 | [15 empty] | 2
| FIG |  | 3.NP |  | 0 | [15 empty] | 2
| FIG |  | 64,3568 |  | 64.357 | [15 empty] | 2
| FIG |  | 4.NP |  | 0 | [15 empty] | 2
| FIG |  | 49,0392 |  | 49.039 | [15 empty] | 2
| FIG |  | 4.NP |  | 0 | [15 empty] | 2
| FIG |  | 17,1084 |  | 17.108 | [15 empty] | 2
| FIG |  | 5.NP |  | 0 | [15 empty] | 2
| FIG |  | 19,1564 |  | 19.156 | [15 empty] | 2
| FIG |  | 5.NP |  | 0 | [15 empty] | 2
| FIG |  | 3,9624 |  | 3.962 | [15 empty] | 2
| FIG |  | 6.NP |  | 0 | [15 empty] | 2
| FIG |  | 26,3276 |  | 26.328 | [15 empty] | 2
| FIG |  | 6.NP |  | 0 | [15 empty] | 2
| FIG |  | 5,9852 |  | 5.985 | [15 empty] | 2
| FIG |  | 7.NP |  | 0 | [15 empty] | 2
| FIG |  | 20,3516 |  | 20.352 | [15 empty] | 2
| FIG |  | 7.NP |  | 0 | [15 empty] | 2
| FIG |  | 8,1304 |  | 8.13 | [15 empty] | 2
| FIG |  | 7.NP |  | 0 | [15 empty] | 2
| FIG |  | 3,2576 |  | 3.258 | [15 empty] | 2
| FIG |  | 8.NP |  | 0 | [15 empty] | 2
| FIG |  | 65,2712 |  | 65.271 | [15 empty] | 2
| FIG |  | 8.NP |  | 0 | [15 empty] | 2
| FIG |  | 10,354 |  | 10.354 | [15 empty] | 2
| FIG |  | 9.NP |  | 0 | [15 empty] | 2
| FIG |  | 32,5692 |  | 32.569 | [15 empty] | 2
| FIG |  | 9.NP |  | 0 | [15 empty] | 2
| FIG |  | 10,9548 |  | 10.955 | [15 empty] | 2
| FIG |  | Součet |  | 572.249 | [15 empty] | 2
| FIG |  | Rozpad figury: SD_04 | [17 empty] | 2
| FIG |  | 3.NP |  | 0 | [15 empty] | 2
| FIG |  | 37,7496 |  | 37.75 | [15 empty] | 2
| FIG |  | 3.NP |  | 0 | [15 empty] | 2
| FIG |  | 5,148 |  | 5.148 | [15 empty] | 2
| FIG |  | 4.NP |  | 0 | [15 empty] | 2
| FIG |  | 100,1952 |  | 100.195 | [15 empty] | 2
| FIG |  | 4.NP |  | 0 | [15 empty] | 2
| FIG |  | 7,944 |  | 7.944 | [15 empty] | 2
| FIG |  | 9.NP |  | 0 | [15 empty] | 2
| FIG |  | 18,924 |  | 18.924 | [15 empty] | 2
| FIG |  | 9.NP |  | 0 | [15 empty] | 2
| FIG |  | 5,8732 |  | 5.873 | [15 empty] | 2
| FIG |  | Součet |  | 175.834 | [15 empty] | 2
| FIG |  | Rozpad figury: SD_05 | [17 empty] | 2
| FIG |  | 1.NP |  | 0 | [15 empty] | 2
| FIG |  | 7,807 |  | 7.807 | [15 empty] | 2
| FIG |  | 1.NP |  | 0 | [15 empty] | 2
| FIG |  | 11,934 |  | 11.934 | [15 empty] | 2
| FIG |  | Součet |  | 19.741 | [15 empty] | 2
| FIG |  | Rozpad figury: SD_06 | [17 empty] | 2
| FIG |  | 2.NP |  | 0 | [15 empty] | 2
| FIG |  | 22,4926 |  | 22.493 | [15 empty] | 2
| FIG |  | 2.NP |  | 0 | [15 empty] | 2
| FIG |  | 97,8974 |  | 97.897 | [15 empty] | 2
| FIG |  | 2.NP |  | 0 | [15 empty] | 2
| FIG |  | 12,187 |  | 12.187 | [15 empty] | 2
| FIG |  | 2.NP |  | 0 | [15 empty] | 2
| FIG |  | 20,133 |  | 20.133 | [15 empty] | 2
| FIG |  | Součet |  | 152.71 | [15 empty] | 2
| FIG |  | Rozpad figury: SD_07 | [17 empty] | 2
| FIG |  | 2.NP |  | 0 | [15 empty] | 2
| FIG |  | 24,7292 |  | 24.729 | [15 empty] | 2
| FIG |  | Součet |  | 24.729 | [15 empty] | 2
| FIG |  | Rozpad figury: SD_08 | [17 empty] | 2
| FIG |  | 2.NP |  | 0 | [15 empty] | 2
| FIG |  | 34,6884 |  | 34.688 | [15 empty] | 2
| FIG |  | Součet |  | 34.688 | [15 empty] | 2
| FIG |  | Rozpad figury: SD_09 | [17 empty] | 2
| FIG |  | 1.PP |  | 0 | [15 empty] | 2
| FIG |  | 54,4257 |  | 54.426 | [15 empty] | 2
| FIG |  | 5.NP |  | 0 | [15 empty] | 2
| FIG |  | 269,8828 |  | 269.883 | [15 empty] | 2
| FIG |  | 5.NP |  | 0 | [15 empty] | 2
| FIG |  | 78,942 |  | 78.942 | [15 empty] | 2
| FIG |  | 6.NP |  | 0 | [15 empty] | 2
| FIG |  | 109,1284 |  | 109.128 | [15 empty] | 2
| FIG |  | 6.NP |  | 0 | [15 empty] | 2
| FIG |  | 38,458 |  | 38.458 | [15 empty] | 2
| FIG |  | 7.NP |  | 0 | [15 empty] | 2
| FIG |  | 111,4524 |  | 111.452 | [15 empty] | 2
| FIG |  | 7.NP |  | 0 | [15 empty] | 2
| FIG |  | 10,3308 |  | 10.331 | [15 empty] | 2
| FIG |  | 7.NP |  | 0 | [15 empty] | 2
| FIG |  | 26,1552 |  | 26.155 | [15 empty] | 2
| FIG |  | Součet |  | 698.775 | [15 empty] | 2
| FIG |  | Rozpad figury: SD_10 | [17 empty] | 2
| FIG |  | 4.NP |  | 0 | [15 empty] | 2
| FIG |  | 15,4476 |  | 15.448 | [15 empty] | 2
| FIG |  | Součet |  | 15.448 | [15 empty] | 2
| FIG |  | Rozpad figury: SD_01b | [17 empty] | 2
| FIG |  | 1.PP |  | 0 | [15 empty] | 2
| FIG |  | 164,5884 |  | 164.588 | [15 empty] | 2
| FIG |  | 1.PP |  | 0 | [15 empty] | 2
| FIG |  | 71,2195 |  | 71.22 | [15 empty] | 2
| FIG |  | 1.PP |  | 0 | [15 empty] | 2
| FIG |  | 63,7164 |  | 63.716 | [15 empty] | 2
| FIG |  | 1.NP |  | 0 | [15 empty] | 2
| FIG |  | 147,9532 |  | 147.953 | [15 empty] | 2
| FIG |  | 1.NP |  | 0 | [15 empty] | 2
| FIG |  | 55,6852 |  | 55.685 | [15 empty] | 2
| FIG |  | 1.NP |  | 0 | [15 empty] | 2
| FIG |  | 57,8552 |  | 57.855 | [15 empty] | 2
| FIG |  | 2.NP |  | 0 | [15 empty] | 2
| FIG |  | 155,929 |  | 155.929 | [15 empty] | 2
| FIG |  | 2.NP |  | 0 | [15 empty] | 2
| FIG |  | 55,2694 |  | 55.269 | [15 empty] | 2
| FIG |  | 2.NP |  | 0 | [15 empty] | 2
| FIG |  | 46,2246 |  | 46.225 | [15 empty] | 2
| FIG |  | 2.NP |  | 0 | [15 empty] | 2
| FIG |  | 15,515 |  | 15.515 | [15 empty] | 2
| FIG |  | 2.NP |  | 0 | [15 empty] | 2
| FIG |  | 26,4262 |  | 26.426 | [15 empty] | 2
| FIG |  | 3.NP |  | 0 | [15 empty] | 2
| FIG |  | 271,9696 |  | 271.97 | [15 empty] | 2
| FIG |  | 3.NP |  | 0 | [15 empty] | 2
| FIG |  | 132,6404 |  | 132.64 | [15 empty] | 2
| FIG |  | 3.NP |  | 0 | [15 empty] | 2
| FIG |  | 68,4652 |  | 68.465 | [15 empty] | 2
| FIG |  | 3.NP |  | 0 | [15 empty] | 2
| FIG |  | 11,854 |  | 11.854 | [15 empty] | 2
| FIG |  | 4.NP |  | 0 | [15 empty] | 2
| FIG |  | 377,0256 |  | 377.026 | [15 empty] | 2
| FIG |  | 4.NP |  | 0 | [15 empty] | 2
| FIG |  | 208,7188 |  | 208.719 | [15 empty] | 2
| FIG |  | 4.NP |  | 0 | [15 empty] | 2
| FIG |  | 36,2048 |  | 36.205 | [15 empty] | 2
| FIG |  | 5.NP |  | 0 | [15 empty] | 2
| FIG |  | 331,5352 |  | 331.535 | [15 empty] | 2
| FIG |  | 5.NP |  | 0 | [15 empty] | 2
| FIG |  | 223,926 |  | 223.926 | [15 empty] | 2
| FIG |  | 5.NP |  | 0 | [15 empty] | 2
| FIG |  | 46,8936 |  | 46.894 | [15 empty] | 2
| FIG |  | 5.NP |  | 0 | [15 empty] | 2
| FIG |  | 16,014 |  | 16.014 | [15 empty] | 2
| FIG |  | 6.NP |  | 0 | [15 empty] | 2
| FIG |  | 605,5016 |  | 605.502 | [15 empty] | 2
| FIG |  | 6.NP |  | 0 | [15 empty] | 2
| FIG |  | 278,8436 |  | 278.844 | [15 empty] | 2
| FIG |  | 6.NP |  | 0 | [15 empty] | 2
| FIG |  | 21,8184 |  | 21.818 | [15 empty] | 2
| FIG |  | 7.NP |  | 0 | [15 empty] | 2
| FIG |  | 582,328 |  | 582.328 | [15 empty] | 2
| FIG |  | 7.NP |  | 0 | [15 empty] | 2
| FIG |  | 265,0236 |  | 265.024 | [15 empty] | 2
| FIG |  | 7.NP |  | 0 | [15 empty] | 2
| FIG |  | 12,47 |  | 12.47 | [15 empty] | 2
| FIG |  | 7.NP |  | 0 | [15 empty] | 2
| FIG |  | 20,9284 |  | 20.928 | [15 empty] | 2
| FIG |  | 8.NP |  | 0 | [15 empty] | 2
| FIG |  | 402,1516 |  | 402.152 | [15 empty] | 2
| FIG |  | 8.NP |  | 0 | [15 empty] | 2
| FIG |  | 252,998 |  | 252.998 | [15 empty] | 2
| FIG |  | 8.NP |  | 0 | [15 empty] | 2
| FIG |  | 5,39 |  | 5.39 | [15 empty] | 2
| FIG |  | 9.NP |  | 0 | [15 empty] | 2
| FIG |  | 472,2368 |  | 472.237 | [15 empty] | 2
| FIG |  | 9.NP |  | 0 | [15 empty] | 2
| FIG |  | 229,6876 |  | 229.688 | [15 empty] | 2
| FIG |  | 9.NP |  | 0 | [15 empty] | 2
| FIG |  | 20,4696 |  | 20.47 | [15 empty] | 2
| FIG |  | Součet |  | 5755.478 | [15 empty] | 2
| FIG |  | Rozpad figury: SD_01a | [17 empty] | 2
| FIG |  | 1.PP |  | 0 | [15 empty] | 2
| FIG |  | 206,8523 |  | 206.852 | [15 empty] | 2
| FIG |  | 1.PP |  | 0 | [15 empty] | 2
| FIG |  | 20,1608 |  | 20.161 | [15 empty] | 2
| FIG |  | 1.NP |  | 0 | [15 empty] | 2
| FIG |  | 49,585 |  | 49.585 | [15 empty] | 2
| FIG |  | 1.NP |  | 0 | [15 empty] | 2
| FIG |  | 20,0806 |  | 20.081 | [15 empty] | 2
| FIG |  | 2.NP |  | 0 | [15 empty] | 2
| FIG |  | 109,4246 |  | 109.425 | [15 empty] | 2
| FIG |  | 2.NP |  | 0 | [15 empty] | 2
| FIG |  | 12,7844 |  | 12.784 | [15 empty] | 2
| FIG |  | 3.NP |  | 0 | [15 empty] | 2
| FIG |  | 67,228 |  | 67.228 | [15 empty] | 2
| FIG |  | 3.NP |  | 0 | [15 empty] | 2
| FIG |  | 7,4112 |  | 7.411 | [15 empty] | 2
| FIG |  | 4.NP |  | 0 | [15 empty] | 2
| FIG |  | 18,5416 |  | 18.542 | [15 empty] | 2
| FIG |  | 5.NP |  | 0 | [15 empty] | 2
| FIG |  | 51,4932 |  | 51.493 | [15 empty] | 2
| FIG |  | 6.NP |  | 0 | [15 empty] | 2
| FIG |  | 31,6728 |  | 31.673 | [15 empty] | 2
| FIG |  | 7.NP |  | 0 | [15 empty] | 2
| FIG |  | 45,4176 |  | 45.418 | [15 empty] | 2
| FIG |  | 8.NP |  | 0 | [15 empty] | 2
| FIG |  | 61,254 |  | 61.254 | [15 empty] | 2
| FIG |  | 9.NP |  | 0 | [15 empty] | 2
| FIG |  | 5,5444 |  | 5.544 | [15 empty] | 2
| FIG |  | Součet |  | 707.451 | [15 empty] | 2
| FIG |  | Y.8.094 PORODNÍ BOX 1 |  | 0 | [15 empty] | 2
| FIG |  | 30,62 |  | 30.62 | [15 empty] | 2
| FIG |  | Y.8.094a KOUPELNA |  | 0 | [15 empty] | 2
| FIG |  | 8,68 |  | 8.68 | [15 empty] | 2
| FIG |  | Y.8.095 PORODNÍ BOX 2 |  | 0 | [15 empty] | 2
| FIG |  | 32,13 |  | 32.13 | [15 empty] | 2
| FIG |  | Y.8.095a KOUPELNA |  | 0 | [15 empty] | 2
| FIG |  | 9,3 |  | 9.3 | [15 empty] | 2
| FIG |  | Y.8.096 PORODNÍ BOX 3 |  | 0 | [15 empty] | 2
| FIG |  | 33,57 |  | 33.57 | [15 empty] | 2
| FIG |  | Y.8.096a KOUPELNA |  | 0 | [15 empty] | 2
| FIG |  | 6,93 |  | 6.93 | [15 empty] | 2
| FIG |  | Y.8.097 PORODNÍ BOX 4 |  | 0 | [15 empty] | 2
| FIG |  | 34,01 |  | 34.01 | [15 empty] | 2
| FIG |  | Y.8.097a KOUPELNA |  | 0 | [15 empty] | 2
| FIG |  | 6,79 |  | 6.79 | [15 empty] | 2
| FIG |  | Y.8.098 DENNÍ MÍSTNOST PERSONÁLU |  | 0 | [15 empty] | 2
| FIG |  | 21,73 |  | 21.73 | [15 empty] | 2
| FIG |  | Y.8.098b WC PERS. INV. |  | 0 | [15 empty] | 2
| FIG |  | 3,87 |  | 3.87 | [15 empty] | 2
| FIG |  | Y.8.099 POHOTOVOSTNÍ POKOJ |  | 0 | [15 empty] | 2
| FIG |  | 22,43 |  | 22.43 | [15 empty] | 2
| FIG |  | Y.8.100 SÁL 2 |  | 0 | [15 empty] | 2
| FIG |  | 26,56 |  | 26.56 | [15 empty] | 2
| FIG |  | Y.8.101 NEČISTÁ MANIPULACE |  | 0 | [15 empty] | 2
| FIG |  | 5,58 |  | 5.58 | [15 empty] | 2
| FIG |  | Y.8.102 KOUPELNA |  | 0 | [15 empty] | 2
| FIG |  | 3,52 |  | 3.52 | [15 empty] | 2
| FIG |  | Y.8.103 ODPAD |  | 0 | [15 empty] | 2
| FIG |  | 15,47 |  | 15.47 | [15 empty] | 2
| FIG |  | Y.8.104 ČISTÁ MANIPULACE + SANITÁŘKY |  | 0 | [15 empty] | 2
| FIG |  | 18,94 |  | 18.94 | [15 empty] | 2
| FIG |  | Y.8.105 VYŠETŘOVNA |  | 0 | [15 empty] | 2
| FIG |  | 20,49 |  | 20.49 | [15 empty] | 2
| FIG |  | Y.8.106 ÚKLID |  | 0 | [15 empty] | 2
| FIG |  | 2,63 |  | 2.63 | [15 empty] | 2
| FIG |  | Y.8.109 POKOJ 2L |  | 0 | [15 empty] | 2
| FIG |  | 32,02 |  | 32.02 | [15 empty] | 2
| FIG |  | Y.8.109a KOUPELNA |  | 0 | [15 empty] | 2
| FIG |  | 4,11 |  | 4.11 | [15 empty] | 2
| FIG |  | Y.8.110 SKLAD + ČISTÉ PRÁDLO |  | 0 | [15 empty] | 2
| FIG |  | 14,31 |  | 14.31 | [15 empty] | 2
| FIG |  | Y.8.112 WC PERSONÁL ŽENY - PŘEDSÍŇ |  | 0 | [15 empty] | 2
| FIG |  | 2,59 |  | 2.59 | [15 empty] | 2
| FIG |  | Y.8.112a ÚKLID |  | 0 | [15 empty] | 2
| FIG |  | 2,85 |  | 2.85 | [15 empty] | 2
| FIG |  | Y.8.112b WC PERSONÁL ŽENY |  | 0 | [15 empty] | 2
| FIG |  | 2,22 |  | 2.22 | [15 empty] | 2
| FIG |  | Y.8.113 POKOJ 2L |  | 0 | [15 empty] | 2
| FIG |  | 29,25 |  | 29.25 | [15 empty] | 2
| FIG |  | Y.8.113a KOUPELNA |  | 0 | [15 empty] | 2
| FIG |  | 4,42 |  | 4.42 | [15 empty] | 2
| FIG |  | Y.8.114 POKOJ 2L |  | 0 | [15 empty] | 2
| FIG |  | 29,25 |  | 29.25 | [15 empty] | 2
| FIG |  | Y.8.114a KOUPELNA |  | 0 | [15 empty] | 2
| FIG |  | 4,43 |  | 4.43 | [15 empty] | 2
| FIG |  | Y.8.115 SERVEROVNA |  | 0 | [15 empty] | 2
| FIG |  | 8,97 |  | 8.97 | [15 empty] | 2
| FIG |  | Y.8.116 POKOJ 2L |  | 0 | [15 empty] | 2
| FIG |  | 30,01 |  | 30.01 | [15 empty] | 2
| FIG |  | Y.8.116a KOUPELNA |  | 0 | [15 empty] | 2
| FIG |  | 4,12 |  | 4.12 | [15 empty] | 2
| FIG |  | Y.8.117 SKLAD ZDR. MATERIÁLU |  | 0 | [15 empty] | 2
| FIG |  | 16,25 |  | 16.25 | [15 empty] | 2
| FIG |  | Y.8.118 WC NÁVŠTĚVY |  | 0 | [15 empty] | 2
| FIG |  | 4,18 |  | 4.18 | [15 empty] | 2
| FIG |  | Y.8.119 FILTR |  | 0 | [15 empty] | 2
| FIG |  | 7,44 |  | 7.44 | [15 empty] | 2
| FIG |  | Y.8.120 FILTR |  | 0 | [15 empty] | 2
| FIG |  | 7,44 |  | 7.44 | [15 empty] | 2
| FIG |  | Y.9.001 CHODBA |  | 0 | [15 empty] | 2
| FIG |  | 216,58 |  | 216.58 | [15 empty] | 2
| FIG |  | Y.9.001a NIKA PRO VOZÍKY |  | 0 | [15 empty] | 2
| FIG |  | 233,36 |  | 233.36 | [15 empty] | 2
| FIG |  | Y.9.002 CHODBA |  | 0 | [15 empty] | 2
| FIG |  | 22,09 |  | 22.09 | [15 empty] | 2
| FIG |  | Y.9.003 CHODBA |  | 0 | [15 empty] | 2
| FIG |  | 31,62 |  | 31.62 | [15 empty] | 2
| FIG |  | Y.9.004 CHODBA |  | 0 | [15 empty] | 2
| FIG |  | 57,05 |  | 57.05 | [15 empty] | 2
| FIG |  | Y.9.004a CHODBA |  | 0 | [15 empty] | 2
| FIG |  | 7,48 |  | 7.48 | [15 empty] | 2
| FIG |  | Y.9.004b CHODBA |  | 0 | [15 empty] | 2
| FIG |  | 23,43 |  | 23.43 | [15 empty] | 2
| FIG |  | Y.9.004c CHODBA |  | 0 | [15 empty] | 2
| FIG |  | 8,85 |  | 8.85 | [15 empty] | 2
| FIG |  | Y.9.005 CHODBA |  | 0 | [15 empty] | 2
| FIG |  | 31,96 |  | 31.96 | [15 empty] | 2
| FIG |  | Y.9.006 CHODBA |  | 0 | [15 empty] | 2
| FIG |  | 22,23 |  | 22.23 | [15 empty] | 2
| FIG |  | Y.9.007 CHODBA |  | 0 | [15 empty] | 2
| FIG |  | 57,05 |  | 57.05 | [15 empty] | 2
| FIG |  | Y.9.007a CHODBA |  | 0 | [15 empty] | 2
| FIG |  | 7,48 |  | 7.48 | [15 empty] | 2
| FIG |  | Y.9.007b CHODBA |  | 0 | [15 empty] | 2
| FIG |  | 23,4 |  | 23.4 | [15 empty] | 2
| FIG |  | Y.9.007c CHODBA |  | 0 | [15 empty] | 2
| FIG |  | 8,85 |  | 8.85 | [15 empty] | 2
| FIG |  | Y.9.008 SCHODIŠTĚ |  | 0 | [15 empty] | 2
| FIG |  | 40,59 |  | 40.59 | [15 empty] | 2
| FIG |  | Y.9.009 SCHODIŠTĚ |  | 0 | [15 empty] | 2
| FIG |  | 40,63 |  | 40.63 | [15 empty] | 2
| FIG |  | Y.9.010 CHODBA |  | 0 | [15 empty] | 2
| FIG |  | 285,32 |  | 285.32 | [15 empty] | 2
| FIG |  | Y.9.010a NIKA PRO VOZÍKY |  | 0 | [15 empty] | 2
| FIG |  | 238,99 |  | 238.99 | [15 empty] | 2
| FIG |  | Y.9.014 WC STUD.+NÁVŠ. - PŘEDSÍŇ |  | 0 | [15 empty] | 2
| FIG |  | 1,76 |  | 1.76 | [15 empty] | 2
| FIG |  | Y.9.014a WC STUDENTI+NÁVŠTĚVY |  | 0 | [15 empty] | 2
| FIG |  | 1,58 |  | 1.58 | [15 empty] | 2
| FIG |  | Y.9.015 STANIČNÍ SESTRA GPK + NO |  | 0 | [15 empty] | 2
| FIG |  | 19,87 |  | 19.87 | [15 empty] | 2
| FIG |  | Y.9.016 VYŠETŘOVNA LÉKAŘSKÝ POKOJ |  | 0 | [15 empty] | 2
| FIG |  | 26 |  | 26 | [15 empty] | 2
| FIG |  | Y.9.017 ODPADY + ŠPINAVÉ PRÁDLO |  | 0 | [15 empty] | 2
| FIG |  | 12,47 |  | 12.47 | [15 empty] | 2
| FIG |  | Y.9.018 ČISTÍCÍ MÍSTNOST |  | 0 | [15 empty] | 2
| FIG |  | 11,93 |  | 11.93 | [15 empty] | 2
| FIG |  | Y.9.019 OBSERVAČNÍ BOX |  | 0 | [15 empty] | 2
| FIG |  | 31,27 |  | 31.27 | [15 empty] | 2
| FIG |  | Y.9.020 SESTERNA PŘÍPRAVNA |  | 0 | [15 empty] | 2
| FIG |  | 23,59 |  | 23.59 | [15 empty] | 2
| FIG |  | Y.9.021 WC ASISTOVANÉ PAC. |  | 0 | [15 empty] | 2
| FIG |  | 5,39 |  | 5.39 | [15 empty] | 2
| FIG |  | Y.9.022 WC PERS. INV. |  | 0 | [15 empty] | 2
| FIG |  | 4,07 |  | 4.07 | [15 empty] | 2
| FIG |  | Y.9.023 WC PERSONÁL ŽENY - PŘEDSÍŇ |  | 0 | [15 empty] | 2
| FIG |  | 2,09 |  | 2.09 | [15 empty] | 2
| FIG |  | Y.9.023a WC PERSONÁL ŽENY |  | 0 | [15 empty] | 2
| FIG |  | 2,09 |  | 2.09 | [15 empty] | 2
| FIG |  | Y.9.024 SPRCHA PERSONÁL - PŘEDSÍŇ |  | 0 | [15 empty] | 2
| FIG |  | 2,09 |  | 2.09 | [15 empty] | 2
| FIG |  | Y.9.024a SPRCHA PERSONÁL |  | 0 | [15 empty] | 2
| FIG |  | 2,09 |  | 2.09 | [15 empty] | 2
| FIG |  | Y.9.025 ČISTÉ PRÁDLO |  | 0 | [15 empty] | 2
| FIG |  | 5,94 |  | 5.94 | [15 empty] | 2
| FIG |  | Y.9.026 MLÉČNÁ KUCHYŇKA |  | 0 | [15 empty] | 2
| FIG |  | 8,15 |  | 8.15 | [15 empty] | 2
| FIG |  | Y.9.027 SKLAD ZDR. MATERIÁLU |  | 0 | [15 empty] | 2
| FIG |  | 8,81 |  | 8.81 | [15 empty] | 2
| FIG |  | Y.9.028 ČAJOVÁ KUCHYŇKA |  | 0 | [15 empty] | 2
| FIG |  | 8,17 |  | 8.17 | [15 empty] | 2
| FIG |  | Y.9.029 COFFEE POINT-PERSONÁL |  | 0 | [15 empty] | 2
| FIG |  | 9,14 |  | 9.14 | [15 empty] | 2
| FIG |  | Y.9.030 POKOJ POOPERAČNÍ |  | 0 | [15 empty] | 2
| FIG |  | 27,14 |  | 27.14 | [15 empty] | 2
| FIG |  | Y.9.031 POKOJ 2L |  | 0 | [15 empty] | 2
| FIG |  | 29,21 |  | 29.21 | [15 empty] | 2
| FIG |  | Y.9.031a KOUPELNA |  | 0 | [15 empty] | 2
| FIG |  | 5,22 |  | 5.22 | [15 empty] | 2
| FIG |  | Y.9.032 FILTR |  | 0 | [15 empty] | 2
| FIG |  | 4,66 |  | 4.66 | [15 empty] | 2
| FIG |  | Y.9.033 LAKTAČNÍ PORADNA |  | 0 | [15 empty] | 2
| FIG |  | 14,21 |  | 14.21 | [15 empty] | 2
| FIG |  | Y.9.034 POKOJ 2L |  | 0 | [15 empty] | 2
| FIG |  | 29,14 |  | 29.14 | [15 empty] | 2
| FIG |  | Y.9.034a KOUPELNA |  | 0 | [15 empty] | 2
| FIG |  | 4,47 |  | 4.47 | [15 empty] | 2
| FIG |  | Y.9.035 POKOJ 2L |  | 0 | [15 empty] | 2
| FIG |  | 25,4 |  | 25.4 | [15 empty] | 2
| FIG |  | Y.9.035a KOUPELNA |  | 0 | [15 empty] | 2
| FIG |  | 4,26 |  | 4.26 | [15 empty] | 2
| FIG |  | Y.9.036 ČAJOVÁ KUCHYŇKA MATKY |  | 0 | [15 empty] | 2
| FIG |  | 6,59 |  | 6.59 | [15 empty] | 2
| FIG |  | Y.9.037 ÚKLID |  | 0 | [15 empty] | 2
| FIG |  | 4,14 |  | 4.14 | [15 empty] | 2
| FIG |  | Y.9.038 PRACOVIŠTĚ NEONATOLOGIE |  | 0 | [15 empty] | 2
| FIG |  | 31,39 |  | 31.39 | [15 empty] | 2
| FIG |  | Y.9.039 SKLAD ZDR. MATERIÁLU |  | 0 | [15 empty] | 2
| FIG |  | 17,88 |  | 17.88 | [15 empty] | 2
| FIG |  | Y.9.040 POKOJ 1L |  | 0 | [15 empty] | 2
| FIG |  | 18,93 |  | 18.93 | [15 empty] | 2
| FIG |  | Y.9.040a KOUPELNA |  | 0 | [15 empty] | 2
| FIG |  | 4,52 |  | 4.52 | [15 empty] | 2
| FIG |  | Y.9.041 POKOJ 1L |  | 0 | [15 empty] | 2
| FIG |  | 20 |  | 20 | [15 empty] | 2
| FIG |  | Y.9.041a KOUPELNA |  | 0 | [15 empty] | 2
| FIG |  | 4,52 |  | 4.52 | [15 empty] | 2
| FIG |  | Y.9.042 POKOJ 1L |  | 0 | [15 empty] | 2
| FIG |  | 19,61 |  | 19.61 | [15 empty] | 2
| FIG |  | Y.9.042a KOUPELNA |  | 0 | [15 empty] | 2
| FIG |  | 4,86 |  | 4.86 | [15 empty] | 2
| FIG |  | Y.9.043 POKOJ 1L |  | 0 | [15 empty] | 2
| FIG |  | 19,61 |  | 19.61 | [15 empty] | 2
| FIG |  | Y.9.043a BEZBARIÉROVÁ KOUPELNA |  | 0 | [15 empty] | 2
| FIG |  | 5,94 |  | 5.94 | [15 empty] | 2
| FIG |  | Y.9.044 POKOJ 1L |  | 0 | [15 empty] | 2
| FIG |  | 20 |  | 20 | [15 empty] | 2
| FIG |  | Y.9.044a KOUPELNA |  | 0 | [15 empty] | 2
| FIG |  | 4,86 |  | 4.86 | [15 empty] | 2
| FIG |  | Y.9.045 POKOJ 1L |  | 0 | [15 empty] | 2
| FIG |  | 20 |  | 20 | [15 empty] | 2
| FIG |  | Y.9.045a KOUPELNA |  | 0 | [15 empty] | 2
| FIG |  | 4,86 |  | 4.86 | [15 empty] | 2
| FIG |  | Y.9.046 POKOJ 1L |  | 0 | [15 empty] | 2
| FIG |  | 19,73 |  | 19.73 | [15 empty] | 2
| FIG |  | Y.9.046a KOUPELNA |  | 0 | [15 empty] | 2
| FIG |  | 4,68 |  | 4.68 | [15 empty] | 2
| FIG |  | Y.9.047 SKLAD ZDR. MATERIÁLU |  | 0 | [15 empty] | 2
| FIG |  | 26,2 |  | 26.2 | [15 empty] | 2
| FIG |  | Y.9.048 POKOJ 1L |  | 0 | [15 empty] | 2
| FIG |  | 19,73 |  | 19.73 | [15 empty] | 2
| FIG |  | Y.9.048a KOUPELNA |  | 0 | [15 empty] | 2
| FIG |  | 4,94 |  | 4.94 | [15 empty] | 2
| FIG |  | Y.9.049 POKOJ 1L |  | 0 | [15 empty] | 2
| FIG |  | 19,74 |  | 19.74 | [15 empty] | 2
| FIG |  | Y.9.049a KOUPELNA |  | 0 | [15 empty] | 2
| FIG |  | 4,79 |  | 4.79 | [15 empty] | 2
| FIG |  | Y.9.050 POKOJ L1 |  | 0 | [15 empty] | 2
| FIG |  | 19,92 |  | 19.92 | [15 empty] | 2
| FIG |  | Y.9.050a KOUPELNA |  | 0 | [15 empty] | 2
| FIG |  | 4,79 |  | 4.79 | [15 empty] | 2
| FIG |  | Y.9.051 POKOJ 1L |  | 0 | [15 empty] | 2
| FIG |  | 19,92 |  | 19.92 | [15 empty] | 2
| FIG |  | Y.9.051a KOUPELNA |  | 0 | [15 empty] | 2
| FIG |  | 4,86 |  | 4.86 | [15 empty] | 2
| FIG |  | Y.9.052 DENNÍ MÍSTNOST PERSONÁLU |  | 0 | [15 empty] | 2
| FIG |  | 27,08 |  | 27.08 | [15 empty] | 2
| FIG |  | Y.9.053 INSPEKČNÍ POKOJ |  | 0 | [15 empty] | 2
| FIG |  | 23,27 |  | 23.27 | [15 empty] | 2
| FIG |  | Y.9.053a KOUPELNA |  | 0 | [15 empty] | 2
| FIG |  | 4 |  | 4 | [15 empty] | 2
| FIG |  | Y.9.054 VÝUKOVÁ MÍSTNOST |  | 0 | [15 empty] | 2
| FIG |  | 26,63 |  | 26.63 | [15 empty] | 2
| FIG |  | Y.9.055 VÝUKOVÁ MÍSTNOST |  | 0 | [15 empty] | 2
| FIG |  | 26,63 |  | 26.63 | [15 empty] | 2
| FIG |  | Y.9.056 INSPEKČNÍ POKOJ |  | 0 | [15 empty] | 2
| FIG |  | 23,27 |  | 23.27 | [15 empty] | 2
| FIG |  | Y.9.056a KOUPELNA |  | 0 | [15 empty] | 2
| FIG |  | 4 |  | 4 | [15 empty] | 2
| FIG |  | Y.9.057 DENNÍ MÍSTNOST PERSONÁLU |  | 0 | [15 empty] | 2
| FIG |  | 26,83 |  | 26.83 | [15 empty] | 2
| FIG |  | Y.9.058 POKOJ 1L |  | 0 | [15 empty] | 2
| FIG |  | 19,92 |  | 19.92 | [15 empty] | 2
| FIG |  | Y.9.058a KOUPELNA |  | 0 | [15 empty] | 2
| FIG |  | 4,86 |  | 4.86 | [15 empty] | 2
| FIG |  | Y.9.059 POKOJ 1L |  | 0 | [15 empty] | 2
| FIG |  | 19,89 |  | 19.89 | [15 empty] | 2
| FIG |  | Y.9.059a KOUPELNA |  | 0 | [15 empty] | 2
| FIG |  | 4,86 |  | 4.86 | [15 empty] | 2
| FIG |  | Y.9.060 POKOJ 1L |  | 0 | [15 empty] | 2
| FIG |  | 19,89 |  | 19.89 | [15 empty] | 2
| FIG |  | Y.9.060a KOUPELNA |  | 0 | [15 empty] | 2
| FIG |  | 4,86 |  | 4.86 | [15 empty] | 2
| FIG |  | Y.9.061 POKOJ 1L |  | 0 | [15 empty] | 2
| FIG |  | 19,92 |  | 19.92 | [15 empty] | 2
| FIG |  | Y.9.061a KOUPELNA |  | 0 | [15 empty] | 2
| FIG |  | 4,46 |  | 4.46 | [15 empty] | 2
| FIG |  | Y.9.062 SKLAD ZDR. MATERIÁLU |  | 0 | [15 empty] | 2
| FIG |  | 27,05 |  | 27.05 | [15 empty] | 2
| FIG |  | Y.9.063 POKOJ 1L |  | 0 | [15 empty] | 2
| FIG |  | 19,92 |  | 19.92 | [15 empty] | 2
| FIG |  | Y.9.063a KOUPELNA |  | 0 | [15 empty] | 2
| FIG |  | 4,46 |  | 4.46 | [15 empty] | 2
| FIG |  | Y.9.064 POKOJ 1L |  | 0 | [15 empty] | 2
| FIG |  | 19,96 |  | 19.96 | [15 empty] | 2
| FIG |  | Y.9.064a KOUPELNA |  | 0 | [15 empty] | 2
| FIG |  | 4,52 |  | 4.52 | [15 empty] | 2
| FIG |  | Y.9.065 POKOJ 1L |  | 0 | [15 empty] | 2
| FIG |  | 19,96 |  | 19.96 | [15 empty] | 2
| FIG |  | Y.9.065a KOUPELNA |  | 0 | [15 empty] | 2
| FIG |  | 4,52 |  | 4.52 | [15 empty] | 2
| FIG |  | Y.9.066 POKOJ 1L |  | 0 | [15 empty] | 2
| FIG |  | 19,75 |  | 19.75 | [15 empty] | 2
| FIG |  | Y.9.066a BEZBARIÉROVÁ KOUPELNA |  | 0 | [15 empty] | 2
| FIG |  | 5,94 |  | 5.94 | [15 empty] | 2
| FIG |  | Y.9.067 POKOJ 1L |  | 0 | [15 empty] | 2
| FIG |  | 19,75 |  | 19.75 | [15 empty] | 2
| FIG |  | Y.9.067a KOUPELNA |  | 0 | [15 empty] | 2
| FIG |  | 4,86 |  | 4.86 | [15 empty] | 2
| FIG |  | Y.9.068 POKOJ 1L |  | 0 | [15 empty] | 2
| FIG |  | 20,03 |  | 20.03 | [15 empty] | 2
| FIG |  | Y.9.068a KOUPELNA |  | 0 | [15 empty] | 2
| FIG |  | 4,86 |  | 4.86 | [15 empty] | 2
| FIG |  | Y.9.069 POKOJ 1L |  | 0 | [15 empty] | 2
| FIG |  | 19,06 |  | 19.06 | [15 empty] | 2
| FIG |  | Y.9.069a KOUPELNA |  | 0 | [15 empty] | 2
| FIG |  | 4,86 |  | 4.86 | [15 empty] | 2
| FIG |  | Y.9.070 SKLAD ZDR. MATERIÁLU |  | 0 | [15 empty] | 2
| FIG |  | 18,71 |  | 18.71 | [15 empty] | 2
| FIG |  | Y.9.071 PRACOVIŠTĚ NEONATOLOGIE |  | 0 | [15 empty] | 2
| FIG |  | 30,59 |  | 30.59 | [15 empty] | 2
| FIG |  | Y.9.072 ÚKLID |  | 0 | [15 empty] | 2
| FIG |  | 3,85 |  | 3.85 | [15 empty] | 2
| FIG |  | Y.9.073 ČAJOVÁ KUCHYŇKA MATKY |  | 0 | [15 empty] | 2
| FIG |  | 6,12 |  | 6.12 | [15 empty] | 2
| FIG |  | Y.9.074 POKOJ 2L |  | 0 | [15 empty] | 2
| FIG |  | 28,76 |  | 28.76 | [15 empty] | 2
| FIG |  | Y.9.074a KOUPELNA |  | 0 | [15 empty] | 2
| FIG |  | 4,55 |  | 4.55 | [15 empty] | 2
| FIG |  | Y.9.075 POKOJ 2L |  | 0 | [15 empty] | 2
| FIG |  | 25,92 |  | 25.92 | [15 empty] | 2
| FIG |  | Y.9.075a KOUPELNA |  | 0 | [15 empty] | 2
| FIG |  | 4,1 |  | 4.1 | [15 empty] | 2
| FIG |  | Y.9.076 FILTR |  | 0 | [15 empty] | 2
| FIG |  | 4,75 |  | 4.75 | [15 empty] | 2
| FIG |  | Y.9.077 LAKTAČNÍ PORADNA |  | 0 | [15 empty] | 2
| FIG |  | 14,58 |  | 14.58 | [15 empty] | 2
| FIG |  | Y.9.078 POKOJ 2L |  | 0 | [15 empty] | 2
| FIG |  | 30,3 |  | 30.3 | [15 empty] | 2
| FIG |  | Y.9.078a KOUPELNA |  | 0 | [15 empty] | 2
| FIG |  | 5,13 |  | 5.13 | [15 empty] | 2
| FIG |  | Y.9.079 POKOJ POOPERAČNÍ |  | 0 | [15 empty] | 2
| FIG |  | 27 |  | 27 | [15 empty] | 2
| FIG |  | Y.9.080 SESTERNA PŘÍPRAVNA |  | 0 | [15 empty] | 2
| FIG |  | 24,62 |  | 24.62 | [15 empty] | 2
| FIG |  | Y.9.081 COFFEE POINT-PERSONÁL |  | 0 | [15 empty] | 2
| FIG |  | 7,96 |  | 7.96 | [15 empty] | 2
| FIG |  | Y.9.082 ČAJOVÁ KUCHYŇKA |  | 0 | [15 empty] | 2
| FIG |  | 7,08 |  | 7.08 | [15 empty] | 2
| FIG |  | Y.9.083 SKLAD ZDR. MATERIÁLU |  | 0 | [15 empty] | 2
| FIG |  | 7,68 |  | 7.68 | [15 empty] | 2
| FIG |  | Y.9.084 MLÉČNÁ KUCHYŇKA |  | 0 | [15 empty] | 2
| FIG |  | 7,96 |  | 7.96 | [15 empty] | 2
| FIG |  | Y.9.085 SKLAD ČISTÉHO PRÁDLA |  | 0 | [15 empty] | 2
| FIG |  | 5,48 |  | 5.48 | [15 empty] | 2
| FIG |  | Y.9.086 SPRCHA PERSONÁL- PŘEDSÍŇ |  | 0 | [15 empty] | 2
| FIG |  | 2,14 |  | 2.14 | [15 empty] | 2
| FIG |  | Y.9.086a SPRCHA PERSONÁL |  | 0 | [15 empty] | 2
| FIG |  | 2,14 |  | 2.14 | [15 empty] | 2
| FIG |  | Y.9.087 WC PERSONÁL ŽENY - PŘEDSÍŇ |  | 0 | [15 empty] | 2
| FIG |  | 2,14 |  | 2.14 | [15 empty] | 2
| FIG |  | Y.9.087a WC PERSONÁL ŽENY |  | 0 | [15 empty] | 2
| FIG |  | 2,14 |  | 2.14 | [15 empty] | 2
| FIG |  | Y.9.088 WC PERS. INV. |  | 0 | [15 empty] | 2
| FIG |  | 4,16 |  | 4.16 | [15 empty] | 2
| FIG |  | Y.9.089 WC ASISTOVANÉ PAC. |  | 0 | [15 empty] | 2
| FIG |  | 5,51 |  | 5.51 | [15 empty] | 2
| FIG |  | Y.9.090 OBSERVAČNÍ BOX |  | 0 | [15 empty] | 2
| FIG |  | 30,6 |  | 30.6 | [15 empty] | 2
| FIG |  | Y.9.091 ČISTÍCÍ MÍSTNOST |  | 0 | [15 empty] | 2
| FIG |  | 12,31 |  | 12.31 | [15 empty] | 2
| FIG |  | Y.9.092 ODPADY + ŠPINAVÉ PRÁDLO |  | 0 | [15 empty] | 2
| FIG |  | 11,83 |  | 11.83 | [15 empty] | 2
| FIG |  | Y.9.093 VYŠETŘOVNA LÉKAŘSKÝ POKOJ |  | 0 | [15 empty] | 2
| FIG |  | 25,58 |  | 25.58 | [15 empty] | 2
| FIG |  | Y.9.094 STANIČNÍ SESTRA GPK + NO |  | 0 | [15 empty] | 2
| FIG |  | 19,53 |  | 19.53 | [15 empty] | 2
| FIG |  | Y.9.095 NÁVŠTĚVNÍ MÍSTNOST |  | 0 | [15 empty] | 2
| FIG |  | 34,88 |  | 34.88 | [15 empty] | 2
| FIG |  | Y.9.096 PRACOVNA LÉKAŘŮ |  | 0 | [15 empty] | 2
| FIG |  | 22,04 |  | 22.04 | [15 empty] | 2
| FIG |  | Y.9.096a SPRCHA PERSONÁL - PŘEDSÍŇ |  | 0 | [15 empty] | 2
| FIG |  | 1,81 |  | 1.81 | [15 empty] | 2
| FIG |  | Y.9.096b SPRCHA PERSONÁL |  | 0 | [15 empty] | 2
| FIG |  | 1,85 |  | 1.85 | [15 empty] | 2
| FIG |  | Y.9.097 PRACOVNA LÉKAŘŮ |  | 0 | [15 empty] | 2
| FIG |  | 23,27 |  | 23.27 | [15 empty] | 2
| FIG |  | Y.9.098 WC PERSONÁL ŽENY - PŘEDSÍŇ |  | 0 | [15 empty] | 2
| FIG |  | 3,8 |  | 3.8 | [15 empty] | 2
| FIG |  | Y.9.098a WC PERSONÁL ŽENY |  | 0 | [15 empty] | 2
| FIG |  | 3,8 |  | 3.8 | [15 empty] | 2
| FIG |  | Y.9.099 VÝUKOVÁ MÍSTNOST |  | 0 | [15 empty] | 2
| FIG |  | 41,86 |  | 41.86 | [15 empty] | 2
| FIG |  | Y.9.100 SERVEROVNA |  | 0 | [15 empty] | 2
| FIG |  | 8,59 |  | 8.59 | [15 empty] | 2
| FIG |  | Y.9.101 WC STUD.+NÁVŠŤ. - PŘEDSÍŇ |  | 0 | [15 empty] | 2
| FIG |  | 1,72 |  | 1.72 | [15 empty] | 2
| FIG |  | Y.9.101a WC STUDENTI+NÁVŠTĚVY |  | 0 | [15 empty] | 2
| FIG |  | 1,6 |  | 1.6 | [15 empty] | 2
| FIG |  | Y.9.102 WC INV. PERS. |  | 0 | [15 empty] | 2
| FIG |  | 4,57 |  | 4.57 | [15 empty] | 2
| FIG |  | Y.9.103 MATRIKA |  | 0 | [15 empty] | 2
| FIG |  | 22,78 |  | 22.78 | [15 empty] | 2
| FIG |  | Y.9.104 POHOTOVOSTNÍ POKOJ |  | 0 | [15 empty] | 2
| FIG |  | 19,93 |  | 19.93 | [15 empty] | 2
| FIG |  | Y.9.104a KOUPELNA |  | 0 | [15 empty] | 2
| FIG |  | 3,9 |  | 3.9 | [15 empty] | 2
| FIG |  | Y.9.105 NÁVŠTĚVNÍ MÍSTNOST |  | 0 | [15 empty] | 2
| FIG |  | 35,01 |  | 35.01 | [15 empty] | 2
| FIG |  | Y.9.106 STANIČNÍ SESTRA NO |  | 0 | [15 empty] | 2
| FIG |  | 10,52 |  | 10.52 | [15 empty] | 2
| FIG |  | Y.9.107 STANIČNÍ SESTRA NO |  | 0 | [15 empty] | 2
| FIG |  | 10,54 |  | 10.54 | [15 empty] | 2
| FIG |  | Součet |  | 25570.75 | [15 empty] | 2
| FIG |  | Rozpad figury: SD_02b | [17 empty] | 2
| FIG |  | 4.NP |  | 0 | [15 empty] | 2
| FIG |  | 36,26 |  | 36.26 | [15 empty] | 2
| FIG |  | 6.NP |  | 0 | [15 empty] | 2
| FIG |  | 9,1964 |  | 9.196 | [15 empty] | 2
| FIG |  | 7.NP |  | 0 | [15 empty] | 2
| FIG |  | 7,304 |  | 7.304 | [15 empty] | 2
| FIG |  | 8.NP |  | 0 | [15 empty] | 2
| FIG |  | 41,2676 |  | 41.268 | [15 empty] | 2
| FIG |  | 8.NP |  | 0 | [15 empty] | 2
| FIG |  | 10,0272 |  | 10.027 | [15 empty] | 2
| FIG |  | Součet |  | 104.055 | [15 empty] | 2
| FIG |  | Rozpad figury: SD_03a | [17 empty] | 2
| FIG |  | 1.PP |  | 0 | [15 empty] | 2
| FIG |  | 241,3684 |  | 241.368 | [15 empty] | 2
| FIG |  | 1.PP |  | 0 | [15 empty] | 2
| FIG |  | 48,93 |  | 48.93 | [15 empty] | 2
| FIG |  | 1.PP |  | 0 | [15 empty] | 2
| FIG |  | 16,6714 |  | 16.671 | [15 empty] | 2
| FIG |  | 1.PP |  | 0 | [15 empty] | 2
| FIG |  | 11,3878 |  | 11.388 | [15 empty] | 2
| FIG |  | 1.PP |  | 0 | [15 empty] | 2
| FIG |  | 30,763 |  | 30.763 | [15 empty] | 2
| FIG |  | 1.NP |  | 0 | [15 empty] | 2
| FIG |  | 18,8212 |  | 18.821 | [15 empty] | 2
| FIG |  | 1.NP |  | 0 | [15 empty] | 2
| FIG |  | 26,0856 |  | 26.086 | [15 empty] | 2
| FIG |  | 1.NP |  | 0 | [15 empty] | 2
| FIG |  | 14,28 |  | 14.28 | [15 empty] | 2
| FIG |  | 2.NP |  | 0 | [15 empty] | 2
| FIG |  | 35,1948 |  | 35.195 | [15 empty] | 2
| FIG |  | 2.NP |  | 0 | [15 empty] | 2
| FIG |  | 36,8304 |  | 36.83 | [15 empty] | 2
| FIG |  | 2.NP |  | 0 | [15 empty] | 2
| FIG |  | 6,3214 |  | 6.321 | [15 empty] | 2
| FIG |  | 2.NP |  | 0 | [15 empty] | 2
| FIG |  | 10,1108 |  | 10.111 | [15 empty] | 2
| FIG |  | 3.NP |  | 0 | [15 empty] | 2
| FIG |  | 41,0424 |  | 41.042 | [15 empty] | 2
| FIG |  | 3.NP |  | 0 | [15 empty] | 2
| FIG |  | 65,856 |  | 65.856 | [15 empty] | 2
| FIG |  | 3.NP |  | 0 | [15 empty] | 2
| FIG |  | 4,16 |  | 4.16 | [15 empty] | 2
| FIG |  | 3.NP |  | 0 | [15 empty] | 2
| FIG |  | 6,436 |  | 6.436 | [15 empty] | 2
| FIG |  | 4.NP |  | 0 | [15 empty] | 2
| FIG |  | 64,7192 |  | 64.719 | [15 empty] | 2
| FIG |  | 4.NP |  | 0 | [15 empty] | 2
| FIG |  | 41,864 |  | 41.864 | [15 empty] | 2
| FIG |  | 4.NP |  | 0 | [15 empty] | 2
| FIG |  | 26,3768 |  | 26.377 | [15 empty] | 2
| FIG |  | 5.NP |  | 0 | [15 empty] | 2
| FIG |  | 13,5124 |  | 13.512 | [15 empty] | 2
| FIG |  | 5.NP |  | 0 | [15 empty] | 2
| FIG |  | 55,21 |  | 55.21 | [15 empty] | 2
| FIG |  | 6.NP |  | 0 | [15 empty] | 2
| FIG |  | 15,8364 |  | 15.836 | [15 empty] | 2
| FIG |  | 6.NP |  | 0 | [15 empty] | 2
| FIG |  | 55,7744 |  | 55.774 | [15 empty] | 2
| FIG |  | 6.NP |  | 0 | [15 empty] | 2
| FIG |  | 8,9344 |  | 8.934 | [15 empty] | 2
| FIG |  | 7.NP |  | 0 | [15 empty] | 2
| FIG |  | 23,0076 |  | 23.008 | [15 empty] | 2
| FIG |  | 7.NP |  | 0 | [15 empty] | 2
| FIG |  | 56,0472 |  | 56.047 | [15 empty] | 2
| FIG |  | 7.NP |  | 0 | [15 empty] | 2
| FIG |  | 9,4372 |  | 9.437 | [15 empty] | 2
| FIG |  | 8.NP |  | 0 | [15 empty] | 2
| FIG |  | 8,6984 |  | 8.698 | [15 empty] | 2
| FIG |  | 8.NP |  | 0 | [15 empty] | 2
| FIG |  | 35,7052 |  | 35.705 | [15 empty] | 2
| FIG |  | 9.NP |  | 0 | [15 empty] | 2
| FIG |  | 47,0444 |  | 47.044 | [15 empty] | 2
| FIG |  | 9.NP |  | 0 | [15 empty] | 2
| FIG |  | 39,838 |  | 39.838 | [15 empty] | 2
| FIG |  | Součet |  | 1116.261 | [15 empty] | 2
| FIG |  | Rozpad figury: SD_03b | [17 empty] | 2
| FIG |  | 1.NP |  | 0 | [15 empty] | 2
| FIG |  | 15,3608 |  | 15.361 | [15 empty] | 2
| FIG |  | 1.NP |  | 0 | [15 empty] | 2
| FIG |  | 6,0556 |  | 6.056 | [15 empty] | 2
| FIG |  | 1.NP |  | 0 | [15 empty] | 2
| FIG |  | 28,6872 |  | 28.687 | [15 empty] | 2
| FIG |  | 2.NP |  | 0 | [15 empty] | 2
| FIG |  | 14,137 |  | 14.137 | [15 empty] | 2
| FIG |  | 3.NP |  | 0 | [15 empty] | 2
| FIG |  | 16,8952 |  | 16.895 | [15 empty] | 2
| FIG |  | 3.NP |  | 0 | [15 empty] | 2
| FIG |  | 23,4656 |  | 23.466 | [15 empty] | 2
| FIG |  | 4.NP |  | 0 | [15 empty] | 2
| FIG |  | 17,65 |  | 17.65 | [15 empty] | 2
| FIG |  | 6.NP |  | 0 | [15 empty] | 2
| FIG |  | 6,5736 |  | 6.574 | [15 empty] | 2
| FIG |  | 6.NP |  | 0 | [15 empty] | 2
| FIG |  | 10,3036 |  | 10.304 | [15 empty] | 2
| FIG |  | 7.NP |  | 0 | [15 empty] | 2
| FIG |  | 14,7408 |  | 14.741 | [15 empty] | 2
| FIG |  | 7.NP |  | 0 | [15 empty] | 2
| FIG |  | 3,6196 |  | 3.62 | [15 empty] | 2
| FIG |  | 8.NP |  | 0 | [15 empty] | 2
| FIG |  | 6,5404 |  | 6.54 | [15 empty] | 2
| FIG |  | 9.NP |  | 0 | [15 empty] | 2
| FIG |  | 19,4884 |  | 19.488 | [15 empty] | 2
| FIG |  | 9.NP |  | 0 | [15 empty] | 2
| FIG |  | 12,362 |  | 12.362 | [15 empty] | 2
| FIG |  | 9.NP |  | 0 | [15 empty] | 2
| FIG |  | 20,1376 |  | 20.138 | [15 empty] | 2
| FIG |  | Součet |  | 216.019 | [15 empty] | 2
| FIG |  | Rozpad figury: SD_11 | [17 empty] | 2
| FIG |  | 1.NP |  | 0 | [15 empty] | 2
| FIG |  | 43,1284 |  | 43.128 | [15 empty] | 2
| FIG |  | 1.NP |  | 0 | [15 empty] | 2
| FIG |  | 37,2646 |  | 37.265 | [15 empty] | 2
| FIG |  | 4.NP |  | 0 | [15 empty] | 2
| FIG |  | 28,028 |  | 28.028 | [15 empty] | 2
| FIG |  | 4.NP |  | 0 | [15 empty] | 2
| FIG |  | 74,0636 |  | 74.064 | [15 empty] | 2
| FIG |  | 5.NP |  | 0 | [15 empty] | 2
| FIG |  | 115,9012 |  | 115.901 | [15 empty] | 2
| FIG |  | 5.NP |  | 0 | [15 empty] | 2
| FIG |  | 41,138 |  | 41.138 | [15 empty] | 2
| FIG |  | 6.NP |  | 0 | [15 empty] | 2
| FIG |  | 68,8236 |  | 68.824 | [15 empty] | 2
| FIG |  | 6.NP |  | 0 | [15 empty] | 2
| FIG |  | 18,4068 |  | 18.407 | [15 empty] | 2
| FIG |  | 7.NP |  | 0 | [15 empty] | 2
| FIG |  | 62,2832 |  | 62.283 | [15 empty] | 2
| FIG |  | 7.NP |  | 0 | [15 empty] | 2
| FIG |  | 33,4116 |  | 33.412 | [15 empty] | 2
| FIG |  | 9.NP |  | 0 | [15 empty] | 2
| FIG |  | 72,3428 |  | 72.343 | [15 empty] | 2
| FIG |  | 9.NP |  | 0 | [15 empty] | 2
| FIG |  | 22,6396 |  | 22.64 | [15 empty] | 2
| FIG |  | Součet |  | 617.433 | [15 empty] | 2
| FIG |  | Rozpad figury: SD_11b | [17 empty] | 2
| FIG |  | 1.NP |  | 0 | [15 empty] | 2
| FIG |  | 10,128 |  | 10.128 | [15 empty] | 2
| FIG |  | 4.NP |  | 0 | [15 empty] | 2
| FIG |  | 17,248 |  | 17.248 | [15 empty] | 2
| FIG |  | 6.NP |  | 0 | [15 empty] | 2
| FIG |  | 18,8576 |  | 18.858 | [15 empty] | 2
| FIG |  | 7.NP |  | 0 | [15 empty] | 2
| FIG |  | 24,8336 |  | 24.834 | [15 empty] | 2
| FIG |  | 9.NP |  | 0 | [15 empty] | 2
| FIG |  | 70,1848 |  | 70.185 | [15 empty] | 2
| FIG |  | Součet |  | 141.253 | [15 empty] | 2
| FIG |  | Rozpad figury: SD_12 | [17 empty] | 2
| FIG |  | 1.PP |  | 0 | [15 empty] | 2
| FIG |  | 11,2727 |  | 11.273 | [15 empty] | 2
| FIG |  | 3.NP |  | 0 | [15 empty] | 2
| FIG |  | 3,2536 |  | 3.254 | [15 empty] | 2
| FIG |  | 5.NP |  | 0 | [15 empty] | 2
| FIG |  | 18,9688 |  | 18.969 | [15 empty] | 2
| FIG |  | 6.NP |  | 0 | [15 empty] | 2
| FIG |  | 9,794 |  | 9.794 | [15 empty] | 2
| FIG |  | 6.NP |  | 0 | [15 empty] | 2
| FIG |  | 15,418 |  | 15.418 | [15 empty] | 2
| FIG |  | 7.NP |  | 0 | [15 empty] | 2
| FIG |  | 17,6956 |  | 17.696 | [15 empty] | 2
| FIG |  | 7.NP |  | 0 | [15 empty] | 2
| FIG |  | 12,1736 |  | 12.174 | [15 empty] | 2
| FIG |  | Součet |  | 88.578 | [15 empty] | 2
| FIG |  | Rozpad figury: SD_12a | [17 empty] | 2
| FIG |  | 1.NP |  | 0 | [15 empty] | 2
| FIG |  | 23,632 |  | 23.632 | [15 empty] | 2
| FIG |  | 4.NP |  | 0 | [15 empty] | 2
| FIG |  | 13,0144 |  | 13.014 | [15 empty] | 2
| FIG |  | Součet |  | 36.646 | [15 empty] | 2
| FIG |  | Rozpad figury: SD_12b | [17 empty] | 2
| FIG |  | 1.PP |  | 0 | [15 empty] | 2
| FIG |  | 99,355 |  | 99.355 | [15 empty] | 2
| FIG |  | 1.NP |  | 0 | [15 empty] | 2
| FIG |  | 38,6974 |  | 38.697 | [15 empty] | 2
| FIG |  | 3.NP |  | 0 | [15 empty] | 2
| FIG |  | 11,172 |  | 11.172 | [15 empty] | 2
| FIG |  | 7.NP |  | 0 | [15 empty] | 2
| FIG |  | 16,732 |  | 16.732 | [15 empty] | 2
| FIG |  | Součet |  | 165.956 | [15 empty] | 2
| FIG |  | Rozpad figury: SD_13 | [17 empty] | 2
| FIG |  | 1.PP |  | 0 | [15 empty] | 2
| FIG |  | 8,1666 |  | 8.167 | [15 empty] | 2
| FIG |  | 1.NP |  | 0 | [15 empty] | 2
| FIG |  | 6,752 |  | 6.752 | [15 empty] | 2
| FIG |  | 2.NP |  | 0 | [15 empty] | 2
| FIG |  | 44,732 |  | 44.732 | [15 empty] | 2
| FIG |  | 2.NP |  | 0 | [15 empty] | 2
| FIG |  | 25,2776 |  | 25.278 | [15 empty] | 2
| FIG |  | 3.NP |  | 0 | [15 empty] | 2
| FIG |  | 5,684 |  | 5.684 | [15 empty] | 2
| FIG |  | 4.NP |  | 0 | [15 empty] | 2
| FIG |  | 21,6776 |  | 21.678 | [15 empty] | 2
| FIG |  | 5.NP |  | 0 | [15 empty] | 2
| FIG |  | 18,924 |  | 18.924 | [15 empty] | 2
| FIG |  | 6.NP |  | 0 | [15 empty] | 2
| FIG |  | 10,4912 |  | 10.491 | [15 empty] | 2
| FIG |  | 8.NP |  | 0 | [15 empty] | 2
| FIG |  | 13,3464 |  | 13.346 | [15 empty] | 2
| FIG |  | Součet |  | 155.052 | [15 empty] | 2
| FIG |  | Rozpad figury: SD_13a | [17 empty] | 2
| FIG |  | 1.NP |  | 0 | [15 empty] | 2
| FIG |  | 9,073 |  | 9.073 | [15 empty] | 2
| FIG |  | 3.NP |  | 0 | [15 empty] | 2
| FIG |  | 21,364 |  | 21.364 | [15 empty] | 2
| FIG |  | 4.NP |  | 0 | [15 empty] | 2
| FIG |  | 2,0776 |  | 2.078 | [15 empty] | 2
| FIG |  | 6.NP |  | 0 | [15 empty] | 2
| FIG |  | 5,2788 |  | 5.279 | [15 empty] | 2
| FIG |  | Součet |  | 37.794 | [15 empty] | 2
| FIG |  | Rozpad figury: SD_13b | [17 empty] | 2
| FIG |  | 1.PP |  | 0 | [15 empty] | 2
| FIG |  | 8,5854 |  | 8.585 | [15 empty] | 2
| FIG |  | 1.NP |  | 0 | [15 empty] | 2
| FIG |  | 31,861 |  | 31.861 | [15 empty] | 2
| FIG |  | 2.NP |  | 0 | [15 empty] | 2
| FIG |  | 7,807 |  | 7.807 | [15 empty] | 2
| FIG |  | 2.NP |  | 0 | [15 empty] | 2
| FIG |  | 6,3188 |  | 6.319 | [15 empty] | 2
| FIG |  | 3.NP |  | 0 | [15 empty] | 2
| FIG |  | 33,0064 |  | 33.006 | [15 empty] | 2
| FIG |  | 4.NP |  | 0 | [15 empty] | 2
| FIG |  | 44,3744 |  | 44.374 | [15 empty] | 2
| FIG |  | 5.NP |  | 0 | [15 empty] | 2
| FIG |  | 24,8004 |  | 24.8 | [15 empty] | 2
| FIG |  | 6.NP |  | 0 | [15 empty] | 2
| FIG |  | 35,4908 |  | 35.491 | [15 empty] | 2
| FIG |  | 7.NP |  | 0 | [15 empty] | 2
| FIG |  | 19,422 |  | 19.422 | [15 empty] | 2
| FIG |  | 8.NP |  | 0 | [15 empty] | 2
| FIG |  | 13,114 |  | 13.114 | [15 empty] | 2
| FIG |  | 9.NP |  | 0 | [15 empty] | 2
| FIG |  | 13,612 |  | 13.612 | [15 empty] | 2
| FIG |  | Součet |  | 238.391 | [15 empty] | 2
| FIG |  | Rozpad figury: SD_14 | [17 empty] | 2
| FIG |  | 2.NP |  | 0 | [15 empty] | 2
| FIG |  | 7,174 |  | 7.174 | [15 empty] | 2
| FIG |  | 3.NP |  | 0 | [15 empty] | 2
| FIG |  | 25,2056 |  | 25.206 | [15 empty] | 2
| FIG |  | 5.NP |  | 0 | [15 empty] | 2
| FIG |  | 9,6836 |  | 9.684 | [15 empty] | 2
| FIG |  | 6.NP |  | 0 | [15 empty] | 2
| FIG |  | 26,9916 |  | 26.992 | [15 empty] | 2
| FIG |  | 7.NP |  | 0 | [15 empty] | 2
| FIG |  | 35,1256 |  | 35.126 | [15 empty] | 2
| FIG |  | 9.NP |  | 0 | [15 empty] | 2
| FIG |  | 29,084 |  | 29.084 | [15 empty] | 2
| FIG |  | Součet |  | 133.266 | [15 empty] | 2
| FIG |  | Rozpad figury: SD_14a | [17 empty] | 2
| FIG |  | 5.NP |  | 0 | [15 empty] | 2
| FIG |  | 5,312 |  | 5.312 | [15 empty] | 2
| FIG |  | 7.NP |  | 0 | [15 empty] | 2
| FIG |  | 5,5776 |  | 5.578 | [15 empty] | 2
| FIG |  | Součet |  | 10.89 | [15 empty] | 2
| FIG |  | Rozpad figury: SD_14b | [17 empty] | 2
| FIG |  | 2.NP |  | 0 | [15 empty] | 2
| FIG |  | 10,9298 |  | 10.93 | [15 empty] | 2
| FIG |  | 5.NP |  | 0 | [15 empty] | 2
| FIG |  | 23,3396 |  | 23.34 | [15 empty] | 2
| FIG |  | 6.NP |  | 0 | [15 empty] | 2
| FIG |  | 55,3444 |  | 55.344 | [15 empty] | 2
| FIG |  | 7.NP |  | 0 | [15 empty] | 2
| FIG |  | 71,0148 |  | 71.015 | [15 empty] | 2
| FIG |  | 8.NP |  | 0 | [15 empty] | 2
| FIG |  | 63,9432 |  | 63.943 | [15 empty] | 2
| FIG |  | 9.NP |  | 0 | [15 empty] | 2
| FIG |  | 13,7116 |  | 13.712 | [15 empty] | 2
| FIG |  | Součet |  | 238.284 | [15 empty] | 2
| FIG |  | Rozpad figury: SD_15 | [17 empty] | 2
| FIG |  | 7.NP |  | 0 | [15 empty] | 2
| FIG |  | 10,1816 |  | 10.182 | [15 empty] | 2
| FIG |  | Součet |  | 10.182 | [15 empty] | 2
| FIG |  | Rozpad figury: SD_15b | [17 empty] | 2
| FIG |  | 7.NP |  | 0 | [15 empty] | 2
| FIG |  | 24,9 |  | 24.9 | [15 empty] | 2
| FIG |  | Součet |  | 24.9 | [15 empty] | 2
| FIG |  | Rozpad figury: SD_16 | [17 empty] | 2
| FIG |  | 9.NP |  | 0 | [15 empty] | 2
| FIG |  | 10,58 |  | 10.58 | [15 empty] | 2
| FIG |  | Součet |  | 10.58 | [15 empty] | 2
481 | K | 7631123RSDK5 | SD.04 - SDK příčka tl. 100 mm, konstrukce CW50, dvojitě opláštěná, s izolací, EI120, specifikace dle PD | m2 | 175.834 |  | 0 |  |  |  | základní |  | 0 | 0.05743 | 10.0981 | 0 | 0 | FIDIC - měřená položka | 16 | K | 2 |  |  |  | ROZPOCET | [5 empty] | 0 | 0 | 0 | 0 | 0 | 1 | 0 | 16 | 1747767230
| P |  | Poznámka k položce: SD.04 D.1.1-SO-01-A-01 Technická zpráva D.1.1-SO-01-A-02 Výpis skladeb D.1.1-SO-01-A-03 Tabulky místností D.1.1-SO-01-B-02 Půdorys 2.PP - celkový D.1.1-SO-01-B-03 Půdorys 1.PP - celkový D.1.1-SO-01-B-04 Půdorys 1.PP - sever D.1.1-SO-01-B-05 Půdorys 1.PP - jih D.1.1-SO-01-B-06 Půdorys 1.NP - celkový D.1.1-SO-01-B-07 Půdorys 1.NP - sever D.1.1-SO-01-B-08 Půdorys 1.NP - jih D.1.1-SO-01-B-09 Půdorys 2.NP - celkový D.1.1-SO-01-B-10 Půdorys 2.NP - sever D.1.1-SO-01-B-11 Půdorys 2.NP - jih D.1.1-SO-01-B-12 Půdorys 3.NP - celkový D.1.1-SO-01-B-13 Půdorys 3.NP - sever D.1.1-SO-01-B-14 Půdorys 3.NP - jih D.1.1-SO-01-B-15 Půdorys 4.NP - celkový D.1.1-SO-01-B-16 Půdorys 4.NP - sever D.1.1-SO-01-B-17 Půdorys 4.NP - jih D.1.1-SO-01-B-18 Půdorys 5.NP - celkový D.1.1-SO-01-B-19 Půdorys 5.NP - sever D.1.1-SO-01-B-20 Půdorys 5.NP - jih D.1.1-SO-01-B-21 Půdorys 6.NP - celkový D.1.1-SO-01-B-22 Půdorys 6.NP - sever D.1.1-SO-01-B-23 Půdorys 6.NP - jih D.1.1-SO-01-B-24 Půdorys 7.NP - celkový D.1.1-SO-01-B-25 Půdorys 7.NP - sever D.1.1-SO-01-B-26 Půdorys 7.NP - jih D.1.1-SO-01-B-27 Půdorys 8.NP - celkový D.1.1-SO-01-B-28 Půdorys 8.NP - sever D.1.1-SO-01-B-29 Půdorys 8.NP - jih D.1.1-SO-01-B-30 Půdorys 9.NP - celkový D.1.1-SO-01-B-31 Půdorys 9.NP - sever D.1.1-SO-01-B-32 Půdorys 9.NP - jih D.1.1-SO-01-B-38 Příčný řez C-C D.1.1-SO-01-B-41 Příčný řez G-G D.1.1-SO-01-B-42 Podélný řez 1-1 - celkový D.1.1-SO-01-B-43 Podélný řez 1-1 - sever D.1.1-SO-01-B-44 Podélný řez 1-1 - jih D.1.1-SO-01-B-45 Podélný řez 2-2 - celkový D.1.1-SO-01-B-46 Podélný řez 2-2 - sever D.1.1-SO-01-B-47 Podélný řez 2-2 - jih | [16 empty] | P | 2
| VV |  | "výměra byla odměřena z výkresů uvedených v poznámce této položky" | [16 empty] | VV | 2 | 1 | True | 0 | ROZPOCET
| VV |  | SD_04 |  | 175.834 | [14 empty] | VV | 2 | 2 | True | 1 | ROZPOCET
| FIG |  | Rozpad figury: SD_04 | [17 empty] | 2
| FIG |  | 3.NP |  | 0 | [15 empty] | 2
| FIG |  | 37,7496 |  | 37.75 | [15 empty] | 2
| FIG |  | 3.NP |  | 0 | [15 empty] | 2
| FIG |  | 5,148 |  | 5.148 | [15 empty] | 2
| FIG |  | 4.NP |  | 0 | [15 empty] | 2
| FIG |  | 100,1952 |  | 100.195 | [15 empty] | 2
| FIG |  | 4.NP |  | 0 | [15 empty] | 2
| FIG |  | 7,944 |  | 7.944 | [15 empty] | 2
| FIG |  | 9.NP |  | 0 | [15 empty] | 2
| FIG |  | 18,924 |  | 18.924 | [15 empty] | 2
| FIG |  | 9.NP |  | 0 | [15 empty] | 2
| FIG |  | 5,8732 |  | 5.873 | [15 empty] | 2
| FIG |  | Součet |  | 175.834 | [15 empty] | 2
482 | K | 763111331 | SD.05a - SDK příčka tl 75 mm profil CW+UW 50 desky 1xH2 12,5 s izolací EI 30 Rw do 45 dB | m2 | 19.741 |  | 0 |  |  |  | základní |  | 0 | 0.02539 | 0.50122 | 0 | 0 | FIDIC - měřená položka | 16 | K | 2 |  |  |  | ROZPOCET | [5 empty] | 0 | 0 | 0 | 0 | 0 | 1 | 0 | 16 | -1884373037
| P |  | Poznámka k položce: SD.05a D.1.1-SO-01-A-01 Technická zpráva D.1.1-SO-01-A-02 Výpis skladeb D.1.1-SO-01-A-03 Tabulky místností D.1.1-SO-01-B-02 Půdorys 2.PP - celkový D.1.1-SO-01-B-03 Půdorys 1.PP - celkový D.1.1-SO-01-B-04 Půdorys 1.PP - sever D.1.1-SO-01-B-05 Půdorys 1.PP - jih D.1.1-SO-01-B-06 Půdorys 1.NP - celkový D.1.1-SO-01-B-07 Půdorys 1.NP - sever D.1.1-SO-01-B-08 Půdorys 1.NP - jih D.1.1-SO-01-B-09 Půdorys 2.NP - celkový D.1.1-SO-01-B-10 Půdorys 2.NP - sever D.1.1-SO-01-B-11 Půdorys 2.NP - jih D.1.1-SO-01-B-12 Půdorys 3.NP - celkový D.1.1-SO-01-B-13 Půdorys 3.NP - sever D.1.1-SO-01-B-14 Půdorys 3.NP - jih D.1.1-SO-01-B-15 Půdorys 4.NP - celkový D.1.1-SO-01-B-16 Půdorys 4.NP - sever D.1.1-SO-01-B-17 Půdorys 4.NP - jih D.1.1-SO-01-B-18 Půdorys 5.NP - celkový D.1.1-SO-01-B-19 Půdorys 5.NP - sever D.1.1-SO-01-B-20 Půdorys 5.NP - jih D.1.1-SO-01-B-21 Půdorys 6.NP - celkový D.1.1-SO-01-B-22 Půdorys 6.NP - sever D.1.1-SO-01-B-23 Půdorys 6.NP - jih D.1.1-SO-01-B-24 Půdorys 7.NP - celkový D.1.1-SO-01-B-25 Půdorys 7.NP - sever D.1.1-SO-01-B-26 Půdorys 7.NP - jih D.1.1-SO-01-B-27 Půdorys 8.NP - celkový D.1.1-SO-01-B-28 Půdorys 8.NP - sever D.1.1-SO-01-B-29 Půdorys 8.NP - jih D.1.1-SO-01-B-30 Půdorys 9.NP - celkový D.1.1-SO-01-B-31 Půdorys 9.NP - sever D.1.1-SO-01-B-32 Půdorys 9.NP - jih D.1.1-SO-01-B-38 Příčný řez C-C D.1.1-SO-01-B-41 Příčný řez G-G D.1.1-SO-01-B-42 Podélný řez 1-1 - celkový D.1.1-SO-01-B-43 Podélný řez 1-1 - sever D.1.1-SO-01-B-44 Podélný řez 1-1 - jih D.1.1-SO-01-B-45 Podélný řez 2-2 - celkový D.1.1-SO-01-B-46 Podélný řez 2-2 - sever D.1.1-SO-01-B-47 Podélný řez 2-2 - jih | [16 empty] | P | 2
| VV |  | "výměra byla odměřena z výkresů uvedených v poznámce této položky" | [16 empty] | VV | 2 | 1 | True | 0 | ROZPOCET
| VV |  | SD_05 |  | 19.741 | [14 empty] | VV | 2 | 2 | True | 1 | ROZPOCET
| FIG |  | Rozpad figury: SD_05 | [17 empty] | 2
| FIG |  | 1.NP |  | 0 | [15 empty] | 2
| FIG |  | 7,807 |  | 7.807 | [15 empty] | 2
| FIG |  | 1.NP |  | 0 | [15 empty] | 2
| FIG |  | 11,934 |  | 11.934 | [15 empty] | 2
| FIG |  | Součet |  | 19.741 | [15 empty] | 2
483 | K | 763111499 | SD.06, SD.07 - SDK příčka tl 150 mm profil CW+UW 100 desky s ochranou proti RTG záření DFI 2x12,5 s izolací EI 120 Rw do 66 dB | m2 | 177.439 |  | 0 |  |  |  | základní |  | 0 | 0.08434 | 14.9652 | 0 | 0 | FIDIC - měřená položka | 16 | K | 2 |  |  |  | ROZPOCET | [5 empty] | 0 | 0 | 0 | 0 | 0 | 1 | 0 | 16 | 1100657929
| P |  | Poznámka k položce: SD.06 D.1.1-SO-01-A-01 Technická zpráva D.1.1-SO-01-A-02 Výpis skladeb D.1.1-SO-01-A-03 Tabulky místností D.1.1-SO-01-B-02 Půdorys 2.PP - celkový D.1.1-SO-01-B-03 Půdorys 1.PP - celkový D.1.1-SO-01-B-04 Půdorys 1.PP - sever D.1.1-SO-01-B-05 Půdorys 1.PP - jih D.1.1-SO-01-B-06 Půdorys 1.NP - celkový D.1.1-SO-01-B-07 Půdorys 1.NP - sever D.1.1-SO-01-B-08 Půdorys 1.NP - jih D.1.1-SO-01-B-09 Půdorys 2.NP - celkový D.1.1-SO-01-B-10 Půdorys 2.NP - sever D.1.1-SO-01-B-11 Půdorys 2.NP - jih D.1.1-SO-01-B-12 Půdorys 3.NP - celkový D.1.1-SO-01-B-13 Půdorys 3.NP - sever D.1.1-SO-01-B-14 Půdorys 3.NP - jih D.1.1-SO-01-B-15 Půdorys 4.NP - celkový D.1.1-SO-01-B-16 Půdorys 4.NP - sever D.1.1-SO-01-B-17 Půdorys 4.NP - jih D.1.1-SO-01-B-18 Půdorys 5.NP - celkový D.1.1-SO-01-B-19 Půdorys 5.NP - sever D.1.1-SO-01-B-20 Půdorys 5.NP - jih D.1.1-SO-01-B-21 Půdorys 6.NP - celkový D.1.1-SO-01-B-22 Půdorys 6.NP - sever D.1.1-SO-01-B-23 Půdorys 6.NP - jih D.1.1-SO-01-B-24 Půdorys 7.NP - celkový D.1.1-SO-01-B-25 Půdorys 7.NP - sever D.1.1-SO-01-B-26 Půdorys 7.NP - jih D.1.1-SO-01-B-27 Půdorys 8.NP - celkový D.1.1-SO-01-B-28 Půdorys 8.NP - sever D.1.1-SO-01-B-29 Půdorys 8.NP - jih D.1.1-SO-01-B-30 Půdorys 9.NP - celkový D.1.1-SO-01-B-31 Půdorys 9.NP - sever D.1.1-SO-01-B-32 Půdorys 9.NP - jih D.1.1-SO-01-B-38 Příčný řez C-C D.1.1-SO-01-B-41 Příčný řez G-G D.1.1-SO-01-B-42 Podélný řez 1-1 - celkový D.1.1-SO-01-B-43 Podélný řez 1-1 - sever D.1.1-SO-01-B-44 Podélný řez 1-1 - jih D.1.1-SO-01-B-45 Podélný řez 2-2 - celkový D.1.1-SO-01-B-46 Podélný řez 2-2 - sever D.1.1-SO-01-B-47 Podélný řez 2-2 - jih | [16 empty] | P | 2
| VV |  | "výměra byla odměřena z výkresů uvedených v poznámce této položky" | [16 empty] | VV | 2 | 1 | True | 0 | ROZPOCET
| VV |  | SD_07 |  | 24.729 | [14 empty] | VV | 2 | 2 | True | 0 | ROZPOCET
| VV |  | SD_06 |  | 152.71 | [14 empty] | VV | 2 | 2 | True | 0 | ROZPOCET
| VV |  | Součet |  | 177.439 | [14 empty] | VV | 2 | 4 | True | 1 | ROZPOCET
| FIG |  | Rozpad figury: SD_07 | [17 empty] | 2
| FIG |  | 2.NP |  | 0 | [15 empty] | 2
| FIG |  | 24,7292 |  | 24.729 | [15 empty] | 2
| FIG |  | Součet |  | 24.729 | [15 empty] | 2
| FIG |  | Rozpad figury: SD_06 | [17 empty] | 2
| FIG |  | 2.NP |  | 0 | [15 empty] | 2
| FIG |  | 22,4926 |  | 22.493 | [15 empty] | 2
| FIG |  | 2.NP |  | 0 | [15 empty] | 2
| FIG |  | 97,8974 |  | 97.897 | [15 empty] | 2
| FIG |  | 2.NP |  | 0 | [15 empty] | 2
| FIG |  | 12,187 |  | 12.187 | [15 empty] | 2
| FIG |  | 2.NP |  | 0 | [15 empty] | 2
| FIG |  | 20,133 |  | 20.133 | [15 empty] | 2
| FIG |  | Součet |  | 152.71 | [15 empty] | 2
484 | K | 7631114RSDK6 | SD.08 - SDK příčka tl. 150 mm, konstrukce CW75, dvojitě opláštěná, stínící, s izolací, specifikace dle PD | m2 | 34.688 |  | 0 |  |  |  | základní |  | 0 | 0.08406 | 2.9159 | 0 | 0 | FIDIC - měřená položka | 16 | K | 2 |  |  |  | ROZPOCET | [5 empty] | 0 | 0 | 0 | 0 | 0 | 1 | 0 | 16 | -1998598188
| P |  | Poznámka k položce: SD.08 D.1.1-SO-01-A-01 Technická zpráva D.1.1-SO-01-A-02 Výpis skladeb D.1.1-SO-01-A-03 Tabulky místností D.1.1-SO-01-B-02 Půdorys 2.PP - celkový D.1.1-SO-01-B-03 Půdorys 1.PP - celkový D.1.1-SO-01-B-04 Půdorys 1.PP - sever D.1.1-SO-01-B-05 Půdorys 1.PP - jih D.1.1-SO-01-B-06 Půdorys 1.NP - celkový D.1.1-SO-01-B-07 Půdorys 1.NP - sever D.1.1-SO-01-B-08 Půdorys 1.NP - jih D.1.1-SO-01-B-09 Půdorys 2.NP - celkový D.1.1-SO-01-B-10 Půdorys 2.NP - sever D.1.1-SO-01-B-11 Půdorys 2.NP - jih D.1.1-SO-01-B-12 Půdorys 3.NP - celkový D.1.1-SO-01-B-13 Půdorys 3.NP - sever D.1.1-SO-01-B-14 Půdorys 3.NP - jih D.1.1-SO-01-B-15 Půdorys 4.NP - celkový D.1.1-SO-01-B-16 Půdorys 4.NP - sever D.1.1-SO-01-B-17 Půdorys 4.NP - jih D.1.1-SO-01-B-18 Půdorys 5.NP - celkový D.1.1-SO-01-B-19 Půdorys 5.NP - sever D.1.1-SO-01-B-20 Půdorys 5.NP - jih D.1.1-SO-01-B-21 Půdorys 6.NP - celkový D.1.1-SO-01-B-22 Půdorys 6.NP - sever D.1.1-SO-01-B-23 Půdorys 6.NP - jih D.1.1-SO-01-B-24 Půdorys 7.NP - celkový D.1.1-SO-01-B-25 Půdorys 7.NP - sever D.1.1-SO-01-B-26 Půdorys 7.NP - jih D.1.1-SO-01-B-27 Půdorys 8.NP - celkový D.1.1-SO-01-B-28 Půdorys 8.NP - sever D.1.1-SO-01-B-29 Půdorys 8.NP - jih D.1.1-SO-01-B-30 Půdorys 9.NP - celkový D.1.1-SO-01-B-31 Půdorys 9.NP - sever D.1.1-SO-01-B-32 Půdorys 9.NP - jih D.1.1-SO-01-B-38 Příčný řez C-C D.1.1-SO-01-B-41 Příčný řez G-G D.1.1-SO-01-B-42 Podélný řez 1-1 - celkový D.1.1-SO-01-B-43 Podélný řez 1-1 - sever D.1.1-SO-01-B-44 Podélný řez 1-1 - jih D.1.1-SO-01-B-45 Podélný řez 2-2 - celkový D.1.1-SO-01-B-46 Podélný řez 2-2 - sever D.1.1-SO-01-B-47 Podélný řez 2-2 - jih | [16 empty] | P | 2
| VV |  | "výměra byla odměřena z výkresů uvedených v poznámce této položky" | [16 empty] | VV | 2 | 1 | True | 0 | ROZPOCET
| VV |  | SD_08 |  | 34.688 | [14 empty] | VV | 2 | 2 | True | 1 | ROZPOCET
| FIG |  | Rozpad figury: SD_08 | [17 empty] | 2
| FIG |  | 2.NP |  | 0 | [15 empty] | 2
| FIG |  | 34,6884 |  | 34.688 | [15 empty] | 2
| FIG |  | Součet |  | 34.688 | [15 empty] | 2
485 | K | 7631123RSDK7 | SD.09 - SDK příčka tl. 205 mm, konstrukce CW100, dvojitě opláštěná, s izolací - stěny strojoven, specifikace dle PD | m2 | 698.775 |  | 0 |  |  |  | základní |  | 0 | 0.08005 | 55.9369 | 0 | 0 | FIDIC - měřená položka | 16 | K | 2 |  |  |  | ROZPOCET | [5 empty] | 0 | 0 | 0 | 0 | 0 | 1 | 0 | 16 | -519128143
| P |  | Poznámka k položce: SD.09 D.1.1-SO-01-A-01 Technická zpráva D.1.1-SO-01-A-02 Výpis skladeb D.1.1-SO-01-A-03 Tabulky místností D.1.1-SO-01-B-02 Půdorys 2.PP - celkový D.1.1-SO-01-B-03 Půdorys 1.PP - celkový D.1.1-SO-01-B-04 Půdorys 1.PP - sever D.1.1-SO-01-B-05 Půdorys 1.PP - jih D.1.1-SO-01-B-06 Půdorys 1.NP - celkový D.1.1-SO-01-B-07 Půdorys 1.NP - sever D.1.1-SO-01-B-08 Půdorys 1.NP - jih D.1.1-SO-01-B-09 Půdorys 2.NP - celkový D.1.1-SO-01-B-10 Půdorys 2.NP - sever D.1.1-SO-01-B-11 Půdorys 2.NP - jih D.1.1-SO-01-B-12 Půdorys 3.NP - celkový D.1.1-SO-01-B-13 Půdorys 3.NP - sever D.1.1-SO-01-B-14 Půdorys 3.NP - jih D.1.1-SO-01-B-15 Půdorys 4.NP - celkový D.1.1-SO-01-B-16 Půdorys 4.NP - sever D.1.1-SO-01-B-17 Půdorys 4.NP - jih D.1.1-SO-01-B-18 Půdorys 5.NP - celkový D.1.1-SO-01-B-19 Půdorys 5.NP - sever D.1.1-SO-01-B-20 Půdorys 5.NP - jih D.1.1-SO-01-B-21 Půdorys 6.NP - celkový D.1.1-SO-01-B-22 Půdorys 6.NP - sever D.1.1-SO-01-B-23 Půdorys 6.NP - jih D.1.1-SO-01-B-24 Půdorys 7.NP - celkový D.1.1-SO-01-B-25 Půdorys 7.NP - sever D.1.1-SO-01-B-26 Půdorys 7.NP - jih D.1.1-SO-01-B-27 Půdorys 8.NP - celkový D.1.1-SO-01-B-28 Půdorys 8.NP - sever D.1.1-SO-01-B-29 Půdorys 8.NP - jih D.1.1-SO-01-B-30 Půdorys 9.NP - celkový D.1.1-SO-01-B-31 Půdorys 9.NP - sever D.1.1-SO-01-B-32 Půdorys 9.NP - jih D.1.1-SO-01-B-38 Příčný řez C-C D.1.1-SO-01-B-41 Příčný řez G-G D.1.1-SO-01-B-42 Podélný řez 1-1 - celkový D.1.1-SO-01-B-43 Podélný řez 1-1 - sever D.1.1-SO-01-B-44 Podélný řez 1-1 - jih D.1.1-SO-01-B-45 Podélný řez 2-2 - celkový D.1.1-SO-01-B-46 Podélný řez 2-2 - sever D.1.1-SO-01-B-47 Podélný řez 2-2 - jih | [16 empty] | P | 2
| VV |  | "výměra byla odměřena z výkresů uvedených v poznámce této položky" | [16 empty] | VV | 2 | 1 | True | 0 | ROZPOCET
| VV |  | SD_09 |  | 698.775 | [14 empty] | VV | 2 | 2 | True | 1 | ROZPOCET
| FIG |  | Rozpad figury: SD_09 | [17 empty] | 2
| FIG |  | 1.PP |  | 0 | [15 empty] | 2
| FIG |  | 54,4257 |  | 54.426 | [15 empty] | 2
| FIG |  | 5.NP |  | 0 | [15 empty] | 2
| FIG |  | 269,8828 |  | 269.883 | [15 empty] | 2
| FIG |  | 5.NP |  | 0 | [15 empty] | 2
| FIG |  | 78,942 |  | 78.942 | [15 empty] | 2
| FIG |  | 6.NP |  | 0 | [15 empty] | 2
| FIG |  | 109,1284 |  | 109.128 | [15 empty] | 2
| FIG |  | 6.NP |  | 0 | [15 empty] | 2
| FIG |  | 38,458 |  | 38.458 | [15 empty] | 2
| FIG |  | 7.NP |  | 0 | [15 empty] | 2
| FIG |  | 111,4524 |  | 111.452 | [15 empty] | 2
| FIG |  | 7.NP |  | 0 | [15 empty] | 2
| FIG |  | 10,3308 |  | 10.331 | [15 empty] | 2
| FIG |  | 7.NP |  | 0 | [15 empty] | 2
| FIG |  | 26,1552 |  | 26.155 | [15 empty] | 2
| FIG |  | Součet |  | 698.775 | [15 empty] | 2
486 | K | 7631123RSDK8 | SD.10 - SDK příčka tl. 160 mm, konstrukce CW100, dvojitě opláštěná, s izolací, EI120, specifikace dle PD | m2 | 15.448 |  | 0 |  |  |  | základní |  | 0 | 0.08005 | 1.2366 | 0 | 0 | FIDIC - měřená položka | 16 | K | 2 |  |  |  | ROZPOCET | [5 empty] | 0 | 0 | 0 | 0 | 0 | 1 | 0 | 16 | 427408898
| P |  | Poznámka k položce: SD.10 D.1.1-SO-01-A-01 Technická zpráva D.1.1-SO-01-A-02 Výpis skladeb D.1.1-SO-01-A-03 Tabulky místností D.1.1-SO-01-B-02 Půdorys 2.PP - celkový D.1.1-SO-01-B-03 Půdorys 1.PP - celkový D.1.1-SO-01-B-04 Půdorys 1.PP - sever D.1.1-SO-01-B-05 Půdorys 1.PP - jih D.1.1-SO-01-B-06 Půdorys 1.NP - celkový D.1.1-SO-01-B-07 Půdorys 1.NP - sever D.1.1-SO-01-B-08 Půdorys 1.NP - jih D.1.1-SO-01-B-09 Půdorys 2.NP - celkový D.1.1-SO-01-B-10 Půdorys 2.NP - sever D.1.1-SO-01-B-11 Půdorys 2.NP - jih D.1.1-SO-01-B-12 Půdorys 3.NP - celkový D.1.1-SO-01-B-13 Půdorys 3.NP - sever D.1.1-SO-01-B-14 Půdorys 3.NP - jih D.1.1-SO-01-B-15 Půdorys 4.NP - celkový D.1.1-SO-01-B-16 Půdorys 4.NP - sever D.1.1-SO-01-B-17 Půdorys 4.NP - jih D.1.1-SO-01-B-18 Půdorys 5.NP - celkový D.1.1-SO-01-B-19 Půdorys 5.NP - sever D.1.1-SO-01-B-20 Půdorys 5.NP - jih D.1.1-SO-01-B-21 Půdorys 6.NP - celkový D.1.1-SO-01-B-22 Půdorys 6.NP - sever D.1.1-SO-01-B-23 Půdorys 6.NP - jih D.1.1-SO-01-B-24 Půdorys 7.NP - celkový D.1.1-SO-01-B-25 Půdorys 7.NP - sever D.1.1-SO-01-B-26 Půdorys 7.NP - jih D.1.1-SO-01-B-27 Půdorys 8.NP - celkový D.1.1-SO-01-B-28 Půdorys 8.NP - sever D.1.1-SO-01-B-29 Půdorys 8.NP - jih D.1.1-SO-01-B-30 Půdorys 9.NP - celkový D.1.1-SO-01-B-31 Půdorys 9.NP - sever D.1.1-SO-01-B-32 Půdorys 9.NP - jih D.1.1-SO-01-B-38 Příčný řez C-C D.1.1-SO-01-B-41 Příčný řez G-G D.1.1-SO-01-B-42 Podélný řez 1-1 - celkový D.1.1-SO-01-B-43 Podélný řez 1-1 - sever D.1.1-SO-01-B-44 Podélný řez 1-1 - jih D.1.1-SO-01-B-45 Podélný řez 2-2 - celkový D.1.1-SO-01-B-46 Podélný řez 2-2 - sever D.1.1-SO-01-B-47 Podélný řez 2-2 - jih | [16 empty] | P | 2
| VV |  | "výměra byla odměřena z výkresů uvedených v poznámce této položky" | [16 empty] | VV | 2 | 1 | True | 0 | ROZPOCET
| VV |  | SD_10 |  | 15.448 | [14 empty] | VV | 2 | 2 | True | 1 | ROZPOCET
| FIG |  | Rozpad figury: SD_10 | [17 empty] | 2
| FIG |  | 4.NP |  | 0 | [15 empty] | 2
| FIG |  | 15,4476 |  | 15.448 | [15 empty] | 2
| FIG |  | Součet |  | 15.448 | [15 empty] | 2
487 | K | 7631123RSDK9 | SD.11 - SDK příčka tl. 220 mm, zdvojená konstrukce CW100, trojitě opláštěná, s izolací, specifikace dle PD | m2 | 617.433 |  | 0 |  |  |  | základní |  | 0 | 0.08005 | 49.4255 | 0 | 0 | FIDIC - měřená položka | 16 | K | 2 |  |  |  | ROZPOCET | [5 empty] | 0 | 0 | 0 | 0 | 0 | 1 | 0 | 16 | 540409962
| P |  | Poznámka k položce: SD.11 D.1.1-SO-01-A-01 Technická zpráva D.1.1-SO-01-A-02 Výpis skladeb D.1.1-SO-01-A-03 Tabulky místností D.1.1-SO-01-B-02 Půdorys 2.PP - celkový D.1.1-SO-01-B-03 Půdorys 1.PP - celkový D.1.1-SO-01-B-04 Půdorys 1.PP - sever D.1.1-SO-01-B-05 Půdorys 1.PP - jih D.1.1-SO-01-B-06 Půdorys 1.NP - celkový D.1.1-SO-01-B-07 Půdorys 1.NP - sever D.1.1-SO-01-B-08 Půdorys 1.NP - jih D.1.1-SO-01-B-09 Půdorys 2.NP - celkový D.1.1-SO-01-B-10 Půdorys 2.NP - sever D.1.1-SO-01-B-11 Půdorys 2.NP - jih D.1.1-SO-01-B-12 Půdorys 3.NP - celkový D.1.1-SO-01-B-13 Půdorys 3.NP - sever D.1.1-SO-01-B-14 Půdorys 3.NP - jih D.1.1-SO-01-B-15 Půdorys 4.NP - celkový D.1.1-SO-01-B-16 Půdorys 4.NP - sever D.1.1-SO-01-B-17 Půdorys 4.NP - jih D.1.1-SO-01-B-18 Půdorys 5.NP - celkový D.1.1-SO-01-B-19 Půdorys 5.NP - sever D.1.1-SO-01-B-20 Půdorys 5.NP - jih D.1.1-SO-01-B-21 Půdorys 6.NP - celkový D.1.1-SO-01-B-22 Půdorys 6.NP - sever D.1.1-SO-01-B-23 Půdorys 6.NP - jih D.1.1-SO-01-B-24 Půdorys 7.NP - celkový D.1.1-SO-01-B-25 Půdorys 7.NP - sever D.1.1-SO-01-B-26 Půdorys 7.NP - jih D.1.1-SO-01-B-27 Půdorys 8.NP - celkový D.1.1-SO-01-B-28 Půdorys 8.NP - sever D.1.1-SO-01-B-29 Půdorys 8.NP - jih D.1.1-SO-01-B-30 Půdorys 9.NP - celkový D.1.1-SO-01-B-31 Půdorys 9.NP - sever D.1.1-SO-01-B-32 Půdorys 9.NP - jih D.1.1-SO-01-B-38 Příčný řez C-C D.1.1-SO-01-B-41 Příčný řez G-G D.1.1-SO-01-B-42 Podélný řez 1-1 - celkový D.1.1-SO-01-B-43 Podélný řez 1-1 - sever D.1.1-SO-01-B-44 Podélný řez 1-1 - jih D.1.1-SO-01-B-45 Podélný řez 2-2 - celkový D.1.1-SO-01-B-46 Podélný řez 2-2 - sever D.1.1-SO-01-B-47 Podélný řez 2-2 - jih | [16 empty] | P | 2
| VV |  | "výměra byla odměřena z výkresů uvedených v poznámce této položky" | [16 empty] | VV | 2 | 1 | True | 0 | ROZPOCET
| VV |  | SD_11 |  | 617.433 | [14 empty] | VV | 2 | 2 | True | 1 | ROZPOCET
| FIG |  | Rozpad figury: SD_11 | [17 empty] | 2
| FIG |  | 1.NP |  | 0 | [15 empty] | 2
| FIG |  | 43,1284 |  | 43.128 | [15 empty] | 2
| FIG |  | 1.NP |  | 0 | [15 empty] | 2
| FIG |  | 37,2646 |  | 37.265 | [15 empty] | 2
| FIG |  | 4.NP |  | 0 | [15 empty] | 2
| FIG |  | 28,028 |  | 28.028 | [15 empty] | 2
| FIG |  | 4.NP |  | 0 | [15 empty] | 2
| FIG |  | 74,0636 |  | 74.064 | [15 empty] | 2
| FIG |  | 5.NP |  | 0 | [15 empty] | 2
| FIG |  | 115,9012 |  | 115.901 | [15 empty] | 2
| FIG |  | 5.NP |  | 0 | [15 empty] | 2
| FIG |  | 41,138 |  | 41.138 | [15 empty] | 2
| FIG |  | 6.NP |  | 0 | [15 empty] | 2
| FIG |  | 68,8236 |  | 68.824 | [15 empty] | 2
| FIG |  | 6.NP |  | 0 | [15 empty] | 2
| FIG |  | 18,4068 |  | 18.407 | [15 empty] | 2
| FIG |  | 7.NP |  | 0 | [15 empty] | 2
| FIG |  | 62,2832 |  | 62.283 | [15 empty] | 2
| FIG |  | 7.NP |  | 0 | [15 empty] | 2
| FIG |  | 33,4116 |  | 33.412 | [15 empty] | 2
| FIG |  | 9.NP |  | 0 | [15 empty] | 2
| FIG |  | 72,3428 |  | 72.343 | [15 empty] | 2
| FIG |  | 9.NP |  | 0 | [15 empty] | 2
| FIG |  | 22,6396 |  | 22.64 | [15 empty] | 2
| FIG |  | Součet |  | 617.433 | [15 empty] | 2
488 | K | 7631123RSDK10 | SD.11b - SDK příčka tl. 220 mm, zdvojená konstrukce CW100, trojitě opláštěná, s izolací, EI180, specifikace dle PD | m2 | 141.253 |  | 0 |  |  |  | základní |  | 0 | 0.08005 | 11.3073 | 0 | 0 | FIDIC - měřená položka | 16 | K | 2 |  |  |  | ROZPOCET | [5 empty] | 0 | 0 | 0 | 0 | 0 | 1 | 0 | 16 | -1452475269
| P |  | Poznámka k položce: SD.11b D.1.1-SO-01-A-01 Technická zpráva D.1.1-SO-01-A-02 Výpis skladeb D.1.1-SO-01-A-03 Tabulky místností D.1.1-SO-01-B-02 Půdorys 2.PP - celkový D.1.1-SO-01-B-03 Půdorys 1.PP - celkový D.1.1-SO-01-B-04 Půdorys 1.PP - sever D.1.1-SO-01-B-05 Půdorys 1.PP - jih D.1.1-SO-01-B-06 Půdorys 1.NP - celkový D.1.1-SO-01-B-07 Půdorys 1.NP - sever D.1.1-SO-01-B-08 Půdorys 1.NP - jih D.1.1-SO-01-B-09 Půdorys 2.NP - celkový D.1.1-SO-01-B-10 Půdorys 2.NP - sever D.1.1-SO-01-B-11 Půdorys 2.NP - jih D.1.1-SO-01-B-12 Půdorys 3.NP - celkový D.1.1-SO-01-B-13 Půdorys 3.NP - sever D.1.1-SO-01-B-14 Půdorys 3.NP - jih D.1.1-SO-01-B-15 Půdorys 4.NP - celkový D.1.1-SO-01-B-16 Půdorys 4.NP - sever D.1.1-SO-01-B-17 Půdorys 4.NP - jih D.1.1-SO-01-B-18 Půdorys 5.NP - celkový D.1.1-SO-01-B-19 Půdorys 5.NP - sever D.1.1-SO-01-B-20 Půdorys 5.NP - jih D.1.1-SO-01-B-21 Půdorys 6.NP - celkový D.1.1-SO-01-B-22 Půdorys 6.NP - sever D.1.1-SO-01-B-23 Půdorys 6.NP - jih D.1.1-SO-01-B-24 Půdorys 7.NP - celkový D.1.1-SO-01-B-25 Půdorys 7.NP - sever D.1.1-SO-01-B-26 Půdorys 7.NP - jih D.1.1-SO-01-B-27 Půdorys 8.NP - celkový D.1.1-SO-01-B-28 Půdorys 8.NP - sever D.1.1-SO-01-B-29 Půdorys 8.NP - jih D.1.1-SO-01-B-30 Půdorys 9.NP - celkový D.1.1-SO-01-B-31 Půdorys 9.NP - sever D.1.1-SO-01-B-32 Půdorys 9.NP - jih D.1.1-SO-01-B-38 Příčný řez C-C D.1.1-SO-01-B-41 Příčný řez G-G D.1.1-SO-01-B-42 Podélný řez 1-1 - celkový D.1.1-SO-01-B-43 Podélný řez 1-1 - sever D.1.1-SO-01-B-44 Podélný řez 1-1 - jih D.1.1-SO-01-B-45 Podélný řez 2-2 - celkový D.1.1-SO-01-B-46 Podélný řez 2-2 - sever D.1.1-SO-01-B-47 Podélný řez 2-2 - jih | [16 empty] | P | 2
| VV |  | "výměra byla odměřena z výkresů uvedených v poznámce této položky" | [16 empty] | VV | 2 | 1 | True | 0 | ROZPOCET
| VV |  | SD_11b |  | 141.253 | [14 empty] | VV | 2 | 2 | True | 1 | ROZPOCET
| FIG |  | Rozpad figury: SD_11b | [17 empty] | 2
| FIG |  | 1.NP |  | 0 | [15 empty] | 2
| FIG |  | 10,128 |  | 10.128 | [15 empty] | 2
| FIG |  | 4.NP |  | 0 | [15 empty] | 2
| FIG |  | 17,248 |  | 17.248 | [15 empty] | 2
| FIG |  | 6.NP |  | 0 | [15 empty] | 2
| FIG |  | 18,8576 |  | 18.858 | [15 empty] | 2
| FIG |  | 7.NP |  | 0 | [15 empty] | 2
| FIG |  | 24,8336 |  | 24.834 | [15 empty] | 2
| FIG |  | 9.NP |  | 0 | [15 empty] | 2
| FIG |  | 70,1848 |  | 70.185 | [15 empty] | 2
| FIG |  | Součet |  | 141.253 | [15 empty] | 2
489 | K | 7631123RSDK11 | SD.12 - SDK příčka tl. 205 mm, zdvojená konstrukce CW50 + CW100, dvojitě opláštěná, s izolací, specifikace dle PD | m2 | 88.578 |  | 0 |  |  |  | základní |  | 0 | 0.08005 | 7.0907 | 0 | 0 | FIDIC - měřená položka | 16 | K | 2 |  |  |  | ROZPOCET | [5 empty] | 0 | 0 | 0 | 0 | 0 | 1 | 0 | 16 | 1103220307
| P |  | Poznámka k položce: SD.12 D.1.1-SO-01-A-01 Technická zpráva D.1.1-SO-01-A-02 Výpis skladeb D.1.1-SO-01-A-03 Tabulky místností D.1.1-SO-01-B-02 Půdorys 2.PP - celkový D.1.1-SO-01-B-03 Půdorys 1.PP - celkový D.1.1-SO-01-B-04 Půdorys 1.PP - sever D.1.1-SO-01-B-05 Půdorys 1.PP - jih D.1.1-SO-01-B-06 Půdorys 1.NP - celkový D.1.1-SO-01-B-07 Půdorys 1.NP - sever D.1.1-SO-01-B-08 Půdorys 1.NP - jih D.1.1-SO-01-B-09 Půdorys 2.NP - celkový D.1.1-SO-01-B-10 Půdorys 2.NP - sever D.1.1-SO-01-B-11 Půdorys 2.NP - jih D.1.1-SO-01-B-12 Půdorys 3.NP - celkový D.1.1-SO-01-B-13 Půdorys 3.NP - sever D.1.1-SO-01-B-14 Půdorys 3.NP - jih D.1.1-SO-01-B-15 Půdorys 4.NP - celkový D.1.1-SO-01-B-16 Půdorys 4.NP - sever D.1.1-SO-01-B-17 Půdorys 4.NP - jih D.1.1-SO-01-B-18 Půdorys 5.NP - celkový D.1.1-SO-01-B-19 Půdorys 5.NP - sever D.1.1-SO-01-B-20 Půdorys 5.NP - jih D.1.1-SO-01-B-21 Půdorys 6.NP - celkový D.1.1-SO-01-B-22 Půdorys 6.NP - sever D.1.1-SO-01-B-23 Půdorys 6.NP - jih D.1.1-SO-01-B-24 Půdorys 7.NP - celkový D.1.1-SO-01-B-25 Půdorys 7.NP - sever D.1.1-SO-01-B-26 Půdorys 7.NP - jih D.1.1-SO-01-B-27 Půdorys 8.NP - celkový D.1.1-SO-01-B-28 Půdorys 8.NP - sever D.1.1-SO-01-B-29 Půdorys 8.NP - jih D.1.1-SO-01-B-30 Půdorys 9.NP - celkový D.1.1-SO-01-B-31 Půdorys 9.NP - sever D.1.1-SO-01-B-32 Půdorys 9.NP - jih D.1.1-SO-01-B-38 Příčný řez C-C D.1.1-SO-01-B-41 Příčný řez G-G D.1.1-SO-01-B-42 Podélný řez 1-1 - celkový D.1.1-SO-01-B-43 Podélný řez 1-1 - sever D.1.1-SO-01-B-44 Podélný řez 1-1 - jih D.1.1-SO-01-B-45 Podélný řez 2-2 - celkový D.1.1-SO-01-B-46 Podélný řez 2-2 - sever D.1.1-SO-01-B-47 Podélný řez 2-2 - jih | [16 empty] | P | 2
| VV |  | "výměra byla odměřena z výkresů uvedených v poznámce této položky" | [16 empty] | VV | 2 | 1 | True | 0 | ROZPOCET
| VV |  | SD_12 |  | 88.578 | [14 empty] | VV | 2 | 2 | True | 1 | ROZPOCET
| FIG |  | Rozpad figury: SD_12 | [17 empty] | 2
| FIG |  | 1.PP |  | 0 | [15 empty] | 2
| FIG |  | 11,2727 |  | 11.273 | [15 empty] | 2
| FIG |  | 3.NP |  | 0 | [15 empty] | 2
| FIG |  | 3,2536 |  | 3.254 | [15 empty] | 2
| FIG |  | 5.NP |  | 0 | [15 empty] | 2
| FIG |  | 18,9688 |  | 18.969 | [15 empty] | 2
| FIG |  | 6.NP |  | 0 | [15 empty] | 2
| FIG |  | 9,794 |  | 9.794 | [15 empty] | 2
| FIG |  | 6.NP |  | 0 | [15 empty] | 2
| FIG |  | 15,418 |  | 15.418 | [15 empty] | 2
| FIG |  | 7.NP |  | 0 | [15 empty] | 2
| FIG |  | 17,6956 |  | 17.696 | [15 empty] | 2
| FIG |  | 7.NP |  | 0 | [15 empty] | 2
| FIG |  | 12,1736 |  | 12.174 | [15 empty] | 2
| FIG |  | Součet |  | 88.578 | [15 empty] | 2
490 | K | 7631123RSDK12 | SD.12a - SDK příčka tl. 205 mm, zdvojená konstrukce, dvojitě opláštěná, z obou stran impreg., s izolací, specifikace dle PD | m2 | 36.646 |  | 0 |  |  |  | základní |  | 0 | 0.08005 | 2.9335 | 0 | 0 | FIDIC - měřená položka | 16 | K | 2 |  |  |  | ROZPOCET | [5 empty] | 0 | 0 | 0 | 0 | 0 | 1 | 0 | 16 | -1229691775
| P |  | Poznámka k položce: SD.12a D.1.1-SO-01-A-01 Technická zpráva D.1.1-SO-01-A-02 Výpis skladeb D.1.1-SO-01-A-03 Tabulky místností D.1.1-SO-01-B-02 Půdorys 2.PP - celkový D.1.1-SO-01-B-03 Půdorys 1.PP - celkový D.1.1-SO-01-B-04 Půdorys 1.PP - sever D.1.1-SO-01-B-05 Půdorys 1.PP - jih D.1.1-SO-01-B-06 Půdorys 1.NP - celkový D.1.1-SO-01-B-07 Půdorys 1.NP - sever D.1.1-SO-01-B-08 Půdorys 1.NP - jih D.1.1-SO-01-B-09 Půdorys 2.NP - celkový D.1.1-SO-01-B-10 Půdorys 2.NP - sever D.1.1-SO-01-B-11 Půdorys 2.NP - jih D.1.1-SO-01-B-12 Půdorys 3.NP - celkový D.1.1-SO-01-B-13 Půdorys 3.NP - sever D.1.1-SO-01-B-14 Půdorys 3.NP - jih D.1.1-SO-01-B-15 Půdorys 4.NP - celkový D.1.1-SO-01-B-16 Půdorys 4.NP - sever D.1.1-SO-01-B-17 Půdorys 4.NP - jih D.1.1-SO-01-B-18 Půdorys 5.NP - celkový D.1.1-SO-01-B-19 Půdorys 5.NP - sever D.1.1-SO-01-B-20 Půdorys 5.NP - jih D.1.1-SO-01-B-21 Půdorys 6.NP - celkový D.1.1-SO-01-B-22 Půdorys 6.NP - sever D.1.1-SO-01-B-23 Půdorys 6.NP - jih D.1.1-SO-01-B-24 Půdorys 7.NP - celkový D.1.1-SO-01-B-25 Půdorys 7.NP - sever D.1.1-SO-01-B-26 Půdorys 7.NP - jih D.1.1-SO-01-B-27 Půdorys 8.NP - celkový D.1.1-SO-01-B-28 Půdorys 8.NP - sever D.1.1-SO-01-B-29 Půdorys 8.NP - jih D.1.1-SO-01-B-30 Půdorys 9.NP - celkový D.1.1-SO-01-B-31 Půdorys 9.NP - sever D.1.1-SO-01-B-32 Půdorys 9.NP - jih D.1.1-SO-01-B-38 Příčný řez C-C D.1.1-SO-01-B-41 Příčný řez G-G D.1.1-SO-01-B-42 Podélný řez 1-1 - celkový D.1.1-SO-01-B-43 Podélný řez 1-1 - sever D.1.1-SO-01-B-44 Podélný řez 1-1 - jih D.1.1-SO-01-B-45 Podélný řez 2-2 - celkový D.1.1-SO-01-B-46 Podélný řez 2-2 - sever D.1.1-SO-01-B-47 Podélný řez 2-2 - jih | [16 empty] | P | 2
| VV |  | "výměra byla odměřena z výkresů uvedených v poznámce této položky" | [16 empty] | VV | 2 | 1 | True | 0 | ROZPOCET
| VV |  | SD_12a |  | 36.646 | [14 empty] | VV | 2 | 2 | True | 1 | ROZPOCET
| FIG |  | Rozpad figury: SD_12a | [17 empty] | 2
| FIG |  | 1.NP |  | 0 | [15 empty] | 2
| FIG |  | 23,632 |  | 23.632 | [15 empty] | 2
| FIG |  | 4.NP |  | 0 | [15 empty] | 2
| FIG |  | 13,0144 |  | 13.014 | [15 empty] | 2
| FIG |  | Součet |  | 36.646 | [15 empty] | 2
491 | K | 7631123RSDK13 | SD.12b - SDK příčka tl. 205 mm, zdvojená konstrukce, dvojitě opláštěná, z jedné strany impreg., s izolací, specifikace dle PD | m2 | 165.956 |  | 0 |  |  |  | základní |  | 0 | 0.08005 | 13.2848 | 0 | 0 | FIDIC - měřená položka | 16 | K | 2 |  |  |  | ROZPOCET | [5 empty] | 0 | 0 | 0 | 0 | 0 | 1 | 0 | 16 | 407868951
| P |  | Poznámka k položce: SD.12b D.1.1-SO-01-A-01 Technická zpráva D.1.1-SO-01-A-02 Výpis skladeb D.1.1-SO-01-A-03 Tabulky místností D.1.1-SO-01-B-02 Půdorys 2.PP - celkový D.1.1-SO-01-B-03 Půdorys 1.PP - celkový D.1.1-SO-01-B-04 Půdorys 1.PP - sever D.1.1-SO-01-B-05 Půdorys 1.PP - jih D.1.1-SO-01-B-06 Půdorys 1.NP - celkový D.1.1-SO-01-B-07 Půdorys 1.NP - sever D.1.1-SO-01-B-08 Půdorys 1.NP - jih D.1.1-SO-01-B-09 Půdorys 2.NP - celkový D.1.1-SO-01-B-10 Půdorys 2.NP - sever D.1.1-SO-01-B-11 Půdorys 2.NP - jih D.1.1-SO-01-B-12 Půdorys 3.NP - celkový D.1.1-SO-01-B-13 Půdorys 3.NP - sever D.1.1-SO-01-B-14 Půdorys 3.NP - jih D.1.1-SO-01-B-15 Půdorys 4.NP - celkový D.1.1-SO-01-B-16 Půdorys 4.NP - sever D.1.1-SO-01-B-17 Půdorys 4.NP - jih D.1.1-SO-01-B-18 Půdorys 5.NP - celkový D.1.1-SO-01-B-19 Půdorys 5.NP - sever D.1.1-SO-01-B-20 Půdorys 5.NP - jih D.1.1-SO-01-B-21 Půdorys 6.NP - celkový D.1.1-SO-01-B-22 Půdorys 6.NP - sever D.1.1-SO-01-B-23 Půdorys 6.NP - jih D.1.1-SO-01-B-24 Půdorys 7.NP - celkový D.1.1-SO-01-B-25 Půdorys 7.NP - sever D.1.1-SO-01-B-26 Půdorys 7.NP - jih D.1.1-SO-01-B-27 Půdorys 8.NP - celkový D.1.1-SO-01-B-28 Půdorys 8.NP - sever D.1.1-SO-01-B-29 Půdorys 8.NP - jih D.1.1-SO-01-B-30 Půdorys 9.NP - celkový D.1.1-SO-01-B-31 Půdorys 9.NP - sever D.1.1-SO-01-B-32 Půdorys 9.NP - jih D.1.1-SO-01-B-38 Příčný řez C-C D.1.1-SO-01-B-41 Příčný řez G-G D.1.1-SO-01-B-42 Podélný řez 1-1 - celkový D.1.1-SO-01-B-43 Podélný řez 1-1 - sever D.1.1-SO-01-B-44 Podélný řez 1-1 - jih D.1.1-SO-01-B-45 Podélný řez 2-2 - celkový D.1.1-SO-01-B-46 Podélný řez 2-2 - sever D.1.1-SO-01-B-47 Podélný řez 2-2 - jih | [16 empty] | P | 2
| VV |  | "výměra byla odměřena z výkresů uvedených v poznámce této položky" | [16 empty] | VV | 2 | 1 | True | 0 | ROZPOCET
| VV |  | SD_12b |  | 165.956 | [14 empty] | VV | 2 | 2 | True | 1 | ROZPOCET
| FIG |  | Rozpad figury: SD_12b | [17 empty] | 2
| FIG |  | 1.PP |  | 0 | [15 empty] | 2
| FIG |  | 99,355 |  | 99.355 | [15 empty] | 2
| FIG |  | 1.NP |  | 0 | [15 empty] | 2
| FIG |  | 38,6974 |  | 38.697 | [15 empty] | 2
| FIG |  | 3.NP |  | 0 | [15 empty] | 2
| FIG |  | 11,172 |  | 11.172 | [15 empty] | 2
| FIG |  | 7.NP |  | 0 | [15 empty] | 2
| FIG |  | 16,732 |  | 16.732 | [15 empty] | 2
| FIG |  | Součet |  | 165.956 | [15 empty] | 2
492 | K | 7631123RSDK14 | SD.13 - SDK příčka tl. 230 mm, zdvojená konstrukce CW75 + CW100, dvojitě opláštěná, s izolací, specifikace dle PD | m2 | 155.052 |  | 0 |  |  |  | základní |  | 0 | 0.08005 | 12.4119 | 0 | 0 | FIDIC - měřená položka | 16 | K | 2 |  |  |  | ROZPOCET | [5 empty] | 0 | 0 | 0 | 0 | 0 | 1 | 0 | 16 | 540022923
| P |  | Poznámka k položce: SD.13 D.1.1-SO-01-A-01 Technická zpráva D.1.1-SO-01-A-02 Výpis skladeb D.1.1-SO-01-A-03 Tabulky místností D.1.1-SO-01-B-02 Půdorys 2.PP - celkový D.1.1-SO-01-B-03 Půdorys 1.PP - celkový D.1.1-SO-01-B-04 Půdorys 1.PP - sever D.1.1-SO-01-B-05 Půdorys 1.PP - jih D.1.1-SO-01-B-06 Půdorys 1.NP - celkový D.1.1-SO-01-B-07 Půdorys 1.NP - sever D.1.1-SO-01-B-08 Půdorys 1.NP - jih D.1.1-SO-01-B-09 Půdorys 2.NP - celkový D.1.1-SO-01-B-10 Půdorys 2.NP - sever D.1.1-SO-01-B-11 Půdorys 2.NP - jih D.1.1-SO-01-B-12 Půdorys 3.NP - celkový D.1.1-SO-01-B-13 Půdorys 3.NP - sever D.1.1-SO-01-B-14 Půdorys 3.NP - jih D.1.1-SO-01-B-15 Půdorys 4.NP - celkový D.1.1-SO-01-B-16 Půdorys 4.NP - sever D.1.1-SO-01-B-17 Půdorys 4.NP - jih D.1.1-SO-01-B-18 Půdorys 5.NP - celkový D.1.1-SO-01-B-19 Půdorys 5.NP - sever D.1.1-SO-01-B-20 Půdorys 5.NP - jih D.1.1-SO-01-B-21 Půdorys 6.NP - celkový D.1.1-SO-01-B-22 Půdorys 6.NP - sever D.1.1-SO-01-B-23 Půdorys 6.NP - jih D.1.1-SO-01-B-24 Půdorys 7.NP - celkový D.1.1-SO-01-B-25 Půdorys 7.NP - sever D.1.1-SO-01-B-26 Půdorys 7.NP - jih D.1.1-SO-01-B-27 Půdorys 8.NP - celkový D.1.1-SO-01-B-28 Půdorys 8.NP - sever D.1.1-SO-01-B-29 Půdorys 8.NP - jih D.1.1-SO-01-B-30 Půdorys 9.NP - celkový D.1.1-SO-01-B-31 Půdorys 9.NP - sever D.1.1-SO-01-B-32 Půdorys 9.NP - jih D.1.1-SO-01-B-38 Příčný řez C-C D.1.1-SO-01-B-41 Příčný řez G-G D.1.1-SO-01-B-42 Podélný řez 1-1 - celkový D.1.1-SO-01-B-43 Podélný řez 1-1 - sever D.1.1-SO-01-B-44 Podélný řez 1-1 - jih D.1.1-SO-01-B-45 Podélný řez 2-2 - celkový D.1.1-SO-01-B-46 Podélný řez 2-2 - sever D.1.1-SO-01-B-47 Podélný řez 2-2 - jih | [16 empty] | P | 2
| VV |  | "výměra byla odměřena z výkresů uvedených v poznámce této položky" | [16 empty] | VV | 2 | 1 | True | 0 | ROZPOCET
| VV |  | SD_13 |  | 155.052 | [14 empty] | VV | 2 | 2 | True | 1 | ROZPOCET
| FIG |  | Rozpad figury: SD_13 | [17 empty] | 2
| FIG |  | 1.PP |  | 0 | [15 empty] | 2
| FIG |  | 8,1666 |  | 8.167 | [15 empty] | 2
| FIG |  | 1.NP |  | 0 | [15 empty] | 2
| FIG |  | 6,752 |  | 6.752 | [15 empty] | 2
| FIG |  | 2.NP |  | 0 | [15 empty] | 2
| FIG |  | 44,732 |  | 44.732 | [15 empty] | 2
| FIG |  | 2.NP |  | 0 | [15 empty] | 2
| FIG |  | 25,2776 |  | 25.278 | [15 empty] | 2
| FIG |  | 3.NP |  | 0 | [15 empty] | 2
| FIG |  | 5,684 |  | 5.684 | [15 empty] | 2
| FIG |  | 4.NP |  | 0 | [15 empty] | 2
| FIG |  | 21,6776 |  | 21.678 | [15 empty] | 2
| FIG |  | 5.NP |  | 0 | [15 empty] | 2
| FIG |  | 18,924 |  | 18.924 | [15 empty] | 2
| FIG |  | 6.NP |  | 0 | [15 empty] | 2
| FIG |  | 10,4912 |  | 10.491 | [15 empty] | 2
| FIG |  | 8.NP |  | 0 | [15 empty] | 2
| FIG |  | 13,3464 |  | 13.346 | [15 empty] | 2
| FIG |  | Součet |  | 155.052 | [15 empty] | 2
493 | K | 7631123RSDK15 | SD.13a - SDK příčka tl. 230 mm, zdvojená konstrukce CW75 + CW100, dvojitě opláštěná, z obou stran impreg., s izolací, specifikace dle PD | m2 | 37.794 |  | 0 |  |  |  | základní |  | 0 | 0.08005 | 3.0254 | 0 | 0 | FIDIC - měřená položka | 16 | K | 2 |  |  |  | ROZPOCET | [5 empty] | 0 | 0 | 0 | 0 | 0 | 1 | 0 | 16 | 600909917
| P |  | Poznámka k položce: SD.13a D.1.1-SO-01-A-01 Technická zpráva D.1.1-SO-01-A-02 Výpis skladeb D.1.1-SO-01-A-03 Tabulky místností D.1.1-SO-01-B-02 Půdorys 2.PP - celkový D.1.1-SO-01-B-03 Půdorys 1.PP - celkový D.1.1-SO-01-B-04 Půdorys 1.PP - sever D.1.1-SO-01-B-05 Půdorys 1.PP - jih D.1.1-SO-01-B-06 Půdorys 1.NP - celkový D.1.1-SO-01-B-07 Půdorys 1.NP - sever D.1.1-SO-01-B-08 Půdorys 1.NP - jih D.1.1-SO-01-B-09 Půdorys 2.NP - celkový D.1.1-SO-01-B-10 Půdorys 2.NP - sever D.1.1-SO-01-B-11 Půdorys 2.NP - jih D.1.1-SO-01-B-12 Půdorys 3.NP - celkový D.1.1-SO-01-B-13 Půdorys 3.NP - sever D.1.1-SO-01-B-14 Půdorys 3.NP - jih D.1.1-SO-01-B-15 Půdorys 4.NP - celkový D.1.1-SO-01-B-16 Půdorys 4.NP - sever D.1.1-SO-01-B-17 Půdorys 4.NP - jih D.1.1-SO-01-B-18 Půdorys 5.NP - celkový D.1.1-SO-01-B-19 Půdorys 5.NP - sever D.1.1-SO-01-B-20 Půdorys 5.NP - jih D.1.1-SO-01-B-21 Půdorys 6.NP - celkový D.1.1-SO-01-B-22 Půdorys 6.NP - sever D.1.1-SO-01-B-23 Půdorys 6.NP - jih D.1.1-SO-01-B-24 Půdorys 7.NP - celkový D.1.1-SO-01-B-25 Půdorys 7.NP - sever D.1.1-SO-01-B-26 Půdorys 7.NP - jih D.1.1-SO-01-B-27 Půdorys 8.NP - celkový D.1.1-SO-01-B-28 Půdorys 8.NP - sever D.1.1-SO-01-B-29 Půdorys 8.NP - jih D.1.1-SO-01-B-30 Půdorys 9.NP - celkový D.1.1-SO-01-B-31 Půdorys 9.NP - sever D.1.1-SO-01-B-32 Půdorys 9.NP - jih D.1.1-SO-01-B-38 Příčný řez C-C D.1.1-SO-01-B-41 Příčný řez G-G D.1.1-SO-01-B-42 Podélný řez 1-1 - celkový D.1.1-SO-01-B-43 Podélný řez 1-1 - sever D.1.1-SO-01-B-44 Podélný řez 1-1 - jih D.1.1-SO-01-B-45 Podélný řez 2-2 - celkový D.1.1-SO-01-B-46 Podélný řez 2-2 - sever D.1.1-SO-01-B-47 Podélný řez 2-2 - jih | [16 empty] | P | 2
| VV |  | "výměra byla odměřena z výkresů uvedených v poznámce této položky" | [16 empty] | VV | 2 | 1 | True | 0 | ROZPOCET
| VV |  | SD_13a |  | 37.794 | [14 empty] | VV | 2 | 2 | True | 1 | ROZPOCET
| FIG |  | Rozpad figury: SD_13a | [17 empty] | 2
| FIG |  | 1.NP |  | 0 | [15 empty] | 2
| FIG |  | 9,073 |  | 9.073 | [15 empty] | 2
| FIG |  | 3.NP |  | 0 | [15 empty] | 2
| FIG |  | 21,364 |  | 21.364 | [15 empty] | 2
| FIG |  | 4.NP |  | 0 | [15 empty] | 2
| FIG |  | 2,0776 |  | 2.078 | [15 empty] | 2
| FIG |  | 6.NP |  | 0 | [15 empty] | 2
| FIG |  | 5,2788 |  | 5.279 | [15 empty] | 2
| FIG |  | Součet |  | 37.794 | [15 empty] | 2
494 | K | 7631123RSDK16 | SD.13b - SDK příčka tl. 230 mm, zdvojená konstrukce CW75 + CW100, dvojitě opláštěná, z jedné strany impreg., s izolací, specifikace dle PD | m2 | 238.391 |  | 0 |  |  |  | základní |  | 0 | 0.08005 | 19.0832 | 0 | 0 | FIDIC - měřená položka | 16 | K | 2 |  |  |  | ROZPOCET | [5 empty] | 0 | 0 | 0 | 0 | 0 | 1 | 0 | 16 | -1370443971
| P |  | Poznámka k položce: SD.13b D.1.1-SO-01-A-01 Technická zpráva D.1.1-SO-01-A-02 Výpis skladeb D.1.1-SO-01-A-03 Tabulky místností D.1.1-SO-01-B-02 Půdorys 2.PP - celkový D.1.1-SO-01-B-03 Půdorys 1.PP - celkový D.1.1-SO-01-B-04 Půdorys 1.PP - sever D.1.1-SO-01-B-05 Půdorys 1.PP - jih D.1.1-SO-01-B-06 Půdorys 1.NP - celkový D.1.1-SO-01-B-07 Půdorys 1.NP - sever D.1.1-SO-01-B-08 Půdorys 1.NP - jih D.1.1-SO-01-B-09 Půdorys 2.NP - celkový D.1.1-SO-01-B-10 Půdorys 2.NP - sever D.1.1-SO-01-B-11 Půdorys 2.NP - jih D.1.1-SO-01-B-12 Půdorys 3.NP - celkový D.1.1-SO-01-B-13 Půdorys 3.NP - sever D.1.1-SO-01-B-14 Půdorys 3.NP - jih D.1.1-SO-01-B-15 Půdorys 4.NP - celkový D.1.1-SO-01-B-16 Půdorys 4.NP - sever D.1.1-SO-01-B-17 Půdorys 4.NP - jih D.1.1-SO-01-B-18 Půdorys 5.NP - celkový D.1.1-SO-01-B-19 Půdorys 5.NP - sever D.1.1-SO-01-B-20 Půdorys 5.NP - jih D.1.1-SO-01-B-21 Půdorys 6.NP - celkový D.1.1-SO-01-B-22 Půdorys 6.NP - sever D.1.1-SO-01-B-23 Půdorys 6.NP - jih D.1.1-SO-01-B-24 Půdorys 7.NP - celkový D.1.1-SO-01-B-25 Půdorys 7.NP - sever D.1.1-SO-01-B-26 Půdorys 7.NP - jih D.1.1-SO-01-B-27 Půdorys 8.NP - celkový D.1.1-SO-01-B-28 Půdorys 8.NP - sever D.1.1-SO-01-B-29 Půdorys 8.NP - jih D.1.1-SO-01-B-30 Půdorys 9.NP - celkový D.1.1-SO-01-B-31 Půdorys 9.NP - sever D.1.1-SO-01-B-32 Půdorys 9.NP - jih D.1.1-SO-01-B-38 Příčný řez C-C D.1.1-SO-01-B-41 Příčný řez G-G D.1.1-SO-01-B-42 Podélný řez 1-1 - celkový D.1.1-SO-01-B-43 Podélný řez 1-1 - sever D.1.1-SO-01-B-44 Podélný řez 1-1 - jih D.1.1-SO-01-B-45 Podélný řez 2-2 - celkový D.1.1-SO-01-B-46 Podélný řez 2-2 - sever D.1.1-SO-01-B-47 Podélný řez 2-2 - jih | [16 empty] | P | 2
| VV |  | "výměra byla odměřena z výkresů uvedených v poznámce této položky" | [16 empty] | VV | 2 | 1 | True | 0 | ROZPOCET
| VV |  | SD_13b |  | 238.391 | [14 empty] | VV | 2 | 2 | True | 1 | ROZPOCET
| FIG |  | Rozpad figury: SD_13b | [17 empty] | 2
| FIG |  | 1.PP |  | 0 | [15 empty] | 2
| FIG |  | 8,5854 |  | 8.585 | [15 empty] | 2
| FIG |  | 1.NP |  | 0 | [15 empty] | 2
| FIG |  | 31,861 |  | 31.861 | [15 empty] | 2
| FIG |  | 2.NP |  | 0 | [15 empty] | 2
| FIG |  | 7,807 |  | 7.807 | [15 empty] | 2
| FIG |  | 2.NP |  | 0 | [15 empty] | 2
| FIG |  | 6,3188 |  | 6.319 | [15 empty] | 2
| FIG |  | 3.NP |  | 0 | [15 empty] | 2
| FIG |  | 33,0064 |  | 33.006 | [15 empty] | 2
| FIG |  | 4.NP |  | 0 | [15 empty] | 2
| FIG |  | 44,3744 |  | 44.374 | [15 empty] | 2
| FIG |  | 5.NP |  | 0 | [15 empty] | 2
| FIG |  | 24,8004 |  | 24.8 | [15 empty] | 2
| FIG |  | 6.NP |  | 0 | [15 empty] | 2
| FIG |  | 35,4908 |  | 35.491 | [15 empty] | 2
| FIG |  | 7.NP |  | 0 | [15 empty] | 2
| FIG |  | 19,422 |  | 19.422 | [15 empty] | 2
| FIG |  | 8.NP |  | 0 | [15 empty] | 2
| FIG |  | 13,114 |  | 13.114 | [15 empty] | 2
| FIG |  | 9.NP |  | 0 | [15 empty] | 2
| FIG |  | 13,612 |  | 13.612 | [15 empty] | 2
| FIG |  | Součet |  | 238.391 | [15 empty] | 2
495 | K | 763113319 | SD.14 - SDK příčka instalační tl 255 - 750 mm zdvojený profil CW+UW 100 desky 2xA 12,5 s izolací EI 60 Rw do 54 dB | m2 | 133.266 |  | 0 |  |  |  | základní |  | 0 | 0.05026 | 6.6979 | 0 | 0 | FIDIC - měřená položka | 16 | K | 2 |  |  |  | ROZPOCET | [5 empty] | 0 | 0 | 0 | 0 | 0 | 1 | 0 | 16 | 435253980
| P |  | Poznámka k položce: SD.14 D.1.1-SO-01-A-01 Technická zpráva D.1.1-SO-01-A-02 Výpis skladeb D.1.1-SO-01-A-03 Tabulky místností D.1.1-SO-01-B-02 Půdorys 2.PP - celkový D.1.1-SO-01-B-03 Půdorys 1.PP - celkový D.1.1-SO-01-B-04 Půdorys 1.PP - sever D.1.1-SO-01-B-05 Půdorys 1.PP - jih D.1.1-SO-01-B-06 Půdorys 1.NP - celkový D.1.1-SO-01-B-07 Půdorys 1.NP - sever D.1.1-SO-01-B-08 Půdorys 1.NP - jih D.1.1-SO-01-B-09 Půdorys 2.NP - celkový D.1.1-SO-01-B-10 Půdorys 2.NP - sever D.1.1-SO-01-B-11 Půdorys 2.NP - jih D.1.1-SO-01-B-12 Půdorys 3.NP - celkový D.1.1-SO-01-B-13 Půdorys 3.NP - sever D.1.1-SO-01-B-14 Půdorys 3.NP - jih D.1.1-SO-01-B-15 Půdorys 4.NP - celkový D.1.1-SO-01-B-16 Půdorys 4.NP - sever D.1.1-SO-01-B-17 Půdorys 4.NP - jih D.1.1-SO-01-B-18 Půdorys 5.NP - celkový D.1.1-SO-01-B-19 Půdorys 5.NP - sever D.1.1-SO-01-B-20 Půdorys 5.NP - jih D.1.1-SO-01-B-21 Půdorys 6.NP - celkový D.1.1-SO-01-B-22 Půdorys 6.NP - sever D.1.1-SO-01-B-23 Půdorys 6.NP - jih D.1.1-SO-01-B-24 Půdorys 7.NP - celkový D.1.1-SO-01-B-25 Půdorys 7.NP - sever D.1.1-SO-01-B-26 Půdorys 7.NP - jih D.1.1-SO-01-B-27 Půdorys 8.NP - celkový D.1.1-SO-01-B-28 Půdorys 8.NP - sever D.1.1-SO-01-B-29 Půdorys 8.NP - jih D.1.1-SO-01-B-30 Půdorys 9.NP - celkový D.1.1-SO-01-B-31 Půdorys 9.NP - sever D.1.1-SO-01-B-32 Půdorys 9.NP - jih D.1.1-SO-01-B-38 Příčný řez C-C D.1.1-SO-01-B-41 Příčný řez G-G D.1.1-SO-01-B-42 Podélný řez 1-1 - celkový D.1.1-SO-01-B-43 Podélný řez 1-1 - sever D.1.1-SO-01-B-44 Podélný řez 1-1 - jih D.1.1-SO-01-B-45 Podélný řez 2-2 - celkový D.1.1-SO-01-B-46 Podélný řez 2-2 - sever D.1.1-SO-01-B-47 Podélný řez 2-2 - jih | [16 empty] | P | 2
| VV |  | "výměra byla odměřena z výkresů uvedených v poznámce této položky" | [16 empty] | VV | 2 | 1 | True | 0 | ROZPOCET
| VV |  | SD_14 |  | 133.266 | [14 empty] | VV | 2 | 2 | True | 1 | ROZPOCET
| FIG |  | Rozpad figury: SD_14 | [17 empty] | 2
| FIG |  | 2.NP |  | 0 | [15 empty] | 2
| FIG |  | 7,174 |  | 7.174 | [15 empty] | 2
| FIG |  | 3.NP |  | 0 | [15 empty] | 2
| FIG |  | 25,2056 |  | 25.206 | [15 empty] | 2
| FIG |  | 5.NP |  | 0 | [15 empty] | 2
| FIG |  | 9,6836 |  | 9.684 | [15 empty] | 2
| FIG |  | 6.NP |  | 0 | [15 empty] | 2
| FIG |  | 26,9916 |  | 26.992 | [15 empty] | 2
| FIG |  | 7.NP |  | 0 | [15 empty] | 2
| FIG |  | 35,1256 |  | 35.126 | [15 empty] | 2
| FIG |  | 9.NP |  | 0 | [15 empty] | 2
| FIG |  | 29,084 |  | 29.084 | [15 empty] | 2
| FIG |  | Součet |  | 133.266 | [15 empty] | 2
496 | K | 763113343 | SD.14a - SDK příčka instalační tl 205 - 700 mm zdvojený profil CW+UW 75 desky 2xH2 12,5 s izolací EI 60 Rw do 54 dB | m2 | 10.89 |  | 0 |  |  |  | základní |  | 0 | 0.06052 | 0.65906 | 0 | 0 | FIDIC - měřená položka | 16 | K | 2 |  |  |  | ROZPOCET | [5 empty] | 0 | 0 | 0 | 0 | 0 | 1 | 0 | 16 | 853069037
| P |  | Poznámka k položce: SD.14a D.1.1-SO-01-A-01 Technická zpráva D.1.1-SO-01-A-02 Výpis skladeb D.1.1-SO-01-A-03 Tabulky místností D.1.1-SO-01-B-02 Půdorys 2.PP - celkový D.1.1-SO-01-B-03 Půdorys 1.PP - celkový D.1.1-SO-01-B-04 Půdorys 1.PP - sever D.1.1-SO-01-B-05 Půdorys 1.PP - jih D.1.1-SO-01-B-06 Půdorys 1.NP - celkový D.1.1-SO-01-B-07 Půdorys 1.NP - sever D.1.1-SO-01-B-08 Půdorys 1.NP - jih D.1.1-SO-01-B-09 Půdorys 2.NP - celkový D.1.1-SO-01-B-10 Půdorys 2.NP - sever D.1.1-SO-01-B-11 Půdorys 2.NP - jih D.1.1-SO-01-B-12 Půdorys 3.NP - celkový D.1.1-SO-01-B-13 Půdorys 3.NP - sever D.1.1-SO-01-B-14 Půdorys 3.NP - jih D.1.1-SO-01-B-15 Půdorys 4.NP - celkový D.1.1-SO-01-B-16 Půdorys 4.NP - sever D.1.1-SO-01-B-17 Půdorys 4.NP - jih D.1.1-SO-01-B-18 Půdorys 5.NP - celkový D.1.1-SO-01-B-19 Půdorys 5.NP - sever D.1.1-SO-01-B-20 Půdorys 5.NP - jih D.1.1-SO-01-B-21 Půdorys 6.NP - celkový D.1.1-SO-01-B-22 Půdorys 6.NP - sever D.1.1-SO-01-B-23 Půdorys 6.NP - jih D.1.1-SO-01-B-24 Půdorys 7.NP - celkový D.1.1-SO-01-B-25 Půdorys 7.NP - sever D.1.1-SO-01-B-26 Půdorys 7.NP - jih D.1.1-SO-01-B-27 Půdorys 8.NP - celkový D.1.1-SO-01-B-28 Půdorys 8.NP - sever D.1.1-SO-01-B-29 Půdorys 8.NP - jih D.1.1-SO-01-B-30 Půdorys 9.NP - celkový D.1.1-SO-01-B-31 Půdorys 9.NP - sever D.1.1-SO-01-B-32 Půdorys 9.NP - jih D.1.1-SO-01-B-38 Příčný řez C-C D.1.1-SO-01-B-41 Příčný řez G-G D.1.1-SO-01-B-42 Podélný řez 1-1 - celkový D.1.1-SO-01-B-43 Podélný řez 1-1 - sever D.1.1-SO-01-B-44 Podélný řez 1-1 - jih D.1.1-SO-01-B-45 Podélný řez 2-2 - celkový D.1.1-SO-01-B-46 Podélný řez 2-2 - sever D.1.1-SO-01-B-47 Podélný řez 2-2 - jih | [16 empty] | P | 2
| VV |  | "výměra byla odměřena z výkresů uvedených v poznámce této položky" | [16 empty] | VV | 2 | 1 | True | 0 | ROZPOCET
| VV |  | SD_14a |  | 10.89 | [14 empty] | VV | 2 | 2 | True | 1 | ROZPOCET
| FIG |  | Rozpad figury: SD_14a | [17 empty] | 2
| FIG |  | 5.NP |  | 0 | [15 empty] | 2
| FIG |  | 5,312 |  | 5.312 | [15 empty] | 2
| FIG |  | 7.NP |  | 0 | [15 empty] | 2
| FIG |  | 5,5776 |  | 5.578 | [15 empty] | 2
| FIG |  | Součet |  | 10.89 | [15 empty] | 2
497 | K | 7631123RSDK17 | SD.14b - SDK příčka instalační tl 205 - 700 mm zdvojený profil CW+UW 75, s izolací EI 60 Rw do 54 dB, specifikace dle PD | m2 | 238.284 |  | 0 |  |  |  | základní |  | 0 | 0.08005 | 19.0746 | 0 | 0 | FIDIC - měřená položka | 16 | K | 2 |  |  |  | ROZPOCET | [5 empty] | 0 | 0 | 0 | 0 | 0 | 1 | 0 | 16 | 1989912187
| P |  | Poznámka k položce: SD.14b D.1.1-SO-01-A-01 Technická zpráva D.1.1-SO-01-A-02 Výpis skladeb D.1.1-SO-01-A-03 Tabulky místností D.1.1-SO-01-B-02 Půdorys 2.PP - celkový D.1.1-SO-01-B-03 Půdorys 1.PP - celkový D.1.1-SO-01-B-04 Půdorys 1.PP - sever D.1.1-SO-01-B-05 Půdorys 1.PP - jih D.1.1-SO-01-B-06 Půdorys 1.NP - celkový D.1.1-SO-01-B-07 Půdorys 1.NP - sever D.1.1-SO-01-B-08 Půdorys 1.NP - jih D.1.1-SO-01-B-09 Půdorys 2.NP - celkový D.1.1-SO-01-B-10 Půdorys 2.NP - sever D.1.1-SO-01-B-11 Půdorys 2.NP - jih D.1.1-SO-01-B-12 Půdorys 3.NP - celkový D.1.1-SO-01-B-13 Půdorys 3.NP - sever D.1.1-SO-01-B-14 Půdorys 3.NP - jih D.1.1-SO-01-B-15 Půdorys 4.NP - celkový D.1.1-SO-01-B-16 Půdorys 4.NP - sever D.1.1-SO-01-B-17 Půdorys 4.NP - jih D.1.1-SO-01-B-18 Půdorys 5.NP - celkový D.1.1-SO-01-B-19 Půdorys 5.NP - sever D.1.1-SO-01-B-20 Půdorys 5.NP - jih D.1.1-SO-01-B-21 Půdorys 6.NP - celkový D.1.1-SO-01-B-22 Půdorys 6.NP - sever D.1.1-SO-01-B-23 Půdorys 6.NP - jih D.1.1-SO-01-B-24 Půdorys 7.NP - celkový D.1.1-SO-01-B-25 Půdorys 7.NP - sever D.1.1-SO-01-B-26 Půdorys 7.NP - jih D.1.1-SO-01-B-27 Půdorys 8.NP - celkový D.1.1-SO-01-B-28 Půdorys 8.NP - sever D.1.1-SO-01-B-29 Půdorys 8.NP - jih D.1.1-SO-01-B-30 Půdorys 9.NP - celkový D.1.1-SO-01-B-31 Půdorys 9.NP - sever D.1.1-SO-01-B-32 Půdorys 9.NP - jih D.1.1-SO-01-B-38 Příčný řez C-C D.1.1-SO-01-B-41 Příčný řez G-G D.1.1-SO-01-B-42 Podélný řez 1-1 - celkový D.1.1-SO-01-B-43 Podélný řez 1-1 - sever D.1.1-SO-01-B-44 Podélný řez 1-1 - jih D.1.1-SO-01-B-45 Podélný řez 2-2 - celkový D.1.1-SO-01-B-46 Podélný řez 2-2 - sever D.1.1-SO-01-B-47 Podélný řez 2-2 - jih | [16 empty] | P | 2
| VV |  | "výměra byla odměřena z výkresů uvedených v poznámce této položky" | [16 empty] | VV | 2 | 1 | True | 0 | ROZPOCET
| VV |  | SD_14b |  | 238.284 | [14 empty] | VV | 2 | 2 | True | 1 | ROZPOCET
| FIG |  | Rozpad figury: SD_14b | [17 empty] | 2
| FIG |  | 2.NP |  | 0 | [15 empty] | 2
| FIG |  | 10,9298 |  | 10.93 | [15 empty] | 2
| FIG |  | 5.NP |  | 0 | [15 empty] | 2
| FIG |  | 23,3396 |  | 23.34 | [15 empty] | 2
| FIG |  | 6.NP |  | 0 | [15 empty] | 2
| FIG |  | 55,3444 |  | 55.344 | [15 empty] | 2
| FIG |  | 7.NP |  | 0 | [15 empty] | 2
| FIG |  | 71,0148 |  | 71.015 | [15 empty] | 2
| FIG |  | 8.NP |  | 0 | [15 empty] | 2
| FIG |  | 63,9432 |  | 63.943 | [15 empty] | 2
| FIG |  | 9.NP |  | 0 | [15 empty] | 2
| FIG |  | 13,7116 |  | 13.712 | [15 empty] | 2
| FIG |  | Součet |  | 238.284 | [15 empty] | 2
498 | K | 7631123RSDK18 | SD.15 - SDK příčka tl. 250 mm, dvojitá konstrukce CW50+CW50, dvojitě opláštěná, s izolací, specifikace dle PD | m2 | 10.182 |  | 0 |  |  |  | základní |  | 0 | 0.08005 | 0.81507 | 0 | 0 | FIDIC - měřená položka | 16 | K | 2 |  |  |  | ROZPOCET | [5 empty] | 0 | 0 | 0 | 0 | 0 | 1 | 0 | 16 | 1556816391
| P |  | Poznámka k položce: SD.15 D.1.1-SO-01-A-01 Technická zpráva D.1.1-SO-01-A-02 Výpis skladeb D.1.1-SO-01-A-03 Tabulky místností D.1.1-SO-01-B-02 Půdorys 2.PP - celkový D.1.1-SO-01-B-03 Půdorys 1.PP - celkový D.1.1-SO-01-B-04 Půdorys 1.PP - sever D.1.1-SO-01-B-05 Půdorys 1.PP - jih D.1.1-SO-01-B-06 Půdorys 1.NP - celkový D.1.1-SO-01-B-07 Půdorys 1.NP - sever D.1.1-SO-01-B-08 Půdorys 1.NP - jih D.1.1-SO-01-B-09 Půdorys 2.NP - celkový D.1.1-SO-01-B-10 Půdorys 2.NP - sever D.1.1-SO-01-B-11 Půdorys 2.NP - jih D.1.1-SO-01-B-12 Půdorys 3.NP - celkový D.1.1-SO-01-B-13 Půdorys 3.NP - sever D.1.1-SO-01-B-14 Půdorys 3.NP - jih D.1.1-SO-01-B-15 Půdorys 4.NP - celkový D.1.1-SO-01-B-16 Půdorys 4.NP - sever D.1.1-SO-01-B-17 Půdorys 4.NP - jih D.1.1-SO-01-B-18 Půdorys 5.NP - celkový D.1.1-SO-01-B-19 Půdorys 5.NP - sever D.1.1-SO-01-B-20 Půdorys 5.NP - jih D.1.1-SO-01-B-21 Půdorys 6.NP - celkový D.1.1-SO-01-B-22 Půdorys 6.NP - sever D.1.1-SO-01-B-23 Půdorys 6.NP - jih D.1.1-SO-01-B-24 Půdorys 7.NP - celkový D.1.1-SO-01-B-25 Půdorys 7.NP - sever D.1.1-SO-01-B-26 Půdorys 7.NP - jih D.1.1-SO-01-B-27 Půdorys 8.NP - celkový D.1.1-SO-01-B-28 Půdorys 8.NP - sever D.1.1-SO-01-B-29 Půdorys 8.NP - jih D.1.1-SO-01-B-30 Půdorys 9.NP - celkový D.1.1-SO-01-B-31 Půdorys 9.NP - sever D.1.1-SO-01-B-32 Půdorys 9.NP - jih D.1.1-SO-01-B-38 Příčný řez C-C D.1.1-SO-01-B-41 Příčný řez G-G D.1.1-SO-01-B-42 Podélný řez 1-1 - celkový D.1.1-SO-01-B-43 Podélný řez 1-1 - sever D.1.1-SO-01-B-44 Podélný řez 1-1 - jih D.1.1-SO-01-B-45 Podélný řez 2-2 - celkový D.1.1-SO-01-B-46 Podélný řez 2-2 - sever D.1.1-SO-01-B-47 Podélný řez 2-2 - jih | [16 empty] | P | 2
| VV |  | "výměra byla odměřena z výkresů uvedených v poznámce této položky" | [16 empty] | VV | 2 | 1 | True | 0 | ROZPOCET
| VV |  | SD_15 |  | 10.182 | [14 empty] | VV | 2 | 2 | True | 1 | ROZPOCET
| FIG |  | Rozpad figury: SD_15 | [17 empty] | 2
| FIG |  | 7.NP |  | 0 | [15 empty] | 2
| FIG |  | 10,1816 |  | 10.182 | [15 empty] | 2
| FIG |  | Součet |  | 10.182 | [15 empty] | 2
499 | K | 7631123RSDK19 | SD.15b - SDK příčka tl. 250 mm, dvojitá konstrukce CW50+CW50, dvojitě opláštěná, z jedné strany impreg., s izolací, specifikace dle PD | m2 | 24.9 |  | 0 |  |  |  | základní |  | 0 | 0.08005 | 1.9932 | 0 | 0 | FIDIC - měřená položka | 16 | K | 2 |  |  |  | ROZPOCET | [5 empty] | 0 | 0 | 0 | 0 | 0 | 1 | 0 | 16 | 393957039
| P |  | Poznámka k položce: SD.15b D.1.1-SO-01-A-01 Technická zpráva D.1.1-SO-01-A-02 Výpis skladeb D.1.1-SO-01-A-03 Tabulky místností D.1.1-SO-01-B-02 Půdorys 2.PP - celkový D.1.1-SO-01-B-03 Půdorys 1.PP - celkový D.1.1-SO-01-B-04 Půdorys 1.PP - sever D.1.1-SO-01-B-05 Půdorys 1.PP - jih D.1.1-SO-01-B-06 Půdorys 1.NP - celkový D.1.1-SO-01-B-07 Půdorys 1.NP - sever D.1.1-SO-01-B-08 Půdorys 1.NP - jih D.1.1-SO-01-B-09 Půdorys 2.NP - celkový D.1.1-SO-01-B-10 Půdorys 2.NP - sever D.1.1-SO-01-B-11 Půdorys 2.NP - jih D.1.1-SO-01-B-12 Půdorys 3.NP - celkový D.1.1-SO-01-B-13 Půdorys 3.NP - sever D.1.1-SO-01-B-14 Půdorys 3.NP - jih D.1.1-SO-01-B-15 Půdorys 4.NP - celkový D.1.1-SO-01-B-16 Půdorys 4.NP - sever D.1.1-SO-01-B-17 Půdorys 4.NP - jih D.1.1-SO-01-B-18 Půdorys 5.NP - celkový D.1.1-SO-01-B-19 Půdorys 5.NP - sever D.1.1-SO-01-B-20 Půdorys 5.NP - jih D.1.1-SO-01-B-21 Půdorys 6.NP - celkový D.1.1-SO-01-B-22 Půdorys 6.NP - sever D.1.1-SO-01-B-23 Půdorys 6.NP - jih D.1.1-SO-01-B-24 Půdorys 7.NP - celkový D.1.1-SO-01-B-25 Půdorys 7.NP - sever D.1.1-SO-01-B-26 Půdorys 7.NP - jih D.1.1-SO-01-B-27 Půdorys 8.NP - celkový D.1.1-SO-01-B-28 Půdorys 8.NP - sever D.1.1-SO-01-B-29 Půdorys 8.NP - jih D.1.1-SO-01-B-30 Půdorys 9.NP - celkový D.1.1-SO-01-B-31 Půdorys 9.NP - sever D.1.1-SO-01-B-32 Půdorys 9.NP - jih D.1.1-SO-01-B-38 Příčný řez C-C D.1.1-SO-01-B-41 Příčný řez G-G D.1.1-SO-01-B-42 Podélný řez 1-1 - celkový D.1.1-SO-01-B-43 Podélný řez 1-1 - sever D.1.1-SO-01-B-44 Podélný řez 1-1 - jih D.1.1-SO-01-B-45 Podélný řez 2-2 - celkový D.1.1-SO-01-B-46 Podélný řez 2-2 - sever D.1.1-SO-01-B-47 Podélný řez 2-2 - jih | [16 empty] | P | 2
| VV |  | "výměra byla odměřena z výkresů uvedených v poznámce této položky" | [16 empty] | VV | 2 | 1 | True | 0 | ROZPOCET
| VV |  | SD_15b |  | 24.9 | [14 empty] | VV | 2 | 2 | True | 1 | ROZPOCET
| FIG |  | Rozpad figury: SD_15b | [17 empty] | 2
| FIG |  | 7.NP |  | 0 | [15 empty] | 2
| FIG |  | 24,9 |  | 24.9 | [15 empty] | 2
| FIG |  | Součet |  | 24.9 | [15 empty] | 2
500 | K | 7631123RSDK20 | SD.16 - SDK příčka tl. 275 mm, dvojitá konstrukce CW50+CW50, dvojitě opláštěná, s izolací, specifikace dle PD | m2 | 10.58 |  | 0 |  |  |  | základní |  | 0 | 0.08005 | 0.84693 | 0 | 0 | FIDIC - měřená položka | 16 | K | 2 |  |  |  | ROZPOCET | [5 empty] | 0 | 0 | 0 | 0 | 0 | 1 | 0 | 16 | -346284483
| P |  | Poznámka k položce: SD.16 D.1.1-SO-01-A-01 Technická zpráva D.1.1-SO-01-A-02 Výpis skladeb D.1.1-SO-01-A-03 Tabulky místností D.1.1-SO-01-B-02 Půdorys 2.PP - celkový D.1.1-SO-01-B-03 Půdorys 1.PP - celkový D.1.1-SO-01-B-04 Půdorys 1.PP - sever D.1.1-SO-01-B-05 Půdorys 1.PP - jih D.1.1-SO-01-B-06 Půdorys 1.NP - celkový D.1.1-SO-01-B-07 Půdorys 1.NP - sever D.1.1-SO-01-B-08 Půdorys 1.NP - jih D.1.1-SO-01-B-09 Půdorys 2.NP - celkový D.1.1-SO-01-B-10 Půdorys 2.NP - sever D.1.1-SO-01-B-11 Půdorys 2.NP - jih D.1.1-SO-01-B-12 Půdorys 3.NP - celkový D.1.1-SO-01-B-13 Půdorys 3.NP - sever D.1.1-SO-01-B-14 Půdorys 3.NP - jih D.1.1-SO-01-B-15 Půdorys 4.NP - celkový D.1.1-SO-01-B-16 Půdorys 4.NP - sever D.1.1-SO-01-B-17 Půdorys 4.NP - jih D.1.1-SO-01-B-18 Půdorys 5.NP - celkový D.1.1-SO-01-B-19 Půdorys 5.NP - sever D.1.1-SO-01-B-20 Půdorys 5.NP - jih D.1.1-SO-01-B-21 Půdorys 6.NP - celkový D.1.1-SO-01-B-22 Půdorys 6.NP - sever D.1.1-SO-01-B-23 Půdorys 6.NP - jih D.1.1-SO-01-B-24 Půdorys 7.NP - celkový D.1.1-SO-01-B-25 Půdorys 7.NP - sever D.1.1-SO-01-B-26 Půdorys 7.NP - jih D.1.1-SO-01-B-27 Půdorys 8.NP - celkový D.1.1-SO-01-B-28 Půdorys 8.NP - sever D.1.1-SO-01-B-29 Půdorys 8.NP - jih D.1.1-SO-01-B-30 Půdorys 9.NP - celkový D.1.1-SO-01-B-31 Půdorys 9.NP - sever D.1.1-SO-01-B-32 Půdorys 9.NP - jih D.1.1-SO-01-B-38 Příčný řez C-C D.1.1-SO-01-B-41 Příčný řez G-G D.1.1-SO-01-B-42 Podélný řez 1-1 - celkový D.1.1-SO-01-B-43 Podélný řez 1-1 - sever D.1.1-SO-01-B-44 Podélný řez 1-1 - jih D.1.1-SO-01-B-45 Podélný řez 2-2 - celkový D.1.1-SO-01-B-46 Podélný řez 2-2 - sever D.1.1-SO-01-B-47 Podélný řez 2-2 - jih | [16 empty] | P | 2
| VV |  | "výměra byla odměřena z výkresů uvedených v poznámce této položky" | [16 empty] | VV | 2 | 1 | True | 0 | ROZPOCET
| VV |  | SD_16 |  | 10.58 | [14 empty] | VV | 2 | 2 | True | 1 | ROZPOCET
| FIG |  | Rozpad figury: SD_16 | [17 empty] | 2
| FIG |  | 9.NP |  | 0 | [15 empty] | 2
| FIG |  | 10,58 |  | 10.58 | [15 empty] | 2
| FIG |  | Součet |  | 10.58 | [15 empty] | 2
501 | K | 7631123RSDK21 | SD.20 - SDK předstěna tl. 75 mm, konstrukce CW50, dvojitě opláštěná, s izolací, specifikace dle PD | m2 | 2384.781 |  | 0 |  |  |  | základní |  | 0 | 0.08005 | 190.9017 | 0 | 0 | FIDIC - měřená položka | 16 | K | 2 |  |  |  | ROZPOCET | [5 empty] | 0 | 0 | 0 | 0 | 0 | 1 | 0 | 16 | -546814544
| P |  | Poznámka k položce: SD.20 D.1.1-SO-01-A-01 Technická zpráva D.1.1-SO-01-A-02 Výpis skladeb D.1.1-SO-01-A-03 Tabulky místností D.1.1-SO-01-B-02 Půdorys 2.PP - celkový D.1.1-SO-01-B-03 Půdorys 1.PP - celkový D.1.1-SO-01-B-04 Půdorys 1.PP - sever D.1.1-SO-01-B-05 Půdorys 1.PP - jih D.1.1-SO-01-B-06 Půdorys 1.NP - celkový D.1.1-SO-01-B-07 Půdorys 1.NP - sever D.1.1-SO-01-B-08 Půdorys 1.NP - jih D.1.1-SO-01-B-09 Půdorys 2.NP - celkový D.1.1-SO-01-B-10 Půdorys 2.NP - sever D.1.1-SO-01-B-11 Půdorys 2.NP - jih D.1.1-SO-01-B-12 Půdorys 3.NP - celkový D.1.1-SO-01-B-13 Půdorys 3.NP - sever D.1.1-SO-01-B-14 Půdorys 3.NP - jih D.1.1-SO-01-B-15 Půdorys 4.NP - celkový D.1.1-SO-01-B-16 Půdorys 4.NP - sever D.1.1-SO-01-B-17 Půdorys 4.NP - jih D.1.1-SO-01-B-18 Půdorys 5.NP - celkový D.1.1-SO-01-B-19 Půdorys 5.NP - sever D.1.1-SO-01-B-20 Půdorys 5.NP - jih D.1.1-SO-01-B-21 Půdorys 6.NP - celkový D.1.1-SO-01-B-22 Půdorys 6.NP - sever D.1.1-SO-01-B-23 Půdorys 6.NP - jih D.1.1-SO-01-B-24 Půdorys 7.NP - celkový D.1.1-SO-01-B-25 Půdorys 7.NP - sever D.1.1-SO-01-B-26 Půdorys 7.NP - jih D.1.1-SO-01-B-27 Půdorys 8.NP - celkový D.1.1-SO-01-B-28 Půdorys 8.NP - sever D.1.1-SO-01-B-29 Půdorys 8.NP - jih D.1.1-SO-01-B-30 Půdorys 9.NP - celkový D.1.1-SO-01-B-31 Půdorys 9.NP - sever D.1.1-SO-01-B-32 Půdorys 9.NP - jih D.1.1-SO-01-B-38 Příčný řez C-C D.1.1-SO-01-B-41 Příčný řez G-G D.1.1-SO-01-B-42 Podélný řez 1-1 - celkový D.1.1-SO-01-B-43 Podélný řez 1-1 - sever D.1.1-SO-01-B-44 Podélný řez 1-1 - jih D.1.1-SO-01-B-45 Podélný řez 2-2 - celkový D.1.1-SO-01-B-46 Podélný řez 2-2 - sever D.1.1-SO-01-B-47 Podélný řez 2-2 - jih | [16 empty] | P | 2
| VV |  | "výměra byla odměřena z výkresů uvedených v poznámce této položky" | [16 empty] | VV | 2 | 1 | True | 0 | ROZPOCET
| VV |  | SD_20 |  | 2384.781 | [14 empty] | VV | 2 | 2 | True | 1 | ROZPOCET
| FIG |  | Rozpad figury: SD_20 | [17 empty] | 2
| FIG |  | 1.PP |  | 0 | [15 empty] | 2
| FIG |  | 117,5536 |  | 117.554 | [15 empty] | 2
| FIG |  | 1.NP |  | 0 | [15 empty] | 2
| FIG |  | 118,0756 |  | 118.076 | [15 empty] | 2
| FIG |  | 2.NP |  | 0 | [15 empty] | 2
| FIG |  | 206,8304 |  | 206.83 | [15 empty] | 2
| FIG |  | 3.NP |  | 0 | [15 empty] | 2
| FIG |  | 361,6592 |  | 361.659 | [15 empty] | 2
| FIG |  | 3.NP |  | 0 | [15 empty] | 2
| FIG |  | 4,328 |  | 4.328 | [15 empty] | 2
| FIG |  | 4.NP |  | 0 | [15 empty] | 2
| FIG |  | 438,3344 |  | 438.334 | [15 empty] | 2
| FIG |  | 5.NP |  | 0 | [15 empty] | 2
| FIG |  | 296,4428 |  | 296.443 | [15 empty] | 2
| FIG |  | 6.NP |  | 0 | [15 empty] | 2
| FIG |  | 174,798 |  | 174.798 | [15 empty] | 2
| FIG |  | 7.NP |  | 0 | [15 empty] | 2
| FIG |  | 200,3288 |  | 200.329 | [15 empty] | 2
| FIG |  | 8.NP |  | 0 | [15 empty] | 2
| FIG |  | 241,4304 |  | 241.43 | [15 empty] | 2
| FIG |  | 9.NP |  | 0 | [15 empty] | 2
| FIG |  | 220,78 |  | 220.78 | [15 empty] | 2
| FIG |  | Střecha |  | 0 | [15 empty] | 2
| FIG |  | 4,2195 |  | 4.22 | [15 empty] | 2
| FIG |  | Součet |  | 2384.781 | [15 empty] | 2
502 | K | 7631123RSDK22 | SD.20b - SDK předstěna tl. 75 mm, konstrukce CW50, dvojitě opláštěná, impregn.deska, s izolací, specifikace dle PD | m2 | 1948.034 |  | 0 |  |  |  | základní |  | 0 | 0.08005 | 155.9401 | 0 | 0 | FIDIC - měřená položka | 16 | K | 2 |  |  |  | ROZPOCET | [5 empty] | 0 | 0 | 0 | 0 | 0 | 1 | 0 | 16 | -156997582
| P |  | Poznámka k položce: SD.20b D.1.1-SO-01-A-01 Technická zpráva D.1.1-SO-01-A-02 Výpis skladeb D.1.1-SO-01-A-03 Tabulky místností D.1.1-SO-01-B-02 Půdorys 2.PP - celkový D.1.1-SO-01-B-03 Půdorys 1.PP - celkový D.1.1-SO-01-B-04 Půdorys 1.PP - sever D.1.1-SO-01-B-05 Půdorys 1.PP - jih D.1.1-SO-01-B-06 Půdorys 1.NP - celkový D.1.1-SO-01-B-07 Půdorys 1.NP - sever D.1.1-SO-01-B-08 Půdorys 1.NP - jih D.1.1-SO-01-B-09 Půdorys 2.NP - celkový D.1.1-SO-01-B-10 Půdorys 2.NP - sever D.1.1-SO-01-B-11 Půdorys 2.NP - jih D.1.1-SO-01-B-12 Půdorys 3.NP - celkový D.1.1-SO-01-B-13 Půdorys 3.NP - sever D.1.1-SO-01-B-14 Půdorys 3.NP - jih D.1.1-SO-01-B-15 Půdorys 4.NP - celkový D.1.1-SO-01-B-16 Půdorys 4.NP - sever D.1.1-SO-01-B-17 Půdorys 4.NP - jih D.1.1-SO-01-B-18 Půdorys 5.NP - celkový D.1.1-SO-01-B-19 Půdorys 5.NP - sever D.1.1-SO-01-B-20 Půdorys 5.NP - jih D.1.1-SO-01-B-21 Půdorys 6.NP - celkový D.1.1-SO-01-B-22 Půdorys 6.NP - sever D.1.1-SO-01-B-23 Půdorys 6.NP - jih D.1.1-SO-01-B-24 Půdorys 7.NP - celkový D.1.1-SO-01-B-25 Půdorys 7.NP - sever D.1.1-SO-01-B-26 Půdorys 7.NP - jih D.1.1-SO-01-B-27 Půdorys 8.NP - celkový D.1.1-SO-01-B-28 Půdorys 8.NP - sever D.1.1-SO-01-B-29 Půdorys 8.NP - jih D.1.1-SO-01-B-30 Půdorys 9.NP - celkový D.1.1-SO-01-B-31 Půdorys 9.NP - sever D.1.1-SO-01-B-32 Půdorys 9.NP - jih D.1.1-SO-01-B-38 Příčný řez C-C D.1.1-SO-01-B-41 Příčný řez G-G D.1.1-SO-01-B-42 Podélný řez 1-1 - celkový D.1.1-SO-01-B-43 Podélný řez 1-1 - sever D.1.1-SO-01-B-44 Podélný řez 1-1 - jih D.1.1-SO-01-B-45 Podélný řez 2-2 - celkový D.1.1-SO-01-B-46 Podélný řez 2-2 - sever D.1.1-SO-01-B-47 Podélný řez 2-2 - jih | [16 empty] | P | 2
| VV |  | "výměra byla odměřena z výkresů uvedených v poznámce této položky" | [16 empty] | VV | 2 | 1 | True | 0 | ROZPOCET
| VV |  | SD_20b |  | 1948.034 | [14 empty] | VV | 2 | 2 | True | 1 | ROZPOCET
| FIG |  | Rozpad figury: SD_20b | [17 empty] | 2
| FIG |  | 1.PP |  | 0 | [15 empty] | 2
| FIG |  | 264,7863 |  | 264.786 | [15 empty] | 2
| FIG |  | 1.NP |  | 0 | [15 empty] | 2
| FIG |  | 141,1924 |  | 141.192 | [15 empty] | 2
| FIG |  | 2.NP |  | 0 | [15 empty] | 2
| FIG |  | 193,7824 |  | 193.782 | [15 empty] | 2
| FIG |  | 3.NP |  | 0 | [15 empty] | 2
| FIG |  | 188,0032 |  | 188.003 | [15 empty] | 2
| FIG |  | 4.NP |  | 0 | [15 empty] | 2
| FIG |  | 276,3208 |  | 276.321 | [15 empty] | 2
| FIG |  | 5.NP |  | 0 | [15 empty] | 2
| FIG |  | 143,1584 |  | 143.158 | [15 empty] | 2
| FIG |  | 6.NP |  | 0 | [15 empty] | 2
| FIG |  | 157,7332 |  | 157.733 | [15 empty] | 2
| FIG |  | 7.NP |  | 0 | [15 empty] | 2
| FIG |  | 121,8772 |  | 121.877 | [15 empty] | 2
| FIG |  | 8.NP |  | 0 | [15 empty] | 2
| FIG |  | 258,5616 |  | 258.562 | [15 empty] | 2
| FIG |  | 9.NP |  | 0 | [15 empty] | 2
| FIG |  | 202,6196 |  | 202.62 | [15 empty] | 2
| FIG |  | Součet |  | 1948.034 | [15 empty] | 2
503 | K | 763121453 | SDK stěna předsazená tl 100 mm profil CW+UW 75 desky 2xDF 12,5 bez izolace EI 30 | m2 | 75.4 |  | 0 |  |  |  | základní |  | 0 | 0.02507 | 1.8903 | 0 | 0 | FIDIC - měřená položka | 16 | K | 2 |  |  |  | ROZPOCET | [5 empty] | 0 | 0 | 0 | 0 | 0 | 1 | 0 | 16 | 150534515
| P |  | Poznámka k položce: D.1.1-SO-01-A-01 Technická zpráva D.1.1-SO-01-A-02 Výpis skladeb D.1.1-SO-01-A-03 Tabulky místností D.1.1-SO-01-B-02 Půdorys 2.PP - celkový D.1.1-SO-01-B-03 Půdorys 1.PP - celkový D.1.1-SO-01-B-04 Půdorys 1.PP - sever D.1.1-SO-01-B-05 Půdorys 1.PP - jih D.1.1-SO-01-B-06 Půdorys 1.NP - celkový D.1.1-SO-01-B-07 Půdorys 1.NP - sever D.1.1-SO-01-B-08 Půdorys 1.NP - jih D.1.1-SO-01-B-09 Půdorys 2.NP - celkový D.1.1-SO-01-B-10 Půdorys 2.NP - sever D.1.1-SO-01-B-11 Půdorys 2.NP - jih D.1.1-SO-01-B-12 Půdorys 3.NP - celkový D.1.1-SO-01-B-13 Půdorys 3.NP - sever D.1.1-SO-01-B-14 Půdorys 3.NP - jih D.1.1-SO-01-B-15 Půdorys 4.NP - celkový D.1.1-SO-01-B-16 Půdorys 4.NP - sever D.1.1-SO-01-B-17 Půdorys 4.NP - jih D.1.1-SO-01-B-18 Půdorys 5.NP - celkový D.1.1-SO-01-B-19 Půdorys 5.NP - sever D.1.1-SO-01-B-20 Půdorys 5.NP - jih D.1.1-SO-01-B-21 Půdorys 6.NP - celkový D.1.1-SO-01-B-22 Půdorys 6.NP - sever D.1.1-SO-01-B-23 Půdorys 6.NP - jih D.1.1-SO-01-B-24 Půdorys 7.NP - celkový D.1.1-SO-01-B-25 Půdorys 7.NP - sever D.1.1-SO-01-B-26 Půdorys 7.NP - jih D.1.1-SO-01-B-27 Půdorys 8.NP - celkový D.1.1-SO-01-B-28 Půdorys 8.NP - sever D.1.1-SO-01-B-29 Půdorys 8.NP - jih D.1.1-SO-01-B-30 Půdorys 9.NP - celkový D.1.1-SO-01-B-31 Půdorys 9.NP - sever D.1.1-SO-01-B-32 Půdorys 9.NP - jih D.1.1-SO-01-B-38 Příčný řez C-C D.1.1-SO-01-B-41 Příčný řez G-G D.1.1-SO-01-B-42 Podélný řez 1-1 - celkový D.1.1-SO-01-B-43 Podélný řez 1-1 - sever D.1.1-SO-01-B-44 Podélný řez 1-1 - jih D.1.1-SO-01-B-45 Podélný řez 2-2 - celkový D.1.1-SO-01-B-46 Podélný řez 2-2 - sever D.1.1-SO-01-B-47 Podélný řez 2-2 - jih | [16 empty] | P | 2
| VV |  | "okenní parapet" 58*1,3 |  | 75.4 | [14 empty] | VV | 2 | 2 | True | 1 | ROZPOCET
504 | K | 763121475 | SD.20c - SDK stěna předsazená tl 75 mm profil CW+UW 50 desky s vysokou mechanickou odolností 2xDFRIH2 12,5 s izolací EI 30 Rw do 19 dB | m2 | 94.697 |  | 0 |  |  |  | základní |  | 0 | 0.0293 | 2.7746 | 0 | 0 | FIDIC - měřená položka | 16 | K | 2 |  |  |  | ROZPOCET | [5 empty] | 0 | 0 | 0 | 0 | 0 | 1 | 0 | 16 | -339362477
| P |  | Poznámka k položce: SD.20c D.1.1-SO-01-A-01 Technická zpráva D.1.1-SO-01-A-02 Výpis skladeb D.1.1-SO-01-A-03 Tabulky místností D.1.1-SO-01-B-02 Půdorys 2.PP - celkový D.1.1-SO-01-B-03 Půdorys 1.PP - celkový D.1.1-SO-01-B-04 Půdorys 1.PP - sever D.1.1-SO-01-B-05 Půdorys 1.PP - jih D.1.1-SO-01-B-06 Půdorys 1.NP - celkový D.1.1-SO-01-B-07 Půdorys 1.NP - sever D.1.1-SO-01-B-08 Půdorys 1.NP - jih D.1.1-SO-01-B-09 Půdorys 2.NP - celkový D.1.1-SO-01-B-10 Půdorys 2.NP - sever D.1.1-SO-01-B-11 Půdorys 2.NP - jih D.1.1-SO-01-B-12 Půdorys 3.NP - celkový D.1.1-SO-01-B-13 Půdorys 3.NP - sever D.1.1-SO-01-B-14 Půdorys 3.NP - jih D.1.1-SO-01-B-15 Půdorys 4.NP - celkový D.1.1-SO-01-B-16 Půdorys 4.NP - sever D.1.1-SO-01-B-17 Půdorys 4.NP - jih D.1.1-SO-01-B-18 Půdorys 5.NP - celkový D.1.1-SO-01-B-19 Půdorys 5.NP - sever D.1.1-SO-01-B-20 Půdorys 5.NP - jih D.1.1-SO-01-B-21 Půdorys 6.NP - celkový D.1.1-SO-01-B-22 Půdorys 6.NP - sever D.1.1-SO-01-B-23 Půdorys 6.NP - jih D.1.1-SO-01-B-24 Půdorys 7.NP - celkový D.1.1-SO-01-B-25 Půdorys 7.NP - sever D.1.1-SO-01-B-26 Půdorys 7.NP - jih D.1.1-SO-01-B-27 Půdorys 8.NP - celkový D.1.1-SO-01-B-28 Půdorys 8.NP - sever D.1.1-SO-01-B-29 Půdorys 8.NP - jih D.1.1-SO-01-B-30 Půdorys 9.NP - celkový D.1.1-SO-01-B-31 Půdorys 9.NP - sever D.1.1-SO-01-B-32 Půdorys 9.NP - jih D.1.1-SO-01-B-38 Příčný řez C-C D.1.1-SO-01-B-41 Příčný řez G-G D.1.1-SO-01-B-42 Podélný řez 1-1 - celkový D.1.1-SO-01-B-43 Podélný řez 1-1 - sever D.1.1-SO-01-B-44 Podélný řez 1-1 - jih D.1.1-SO-01-B-45 Podélný řez 2-2 - celkový D.1.1-SO-01-B-46 Podélný řez 2-2 - sever D.1.1-SO-01-B-47 Podélný řez 2-2 - jih | [16 empty] | P | 2
| VV |  | "výměra byla odměřena z výkresů uvedených v poznámce této položky" | [16 empty] | VV | 2 | 1 | True | 0 | ROZPOCET
| VV |  | SD_20c |  | 94.697 | [14 empty] | VV | 2 | 2 | True | 1 | ROZPOCET
| FIG |  | Rozpad figury: SD_20c | [17 empty] | 2
| FIG |  | 1.NP |  | 0 | [15 empty] | 2
| FIG |  | 94,6968 |  | 94.697 | [15 empty] | 2
| FIG |  | Součet |  | 94.697 | [15 empty] | 2
505 | K | 7631123RSDK23 | SD.21 - SDK předstěna tl. 100 mm, konstrukce CW50, dvojitě opláštěná, s izolací, specifikace dle PD | m2 | 1084.344 |  | 0 |  |  |  | základní |  | 0 | 0.08005 | 86.8017 | 0 | 0 | FIDIC - měřená položka | 16 | K | 2 |  |  |  | ROZPOCET | [5 empty] | 0 | 0 | 0 | 0 | 0 | 1 | 0 | 16 | -1343581960
| P |  | Poznámka k položce: SD.21 D.1.1-SO-01-A-01 Technická zpráva D.1.1-SO-01-A-02 Výpis skladeb D.1.1-SO-01-A-03 Tabulky místností D.1.1-SO-01-B-02 Půdorys 2.PP - celkový D.1.1-SO-01-B-03 Půdorys 1.PP - celkový D.1.1-SO-01-B-04 Půdorys 1.PP - sever D.1.1-SO-01-B-05 Půdorys 1.PP - jih D.1.1-SO-01-B-06 Půdorys 1.NP - celkový D.1.1-SO-01-B-07 Půdorys 1.NP - sever D.1.1-SO-01-B-08 Půdorys 1.NP - jih D.1.1-SO-01-B-09 Půdorys 2.NP - celkový D.1.1-SO-01-B-10 Půdorys 2.NP - sever D.1.1-SO-01-B-11 Půdorys 2.NP - jih D.1.1-SO-01-B-12 Půdorys 3.NP - celkový D.1.1-SO-01-B-13 Půdorys 3.NP - sever D.1.1-SO-01-B-14 Půdorys 3.NP - jih D.1.1-SO-01-B-15 Půdorys 4.NP - celkový D.1.1-SO-01-B-16 Půdorys 4.NP - sever D.1.1-SO-01-B-17 Půdorys 4.NP - jih D.1.1-SO-01-B-18 Půdorys 5.NP - celkový D.1.1-SO-01-B-19 Půdorys 5.NP - sever D.1.1-SO-01-B-20 Půdorys 5.NP - jih D.1.1-SO-01-B-21 Půdorys 6.NP - celkový D.1.1-SO-01-B-22 Půdorys 6.NP - sever D.1.1-SO-01-B-23 Půdorys 6.NP - jih D.1.1-SO-01-B-24 Půdorys 7.NP - celkový D.1.1-SO-01-B-25 Půdorys 7.NP - sever D.1.1-SO-01-B-26 Půdorys 7.NP - jih D.1.1-SO-01-B-27 Půdorys 8.NP - celkový D.1.1-SO-01-B-28 Půdorys 8.NP - sever D.1.1-SO-01-B-29 Půdorys 8.NP - jih D.1.1-SO-01-B-30 Půdorys 9.NP - celkový D.1.1-SO-01-B-31 Půdorys 9.NP - sever D.1.1-SO-01-B-32 Půdorys 9.NP - jih D.1.1-SO-01-B-38 Příčný řez C-C D.1.1-SO-01-B-41 Příčný řez G-G D.1.1-SO-01-B-42 Podélný řez 1-1 - celkový D.1.1-SO-01-B-43 Podélný řez 1-1 - sever D.1.1-SO-01-B-44 Podélný řez 1-1 - jih D.1.1-SO-01-B-45 Podélný řez 2-2 - celkový D.1.1-SO-01-B-46 Podélný řez 2-2 - sever D.1.1-SO-01-B-47 Podélný řez 2-2 - jih | [16 empty] | P | 2
| VV |  | "výměra byla odměřena z výkresů uvedených v poznámce této položky" | [16 empty] | VV | 2 | 1 | True | 0 | ROZPOCET
| VV |  | SD_21 |  | 1084.344 | [14 empty] | VV | 2 | 2 | True | 1 | ROZPOCET
| FIG |  | Rozpad figury: SD_21 | [17 empty] | 2
| FIG |  | 2.PP |  | 0 | [15 empty] | 2
| FIG |  | 22,6176 |  | 22.618 | [15 empty] | 2
| FIG |  | 1.PP |  | 0 | [15 empty] | 2
| FIG |  | 6,4216 |  | 6.422 | [15 empty] | 2
| FIG |  | 1.NP |  | 0 | [15 empty] | 2
| FIG |  | 26,797 |  | 26.797 | [15 empty] | 2
| FIG |  | 3.NP |  | 0 | [15 empty] | 2
| FIG |  | 3,8416 |  | 3.842 | [15 empty] | 2
| FIG |  | 4.NP |  | 0 | [15 empty] | 2
| FIG |  | 53,6648 |  | 53.665 | [15 empty] | 2
| FIG |  | 5.NP |  | 0 | [15 empty] | 2
| FIG |  | 138,2448 |  | 138.245 | [15 empty] | 2
| FIG |  | 6.NP |  | 0 | [15 empty] | 2
| FIG |  | 152,7532 |  | 152.753 | [15 empty] | 2
| FIG |  | 7.NP |  | 0 | [15 empty] | 2
| FIG |  | 150,0972 |  | 150.097 | [15 empty] | 2
| FIG |  | 8.NP |  | 0 | [15 empty] | 2
| FIG |  | 332,498 |  | 332.498 | [15 empty] | 2
| FIG |  | 9.NP |  | 0 | [15 empty] | 2
| FIG |  | 197,4072 |  | 197.407 | [15 empty] | 2
| FIG |  | Součet |  | 1084.344 | [15 empty] | 2
506 | K | 7631123RSDK24 | SD.21b - SDK předstěna tl. 100 mm, konstrukce CW50, dvojitě opláštěná, impreg. deska, s izolací, specifikace dle PD | m2 | 1455.716 |  | 0 |  |  |  | základní |  | 0 | 0.08005 | 116.5301 | 0 | 0 | FIDIC - měřená položka | 16 | K | 2 |  |  |  | ROZPOCET | [5 empty] | 0 | 0 | 0 | 0 | 0 | 1 | 0 | 16 | -1589292093
| P |  | Poznámka k položce: SD.21b D.1.1-SO-01-A-01 Technická zpráva D.1.1-SO-01-A-02 Výpis skladeb D.1.1-SO-01-A-03 Tabulky místností D.1.1-SO-01-B-02 Půdorys 2.PP - celkový D.1.1-SO-01-B-03 Půdorys 1.PP - celkový D.1.1-SO-01-B-04 Půdorys 1.PP - sever D.1.1-SO-01-B-05 Půdorys 1.PP - jih D.1.1-SO-01-B-06 Půdorys 1.NP - celkový D.1.1-SO-01-B-07 Půdorys 1.NP - sever D.1.1-SO-01-B-08 Půdorys 1.NP - jih D.1.1-SO-01-B-09 Půdorys 2.NP - celkový D.1.1-SO-01-B-10 Půdorys 2.NP - sever D.1.1-SO-01-B-11 Půdorys 2.NP - jih D.1.1-SO-01-B-12 Půdorys 3.NP - celkový D.1.1-SO-01-B-13 Půdorys 3.NP - sever D.1.1-SO-01-B-14 Půdorys 3.NP - jih D.1.1-SO-01-B-15 Půdorys 4.NP - celkový D.1.1-SO-01-B-16 Půdorys 4.NP - sever D.1.1-SO-01-B-17 Půdorys 4.NP - jih D.1.1-SO-01-B-18 Půdorys 5.NP - celkový D.1.1-SO-01-B-19 Půdorys 5.NP - sever D.1.1-SO-01-B-20 Půdorys 5.NP - jih D.1.1-SO-01-B-21 Půdorys 6.NP - celkový D.1.1-SO-01-B-22 Půdorys 6.NP - sever D.1.1-SO-01-B-23 Půdorys 6.NP - jih D.1.1-SO-01-B-24 Půdorys 7.NP - celkový D.1.1-SO-01-B-25 Půdorys 7.NP - sever D.1.1-SO-01-B-26 Půdorys 7.NP - jih D.1.1-SO-01-B-27 Půdorys 8.NP - celkový D.1.1-SO-01-B-28 Půdorys 8.NP - sever D.1.1-SO-01-B-29 Půdorys 8.NP - jih D.1.1-SO-01-B-30 Půdorys 9.NP - celkový D.1.1-SO-01-B-31 Půdorys 9.NP - sever D.1.1-SO-01-B-32 Půdorys 9.NP - jih D.1.1-SO-01-B-38 Příčný řez C-C D.1.1-SO-01-B-41 Příčný řez G-G D.1.1-SO-01-B-42 Podélný řez 1-1 - celkový D.1.1-SO-01-B-43 Podélný řez 1-1 - sever D.1.1-SO-01-B-44 Podélný řez 1-1 - jih D.1.1-SO-01-B-45 Podélný řez 2-2 - celkový D.1.1-SO-01-B-46 Podélný řez 2-2 - sever D.1.1-SO-01-B-47 Podélný řez 2-2 - jih | [16 empty] | P | 2
| VV |  | "výměra byla odměřena z výkresů uvedených v poznámce této položky" | [16 empty] | VV | 2 | 1 | True | 0 | ROZPOCET
| VV |  | SD_21b |  | 1455.716 | [14 empty] | VV | 2 | 2 | True | 1 | ROZPOCET
| FIG |  | Rozpad figury: SD_21b | [17 empty] | 2
| FIG |  | 1.NP |  | 0 | [15 empty] | 2
| FIG |  | 34,9838 |  | 34.984 | [15 empty] | 2
| FIG |  | 3.NP |  | 0 | [15 empty] | 2
| FIG |  | 56,644 |  | 56.644 | [15 empty] | 2
| FIG |  | 4.NP |  | 0 | [15 empty] | 2
| FIG |  | 55,7424 |  | 55.742 | [15 empty] | 2
| FIG |  | 5.NP |  | 0 | [15 empty] | 2
| FIG |  | 287,2796 |  | 287.28 | [15 empty] | 2
| FIG |  | 6.NP |  | 0 | [15 empty] | 2
| FIG |  | 249,7304 |  | 249.73 | [15 empty] | 2
| FIG |  | 7.NP |  | 0 | [15 empty] | 2
| FIG |  | 319,6828 |  | 319.683 | [15 empty] | 2
| FIG |  | 8.NP |  | 0 | [15 empty] | 2
| FIG |  | 182,4672 |  | 182.467 | [15 empty] | 2
| FIG |  | 9.NP |  | 0 | [15 empty] | 2
| FIG |  | 269,1856 |  | 269.186 | [15 empty] | 2
| FIG |  | Součet |  | 1455.716 | [15 empty] | 2
507 | K | 7631123RSDK25 | SD.22 - SDK předstěna tl. 125 mm, konstrukce CW50, dvojitě opláštěná, s izolací, specifikace dle PD | m2 | 1636.198 |  | 0 |  |  |  | základní |  | 0 | 0.08005 | 130.9776 | 0 | 0 | FIDIC - měřená položka | 16 | K | 2 |  |  |  | ROZPOCET | [5 empty] | 0 | 0 | 0 | 0 | 0 | 1 | 0 | 16 | -2086766941
| P |  | Poznámka k položce: SD.22 D.1.1-SO-01-A-01 Technická zpráva D.1.1-SO-01-A-02 Výpis skladeb D.1.1-SO-01-A-03 Tabulky místností D.1.1-SO-01-B-02 Půdorys 2.PP - celkový D.1.1-SO-01-B-03 Půdorys 1.PP - celkový D.1.1-SO-01-B-04 Půdorys 1.PP - sever D.1.1-SO-01-B-05 Půdorys 1.PP - jih D.1.1-SO-01-B-06 Půdorys 1.NP - celkový D.1.1-SO-01-B-07 Půdorys 1.NP - sever D.1.1-SO-01-B-08 Půdorys 1.NP - jih D.1.1-SO-01-B-09 Půdorys 2.NP - celkový D.1.1-SO-01-B-10 Půdorys 2.NP - sever D.1.1-SO-01-B-11 Půdorys 2.NP - jih D.1.1-SO-01-B-12 Půdorys 3.NP - celkový D.1.1-SO-01-B-13 Půdorys 3.NP - sever D.1.1-SO-01-B-14 Půdorys 3.NP - jih D.1.1-SO-01-B-15 Půdorys 4.NP - celkový D.1.1-SO-01-B-16 Půdorys 4.NP - sever D.1.1-SO-01-B-17 Půdorys 4.NP - jih D.1.1-SO-01-B-18 Půdorys 5.NP - celkový D.1.1-SO-01-B-19 Půdorys 5.NP - sever D.1.1-SO-01-B-20 Půdorys 5.NP - jih D.1.1-SO-01-B-21 Půdorys 6.NP - celkový D.1.1-SO-01-B-22 Půdorys 6.NP - sever D.1.1-SO-01-B-23 Půdorys 6.NP - jih D.1.1-SO-01-B-24 Půdorys 7.NP - celkový D.1.1-SO-01-B-25 Půdorys 7.NP - sever D.1.1-SO-01-B-26 Půdorys 7.NP - jih D.1.1-SO-01-B-27 Půdorys 8.NP - celkový D.1.1-SO-01-B-28 Půdorys 8.NP - sever D.1.1-SO-01-B-29 Půdorys 8.NP - jih D.1.1-SO-01-B-30 Půdorys 9.NP - celkový D.1.1-SO-01-B-31 Půdorys 9.NP - sever D.1.1-SO-01-B-32 Půdorys 9.NP - jih D.1.1-SO-01-B-38 Příčný řez C-C D.1.1-SO-01-B-41 Příčný řez G-G D.1.1-SO-01-B-42 Podélný řez 1-1 - celkový D.1.1-SO-01-B-43 Podélný řez 1-1 - sever D.1.1-SO-01-B-44 Podélný řez 1-1 - jih D.1.1-SO-01-B-45 Podélný řez 2-2 - celkový D.1.1-SO-01-B-46 Podélný řez 2-2 - sever D.1.1-SO-01-B-47 Podélný řez 2-2 - jih | [16 empty] | P | 2
| VV |  | "výměra byla odměřena z výkresů uvedených v poznámce této položky" | [16 empty] | VV | 2 | 1 | True | 0 | ROZPOCET
| VV |  | SD_22 |  | 1636.198 | [14 empty] | VV | 2 | 2 | True | 1 | ROZPOCET
| FIG |  | Rozpad figury: SD_22 | [17 empty] | 2
| FIG |  | 1.PP |  | 0 | [15 empty] | 2
| FIG |  | 41,6357 |  | 41.636 | [15 empty] | 2
| FIG |  | 1.NP |  | 0 | [15 empty] | 2
| FIG |  | 99,803 |  | 99.803 | [15 empty] | 2
| FIG |  | 2.NP |  | 0 | [15 empty] | 2
| FIG |  | 169,222 |  | 169.222 | [15 empty] | 2
| FIG |  | 3.NP |  | 0 | [15 empty] | 2
| FIG |  | 270,0488 |  | 270.049 | [15 empty] | 2
| FIG |  | 4.NP |  | 0 | [15 empty] | 2
| FIG |  | 245,7056 |  | 245.706 | [15 empty] | 2
| FIG |  | 5.NP |  | 0 | [15 empty] | 2
| FIG |  | 249,5976 |  | 249.598 | [15 empty] | 2
| FIG |  | 6.NP |  | 0 | [15 empty] | 2
| FIG |  | 112,4816 |  | 112.482 | [15 empty] | 2
| FIG |  | 7.NP |  | 0 | [15 empty] | 2
| FIG |  | 150,7612 |  | 150.761 | [15 empty] | 2
| FIG |  | 8.NP |  | 0 | [15 empty] | 2
| FIG |  | 184,6252 |  | 184.625 | [15 empty] | 2
| FIG |  | 9.NP |  | 0 | [15 empty] | 2
| FIG |  | 112,3156 |  | 112.316 | [15 empty] | 2
| FIG |  | Součet |  | 1636.198 | [15 empty] | 2
508 | K | 7631123RSDK26 | SD.22b - SDK předstěna tl. 125 mm, konstrukce CW50, dvojitě opláštěná, impreg. deska, s izolací, specifikace dle PD | m2 | 302.519 |  | 0 |  |  |  | základní |  | 0 | 0.08005 | 24.2166 | 0 | 0 | FIDIC - měřená položka | 16 | K | 2 |  |  |  | ROZPOCET | [5 empty] | 0 | 0 | 0 | 0 | 0 | 1 | 0 | 16 | 1728168796
| P |  | Poznámka k položce: SD.22b D.1.1-SO-01-A-01 Technická zpráva D.1.1-SO-01-A-02 Výpis skladeb D.1.1-SO-01-A-03 Tabulky místností D.1.1-SO-01-B-02 Půdorys 2.PP - celkový D.1.1-SO-01-B-03 Půdorys 1.PP - celkový D.1.1-SO-01-B-04 Půdorys 1.PP - sever D.1.1-SO-01-B-05 Půdorys 1.PP - jih D.1.1-SO-01-B-06 Půdorys 1.NP - celkový D.1.1-SO-01-B-07 Půdorys 1.NP - sever D.1.1-SO-01-B-08 Půdorys 1.NP - jih D.1.1-SO-01-B-09 Půdorys 2.NP - celkový D.1.1-SO-01-B-10 Půdorys 2.NP - sever D.1.1-SO-01-B-11 Půdorys 2.NP - jih D.1.1-SO-01-B-12 Půdorys 3.NP - celkový D.1.1-SO-01-B-13 Půdorys 3.NP - sever D.1.1-SO-01-B-14 Půdorys 3.NP - jih D.1.1-SO-01-B-15 Půdorys 4.NP - celkový D.1.1-SO-01-B-16 Půdorys 4.NP - sever D.1.1-SO-01-B-17 Půdorys 4.NP - jih D.1.1-SO-01-B-18 Půdorys 5.NP - celkový D.1.1-SO-01-B-19 Půdorys 5.NP - sever D.1.1-SO-01-B-20 Půdorys 5.NP - jih D.1.1-SO-01-B-21 Půdorys 6.NP - celkový D.1.1-SO-01-B-22 Půdorys 6.NP - sever D.1.1-SO-01-B-23 Půdorys 6.NP - jih D.1.1-SO-01-B-24 Půdorys 7.NP - celkový D.1.1-SO-01-B-25 Půdorys 7.NP - sever D.1.1-SO-01-B-26 Půdorys 7.NP - jih D.1.1-SO-01-B-27 Půdorys 8.NP - celkový D.1.1-SO-01-B-28 Půdorys 8.NP - sever D.1.1-SO-01-B-29 Půdorys 8.NP - jih D.1.1-SO-01-B-30 Půdorys 9.NP - celkový D.1.1-SO-01-B-31 Půdorys 9.NP - sever D.1.1-SO-01-B-32 Půdorys 9.NP - jih D.1.1-SO-01-B-38 Příčný řez C-C D.1.1-SO-01-B-41 Příčný řez G-G D.1.1-SO-01-B-42 Podélný řez 1-1 - celkový D.1.1-SO-01-B-43 Podélný řez 1-1 - sever D.1.1-SO-01-B-44 Podélný řez 1-1 - jih D.1.1-SO-01-B-45 Podélný řez 2-2 - celkový D.1.1-SO-01-B-46 Podélný řez 2-2 - sever D.1.1-SO-01-B-47 Podélný řez 2-2 - jih | [16 empty] | P | 2
| VV |  | "výměra byla odměřena z výkresů uvedených v poznámce této položky" | [16 empty] | VV | 2 | 1 | True | 0 | ROZPOCET
| VV |  | SD_22b |  | 302.519 | [14 empty] | VV | 2 | 2 | True | 1 | ROZPOCET
| FIG |  | Rozpad figury: SD_22b | [17 empty] | 2
| FIG |  | 1.PP |  | 0 | [15 empty] | 2
| FIG |  | 58,1426 |  | 58.143 | [15 empty] | 2
| FIG |  | 1.NP |  | 0 | [15 empty] | 2
| FIG |  | 69,7144 |  | 69.714 | [15 empty] | 2
| FIG |  | 2.NP |  | 0 | [15 empty] | 2
| FIG |  | 16,5846 |  | 16.585 | [15 empty] | 2
| FIG |  | 3.NP |  | 0 | [15 empty] | 2
| FIG |  | 62,132 |  | 62.132 | [15 empty] | 2
| FIG |  | 4.NP |  | 0 | [15 empty] | 2
| FIG |  | 15,6016 |  | 15.602 | [15 empty] | 2
| FIG |  | 5.NP |  | 0 | [15 empty] | 2
| FIG |  | 21,3144 |  | 21.314 | [15 empty] | 2
| FIG |  | 6.NP |  | 0 | [15 empty] | 2
| FIG |  | 23,8044 |  | 23.804 | [15 empty] | 2
| FIG |  | 7.NP |  | 0 | [15 empty] | 2
| FIG |  | 8,632 |  | 8.632 | [15 empty] | 2
| FIG |  | 8.NP |  | 0 | [15 empty] | 2
| FIG |  | 26,5932 |  | 26.593 | [15 empty] | 2
| FIG |  | Součet |  | 302.519 | [15 empty] | 2
509 | K | 7631123RSDK27 | SD.23 - SDK předstěna tl. 75 mm, konstrukce CD, dvojitě opláštěná, s izolací, specifikace dle PD | m2 | 716.576 |  | 0 |  |  |  | základní |  | 0 | 0.08005 | 57.3619 | 0 | 0 | FIDIC - měřená položka | 16 | K | 2 |  |  |  | ROZPOCET | [5 empty] | 0 | 0 | 0 | 0 | 0 | 1 | 0 | 16 | -1825069161
| P |  | Poznámka k položce: SD.23 D.1.1-SO-01-A-01 Technická zpráva D.1.1-SO-01-A-02 Výpis skladeb D.1.1-SO-01-A-03 Tabulky místností D.1.1-SO-01-B-02 Půdorys 2.PP - celkový D.1.1-SO-01-B-03 Půdorys 1.PP - celkový D.1.1-SO-01-B-04 Půdorys 1.PP - sever D.1.1-SO-01-B-05 Půdorys 1.PP - jih D.1.1-SO-01-B-06 Půdorys 1.NP - celkový D.1.1-SO-01-B-07 Půdorys 1.NP - sever D.1.1-SO-01-B-08 Půdorys 1.NP - jih D.1.1-SO-01-B-09 Půdorys 2.NP - celkový D.1.1-SO-01-B-10 Půdorys 2.NP - sever D.1.1-SO-01-B-11 Půdorys 2.NP - jih D.1.1-SO-01-B-12 Půdorys 3.NP - celkový D.1.1-SO-01-B-13 Půdorys 3.NP - sever D.1.1-SO-01-B-14 Půdorys 3.NP - jih D.1.1-SO-01-B-15 Půdorys 4.NP - celkový D.1.1-SO-01-B-16 Půdorys 4.NP - sever D.1.1-SO-01-B-17 Půdorys 4.NP - jih D.1.1-SO-01-B-18 Půdorys 5.NP - celkový D.1.1-SO-01-B-19 Půdorys 5.NP - sever D.1.1-SO-01-B-20 Půdorys 5.NP - jih D.1.1-SO-01-B-21 Půdorys 6.NP - celkový D.1.1-SO-01-B-22 Půdorys 6.NP - sever D.1.1-SO-01-B-23 Půdorys 6.NP - jih D.1.1-SO-01-B-24 Půdorys 7.NP - celkový D.1.1-SO-01-B-25 Půdorys 7.NP - sever D.1.1-SO-01-B-26 Půdorys 7.NP - jih D.1.1-SO-01-B-27 Půdorys 8.NP - celkový D.1.1-SO-01-B-28 Půdorys 8.NP - sever D.1.1-SO-01-B-29 Půdorys 8.NP - jih D.1.1-SO-01-B-30 Půdorys 9.NP - celkový D.1.1-SO-01-B-31 Půdorys 9.NP - sever D.1.1-SO-01-B-32 Půdorys 9.NP - jih D.1.1-SO-01-B-38 Příčný řez C-C D.1.1-SO-01-B-41 Příčný řez G-G D.1.1-SO-01-B-42 Podélný řez 1-1 - celkový D.1.1-SO-01-B-43 Podélný řez 1-1 - sever D.1.1-SO-01-B-44 Podélný řez 1-1 - jih D.1.1-SO-01-B-45 Podélný řez 2-2 - celkový D.1.1-SO-01-B-46 Podélný řez 2-2 - sever D.1.1-SO-01-B-47 Podélný řez 2-2 - jih | [16 empty] | P | 2
| VV |  | "výměra byla odměřena z výkresů uvedených v poznámce této položky" | [16 empty] | VV | 2 | 1 | True | 0 | ROZPOCET
| VV |  | SD_23 |  | 716.576 | [14 empty] | VV | 2 | 2 | True | 1 | ROZPOCET
| FIG |  | Rozpad figury: SD_23 | [17 empty] | 2
| FIG |  | 1.NP |  | 0 | [15 empty] | 2
| FIG |  | 22,9146 |  | 22.915 | [15 empty] | 2
| FIG |  | 2.NP |  | 0 | [15 empty] | 2
| FIG |  | 50,7666 |  | 50.767 | [15 empty] | 2
| FIG |  | 3.NP |  | 0 | [15 empty] | 2
| FIG |  | 52,5672 |  | 52.567 | [15 empty] | 2
| FIG |  | 4.NP |  | 0 | [15 empty] | 2
| FIG |  | 37,9456 |  | 37.946 | [15 empty] | 2
| FIG |  | 5.NP |  | 0 | [15 empty] | 2
| FIG |  | 134,958 |  | 134.958 | [15 empty] | 2
| FIG |  | 6.NP |  | 0 | [15 empty] | 2
| FIG |  | 85,3904 |  | 85.39 | [15 empty] | 2
| FIG |  | 7.NP |  | 0 | [15 empty] | 2
| FIG |  | 91,7648 |  | 91.765 | [15 empty] | 2
| FIG |  | 8.NP |  | 0 | [15 empty] | 2
| FIG |  | 124,832 |  | 124.832 | [15 empty] | 2
| FIG |  | 9.NP |  | 0 | [15 empty] | 2
| FIG |  | 115,4364 |  | 115.436 | [15 empty] | 2
| FIG |  | Součet |  | 716.576 | [15 empty] | 2
510 | K | 7631123RSDK28 | SD.24 - SDK příčka tl. 255 mm, zdvojená konstrukce CW100+CW100, dvojitě opláštěná, ochrana proti RTG záření, s izolací, specifikace dle PD | m2 | 23.292 |  | 0 |  |  |  | základní |  | 0 | 0.08005 | 1.8645 | 0 | 0 | FIDIC - měřená položka | 16 | K | 2 |  |  |  | ROZPOCET | [5 empty] | 0 | 0 | 0 | 0 | 0 | 1 | 0 | 16 | -1695138015
| P |  | Poznámka k položce: SD.24 D.1.1-SO-01-A-01 Technická zpráva D.1.1-SO-01-A-02 Výpis skladeb D.1.1-SO-01-A-03 Tabulky místností D.1.1-SO-01-B-02 Půdorys 2.PP - celkový D.1.1-SO-01-B-03 Půdorys 1.PP - celkový D.1.1-SO-01-B-04 Půdorys 1.PP - sever D.1.1-SO-01-B-05 Půdorys 1.PP - jih D.1.1-SO-01-B-06 Půdorys 1.NP - celkový D.1.1-SO-01-B-07 Půdorys 1.NP - sever D.1.1-SO-01-B-08 Půdorys 1.NP - jih D.1.1-SO-01-B-09 Půdorys 2.NP - celkový D.1.1-SO-01-B-10 Půdorys 2.NP - sever D.1.1-SO-01-B-11 Půdorys 2.NP - jih D.1.1-SO-01-B-12 Půdorys 3.NP - celkový D.1.1-SO-01-B-13 Půdorys 3.NP - sever D.1.1-SO-01-B-14 Půdorys 3.NP - jih D.1.1-SO-01-B-15 Půdorys 4.NP - celkový D.1.1-SO-01-B-16 Půdorys 4.NP - sever D.1.1-SO-01-B-17 Půdorys 4.NP - jih D.1.1-SO-01-B-18 Půdorys 5.NP - celkový D.1.1-SO-01-B-19 Půdorys 5.NP - sever D.1.1-SO-01-B-20 Půdorys 5.NP - jih D.1.1-SO-01-B-21 Půdorys 6.NP - celkový D.1.1-SO-01-B-22 Půdorys 6.NP - sever D.1.1-SO-01-B-23 Půdorys 6.NP - jih D.1.1-SO-01-B-24 Půdorys 7.NP - celkový D.1.1-SO-01-B-25 Půdorys 7.NP - sever D.1.1-SO-01-B-26 Půdorys 7.NP - jih D.1.1-SO-01-B-27 Půdorys 8.NP - celkový D.1.1-SO-01-B-28 Půdorys 8.NP - sever D.1.1-SO-01-B-29 Půdorys 8.NP - jih D.1.1-SO-01-B-30 Půdorys 9.NP - celkový D.1.1-SO-01-B-31 Půdorys 9.NP - sever D.1.1-SO-01-B-32 Půdorys 9.NP - jih D.1.1-SO-01-B-38 Příčný řez C-C D.1.1-SO-01-B-41 Příčný řez G-G D.1.1-SO-01-B-42 Podélný řez 1-1 - celkový D.1.1-SO-01-B-43 Podélný řez 1-1 - sever D.1.1-SO-01-B-44 Podélný řez 1-1 - jih D.1.1-SO-01-B-45 Podélný řez 2-2 - celkový D.1.1-SO-01-B-46 Podélný řez 2-2 - sever D.1.1-SO-01-B-47 Podélný řez 2-2 - jih | [16 empty] | P | 2
| VV |  | "výměra byla odměřena z výkresů uvedených v poznámce této položky" | [16 empty] | VV | 2 | 1 | True | 0 | ROZPOCET
| VV |  | SD_24 |  | 23.292 | [14 empty] | VV | 2 | 2 | True | 1 | ROZPOCET
| FIG |  | Rozpad figury: SD_24 | [17 empty] | 2
| FIG |  | 2.NP |  | 0 | [15 empty] | 2
| FIG |  | 23,2922 |  | 23.292 | [15 empty] | 2
| FIG |  | Součet |  | 23.292 | [15 empty] | 2
511 | K | 763121211 | SDK stěna předsazená deska 1xA tl 12,5 mm lepené celoplošně bez nosné kce | m2 | 11634.025 |  | 0 |  |  |  | základní |  | 0 | 0.01088 | 126.5782 | 0 | 0 | FIDIC - měřená položka | 16 | K | 2 |  |  |  | ROZPOCET | [5 empty] | 0 | 0 | 0 | 0 | 0 | 1 | 0 | 16 | -973802866
| P |  | Poznámka k položce: D.1.1-SO-01-A-01 Technická zpráva D.1.1-SO-01-A-02 Výpis skladeb D.1.1-SO-01-A-03 Tabulky místností D.1.1-SO-01-B-02 Půdorys 2.PP - celkový D.1.1-SO-01-B-03 Půdorys 1.PP - celkový D.1.1-SO-01-B-04 Půdorys 1.PP - sever D.1.1-SO-01-B-05 Půdorys 1.PP - jih D.1.1-SO-01-B-06 Půdorys 1.NP - celkový D.1.1-SO-01-B-07 Půdorys 1.NP - sever D.1.1-SO-01-B-08 Půdorys 1.NP - jih D.1.1-SO-01-B-09 Půdorys 2.NP - celkový D.1.1-SO-01-B-10 Půdorys 2.NP - sever D.1.1-SO-01-B-11 Půdorys 2.NP - jih D.1.1-SO-01-B-12 Půdorys 3.NP - celkový D.1.1-SO-01-B-13 Půdorys 3.NP - sever D.1.1-SO-01-B-14 Půdorys 3.NP - jih D.1.1-SO-01-B-15 Půdorys 4.NP - celkový D.1.1-SO-01-B-16 Půdorys 4.NP - sever D.1.1-SO-01-B-17 Půdorys 4.NP - jih D.1.1-SO-01-B-18 Půdorys 5.NP - celkový D.1.1-SO-01-B-19 Půdorys 5.NP - sever D.1.1-SO-01-B-20 Půdorys 5.NP - jih D.1.1-SO-01-B-21 Půdorys 6.NP - celkový D.1.1-SO-01-B-22 Půdorys 6.NP - sever D.1.1-SO-01-B-23 Půdorys 6.NP - jih D.1.1-SO-01-B-24 Půdorys 7.NP - celkový D.1.1-SO-01-B-25 Půdorys 7.NP - sever D.1.1-SO-01-B-26 Půdorys 7.NP - jih D.1.1-SO-01-B-27 Půdorys 8.NP - celkový D.1.1-SO-01-B-28 Půdorys 8.NP - sever D.1.1-SO-01-B-29 Půdorys 8.NP - jih D.1.1-SO-01-B-30 Půdorys 9.NP - celkový D.1.1-SO-01-B-31 Půdorys 9.NP - sever D.1.1-SO-01-B-32 Půdorys 9.NP - jih D.1.1-SO-01-B-38 Příčný řez C-C D.1.1-SO-01-B-41 Příčný řez G-G D.1.1-SO-01-B-42 Podélný řez 1-1 - celkový D.1.1-SO-01-B-43 Podélný řez 1-1 - sever D.1.1-SO-01-B-44 Podélný řez 1-1 - jih D.1.1-SO-01-B-45 Podélný řez 2-2 - celkový D.1.1-SO-01-B-46 Podélný řez 2-2 - sever D.1.1-SO-01-B-47 Podélný řez 2-2 - jih | [16 empty] | P | 2
| VV |  | "výměra byla odměřena z výkresů uvedených v poznámce této položky" | [16 empty] | VV | 2 | 1 | True | 0 | ROZPOCET
| VV |  | 2.PP | [16 empty] | VV | 2 | 1 | True | 0 | ROZPOCET
| VV |  | 9,984 |  | 9.984 | [14 empty] | VV | 2 | 2 | True | 0 | ROZPOCET
| VV |  | 1.PP | [16 empty] | VV | 2 | 1 | True | 0 | ROZPOCET
| VV |  | 90,938 |  | 90.938 | [14 empty] | VV | 2 | 2 | True | 0 | ROZPOCET
| VV |  | 1.PP | [16 empty] | VV | 2 | 1 | True | 0 | ROZPOCET
| VV |  | 168,674 |  | 168.674 | [14 empty] | VV | 2 | 2 | True | 0 | ROZPOCET
| VV |  | 1.NP | [16 empty] | VV | 2 | 1 | True | 0 | ROZPOCET
| VV |  | 149,4724 |  | 149.472 | [14 empty] | VV | 2 | 2 | True | 0 | ROZPOCET
| VV |  | 1.NP | [16 empty] | VV | 2 | 1 | True | 0 | ROZPOCET
| VV |  | 13,293 |  | 13.293 | [14 empty] | VV | 2 | 2 | True | 0 | ROZPOCET
| VV |  | 1.NP | [16 empty] | VV | 2 | 1 | True | 0 | ROZPOCET
| VV |  | 934,2658 |  | 934.266 | [14 empty] | VV | 2 | 2 | True | 0 | ROZPOCET
| VV |  | 1.NP | [16 empty] | VV | 2 | 1 | True | 0 | ROZPOCET
| VV |  | 174,7924 |  | 174.792 | [14 empty] | VV | 2 | 2 | True | 0 | ROZPOCET
| VV |  | 1.NP | [16 empty] | VV | 2 | 1 | True | 0 | ROZPOCET
| VV |  | 95,583 |  | 95.583 | [14 empty] | VV | 2 | 2 | True | 0 | ROZPOCET
| VV |  | 2.NP | [16 empty] | VV | 2 | 1 | True | 0 | ROZPOCET
| VV |  | 161,1618 |  | 161.162 | [14 empty] | VV | 2 | 2 | True | 0 | ROZPOCET
| VV |  | 2.NP | [16 empty] | VV | 2 | 1 | True | 0 | ROZPOCET
| VV |  | 17,302 |  | 17.302 | [14 empty] | VV | 2 | 2 | True | 0 | ROZPOCET
| VV |  | 2.NP | [16 empty] | VV | 2 | 1 | True | 0 | ROZPOCET
| VV |  | 958,4886 |  | 958.489 | [14 empty] | VV | 2 | 2 | True | 0 | ROZPOCET
| VV |  | 2.NP | [16 empty] | VV | 2 | 1 | True | 0 | ROZPOCET
| VV |  | 174,7924 |  | 174.792 | [14 empty] | VV | 2 | 2 | True | 0 | ROZPOCET
| VV |  | 2.NP | [16 empty] | VV | 2 | 1 | True | 0 | ROZPOCET
| VV |  | 95,583 |  | 95.583 | [14 empty] | VV | 2 | 2 | True | 0 | ROZPOCET
| VV |  | 3.NP | [16 empty] | VV | 2 | 1 | True | 0 | ROZPOCET
| VV |  | 96,5496 |  | 96.55 | [14 empty] | VV | 2 | 2 | True | 0 | ROZPOCET
| VV |  | 3.NP | [16 empty] | VV | 2 | 1 | True | 0 | ROZPOCET
| VV |  | 12,152 |  | 12.152 | [14 empty] | VV | 2 | 2 | True | 0 | ROZPOCET
| VV |  | 3.NP | [16 empty] | VV | 2 | 1 | True | 0 | ROZPOCET
| VV |  | 916,1432 |  | 916.143 | [14 empty] | VV | 2 | 2 | True | 0 | ROZPOCET
| VV |  | 3.NP | [16 empty] | VV | 2 | 1 | True | 0 | ROZPOCET
| VV |  | 155,3496 |  | 155.35 | [14 empty] | VV | 2 | 2 | True | 0 | ROZPOCET
| VV |  | 3.NP | [16 empty] | VV | 2 | 1 | True | 0 | ROZPOCET
| VV |  | 1,568 |  | 1.568 | [14 empty] | VV | 2 | 2 | True | 0 | ROZPOCET
| VV |  | 4.NP | [16 empty] | VV | 2 | 1 | True | 0 | ROZPOCET
| VV |  | 141,5904 |  | 141.59 | [14 empty] | VV | 2 | 2 | True | 0 | ROZPOCET
| VV |  | 4.NP | [16 empty] | VV | 2 | 1 | True | 0 | ROZPOCET
| VV |  | 9,016 |  | 9.016 | [14 empty] | VV | 2 | 2 | True | 0 | ROZPOCET
| VV |  | 4.NP | [16 empty] | VV | 2 | 1 | True | 0 | ROZPOCET
| VV |  | 1100,4224 |  | 1100.422 | [14 empty] | VV | 2 | 2 | True | 0 | ROZPOCET
| VV |  | 5.NP | [16 empty] | VV | 2 | 1 | True | 0 | ROZPOCET
| VV |  | 126,1268 |  | 126.127 | [14 empty] | VV | 2 | 2 | True | 0 | ROZPOCET
| VV |  | 5.NP | [16 empty] | VV | 2 | 1 | True | 0 | ROZPOCET
| VV |  | 4,15 |  | 4.15 | [14 empty] | VV | 2 | 2 | True | 0 | ROZPOCET
| VV |  | 5.NP | [16 empty] | VV | 2 | 1 | True | 0 | ROZPOCET
| VV |  | 931,9904 |  | 931.99 | [14 empty] | VV | 2 | 2 | True | 0 | ROZPOCET
| VV |  | 5.NP | [16 empty] | VV | 2 | 1 | True | 0 | ROZPOCET
| VV |  | 35,4908 |  | 35.491 | [14 empty] | VV | 2 | 2 | True | 0 | ROZPOCET
| VV |  | 5.NP | [16 empty] | VV | 2 | 1 | True | 0 | ROZPOCET
| VV |  | 51,294 |  | 51.294 | [14 empty] | VV | 2 | 2 | True | 0 | ROZPOCET
| VV |  | 6.NP | [16 empty] | VV | 2 | 1 | True | 0 | ROZPOCET
| VV |  | 134,958 |  | 134.958 | [14 empty] | VV | 2 | 2 | True | 0 | ROZPOCET
| VV |  | 6.NP | [16 empty] | VV | 2 | 1 | True | 0 | ROZPOCET
| VV |  | 12,3836 |  | 12.384 | [14 empty] | VV | 2 | 2 | True | 0 | ROZPOCET
| VV |  | 6.NP | [16 empty] | VV | 2 | 1 | True | 0 | ROZPOCET
| VV |  | 931,9904 |  | 931.99 | [14 empty] | VV | 2 | 2 | True | 0 | ROZPOCET
| VV |  | 6.NP | [16 empty] | VV | 2 | 1 | True | 0 | ROZPOCET
| VV |  | 7,138 |  | 7.138 | [14 empty] | VV | 2 | 2 | True | 0 | ROZPOCET
| VV |  | 6.NP | [16 empty] | VV | 2 | 1 | True | 0 | ROZPOCET
| VV |  | 59,262 |  | 59.262 | [14 empty] | VV | 2 | 2 | True | 0 | ROZPOCET
| VV |  | 7.NP | [16 empty] | VV | 2 | 1 | True | 0 | ROZPOCET
| VV |  | 140,3364 |  | 140.336 | [14 empty] | VV | 2 | 2 | True | 0 | ROZPOCET
| VV |  | 7.NP | [16 empty] | VV | 2 | 1 | True | 0 | ROZPOCET
| VV |  | 5,0464 |  | 5.046 | [14 empty] | VV | 2 | 2 | True | 0 | ROZPOCET
| VV |  | 7.NP | [16 empty] | VV | 2 | 1 | True | 0 | ROZPOCET
| VV |  | 931,9904 |  | 931.99 | [14 empty] | VV | 2 | 2 | True | 0 | ROZPOCET
| VV |  | 7.NP | [16 empty] | VV | 2 | 1 | True | 0 | ROZPOCET
| VV |  | 10,956 |  | 10.956 | [14 empty] | VV | 2 | 2 | True | 0 | ROZPOCET
| VV |  | 7.NP | [16 empty] | VV | 2 | 1 | True | 0 | ROZPOCET
| VV |  | 55,9752 |  | 55.975 | [14 empty] | VV | 2 | 2 | True | 0 | ROZPOCET
| VV |  | 8.NP | [16 empty] | VV | 2 | 1 | True | 0 | ROZPOCET
| VV |  | 163,1448 |  | 163.145 | [14 empty] | VV | 2 | 2 | True | 0 | ROZPOCET
| VV |  | 8.NP | [16 empty] | VV | 2 | 1 | True | 0 | ROZPOCET
| VV |  | 931,9904 |  | 931.99 | [14 empty] | VV | 2 | 2 | True | 0 | ROZPOCET
| VV |  | 8.NP | [16 empty] | VV | 2 | 1 | True | 0 | ROZPOCET
| VV |  | 25,066 |  | 25.066 | [14 empty] | VV | 2 | 2 | True | 0 | ROZPOCET
| VV |  | 8.NP | [16 empty] | VV | 2 | 1 | True | 0 | ROZPOCET
| VV |  | 43,16 |  | 43.16 | [14 empty] | VV | 2 | 2 | True | 0 | ROZPOCET
| VV |  | 9.NP | [16 empty] | VV | 2 | 1 | True | 0 | ROZPOCET
| VV |  | 126,1268 |  | 126.127 | [14 empty] | VV | 2 | 2 | True | 0 | ROZPOCET
| VV |  | 9.NP | [16 empty] | VV | 2 | 1 | True | 0 | ROZPOCET
| VV |  | 6,972 |  | 6.972 | [14 empty] | VV | 2 | 2 | True | 0 | ROZPOCET
| VV |  | 9.NP | [16 empty] | VV | 2 | 1 | True | 0 | ROZPOCET
| VV |  | 931,9904 |  | 931.99 | [14 empty] | VV | 2 | 2 | True | 0 | ROZPOCET
| VV |  | 9.NP | [16 empty] | VV | 2 | 1 | True | 0 | ROZPOCET
| VV |  | 379,7084 |  | 379.708 | [14 empty] | VV | 2 | 2 | True | 0 | ROZPOCET
| VV |  | 9.NP | [16 empty] | VV | 2 | 1 | True | 0 | ROZPOCET
| VV |  | 43,6912 |  | 43.691 | [14 empty] | VV | 2 | 2 | True | 0 | ROZPOCET
| VV |  | Střecha | [16 empty] | VV | 2 | 1 | True | 0 | ROZPOCET
| VV |  | 65,9684 |  | 65.968 | [14 empty] | VV | 2 | 2 | True | 0 | ROZPOCET
| VV |  | Součet |  | 11634.025 | [14 empty] | VV | 2 | 4 | True | 1 | ROZPOCET
512 | K | 7631214R1 | SD.25 - SDK stěna předsazená tl 100 mm profil CW+UW 75 desky 2xA 12,5 bez izolace EI 30 | m2 | 290 |  | 0 |  |  |  | základní |  | 0 | 0.02507 | 7.2703 | 0 | 0 | FIDIC - měřená položka | 16 | K | 2 |  |  |  | ROZPOCET | [5 empty] | 0 | 0 | 0 | 0 | 0 | 1 | 0 | 16 | 530994445
| P |  | Poznámka k položce: D.1.1-SO-01-A-01 Technická zpráva D.1.1-SO-01-A-02 Výpis skladeb D.1.1-SO-01-A-03 Tabulky místností D.1.1-SO-01-B-02 Půdorys 2.PP - celkový D.1.1-SO-01-B-03 Půdorys 1.PP - celkový D.1.1-SO-01-B-04 Půdorys 1.PP - sever D.1.1-SO-01-B-05 Půdorys 1.PP - jih D.1.1-SO-01-B-06 Půdorys 1.NP - celkový D.1.1-SO-01-B-07 Půdorys 1.NP - sever D.1.1-SO-01-B-08 Půdorys 1.NP - jih D.1.1-SO-01-B-09 Půdorys 2.NP - celkový D.1.1-SO-01-B-10 Půdorys 2.NP - sever D.1.1-SO-01-B-11 Půdorys 2.NP - jih D.1.1-SO-01-B-12 Půdorys 3.NP - celkový D.1.1-SO-01-B-13 Půdorys 3.NP - sever D.1.1-SO-01-B-14 Půdorys 3.NP - jih D.1.1-SO-01-B-15 Půdorys 4.NP - celkový D.1.1-SO-01-B-16 Půdorys 4.NP - sever D.1.1-SO-01-B-17 Půdorys 4.NP - jih D.1.1-SO-01-B-18 Půdorys 5.NP - celkový D.1.1-SO-01-B-19 Půdorys 5.NP - sever D.1.1-SO-01-B-20 Půdorys 5.NP - jih D.1.1-SO-01-B-21 Půdorys 6.NP - celkový D.1.1-SO-01-B-22 Půdorys 6.NP - sever D.1.1-SO-01-B-23 Půdorys 6.NP - jih D.1.1-SO-01-B-24 Půdorys 7.NP - celkový D.1.1-SO-01-B-25 Půdorys 7.NP - sever D.1.1-SO-01-B-26 Půdorys 7.NP - jih D.1.1-SO-01-B-27 Půdorys 8.NP - celkový D.1.1-SO-01-B-28 Půdorys 8.NP - sever D.1.1-SO-01-B-29 Půdorys 8.NP - jih D.1.1-SO-01-B-30 Půdorys 9.NP - celkový D.1.1-SO-01-B-31 Půdorys 9.NP - sever D.1.1-SO-01-B-32 Půdorys 9.NP - jih D.1.1-SO-01-B-38 Příčný řez C-C D.1.1-SO-01-B-41 Příčný řez G-G D.1.1-SO-01-B-42 Podélný řez 1-1 - celkový D.1.1-SO-01-B-43 Podélný řez 1-1 - sever D.1.1-SO-01-B-44 Podélný řez 1-1 - jih D.1.1-SO-01-B-45 Podélný řez 2-2 - celkový D.1.1-SO-01-B-46 Podélný řez 2-2 - sever D.1.1-SO-01-B-47 Podélný řez 2-2 - jih | [16 empty] | P | 2
| VV |  | "výměra byla odměřena z výkresů uvedených v poznámce této položky" | [16 empty] | VV | 2 | 1 | True | 0 | ROZPOCET
| VV |  | 290 |  | 290 | [14 empty] | VV | 2 | 2 | True | 1 | ROZPOCET
513 | K | 763121716 | SDK stěna předsazená úprava styku stěny a podhledu akrylátovým tmelem | m | 14278.8 |  | 0 |  |  |  | základní |  | 0 | 0.00011 | 1.5707 | 0 | 0 | FIDIC - měřená položka | 16 | K | 2 |  |  |  | ROZPOCET | [5 empty] | 0 | 0 | 0 | 0 | 0 | 1 | 0 | 16 | 451412764
| P |  | Poznámka k položce: D.1.1-SO-01-A-01 Technická zpráva D.1.1-SO-01-A-02 Výpis skladeb D.1.1-SO-01-A-03 Tabulky místností D.1.1-SO-01-B-02 Půdorys 2.PP - celkový D.1.1-SO-01-B-03 Půdorys 1.PP - celkový D.1.1-SO-01-B-04 Půdorys 1.PP - sever D.1.1-SO-01-B-05 Půdorys 1.PP - jih D.1.1-SO-01-B-06 Půdorys 1.NP - celkový D.1.1-SO-01-B-07 Půdorys 1.NP - sever D.1.1-SO-01-B-08 Půdorys 1.NP - jih D.1.1-SO-01-B-09 Půdorys 2.NP - celkový D.1.1-SO-01-B-10 Půdorys 2.NP - sever D.1.1-SO-01-B-11 Půdorys 2.NP - jih D.1.1-SO-01-B-12 Půdorys 3.NP - celkový D.1.1-SO-01-B-13 Půdorys 3.NP - sever D.1.1-SO-01-B-14 Půdorys 3.NP - jih D.1.1-SO-01-B-15 Půdorys 4.NP - celkový D.1.1-SO-01-B-16 Půdorys 4.NP - sever D.1.1-SO-01-B-17 Půdorys 4.NP - jih D.1.1-SO-01-B-18 Půdorys 5.NP - celkový D.1.1-SO-01-B-19 Půdorys 5.NP - sever D.1.1-SO-01-B-20 Půdorys 5.NP - jih D.1.1-SO-01-B-21 Půdorys 6.NP - celkový D.1.1-SO-01-B-22 Půdorys 6.NP - sever D.1.1-SO-01-B-23 Půdorys 6.NP - jih D.1.1-SO-01-B-24 Půdorys 7.NP - celkový D.1.1-SO-01-B-25 Půdorys 7.NP - sever D.1.1-SO-01-B-26 Půdorys 7.NP - jih D.1.1-SO-01-B-27 Půdorys 8.NP - celkový D.1.1-SO-01-B-28 Půdorys 8.NP - sever D.1.1-SO-01-B-29 Půdorys 8.NP - jih D.1.1-SO-01-B-30 Půdorys 9.NP - celkový D.1.1-SO-01-B-31 Půdorys 9.NP - sever D.1.1-SO-01-B-32 Půdorys 9.NP - jih D.1.1-SO-01-B-38 Příčný řez C-C D.1.1-SO-01-B-41 Příčný řez G-G D.1.1-SO-01-B-42 Podélný řez 1-1 - celkový D.1.1-SO-01-B-43 Podélný řez 1-1 - sever D.1.1-SO-01-B-44 Podélný řez 1-1 - jih D.1.1-SO-01-B-45 Podélný řez 2-2 - celkový D.1.1-SO-01-B-46 Podélný řez 2-2 - sever D.1.1-SO-01-B-47 Podélný řez 2-2 - jih | [16 empty] | P | 2
| VV |  | "výměra byla odměřena z výkresů uvedených v poznámce této položky" | [16 empty] | VV | 2 | 1 | True | 0 | ROZPOCET
| VV |  | SDK_délka |  | 14278.8 | [14 empty] | VV | 2 | 2 | True | 1 | ROZPOCET
| FIG |  | Rozpad figury: SDK_délka | [17 empty] | 2
| FIG |  | "SD.01" 1419,19 |  | 1419.19 | [15 empty] | 2
| FIG |  | "SD.01" 518,5 |  | 518.5 | [15 empty] | 2
| FIG |  | "SD.01" 260,95 |  | 260.95 | [15 empty] | 2
| FIG |  | "SD.01" 57,13 |  | 57.13 | [15 empty] | 2
| FIG |  | "SD.01" 27,57 |  | 27.57 | [15 empty] | 2
| FIG |  | "SD.01" 3,09 |  | 3.09 | [15 empty] | 2
| FIG |  | "SD.01" 2,83 |  | 2.83 | [15 empty] | 2
| FIG |  | "SD.01" 537,39 |  | 537.39 | [15 empty] | 2
| FIG |  | "SD.01" 262,14 |  | 262.14 | [15 empty] | 2
| FIG |  | "SD.01" 12,68 |  | 12.68 | [15 empty] | 2
| FIG |  | "SD.01" 149,62 |  | 149.62 | [15 empty] | 2
| FIG |  | "SD.01" 6,39 |  | 6.39 | [15 empty] | 2
| FIG |  | "SD.01" 331,51 |  | 331.51 | [15 empty] | 2
| FIG |  | "SD.01" 1,56 |  | 1.56 | [15 empty] | 2
| FIG |  | "SD.01" 143,05 |  | 143.05 | [15 empty] | 2
| FIG |  | "SD.01" 5,3 |  | 5.3 | [15 empty] | 2
| FIG |  | "SD.01" 31,75 |  | 31.75 | [15 empty] | 2
| FIG |  | "SD.01" 14,43 |  | 14.43 | [15 empty] | 2
| FIG |  | "SD.01" 9,83 |  | 9.83 | [15 empty] | 2
| FIG |  | "SD.01" 7,76 |  | 7.76 | [15 empty] | 2
| FIG |  | "SD.01" 4,79 |  | 4.79 | [15 empty] | 2
| FIG |  | "SD.01" 36,87 |  | 36.87 | [15 empty] | 2
| FIG |  | "SD.01" 42 |  | 42 | [15 empty] | 2
| FIG |  | "SD.01" 2,98 |  | 2.98 | [15 empty] | 2
| FIG |  | "SD.01" 126,96 |  | 126.96 | [15 empty] | 2
| FIG |  | "SD.01" 130,6 |  | 130.6 | [15 empty] | 2
| FIG |  | "SD.01" 7,26 |  | 7.26 | [15 empty] | 2
| FIG |  | "SD.01" 7,16 |  | 7.16 | [15 empty] | 2
| FIG |  | "SD.01" 8,37 |  | 8.37 | [15 empty] | 2
| FIG |  | "SD.01" 13,25 |  | 13.25 | [15 empty] | 2
| FIG |  | "SD.01" 13,27 |  | 13.27 | [15 empty] | 2
| FIG |  | "SD.01" 29,86 |  | 29.86 | [15 empty] | 2
| FIG |  |  |  | 0 | [15 empty] | 2
| FIG |  | "SD.01a" 7,92 |  | 7.92 | [15 empty] | 2
| FIG |  | "SD.01a" 21,87 |  | 21.87 | [15 empty] | 2
| FIG |  | "SD.01a" 57,01 |  | 57.01 | [15 empty] | 2
| FIG |  | "SD.01a" 59,27 |  | 59.27 | [15 empty] | 2
| FIG |  | "SD.01a" 37,69 |  | 37.69 | [15 empty] | 2
| FIG |  | "SD.01a" 1,85 |  | 1.85 | [15 empty] | 2
| FIG |  | "SD.01a" 9,75 |  | 9.75 | [15 empty] | 2
| FIG |  | "SD.01a" 2,36 |  | 2.36 | [15 empty] | 2
| FIG |  |  |  | 0 | [15 empty] | 2
| FIG |  | "SD.01b" 718,94 |  | 718.94 | [15 empty] | 2
| FIG |  | "SD.01b" 160,39 |  | 160.39 | [15 empty] | 2
| FIG |  | "SD.01b" 72,02 |  | 72.02 | [15 empty] | 2
| FIG |  | "SD.01b" 503,48 |  | 503.48 | [15 empty] | 2
| FIG |  | "SD.01b" 111,01 |  | 111.01 | [15 empty] | 2
| FIG |  | "SD.01b" 47,16 |  | 47.16 | [15 empty] | 2
| FIG |  | "SD.01b" 33,93 |  | 33.93 | [15 empty] | 2
| FIG |  | "SD.01b" 36,6 |  | 36.6 | [15 empty] | 2
| FIG |  | "SD.01b" 25,55 |  | 25.55 | [15 empty] | 2
| FIG |  | "SD.01b" 2,08 |  | 2.08 | [15 empty] | 2
| FIG |  | "SD.01b" 2,85 |  | 2.85 | [15 empty] | 2
| FIG |  | "SD.01b" 23,36 |  | 23.36 | [15 empty] | 2
| FIG |  | "SD.01b" 35,49 |  | 35.49 | [15 empty] | 2
| FIG |  | "SD.01b" 2,43 |  | 2.43 | [15 empty] | 2
| FIG |  | "SD.01b" 31,59 |  | 31.59 | [15 empty] | 2
| FIG |  | "SD.01b" 4,45 |  | 4.45 | [15 empty] | 2
| FIG |  | "SD.01b" 2,75 |  | 2.75 | [15 empty] | 2
| FIG |  | "SD.01b" 4,75 |  | 4.75 | [15 empty] | 2
| FIG |  | "SD.01b" 5,25 |  | 5.25 | [15 empty] | 2
| FIG |  | "SD.01b" 6,7 |  | 6.7 | [15 empty] | 2
| FIG |  | "SD.01b" 17,65 |  | 17.65 | [15 empty] | 2
| FIG |  | "SD.01b" 8,21 |  | 8.21 | [15 empty] | 2
| FIG |  |  |  | 0 | [15 empty] | 2
| FIG |  | "SD.02" 8,83 |  | 8.83 | [15 empty] | 2
| FIG |  | "SD.02" 102,64 |  | 102.64 | [15 empty] | 2
| FIG |  | "SD.02" 0,57 |  | 0.57 | [15 empty] | 2
| FIG |  | "SD.02" 48,12 |  | 48.12 | [15 empty] | 2
| FIG |  | "SD.02" 0,81 |  | 0.81 | [15 empty] | 2
| FIG |  | "SD.02" 6,15 |  | 6.15 | [15 empty] | 2
| FIG |  | "SD.02" 5,45 |  | 5.45 | [15 empty] | 2
| FIG |  | "SD.02" 5,09 |  | 5.09 | [15 empty] | 2
| FIG |  | "SD.02" 9,02 |  | 9.02 | [15 empty] | 2
| FIG |  |  |  | 0 | [15 empty] | 2
| FIG |  | "SD.02b" 17,4 |  | 17.4 | [15 empty] | 2
| FIG |  | "SD.02b" 9,25 |  | 9.25 | [15 empty] | 2
| FIG |  | "SD.02b" 3,71 |  | 3.71 | [15 empty] | 2
| FIG |  |  |  | 0 | [15 empty] | 2
| FIG |  | "SD.03" 49,29 |  | 49.29 | [15 empty] | 2
| FIG |  | "SD.03" 30,47 |  | 30.47 | [15 empty] | 2
| FIG |  | "SD.03" 17,76 |  | 17.76 | [15 empty] | 2
| FIG |  | "SD.03" 39,78 |  | 39.78 | [15 empty] | 2
| FIG |  | "SD.03" 40,8 |  | 40.8 | [15 empty] | 2
| FIG |  | "SD.03" 27,09 |  | 27.09 | [15 empty] | 2
| FIG |  | "SD.03" 2,51 |  | 2.51 | [15 empty] | 2
| FIG |  | "SD.03" 2,68 |  | 2.68 | [15 empty] | 2
| FIG |  | "SD.03" 6,75 |  | 6.75 | [15 empty] | 2
| FIG |  |  |  | 0 | [15 empty] | 2
| FIG |  | "SD.03a" 32,55 |  | 32.55 | [15 empty] | 2
| FIG |  | "SD.03a" 69,16 |  | 69.16 | [15 empty] | 2
| FIG |  | "SD.03a" 25,38 |  | 25.38 | [15 empty] | 2
| FIG |  | "SD.03a" 102,43 |  | 102.43 | [15 empty] | 2
| FIG |  | "SD.03a" 19,8 |  | 19.8 | [15 empty] | 2
| FIG |  | "SD.03a" 36,75 |  | 36.75 | [15 empty] | 2
| FIG |  | "SD.03a" 18 |  | 18 | [15 empty] | 2
| FIG |  | "SD.03a" 11,49 |  | 11.49 | [15 empty] | 2
| FIG |  | "SD.03a" 1,94 |  | 1.94 | [15 empty] | 2
| FIG |  | "SD.03a" 8,37 |  | 8.37 | [15 empty] | 2
| FIG |  | "SD.03a" 12,8 |  | 12.8 | [15 empty] | 2
| FIG |  | "SD.03a" 2,05 |  | 2.05 | [15 empty] | 2
| FIG |  | "SD.03a" 6,22 |  | 6.22 | [15 empty] | 2
| FIG |  | "SD.03a" 3,05 |  | 3.05 | [15 empty] | 2
| FIG |  | "SD.03a" 1,6 |  | 1.6 | [15 empty] | 2
| FIG |  | "SD.03a" 9,12 |  | 9.12 | [15 empty] | 2
| FIG |  | "SD.03a" 4,14 |  | 4.14 | [15 empty] | 2
| FIG |  | "SD.03a" 16,7 |  | 16.7 | [15 empty] | 2
| FIG |  | "SD.03a" 5,86 |  | 5.86 | [15 empty] | 2
| FIG |  |  |  | 0 | [15 empty] | 2
| FIG |  | "SD.03b" 14,25 |  | 14.25 | [15 empty] | 2
| FIG |  | "SD.03b" 5,72 |  | 5.72 | [15 empty] | 2
| FIG |  | "SD.03b" 11,35 |  | 11.35 | [15 empty] | 2
| FIG |  | "SD.03b" 1,98 |  | 1.98 | [15 empty] | 2
| FIG |  | "SD.03b" 13,18 |  | 13.18 | [15 empty] | 2
| FIG |  | "SD.03b" 4,31 |  | 4.31 | [15 empty] | 2
| FIG |  | "SD.03b" 8,68 |  | 8.68 | [15 empty] | 2
| FIG |  | "SD.03b" 8,26 |  | 8.26 | [15 empty] | 2
| FIG |  |  |  | 0 | [15 empty] | 2
| FIG |  | "SD.04" 35,19 |  | 35.19 | [15 empty] | 2
| FIG |  | "SD.04" 5,51 |  | 5.51 | [15 empty] | 2
| FIG |  | "SD.04" 2,85 |  | 2.85 | [15 empty] | 2
| FIG |  | "SD.04" 2,85 |  | 2.85 | [15 empty] | 2
| FIG |  | "SD.04" 5,1 |  | 5.1 | [15 empty] | 2
| FIG |  |  |  | 0 | [15 empty] | 2
| FIG |  | "SD.05a" 3,7 |  | 3.7 | [15 empty] | 2
| FIG |  | "SD.05a" 1,85 |  | 1.85 | [15 empty] | 2
| FIG |  |  |  | 0 | [15 empty] | 2
| FIG |  | "SD.06" 4,85 |  | 4.85 | [15 empty] | 2
| FIG |  | "SD.06" 5,33 |  | 5.33 | [15 empty] | 2
| FIG |  | "SD.06" 7,15 |  | 7.15 | [15 empty] | 2
| FIG |  | "SD.06" 24,67 |  | 24.67 | [15 empty] | 2
| FIG |  |  |  | 0 | [15 empty] | 2
| FIG |  | "SD.07" 5,86 |  | 5.86 | [15 empty] | 2
| FIG |  |  |  | 0 | [15 empty] | 2
| FIG |  | "SD.08" 8,22 |  | 8.22 | [15 empty] | 2
| FIG |  |  |  | 0 | [15 empty] | 2
| FIG |  | "SD.09" 141,15 |  | 141.15 | [15 empty] | 2
| FIG |  | "SD.09" 44,43 |  | 44.43 | [15 empty] | 2
| FIG |  | "SD.09" 6,58 |  | 6.58 | [15 empty] | 2
| FIG |  | "SD.09" 9,61 |  | 9.61 | [15 empty] | 2
| FIG |  | "SD.09" 16,93 |  | 16.93 | [15 empty] | 2
| FIG |  |  |  | 0 | [15 empty] | 2
| FIG |  | "SD.10" 5,53 |  | 5.53 | [15 empty] | 2
| FIG |  |  |  | 0 | [15 empty] | 2
| FIG |  | "SD.11" 96,19 |  | 96.19 | [15 empty] | 2
| FIG |  | "SD.11" 43,79 |  | 43.79 | [15 empty] | 2
| FIG |  | "SD.11" 7,15 |  | 7.15 | [15 empty] | 2
| FIG |  | "SD.11" 20,83 |  | 20.83 | [15 empty] | 2
| FIG |  | "SD.11" 10,22 |  | 10.22 | [15 empty] | 2
| FIG |  | "SD.11" 9,43 |  | 9.43 | [15 empty] | 2
| FIG |  |  |  | 0 | [15 empty] | 2
| FIG |  | "SD.11b" 34,3 |  | 34.3 | [15 empty] | 2
| FIG |  | "SD.11b" 2,4 |  | 2.4 | [15 empty] | 2
| FIG |  | "SD.11b" 4,4 |  | 4.4 | [15 empty] | 2
| FIG |  |  |  | 0 | [15 empty] | 2
| FIG |  | "SD.12" 3,23 |  | 3.23 | [15 empty] | 2
| FIG |  | "SD.12" 0,83 |  | 0.83 | [15 empty] | 2
| FIG |  | "SD.12" 11,82 |  | 11.82 | [15 empty] | 2
| FIG |  | "SD.12" 8,28 |  | 8.28 | [15 empty] | 2
| FIG |  | "SD.12" 6,15 |  | 6.15 | [15 empty] | 2
| FIG |  |  |  | 0 | [15 empty] | 2
| FIG |  | "SD.12a" 5,6 |  | 5.6 | [15 empty] | 2
| FIG |  | "SD.12a" 3,32 |  | 3.32 | [15 empty] | 2
| FIG |  |  |  | 0 | [15 empty] | 2
| FIG |  | "SD.12b" 2,85 |  | 2.85 | [15 empty] | 2
| FIG |  | "SD.12b" 5,85 |  | 5.85 | [15 empty] | 2
| FIG |  | "SD.12b" 9,17 |  | 9.17 | [15 empty] | 2
| FIG |  | "SD.12b" 33,5 |  | 33.5 | [15 empty] | 2
| FIG |  |  |  | 0 | [15 empty] | 2
| FIG |  | "SD.13" 6,98 |  | 6.98 | [15 empty] | 2
| FIG |  | "SD.13" 12,2 |  | 12.2 | [15 empty] | 2
| FIG |  | "SD.13" 2,34 |  | 2.34 | [15 empty] | 2
| FIG |  | "SD.13" 12,88 |  | 12.88 | [15 empty] | 2
| FIG |  | "SD.13" 3,33 |  | 3.33 | [15 empty] | 2
| FIG |  | "SD.13" 3,76 |  | 3.76 | [15 empty] | 2
| FIG |  |  |  | 0 | [15 empty] | 2
| FIG |  | "SD.13a" 5,97 |  | 5.97 | [15 empty] | 2
| FIG |  | "SD.13a" 1,59 |  | 1.59 | [15 empty] | 2
| FIG |  | "SD.13a" 2,15 |  | 2.15 | [15 empty] | 2
| FIG |  |  |  | 0 | [15 empty] | 2
| FIG |  | "SD.13b" 19,74 |  | 19.74 | [15 empty] | 2
| FIG |  | "SD.13b" 32,06 |  | 32.06 | [15 empty] | 2
| FIG |  | "SD.13b" 2,04 |  | 2.04 | [15 empty] | 2
| FIG |  | "SD.13b" 9,4 |  | 9.4 | [15 empty] | 2
| FIG |  | "SD.13b" 2,46 |  | 2.46 | [15 empty] | 2
| FIG |  |  |  | 0 | [15 empty] | 2
| FIG |  | "SD.14" 18,7 |  | 18.7 | [15 empty] | 2
| FIG |  | "SD.14" 1,7 |  | 1.7 | [15 empty] | 2
| FIG |  | "SD.14" 14,93 |  | 14.93 | [15 empty] | 2
| FIG |  | "SD.14" 6,43 |  | 6.43 | [15 empty] | 2
| FIG |  |  |  | 0 | [15 empty] | 2
| FIG |  | "SD.14a" 3,27 |  | 3.27 | [15 empty] | 2
| FIG |  |  |  | 0 | [15 empty] | 2
| FIG |  | "SD.14b" 66,3 |  | 66.3 | [15 empty] | 2
| FIG |  | "SD.14b" 2,17 |  | 2.17 | [15 empty] | 2
| FIG |  | "SD.14b" 2,41 |  | 2.41 | [15 empty] | 2
| FIG |  |  |  | 0 | [15 empty] | 2
| FIG |  | "SD.15" 3,88 |  | 3.88 | [15 empty] | 2
| FIG |  |  |  | 0 | [15 empty] | 2
| FIG |  | "SD.15b" 7,5 |  | 7.5 | [15 empty] | 2
| FIG |  |  |  | 0 | [15 empty] | 2
| FIG |  | "SD.16" 4 |  | 4 | [15 empty] | 2
| FIG |  |  |  | 0 | [15 empty] | 2
| FIG |  | "SD.20" 0,6 |  | 0.6 | [15 empty] | 2
| FIG |  | "SD.20" 12,46 |  | 12.46 | [15 empty] | 2
| FIG |  | "SD.20" 0,68 |  | 0.68 | [15 empty] | 2
| FIG |  | "SD.20" 460,69 |  | 460.69 | [15 empty] | 2
| FIG |  | "SD.20" 238,86 |  | 238.86 | [15 empty] | 2
| FIG |  | "SD.20" 106,59 |  | 106.59 | [15 empty] | 2
| FIG |  | "SD.20" 33,25 |  | 33.25 | [15 empty] | 2
| FIG |  | "SD.20" 50,19 |  | 50.19 | [15 empty] | 2
| FIG |  | "SD.20" 0,28 |  | 0.28 | [15 empty] | 2
| FIG |  | "SD.20" 0,8 |  | 0.8 | [15 empty] | 2
| FIG |  | "SD.20" 0,6 |  | 0.6 | [15 empty] | 2
| FIG |  | "SD.20" 0,97 |  | 0.97 | [15 empty] | 2
| FIG |  | "SD.20" 0,71 |  | 0.71 | [15 empty] | 2
| FIG |  | "SD.20" 8,52 |  | 8.52 | [15 empty] | 2
| FIG |  | "SD.20" 1,65 |  | 1.65 | [15 empty] | 2
| FIG |  | "SD.20" 4,79 |  | 4.79 | [15 empty] | 2
| FIG |  |  |  | 0 | [15 empty] | 2
| FIG |  | "SD.20b" 118,33 |  | 118.33 | [15 empty] | 2
| FIG |  | "SD.20b" 85,94 |  | 85.94 | [15 empty] | 2
| FIG |  | "SD.20b" 264,13 |  | 264.13 | [15 empty] | 2
| FIG |  | "SD.20b" 73,17 |  | 73.17 | [15 empty] | 2
| FIG |  | "SD.20b" 2,7 |  | 2.7 | [15 empty] | 2
| FIG |  | "SD.20b" 1,24 |  | 1.24 | [15 empty] | 2
| FIG |  | "SD.20b" 4,57 |  | 4.57 | [15 empty] | 2
| FIG |  | "SD.20b" 2,77 |  | 2.77 | [15 empty] | 2
| FIG |  | "SD.20b" 5,23 |  | 5.23 | [15 empty] | 2
| FIG |  |  |  | 0 | [15 empty] | 2
| FIG |  | "SD.20c" 22,44 |  | 22.44 | [15 empty] | 2
| FIG |  |  |  | 0 | [15 empty] | 2
| FIG |  | "SD.21" 257,9 |  | 257.9 | [15 empty] | 2
| FIG |  | "SD.21" 14,67 |  | 14.67 | [15 empty] | 2
| FIG |  | "SD.21" 1,84 |  | 1.84 | [15 empty] | 2
| FIG |  | "SD.21" 6,35 |  | 6.35 | [15 empty] | 2
| FIG |  | "SD.21" 13,46 |  | 13.46 | [15 empty] | 2
| FIG |  | "SD.21" 18,36 |  | 18.36 | [15 empty] | 2
| FIG |  | "SD.21" 5,4 |  | 5.4 | [15 empty] | 2
| FIG |  | "SD.21" 3,72 |  | 3.72 | [15 empty] | 2
| FIG |  | "SD.21" 3,72 |  | 3.72 | [15 empty] | 2
| FIG |  |  |  | 0 | [15 empty] | 2
| FIG |  | "SD.21b" 366,34 |  | 366.34 | [15 empty] | 2
| FIG |  | "SD.21b" 27,43 |  | 27.43 | [15 empty] | 2
| FIG |  | "SD.21b" 28,67 |  | 28.67 | [15 empty] | 2
| FIG |  | "SD.21b" 8,29 |  | 8.29 | [15 empty] | 2
| FIG |  |  |  | 0 | [15 empty] | 2
| FIG |  | "SD.22" 0,07 |  | 0.07 | [15 empty] | 2
| FIG |  | "SD.22" 0,37 |  | 0.37 | [15 empty] | 2
| FIG |  | "SD.22" 0,95 |  | 0.95 | [15 empty] | 2
| FIG |  | "SD.22" 242,89 |  | 242.89 | [15 empty] | 2
| FIG |  | "SD.22" 64,93 |  | 64.93 | [15 empty] | 2
| FIG |  | "SD.22" 131,5 |  | 131.5 | [15 empty] | 2
| FIG |  | "SD.22" 11,93 |  | 11.93 | [15 empty] | 2
| FIG |  |  |  | 0 | [15 empty] | 2
| FIG |  | "SD.22b" 23,87 |  | 23.87 | [15 empty] | 2
| FIG |  | "SD.22b" 20,44 |  | 20.44 | [15 empty] | 2
| FIG |  | "SD.22b" 19,83 |  | 19.83 | [15 empty] | 2
| FIG |  | "SD.22b" 0,34 |  | 0.34 | [15 empty] | 2
| FIG |  | "SD.22b" 16,74 |  | 16.74 | [15 empty] | 2
| FIG |  |  |  | 0 | [15 empty] | 2
| FIG |  | "SD.23" 165,36 |  | 165.36 | [15 empty] | 2
| FIG |  | "SD.23" 23,09 |  | 23.09 | [15 empty] | 2
| FIG |  | "SD.23" 1 |  | 1 | [15 empty] | 2
| FIG |  | "SD.23" 17,46 |  | 17.46 | [15 empty] | 2
| FIG |  |  |  | 0 | [15 empty] | 2
| FIG |  | "SD.24" 6,01 |  | 6.01 | [15 empty] | 2
| FIG |  |  |  | 0 | [15 empty] | 2
| FIG |  | "SDK deska na monolit" |  | 0 | [15 empty] | 2
| FIG |  | 2.PP |  | 0 | [15 empty] | 2
| FIG |  | 3,2 |  | 3.2 | [15 empty] | 2
| FIG |  | 1.PP |  | 0 | [15 empty] | 2
| FIG |  | 22,18 |  | 22.18 | [15 empty] | 2
| FIG |  | 1.PP |  | 0 | [15 empty] | 2
| FIG |  | 41,14 |  | 41.14 | [15 empty] | 2
| FIG |  | 1.NP |  | 0 | [15 empty] | 2
| FIG |  | 35,42 |  | 35.42 | [15 empty] | 2
| FIG |  | 1.NP |  | 0 | [15 empty] | 2
| FIG |  | 3,15 |  | 3.15 | [15 empty] | 2
| FIG |  | 1.NP |  | 0 | [15 empty] | 2
| FIG |  | 221,39 |  | 221.39 | [15 empty] | 2
| FIG |  | 1.NP |  | 0 | [15 empty] | 2
| FIG |  | 41,42 |  | 41.42 | [15 empty] | 2
| FIG |  | 1.NP |  | 0 | [15 empty] | 2
| FIG |  | 22,65 |  | 22.65 | [15 empty] | 2
| FIG |  | 2.NP |  | 0 | [15 empty] | 2
| FIG |  | 38,19 |  | 38.19 | [15 empty] | 2
| FIG |  | 2.NP |  | 0 | [15 empty] | 2
| FIG |  | 4,1 |  | 4.1 | [15 empty] | 2
| FIG |  | 2.NP |  | 0 | [15 empty] | 2
| FIG |  | 227,13 |  | 227.13 | [15 empty] | 2
| FIG |  | 2.NP |  | 0 | [15 empty] | 2
| FIG |  | 41,42 |  | 41.42 | [15 empty] | 2
| FIG |  | 2.NP |  | 0 | [15 empty] | 2
| FIG |  | 22,65 |  | 22.65 | [15 empty] | 2
| FIG |  | 3.NP |  | 0 | [15 empty] | 2
| FIG |  | 24,63 |  | 24.63 | [15 empty] | 2
| FIG |  | 3.NP |  | 0 | [15 empty] | 2
| FIG |  | 3,1 |  | 3.1 | [15 empty] | 2
| FIG |  | 3.NP |  | 0 | [15 empty] | 2
| FIG |  | 233,71 |  | 233.71 | [15 empty] | 2
| FIG |  | 3.NP |  | 0 | [15 empty] | 2
| FIG |  | 39,63 |  | 39.63 | [15 empty] | 2
| FIG |  | 3.NP |  | 0 | [15 empty] | 2
| FIG |  | 0,4 |  | 0.4 | [15 empty] | 2
| FIG |  | 4.NP |  | 0 | [15 empty] | 2
| FIG |  | 36,12 |  | 36.12 | [15 empty] | 2
| FIG |  | 4.NP |  | 0 | [15 empty] | 2
| FIG |  | 2,3 |  | 2.3 | [15 empty] | 2
| FIG |  | 4.NP |  | 0 | [15 empty] | 2
| FIG |  | 280,72 |  | 280.72 | [15 empty] | 2
| FIG |  | 5.NP |  | 0 | [15 empty] | 2
| FIG |  | 37,99 |  | 37.99 | [15 empty] | 2
| FIG |  | 5.NP |  | 0 | [15 empty] | 2
| FIG |  | 1,25 |  | 1.25 | [15 empty] | 2
| FIG |  | 5.NP |  | 0 | [15 empty] | 2
| FIG |  | 280,72 |  | 280.72 | [15 empty] | 2
| FIG |  | 5.NP |  | 0 | [15 empty] | 2
| FIG |  | 10,69 |  | 10.69 | [15 empty] | 2
| FIG |  | 5.NP |  | 0 | [15 empty] | 2
| FIG |  | 15,45 |  | 15.45 | [15 empty] | 2
| FIG |  | 6.NP |  | 0 | [15 empty] | 2
| FIG |  | 40,65 |  | 40.65 | [15 empty] | 2
| FIG |  | 6.NP |  | 0 | [15 empty] | 2
| FIG |  | 3,73 |  | 3.73 | [15 empty] | 2
| FIG |  | 6.NP |  | 0 | [15 empty] | 2
| FIG |  | 280,72 |  | 280.72 | [15 empty] | 2
| FIG |  | 6.NP |  | 0 | [15 empty] | 2
| FIG |  | 2,15 |  | 2.15 | [15 empty] | 2
| FIG |  | 6.NP |  | 0 | [15 empty] | 2
| FIG |  | 17,85 |  | 17.85 | [15 empty] | 2
| FIG |  | 7.NP |  | 0 | [15 empty] | 2
| FIG |  | 42,27 |  | 42.27 | [15 empty] | 2
| FIG |  | 7.NP |  | 0 | [15 empty] | 2
| FIG |  | 1,52 |  | 1.52 | [15 empty] | 2
| FIG |  | 7.NP |  | 0 | [15 empty] | 2
| FIG |  | 280,72 |  | 280.72 | [15 empty] | 2
| FIG |  | 7.NP |  | 0 | [15 empty] | 2
| FIG |  | 3,3 |  | 3.3 | [15 empty] | 2
| FIG |  | 7.NP |  | 0 | [15 empty] | 2
| FIG |  | 16,86 |  | 16.86 | [15 empty] | 2
| FIG |  | 8.NP |  | 0 | [15 empty] | 2
| FIG |  | 49,14 |  | 49.14 | [15 empty] | 2
| FIG |  | 8.NP |  | 0 | [15 empty] | 2
| FIG |  | 280,72 |  | 280.72 | [15 empty] | 2
| FIG |  | 8.NP |  | 0 | [15 empty] | 2
| FIG |  | 7,55 |  | 7.55 | [15 empty] | 2
| FIG |  | 8.NP |  | 0 | [15 empty] | 2
| FIG |  | 13 |  | 13 | [15 empty] | 2
| FIG |  | 9.NP |  | 0 | [15 empty] | 2
| FIG |  | 37,99 |  | 37.99 | [15 empty] | 2
| FIG |  | 9.NP |  | 0 | [15 empty] | 2
| FIG |  | 2,1 |  | 2.1 | [15 empty] | 2
| FIG |  | 9.NP |  | 0 | [15 empty] | 2
| FIG |  | 280,72 |  | 280.72 | [15 empty] | 2
| FIG |  | 9.NP |  | 0 | [15 empty] | 2
| FIG |  | 114,37 |  | 114.37 | [15 empty] | 2
| FIG |  | 9.NP |  | 0 | [15 empty] | 2
| FIG |  | 13,16 |  | 13.16 | [15 empty] | 2
| FIG |  | Střecha |  | 0 | [15 empty] | 2
| FIG |  | 19,87 |  | 19.87 | [15 empty] | 2
| FIG |  | Součet |  | 14278.8 | [15 empty] | 2
514 | K | 763121761 | Příplatek k SDK stěně předsazené za rovinnost kvality Q3 | m2 | 21355.582 |  | 0 |  |  |  | základní |  | 0 | 0.0007 | 14.9489 | 0 | 0 | FIDIC - měřená položka | 16 | K | 2 |  |  |  | ROZPOCET | [5 empty] | 0 | 0 | 0 | 0 | 0 | 1 | 0 | 16 | -983042624
| P |  | Poznámka k položce: D.1.1-SO-01-A-01 Technická zpráva D.1.1-SO-01-A-02 Výpis skladeb D.1.1-SO-01-A-03 Tabulky místností D.1.1-SO-01-B-02 Půdorys 2.PP - celkový D.1.1-SO-01-B-03 Půdorys 1.PP - celkový D.1.1-SO-01-B-04 Půdorys 1.PP - sever D.1.1-SO-01-B-05 Půdorys 1.PP - jih D.1.1-SO-01-B-06 Půdorys 1.NP - celkový D.1.1-SO-01-B-07 Půdorys 1.NP - sever D.1.1-SO-01-B-08 Půdorys 1.NP - jih D.1.1-SO-01-B-09 Půdorys 2.NP - celkový D.1.1-SO-01-B-10 Půdorys 2.NP - sever D.1.1-SO-01-B-11 Půdorys 2.NP - jih D.1.1-SO-01-B-12 Půdorys 3.NP - celkový D.1.1-SO-01-B-13 Půdorys 3.NP - sever D.1.1-SO-01-B-14 Půdorys 3.NP - jih D.1.1-SO-01-B-15 Půdorys 4.NP - celkový D.1.1-SO-01-B-16 Půdorys 4.NP - sever D.1.1-SO-01-B-17 Půdorys 4.NP - jih D.1.1-SO-01-B-18 Půdorys 5.NP - celkový D.1.1-SO-01-B-19 Půdorys 5.NP - sever D.1.1-SO-01-B-20 Půdorys 5.NP - jih D.1.1-SO-01-B-21 Půdorys 6.NP - celkový D.1.1-SO-01-B-22 Půdorys 6.NP - sever D.1.1-SO-01-B-23 Půdorys 6.NP - jih D.1.1-SO-01-B-24 Půdorys 7.NP - celkový D.1.1-SO-01-B-25 Půdorys 7.NP - sever D.1.1-SO-01-B-26 Půdorys 7.NP - jih D.1.1-SO-01-B-27 Půdorys 8.NP - celkový D.1.1-SO-01-B-28 Půdorys 8.NP - sever D.1.1-SO-01-B-29 Půdorys 8.NP - jih D.1.1-SO-01-B-30 Půdorys 9.NP - celkový D.1.1-SO-01-B-31 Půdorys 9.NP - sever D.1.1-SO-01-B-32 Půdorys 9.NP - jih D.1.1-SO-01-B-38 Příčný řez C-C D.1.1-SO-01-B-41 Příčný řez G-G D.1.1-SO-01-B-42 Podélný řez 1-1 - celkový D.1.1-SO-01-B-43 Podélný řez 1-1 - sever D.1.1-SO-01-B-44 Podélný řez 1-1 - jih D.1.1-SO-01-B-45 Podélný řez 2-2 - celkový D.1.1-SO-01-B-46 Podélný řez 2-2 - sever D.1.1-SO-01-B-47 Podélný řez 2-2 - jih | [16 empty] | P | 2
| VV |  | "výměra byla odměřena z výkresů uvedených v poznámce této položky" | [16 empty] | VV | 2 | 1 | True | 0 | ROZPOCET
| VV |  | SD_20 |  | 2384.781 | [14 empty] | VV | 2 | 2 | True | 0 | ROZPOCET
| VV |  | SD_20b |  | 1948.034 | [14 empty] | VV | 2 | 2 | True | 0 | ROZPOCET
| VV |  | SD_20c |  | 94.697 | [14 empty] | VV | 2 | 2 | True | 0 | ROZPOCET
| VV |  | SD_21 |  | 1084.344 | [14 empty] | VV | 2 | 2 | True | 0 | ROZPOCET
| VV |  | SD_21b |  | 1455.716 | [14 empty] | VV | 2 | 2 | True | 0 | ROZPOCET
| VV |  | SD_22 |  | 1636.198 | [14 empty] | VV | 2 | 2 | True | 0 | ROZPOCET
| VV |  | SD_22b |  | 302.519 | [14 empty] | VV | 2 | 2 | True | 0 | ROZPOCET
| VV |  | SD_23 |  | 716.576 | [14 empty] | VV | 2 | 2 | True | 0 | ROZPOCET
| VV |  | SD_24 |  | 23.292 | [14 empty] | VV | 2 | 2 | True | 0 | ROZPOCET
| VV |  | "výměra byla odměřena z výkresů uvedených v poznámce této položky" | [16 empty] | VV | 2 | 1 | True | 0 | ROZPOCET
| VV |  | "SDK desky na monolit" | [16 empty] | VV | 2 | 1 | True | 0 | ROZPOCET
| VV |  | 2.PP | [16 empty] | VV | 2 | 1 | True | 0 | ROZPOCET
| VV |  | 9,984 |  | 9.984 | [14 empty] | VV | 2 | 2 | True | 0 | ROZPOCET
| VV |  | 1.PP | [16 empty] | VV | 2 | 1 | True | 0 | ROZPOCET
| VV |  | 90,938 |  | 90.938 | [14 empty] | VV | 2 | 2 | True | 0 | ROZPOCET
| VV |  | 1.PP | [16 empty] | VV | 2 | 1 | True | 0 | ROZPOCET
| VV |  | 168,674 |  | 168.674 | [14 empty] | VV | 2 | 2 | True | 0 | ROZPOCET
| VV |  | 1.NP | [16 empty] | VV | 2 | 1 | True | 0 | ROZPOCET
| VV |  | 149,4724 |  | 149.472 | [14 empty] | VV | 2 | 2 | True | 0 | ROZPOCET
| VV |  | 1.NP | [16 empty] | VV | 2 | 1 | True | 0 | ROZPOCET
| VV |  | 13,293 |  | 13.293 | [14 empty] | VV | 2 | 2 | True | 0 | ROZPOCET
| VV |  | 1.NP | [16 empty] | VV | 2 | 1 | True | 0 | ROZPOCET
| VV |  | 934,2658 |  | 934.266 | [14 empty] | VV | 2 | 2 | True | 0 | ROZPOCET
| VV |  | 1.NP | [16 empty] | VV | 2 | 1 | True | 0 | ROZPOCET
| VV |  | 174,7924 |  | 174.792 | [14 empty] | VV | 2 | 2 | True | 0 | ROZPOCET
| VV |  | 1.NP | [16 empty] | VV | 2 | 1 | True | 0 | ROZPOCET
| VV |  | 95,583 |  | 95.583 | [14 empty] | VV | 2 | 2 | True | 0 | ROZPOCET
| VV |  | 2.NP | [16 empty] | VV | 2 | 1 | True | 0 | ROZPOCET
| VV |  | 161,1618 |  | 161.162 | [14 empty] | VV | 2 | 2 | True | 0 | ROZPOCET
| VV |  | 2.NP | [16 empty] | VV | 2 | 1 | True | 0 | ROZPOCET
| VV |  | 17,302 |  | 17.302 | [14 empty] | VV | 2 | 2 | True | 0 | ROZPOCET
| VV |  | 2.NP | [16 empty] | VV | 2 | 1 | True | 0 | ROZPOCET
| VV |  | 958,4886 |  | 958.489 | [14 empty] | VV | 2 | 2 | True | 0 | ROZPOCET
| VV |  | 2.NP | [16 empty] | VV | 2 | 1 | True | 0 | ROZPOCET
| VV |  | 174,7924 |  | 174.792 | [14 empty] | VV | 2 | 2 | True | 0 | ROZPOCET
| VV |  | 2.NP | [16 empty] | VV | 2 | 1 | True | 0 | ROZPOCET
| VV |  | 95,583 |  | 95.583 | [14 empty] | VV | 2 | 2 | True | 0 | ROZPOCET
| VV |  | 3.NP | [16 empty] | VV | 2 | 1 | True | 0 | ROZPOCET
| VV |  | 96,5496 |  | 96.55 | [14 empty] | VV | 2 | 2 | True | 0 | ROZPOCET
| VV |  | 3.NP | [16 empty] | VV | 2 | 1 | True | 0 | ROZPOCET
| VV |  | 12,152 |  | 12.152 | [14 empty] | VV | 2 | 2 | True | 0 | ROZPOCET
| VV |  | 3.NP | [16 empty] | VV | 2 | 1 | True | 0 | ROZPOCET
| VV |  | 916,1432 |  | 916.143 | [14 empty] | VV | 2 | 2 | True | 0 | ROZPOCET
| VV |  | 3.NP | [16 empty] | VV | 2 | 1 | True | 0 | ROZPOCET
| VV |  | 155,3496 |  | 155.35 | [14 empty] | VV | 2 | 2 | True | 0 | ROZPOCET
| VV |  | 3.NP | [16 empty] | VV | 2 | 1 | True | 0 | ROZPOCET
| VV |  | 1,568 |  | 1.568 | [14 empty] | VV | 2 | 2 | True | 0 | ROZPOCET
| VV |  | 4.NP | [16 empty] | VV | 2 | 1 | True | 0 | ROZPOCET
| VV |  | 141,5904 |  | 141.59 | [14 empty] | VV | 2 | 2 | True | 0 | ROZPOCET
| VV |  | 4.NP | [16 empty] | VV | 2 | 1 | True | 0 | ROZPOCET
| VV |  | 9,016 |  | 9.016 | [14 empty] | VV | 2 | 2 | True | 0 | ROZPOCET
| VV |  | 4.NP | [16 empty] | VV | 2 | 1 | True | 0 | ROZPOCET
| VV |  | 1100,4224 |  | 1100.422 | [14 empty] | VV | 2 | 2 | True | 0 | ROZPOCET
| VV |  | 5.NP | [16 empty] | VV | 2 | 1 | True | 0 | ROZPOCET
| VV |  | 126,1268 |  | 126.127 | [14 empty] | VV | 2 | 2 | True | 0 | ROZPOCET
| VV |  | 5.NP | [16 empty] | VV | 2 | 1 | True | 0 | ROZPOCET
| VV |  | 4,15 |  | 4.15 | [14 empty] | VV | 2 | 2 | True | 0 | ROZPOCET
| VV |  | 5.NP | [16 empty] | VV | 2 | 1 | True | 0 | ROZPOCET
| VV |  | 931,9904 |  | 931.99 | [14 empty] | VV | 2 | 2 | True | 0 | ROZPOCET
| VV |  | 5.NP | [16 empty] | VV | 2 | 1 | True | 0 | ROZPOCET
| VV |  | 35,4908 |  | 35.491 | [14 empty] | VV | 2 | 2 | True | 0 | ROZPOCET
| VV |  | 5.NP | [16 empty] | VV | 2 | 1 | True | 0 | ROZPOCET
| VV |  | 51,294 |  | 51.294 | [14 empty] | VV | 2 | 2 | True | 0 | ROZPOCET
| VV |  | 6.NP | [16 empty] | VV | 2 | 1 | True | 0 | ROZPOCET
| VV |  | 134,958 |  | 134.958 | [14 empty] | VV | 2 | 2 | True | 0 | ROZPOCET
| VV |  | 6.NP | [16 empty] | VV | 2 | 1 | True | 0 | ROZPOCET
| VV |  | 12,3836 |  | 12.384 | [14 empty] | VV | 2 | 2 | True | 0 | ROZPOCET
| VV |  | 6.NP | [16 empty] | VV | 2 | 1 | True | 0 | ROZPOCET
| VV |  | 931,9904 |  | 931.99 | [14 empty] | VV | 2 | 2 | True | 0 | ROZPOCET
| VV |  | 6.NP | [16 empty] | VV | 2 | 1 | True | 0 | ROZPOCET
| VV |  | 7,138 |  | 7.138 | [14 empty] | VV | 2 | 2 | True | 0 | ROZPOCET
| VV |  | 6.NP | [16 empty] | VV | 2 | 1 | True | 0 | ROZPOCET
| VV |  | 59,262 |  | 59.262 | [14 empty] | VV | 2 | 2 | True | 0 | ROZPOCET
| VV |  | 7.NP | [16 empty] | VV | 2 | 1 | True | 0 | ROZPOCET
| VV |  | 140,3364 |  | 140.336 | [14 empty] | VV | 2 | 2 | True | 0 | ROZPOCET
| VV |  | 7.NP | [16 empty] | VV | 2 | 1 | True | 0 | ROZPOCET
| VV |  | 5,0464 |  | 5.046 | [14 empty] | VV | 2 | 2 | True | 0 | ROZPOCET
| VV |  | 7.NP | [16 empty] | VV | 2 | 1 | True | 0 | ROZPOCET
| VV |  | 931,9904 |  | 931.99 | [14 empty] | VV | 2 | 2 | True | 0 | ROZPOCET
| VV |  | 7.NP | [16 empty] | VV | 2 | 1 | True | 0 | ROZPOCET
| VV |  | 10,956 |  | 10.956 | [14 empty] | VV | 2 | 2 | True | 0 | ROZPOCET
| VV |  | 7.NP | [16 empty] | VV | 2 | 1 | True | 0 | ROZPOCET
| VV |  | 55,9752 |  | 55.975 | [14 empty] | VV | 2 | 2 | True | 0 | ROZPOCET
| VV |  | 8.NP | [16 empty] | VV | 2 | 1 | True | 0 | ROZPOCET
| VV |  | 163,1448 |  | 163.145 | [14 empty] | VV | 2 | 2 | True | 0 | ROZPOCET
| VV |  | 8.NP | [16 empty] | VV | 2 | 1 | True | 0 | ROZPOCET
| VV |  | 931,9904 |  | 931.99 | [14 empty] | VV | 2 | 2 | True | 0 | ROZPOCET
| VV |  | 8.NP | [16 empty] | VV | 2 | 1 | True | 0 | ROZPOCET
| VV |  | 25,066 |  | 25.066 | [14 empty] | VV | 2 | 2 | True | 0 | ROZPOCET
| VV |  | 8.NP | [16 empty] | VV | 2 | 1 | True | 0 | ROZPOCET
| VV |  | 43,16 |  | 43.16 | [14 empty] | VV | 2 | 2 | True | 0 | ROZPOCET
| VV |  | 9.NP | [16 empty] | VV | 2 | 1 | True | 0 | ROZPOCET
| VV |  | 126,1268 |  | 126.127 | [14 empty] | VV | 2 | 2 | True | 0 | ROZPOCET
| VV |  | 9.NP | [16 empty] | VV | 2 | 1 | True | 0 | ROZPOCET
| VV |  | 6,972 |  | 6.972 | [14 empty] | VV | 2 | 2 | True | 0 | ROZPOCET
| VV |  | 9.NP | [16 empty] | VV | 2 | 1 | True | 0 | ROZPOCET
| VV |  | 931,9904 |  | 931.99 | [14 empty] | VV | 2 | 2 | True | 0 | ROZPOCET
| VV |  | 9.NP | [16 empty] | VV | 2 | 1 | True | 0 | ROZPOCET
| VV |  | 379,7084 |  | 379.708 | [14 empty] | VV | 2 | 2 | True | 0 | ROZPOCET
| VV |  | 9.NP | [16 empty] | VV | 2 | 1 | True | 0 | ROZPOCET
| VV |  | 43,6912 |  | 43.691 | [14 empty] | VV | 2 | 2 | True | 0 | ROZPOCET
| VV |  | Střecha | [16 empty] | VV | 2 | 1 | True | 0 | ROZPOCET
| VV |  | 65,9684 |  | 65.968 | [14 empty] | VV | 2 | 2 | True | 0 | ROZPOCET
| VV |  | "okenní předstěny" 75,4 |  | 75.4 | [14 empty] | VV | 2 | 2 | True | 0 | ROZPOCET
| VV |  | Součet |  | 21355.582 | [14 empty] | VV | 2 | 4 | True | 1 | ROZPOCET
| FIG |  | Rozpad figury: SD_20 | [17 empty] | 2
| FIG |  | 1.PP |  | 0 | [15 empty] | 2
| FIG |  | 117,5536 |  | 117.554 | [15 empty] | 2
| FIG |  | 1.NP |  | 0 | [15 empty] | 2
| FIG |  | 118,0756 |  | 118.076 | [15 empty] | 2
| FIG |  | 2.NP |  | 0 | [15 empty] | 2
| FIG |  | 206,8304 |  | 206.83 | [15 empty] | 2
| FIG |  | 3.NP |  | 0 | [15 empty] | 2
| FIG |  | 361,6592 |  | 361.659 | [15 empty] | 2
| FIG |  | 3.NP |  | 0 | [15 empty] | 2
| FIG |  | 4,328 |  | 4.328 | [15 empty] | 2
| FIG |  | 4.NP |  | 0 | [15 empty] | 2
| FIG |  | 438,3344 |  | 438.334 | [15 empty] | 2
| FIG |  | 5.NP |  | 0 | [15 empty] | 2
| FIG |  | 296,4428 |  | 296.443 | [15 empty] | 2
| FIG |  | 6.NP |  | 0 | [15 empty] | 2
| FIG |  | 174,798 |  | 174.798 | [15 empty] | 2
| FIG |  | 7.NP |  | 0 | [15 empty] | 2
| FIG |  | 200,3288 |  | 200.329 | [15 empty] | 2
| FIG |  | 8.NP |  | 0 | [15 empty] | 2
| FIG |  | 241,4304 |  | 241.43 | [15 empty] | 2
| FIG |  | 9.NP |  | 0 | [15 empty] | 2
| FIG |  | 220,78 |  | 220.78 | [15 empty] | 2
| FIG |  | Střecha |  | 0 | [15 empty] | 2
| FIG |  | 4,2195 |  | 4.22 | [15 empty] | 2
| FIG |  | Součet |  | 2384.781 | [15 empty] | 2
| FIG |  | Rozpad figury: SD_20b | [17 empty] | 2
| FIG |  | 1.PP |  | 0 | [15 empty] | 2
| FIG |  | 264,7863 |  | 264.786 | [15 empty] | 2
| FIG |  | 1.NP |  | 0 | [15 empty] | 2
| FIG |  | 141,1924 |  | 141.192 | [15 empty] | 2
| FIG |  | 2.NP |  | 0 | [15 empty] | 2
| FIG |  | 193,7824 |  | 193.782 | [15 empty] | 2
| FIG |  | 3.NP |  | 0 | [15 empty] | 2
| FIG |  | 188,0032 |  | 188.003 | [15 empty] | 2
| FIG |  | 4.NP |  | 0 | [15 empty] | 2
| FIG |  | 276,3208 |  | 276.321 | [15 empty] | 2
| FIG |  | 5.NP |  | 0 | [15 empty] | 2
| FIG |  | 143,1584 |  | 143.158 | [15 empty] | 2
| FIG |  | 6.NP |  | 0 | [15 empty] | 2
| FIG |  | 157,7332 |  | 157.733 | [15 empty] | 2
| FIG |  | 7.NP |  | 0 | [15 empty] | 2
| FIG |  | 121,8772 |  | 121.877 | [15 empty] | 2
| FIG |  | 8.NP |  | 0 | [15 empty] | 2
| FIG |  | 258,5616 |  | 258.562 | [15 empty] | 2
| FIG |  | 9.NP |  | 0 | [15 empty] | 2
| FIG |  | 202,6196 |  | 202.62 | [15 empty] | 2
| FIG |  | Součet |  | 1948.034 | [15 empty] | 2
| FIG |  | Rozpad figury: SD_20c | [17 empty] | 2
| FIG |  | 1.NP |  | 0 | [15 empty] | 2
| FIG |  | 94,6968 |  | 94.697 | [15 empty] | 2
| FIG |  | Součet |  | 94.697 | [15 empty] | 2
| FIG |  | Rozpad figury: SD_21 | [17 empty] | 2
| FIG |  | 2.PP |  | 0 | [15 empty] | 2
| FIG |  | 22,6176 |  | 22.618 | [15 empty] | 2
| FIG |  | 1.PP |  | 0 | [15 empty] | 2
| FIG |  | 6,4216 |  | 6.422 | [15 empty] | 2
| FIG |  | 1.NP |  | 0 | [15 empty] | 2
| FIG |  | 26,797 |  | 26.797 | [15 empty] | 2
| FIG |  | 3.NP |  | 0 | [15 empty] | 2
| FIG |  | 3,8416 |  | 3.842 | [15 empty] | 2
| FIG |  | 4.NP |  | 0 | [15 empty] | 2
| FIG |  | 53,6648 |  | 53.665 | [15 empty] | 2
| FIG |  | 5.NP |  | 0 | [15 empty] | 2
| FIG |  | 138,2448 |  | 138.245 | [15 empty] | 2
| FIG |  | 6.NP |  | 0 | [15 empty] | 2
| FIG |  | 152,7532 |  | 152.753 | [15 empty] | 2
| FIG |  | 7.NP |  | 0 | [15 empty] | 2
| FIG |  | 150,0972 |  | 150.097 | [15 empty] | 2
| FIG |  | 8.NP |  | 0 | [15 empty] | 2
| FIG |  | 332,498 |  | 332.498 | [15 empty] | 2
| FIG |  | 9.NP |  | 0 | [15 empty] | 2
| FIG |  | 197,4072 |  | 197.407 | [15 empty] | 2
| FIG |  | Součet |  | 1084.344 | [15 empty] | 2
| FIG |  | Rozpad figury: SD_21b | [17 empty] | 2
| FIG |  | 1.NP |  | 0 | [15 empty] | 2
| FIG |  | 34,9838 |  | 34.984 | [15 empty] | 2
| FIG |  | 3.NP |  | 0 | [15 empty] | 2
| FIG |  | 56,644 |  | 56.644 | [15 empty] | 2
| FIG |  | 4.NP |  | 0 | [15 empty] | 2
| FIG |  | 55,7424 |  | 55.742 | [15 empty] | 2
| FIG |  | 5.NP |  | 0 | [15 empty] | 2
| FIG |  | 287,2796 |  | 287.28 | [15 empty] | 2
| FIG |  | 6.NP |  | 0 | [15 empty] | 2
| FIG |  | 249,7304 |  | 249.73 | [15 empty] | 2
| FIG |  | 7.NP |  | 0 | [15 empty] | 2
| FIG |  | 319,6828 |  | 319.683 | [15 empty] | 2
| FIG |  | 8.NP |  | 0 | [15 empty] | 2
| FIG |  | 182,4672 |  | 182.467 | [15 empty] | 2
| FIG |  | 9.NP |  | 0 | [15 empty] | 2
| FIG |  | 269,1856 |  | 269.186 | [15 empty] | 2
| FIG |  | Součet |  | 1455.716 | [15 empty] | 2
| FIG |  | Rozpad figury: SD_22 | [17 empty] | 2
| FIG |  | 1.PP |  | 0 | [15 empty] | 2
| FIG |  | 41,6357 |  | 41.636 | [15 empty] | 2
| FIG |  | 1.NP |  | 0 | [15 empty] | 2
| FIG |  | 99,803 |  | 99.803 | [15 empty] | 2
| FIG |  | 2.NP |  | 0 | [15 empty] | 2
| FIG |  | 169,222 |  | 169.222 | [15 empty] | 2
| FIG |  | 3.NP |  | 0 | [15 empty] | 2
| FIG |  | 270,0488 |  | 270.049 | [15 empty] | 2
| FIG |  | 4.NP |  | 0 | [15 empty] | 2
| FIG |  | 245,7056 |  | 245.706 | [15 empty] | 2
| FIG |  | 5.NP |  | 0 | [15 empty] | 2
| FIG |  | 249,5976 |  | 249.598 | [15 empty] | 2
| FIG |  | 6.NP |  | 0 | [15 empty] | 2
| FIG |  | 112,4816 |  | 112.482 | [15 empty] | 2
| FIG |  | 7.NP |  | 0 | [15 empty] | 2
| FIG |  | 150,7612 |  | 150.761 | [15 empty] | 2
| FIG |  | 8.NP |  | 0 | [15 empty] | 2
| FIG |  | 184,6252 |  | 184.625 | [15 empty] | 2
| FIG |  | 9.NP |  | 0 | [15 empty] | 2
| FIG |  | 112,3156 |  | 112.316 | [15 empty] | 2
| FIG |  | Součet |  | 1636.198 | [15 empty] | 2
| FIG |  | Rozpad figury: SD_22b | [17 empty] | 2
| FIG |  | 1.PP |  | 0 | [15 empty] | 2
| FIG |  | 58,1426 |  | 58.143 | [15 empty] | 2
| FIG |  | 1.NP |  | 0 | [15 empty] | 2
| FIG |  | 69,7144 |  | 69.714 | [15 empty] | 2
| FIG |  | 2.NP |  | 0 | [15 empty] | 2
| FIG |  | 16,5846 |  | 16.585 | [15 empty] | 2
| FIG |  | 3.NP |  | 0 | [15 empty] | 2
| FIG |  | 62,132 |  | 62.132 | [15 empty] | 2
| FIG |  | 4.NP |  | 0 | [15 empty] | 2
| FIG |  | 15,6016 |  | 15.602 | [15 empty] | 2
| FIG |  | 5.NP |  | 0 | [15 empty] | 2
| FIG |  | 21,3144 |  | 21.314 | [15 empty] | 2
| FIG |  | 6.NP |  | 0 | [15 empty] | 2
| FIG |  | 23,8044 |  | 23.804 | [15 empty] | 2
| FIG |  | 7.NP |  | 0 | [15 empty] | 2
| FIG |  | 8,632 |  | 8.632 | [15 empty] | 2
| FIG |  | 8.NP |  | 0 | [15 empty] | 2
| FIG |  | 26,5932 |  | 26.593 | [15 empty] | 2
| FIG |  | Součet |  | 302.519 | [15 empty] | 2
| FIG |  | Rozpad figury: SD_23 | [17 empty] | 2
| FIG |  | 1.NP |  | 0 | [15 empty] | 2
| FIG |  | 22,9146 |  | 22.915 | [15 empty] | 2
| FIG |  | 2.NP |  | 0 | [15 empty] | 2
| FIG |  | 50,7666 |  | 50.767 | [15 empty] | 2
| FIG |  | 3.NP |  | 0 | [15 empty] | 2
| FIG |  | 52,5672 |  | 52.567 | [15 empty] | 2
| FIG |  | 4.NP |  | 0 | [15 empty] | 2
| FIG |  | 37,9456 |  | 37.946 | [15 empty] | 2
| FIG |  | 5.NP |  | 0 | [15 empty] | 2
| FIG |  | 134,958 |  | 134.958 | [15 empty] | 2
| FIG |  | 6.NP |  | 0 | [15 empty] | 2
| FIG |  | 85,3904 |  | 85.39 | [15 empty] | 2
| FIG |  | 7.NP |  | 0 | [15 empty] | 2
| FIG |  | 91,7648 |  | 91.765 | [15 empty] | 2
| FIG |  | 8.NP |  | 0 | [15 empty] | 2
| FIG |  | 124,832 |  | 124.832 | [15 empty] | 2
| FIG |  | 9.NP |  | 0 | [15 empty] | 2
| FIG |  | 115,4364 |  | 115.436 | [15 empty] | 2
| FIG |  | Součet |  | 716.576 | [15 empty] | 2
| FIG |  | Rozpad figury: SD_24 | [17 empty] | 2
| FIG |  | 2.NP |  | 0 | [15 empty] | 2
| FIG |  | 23,2922 |  | 23.292 | [15 empty] | 2
| FIG |  | Součet |  | 23.292 | [15 empty] | 2
515 | K | 763131421 | SDK podhled desky 2xA 12,5 bez izolace dvouvrstvá spodní kce profil CD+UD | m2 | 6562.086 |  | 0 |  |  |  | základní |  | 0 | 0.02187 | 143.5128 | 0 | 0 | FIDIC - měřená položka | 16 | K | 2 |  |  |  | ROZPOCET | [5 empty] | 0 | 0 | 0 | 0 | 0 | 1 | 0 | 16 | 1515720045
| P |  | Poznámka k položce: D.1.1-SO-01-A-01 Technická zpráva D.1.1-SO-01-A-02 Výpis skladeb D.1.1-SO-01-A-03 Tabulky místností D.1.1-SO-01-B-02 Půdorys 2.PP - celkový D.1.1-SO-01-B-03 Půdorys 1.PP - celkový D.1.1-SO-01-B-04 Půdorys 1.PP - sever D.1.1-SO-01-B-05 Půdorys 1.PP - jih D.1.1-SO-01-B-06 Půdorys 1.NP - celkový D.1.1-SO-01-B-07 Půdorys 1.NP - sever D.1.1-SO-01-B-08 Půdorys 1.NP - jih D.1.1-SO-01-B-09 Půdorys 2.NP - celkový D.1.1-SO-01-B-10 Půdorys 2.NP - sever D.1.1-SO-01-B-11 Půdorys 2.NP - jih D.1.1-SO-01-B-12 Půdorys 3.NP - celkový D.1.1-SO-01-B-13 Půdorys 3.NP - sever D.1.1-SO-01-B-14 Půdorys 3.NP - jih D.1.1-SO-01-B-15 Půdorys 4.NP - celkový D.1.1-SO-01-B-16 Půdorys 4.NP - sever D.1.1-SO-01-B-17 Půdorys 4.NP - jih D.1.1-SO-01-B-18 Půdorys 5.NP - celkový D.1.1-SO-01-B-19 Půdorys 5.NP - sever D.1.1-SO-01-B-20 Půdorys 5.NP - jih D.1.1-SO-01-B-21 Půdorys 6.NP - celkový D.1.1-SO-01-B-22 Půdorys 6.NP - sever D.1.1-SO-01-B-23 Půdorys 6.NP - jih D.1.1-SO-01-B-24 Půdorys 7.NP - celkový D.1.1-SO-01-B-25 Půdorys 7.NP - sever D.1.1-SO-01-B-26 Půdorys 7.NP - jih D.1.1-SO-01-B-27 Půdorys 8.NP - celkový D.1.1-SO-01-B-28 Půdorys 8.NP - sever D.1.1-SO-01-B-29 Půdorys 8.NP - jih D.1.1-SO-01-B-30 Půdorys 9.NP - celkový D.1.1-SO-01-B-31 Půdorys 9.NP - sever D.1.1-SO-01-B-32 Půdorys 9.NP - jih D.1.1-SO-01-B-38 Příčný řez C-C D.1.1-SO-01-B-41 Příčný řez G-G D.1.1-SO-01-B-42 Podélný řez 1-1 - celkový D.1.1-SO-01-B-43 Podélný řez 1-1 - sever D.1.1-SO-01-B-44 Podélný řez 1-1 - jih D.1.1-SO-01-B-45 Podélný řez 2-2 - celkový D.1.1-SO-01-B-46 Podélný řez 2-2 - sever D.1.1-SO-01-B-47 Podélný řez 2-2 - jih | [16 empty] | P | 2
| VV |  | "výměra byla odměřena z výkresů uvedených v poznámce této položky" | [16 empty] | VV | 2 | 1 | True | 0 | ROZPOCET
| VV |  | Podhled_3 |  | 6562.086 | [14 empty] | VV | 2 | 2 | True | 1 | ROZPOCET
| FIG |  | Rozpad figury: Podhled_3 | [17 empty] | 2
| FIG |  | 2.PP |  | 0 | [15 empty] | 2
| FIG |  | 213,8 |  | 213.8 | [15 empty] | 2
| FIG |  | 1.PP |  | 0 | [15 empty] | 2
| FIG |  | 319,66 |  | 319.66 | [15 empty] | 2
| FIG |  | 1.NP |  | 0 | [15 empty] | 2
| FIG |  | 1008,08 |  | 1008.08 | [15 empty] | 2
| FIG |  | 2.NP |  | 0 | [15 empty] | 2
| FIG |  | 586,34 |  | 586.34 | [15 empty] | 2
| FIG |  | 3.NP |  | 0 | [15 empty] | 2
| FIG |  | 881,47 |  | 881.47 | [15 empty] | 2
| FIG |  | Y.3.016a ČEKÁRNA JEDNODENNÍ CHIRURGIE |  | 0 | [15 empty] | 2
| FIG |  | 26,75 |  | 26.75 | [15 empty] | 2
| FIG |  | Y.3.019 FILTR |  | 0 | [15 empty] | 2
| FIG |  | 18,06 |  | 18.06 | [15 empty] | 2
| FIG |  | Y.3.022 PŘEVLÉKACÍ KABINA |  | 0 | [15 empty] | 2
| FIG |  | 5,71 |  | 5.71 | [15 empty] | 2
| FIG |  | Y.3.023 SKLAD ŠPINAVÉHO PRÁDLA |  | 0 | [15 empty] | 2
| FIG |  | 8,98 |  | 8.98 | [15 empty] | 2
| FIG |  | Y.3.025 SKLAD ZDR. MATERIÁLU |  | 0 | [15 empty] | 2
| FIG |  | 12,77 |  | 12.77 | [15 empty] | 2
| FIG |  | Y.3.025a MATERIÁLOVÝ FILTR |  | 0 | [15 empty] | 2
| FIG |  | 11,67 |  | 11.67 | [15 empty] | 2
| FIG |  | Y.3.025b SKLAD PŘÍSTROJŮ |  | 0 | [15 empty] | 2
| FIG |  | 10,75 |  | 10.75 | [15 empty] | 2
| FIG |  | Y.3.034 ČEKÁRNA |  | 0 | [15 empty] | 2
| FIG |  | 11,66 |  | 11.66 | [15 empty] | 2
| FIG |  | Y.3.035 CHODBA |  | 0 | [15 empty] | 2
| FIG |  | 8,11 |  | 8.11 | [15 empty] | 2
| FIG |  | Y.3.039 SKLAD ZDRAVOTNICKÉHO MATERIÁLU |  | 0 | [15 empty] | 2
| FIG |  | 7,01 |  | 7.01 | [15 empty] | 2
| FIG |  | Y.3.048 ČAJ. KUCH. |  | 0 | [15 empty] | 2
| FIG |  | 7,95 |  | 7.95 | [15 empty] | 2
| FIG |  | Y.3.055a PŘEVL. BOX |  | 0 | [15 empty] | 2
| FIG |  | 8,13 |  | 8.13 | [15 empty] | 2
| FIG |  | Y.3.057a PŘEVL. BOX |  | 0 | [15 empty] | 2
| FIG |  | 7,84 |  | 7.84 | [15 empty] | 2
| FIG |  | Y.3.058 ŠATNA - PACIENTKY |  | 0 | [15 empty] | 2
| FIG |  | 12,3 |  | 12.3 | [15 empty] | 2
| FIG |  | Y.3.059 SKLAD LÉKŮ |  | 0 | [15 empty] | 2
| FIG |  | 11,75 |  | 11.75 | [15 empty] | 2
| FIG |  | Y.3.060 DOKUMENTACE, KARTOTÉKA |  | 0 | [15 empty] | 2
| FIG |  | 11,67 |  | 11.67 | [15 empty] | 2
| FIG |  | Y.3.064a BOX |  | 0 | [15 empty] | 2
| FIG |  | 5,6 |  | 5.6 | [15 empty] | 2
| FIG |  | Y.3.067a BOX |  | 0 | [15 empty] | 2
| FIG |  | 5,6 |  | 5.6 | [15 empty] | 2
| FIG |  | Y.3.070a BOX |  | 0 | [15 empty] | 2
| FIG |  | 5,6 |  | 5.6 | [15 empty] | 2
| FIG |  | Y.3.072a BOX |  | 0 | [15 empty] | 2
| FIG |  | 5,6 |  | 5.6 | [15 empty] | 2
| FIG |  | Y.3.073 SKLAD ZDR. MATERIÁLU - GPK |  | 0 | [15 empty] | 2
| FIG |  | 12,8 |  | 12.8 | [15 empty] | 2
| FIG |  | Y.3.074a BOX |  | 0 | [15 empty] | 2
| FIG |  | 5,6 |  | 5.6 | [15 empty] | 2
| FIG |  | Y.3.083a ČEKÁRNA ONKOLOGIE |  | 0 | [15 empty] | 2
| FIG |  | 38,86 |  | 38.86 | [15 empty] | 2
| FIG |  | Y.3.106 MATERIÁLOVÝ FILTR |  | 0 | [15 empty] | 2
| FIG |  | 13,9 |  | 13.9 | [15 empty] | 2
| FIG |  | Y.3.108 ŠATNA PACIENTI |  | 0 | [15 empty] | 2
| FIG |  | 12,63 |  | 12.63 | [15 empty] | 2
| FIG |  | Y.3.109 ŠATNA PERSONÁL |  | 0 | [15 empty] | 2
| FIG |  | 25,52 |  | 25.52 | [15 empty] | 2
| FIG |  | Y.3.109d PŘEVL. KABINA |  | 0 | [15 empty] | 2
| FIG |  | 4,92 |  | 4.92 | [15 empty] | 2
| FIG |  | Y.3.109e PŘEVL. KABINA |  | 0 | [15 empty] | 2
| FIG |  | 4,92 |  | 4.92 | [15 empty] | 2
| FIG |  | Y.3.112a BOX |  | 0 | [15 empty] | 2
| FIG |  | 5,6 |  | 5.6 | [15 empty] | 2
| FIG |  | Y.3.114a BOX |  | 0 | [15 empty] | 2
| FIG |  | 5,6 |  | 5.6 | [15 empty] | 2
| FIG |  | Y.3.115 SKLAD ZDR. MATERIÁLU - ONKO |  | 0 | [15 empty] | 2
| FIG |  | 10,2 |  | 10.2 | [15 empty] | 2
| FIG |  | Y.3.117a BOX |  | 0 | [15 empty] | 2
| FIG |  | 5,6 |  | 5.6 | [15 empty] | 2
| FIG |  | Y.4.004 CHODBA |  | 0 | [15 empty] | 2
| FIG |  | 26,74 |  | 26.74 | [15 empty] | 2
| FIG |  | Y.4.007 CHODBA |  | 0 | [15 empty] | 2
| FIG |  | 37,41 |  | 37.41 | [15 empty] | 2
| FIG |  | Y.4.020 MRAZÍCÍ BOXY |  | 0 | [15 empty] | 2
| FIG |  | 14,86 |  | 14.86 | [15 empty] | 2
| FIG |  | Y.4.021 CHODBA |  | 0 | [15 empty] | 2
| FIG |  | 18,58 |  | 18.58 | [15 empty] | 2
| FIG |  | Y.4.023 SANITÁŘI |  | 0 | [15 empty] | 2
| FIG |  | 9,2 |  | 9.2 | [15 empty] | 2
| FIG |  | Y.4.053 NEČISTÁ ČÁST |  | 0 | [15 empty] | 2
| FIG |  | 7,06 |  | 7.06 | [15 empty] | 2
| FIG |  | Y.4.055 ČISTÁ ČÁST |  | 0 | [15 empty] | 2
| FIG |  | 8,47 |  | 8.47 | [15 empty] | 2
| FIG |  | Y.4.056 NEČISTÁ ČÁST |  | 0 | [15 empty] | 2
| FIG |  | 6,93 |  | 6.93 | [15 empty] | 2
| FIG |  | Y.4.056b ČISTÁ ČÁST |  | 0 | [15 empty] | 2
| FIG |  | 8,9 |  | 8.9 | [15 empty] | 2
| FIG |  | Y.4.066 SKLAD CHEMIKÁLIÍ |  | 0 | [15 empty] | 2
| FIG |  | 11,86 |  | 11.86 | [15 empty] | 2
| FIG |  | Y.4.067 TECHNICKÁ MÍSTNOST |  | 0 | [15 empty] | 2
| FIG |  | 19,54 |  | 19.54 | [15 empty] | 2
| FIG |  | Y.4.068 ŠATNA PERSONÁL |  | 0 | [15 empty] | 2
| FIG |  | 10,23 |  | 10.23 | [15 empty] | 2
| FIG |  | Y.4.069 ÚKLID |  | 0 | [15 empty] | 2
| FIG |  | 7,87 |  | 7.87 | [15 empty] | 2
| FIG |  | Y.4.072 SKLAD ZDR. MATERIÁLU |  | 0 | [15 empty] | 2
| FIG |  | 12,86 |  | 12.86 | [15 empty] | 2
| FIG |  | Y.4.085 ČAJOVÁ KUCHYŇKA |  | 0 | [15 empty] | 2
| FIG |  | 9,44 |  | 9.44 | [15 empty] | 2
| FIG |  | Y.4.089 STAN. PRAC. SESTER |  | 0 | [15 empty] | 2
| FIG |  | 21,19 |  | 21.19 | [15 empty] | 2
| FIG |  | Y.4.096 COFFEE POINT-PERSONÁL |  | 0 | [15 empty] | 2
| FIG |  | 8,6 |  | 8.6 | [15 empty] | 2
| FIG |  | Y.4.100 FILTR |  | 0 | [15 empty] | 2
| FIG |  | 7,43 |  | 7.43 | [15 empty] | 2
| FIG |  | Y.4.102 STAN. PRAC. SESTER |  | 0 | [15 empty] | 2
| FIG |  | 22,31 |  | 22.31 | [15 empty] | 2
| FIG |  | Y.4.105 FILTR |  | 0 | [15 empty] | 2
| FIG |  | 7,51 |  | 7.51 | [15 empty] | 2
| FIG |  | Y.4.106 ČAJOVÁ KUCHYŇKA |  | 0 | [15 empty] | 2
| FIG |  | 9,76 |  | 9.76 | [15 empty] | 2
| FIG |  | Y.4.112 HOVORNA |  | 0 | [15 empty] | 2
| FIG |  | 8,78 |  | 8.78 | [15 empty] | 2
| FIG |  | Y.4.115 FILTR ŽENY |  | 0 | [15 empty] | 2
| FIG |  | 15,6 |  | 15.6 | [15 empty] | 2
| FIG |  | Y.4.118 FILTR MUŽI |  | 0 | [15 empty] | 2
| FIG |  | 12,33 |  | 12.33 | [15 empty] | 2
| FIG |  | Y.4.124 FILTR ŽENY |  | 0 | [15 empty] | 2
| FIG |  | 17,38 |  | 17.38 | [15 empty] | 2
| FIG |  | Y.4.127 FILTR MUŽI |  | 0 | [15 empty] | 2
| FIG |  | 14,05 |  | 14.05 | [15 empty] | 2
| FIG |  | Y.5.003a ČEKÁRNA |  | 0 | [15 empty] | 2
| FIG |  | 10,9 |  | 10.9 | [15 empty] | 2
| FIG |  | Y.5.004 CHODBA |  | 0 | [15 empty] | 2
| FIG |  | 37,41 |  | 37.41 | [15 empty] | 2
| FIG |  | Y.5.007 CHODBA |  | 0 | [15 empty] | 2
| FIG |  | 37,41 |  | 37.41 | [15 empty] | 2
| FIG |  | Y.5.010a ČEKÁRNA |  | 0 | [15 empty] | 2
| FIG |  | 10,77 |  | 10.77 | [15 empty] | 2
| FIG |  | Y.5.021 COFFE POINT-PERSONÁL |  | 0 | [15 empty] | 2
| FIG |  | 10,96 |  | 10.96 | [15 empty] | 2
| FIG |  | Y.5.022 ČAJOVÁ KUCH. |  | 0 | [15 empty] | 2
| FIG |  | 11,09 |  | 11.09 | [15 empty] | 2
| FIG |  | Y.5.025 SKLAD ZDR. MATERIÁLU |  | 0 | [15 empty] | 2
| FIG |  | 10,74 |  | 10.74 | [15 empty] | 2
| FIG |  | Y.5.030 FILTR |  | 0 | [15 empty] | 2
| FIG |  | 10,35 |  | 10.35 | [15 empty] | 2
| FIG |  | Y.5.035 SKLAD PŘÍSTROJŮ |  | 0 | [15 empty] | 2
| FIG |  | 10,81 |  | 10.81 | [15 empty] | 2
| FIG |  | Y.5.040 SKLAD VOZÍKŮ |  | 0 | [15 empty] | 2
| FIG |  | 9,38 |  | 9.38 | [15 empty] | 2
| FIG |  | Y.5.059 ČAJOVÁ KUCH. |  | 0 | [15 empty] | 2
| FIG |  | 11,5 |  | 11.5 | [15 empty] | 2
| FIG |  | Y.5.070 SKLAD VOZÍKŮ |  | 0 | [15 empty] | 2
| FIG |  | 9,38 |  | 9.38 | [15 empty] | 2
| FIG |  | Y.5.080 FILTR |  | 0 | [15 empty] | 2
| FIG |  | 8,93 |  | 8.93 | [15 empty] | 2
| FIG |  | Y.5.084 SKLAD ZDR. MATERIÁLU |  | 0 | [15 empty] | 2
| FIG |  | 10,58 |  | 10.58 | [15 empty] | 2
| FIG |  | Y.5.087 ČAJOVÁ KUCH. |  | 0 | [15 empty] | 2
| FIG |  | 11,29 |  | 11.29 | [15 empty] | 2
| FIG |  | Y.5.088 COFFE POINT-PERSONÁL |  | 0 | [15 empty] | 2
| FIG |  | 11,15 |  | 11.15 | [15 empty] | 2
| FIG |  | Y.5.091a CHODBA |  | 0 | [15 empty] | 2
| FIG |  | 9,05 |  | 9.05 | [15 empty] | 2
| FIG |  | Y.5.097 ČAJOVÁ KUCH. |  | 0 | [15 empty] | 2
| FIG |  | 13,75 |  | 13.75 | [15 empty] | 2
| FIG |  | Y.5.103 ARCHIV, SKLAD-KANCELÁŘSKÉ POTŘEBY |  | 0 | [15 empty] | 2
| FIG |  | 9,87 |  | 9.87 | [15 empty] | 2
| FIG |  | Y.6.001a VOZÍKY INKUB. |  | 0 | [15 empty] | 2
| FIG |  | 13,02 |  | 13.02 | [15 empty] | 2
| FIG |  | Y.6.004 CHODBA |  | 0 | [15 empty] | 2
| FIG |  | 37,41 |  | 37.41 | [15 empty] | 2
| FIG |  | Y.6.007 CHODBA |  | 0 | [15 empty] | 2
| FIG |  | 37,41 |  | 37.41 | [15 empty] | 2
| FIG |  | Y.6.011a FILTR NAVŠTĚV-ŠATNA |  | 0 | [15 empty] | 2
| FIG |  | 8,32 |  | 8.32 | [15 empty] | 2
| FIG |  | Y.6.012 CHODBA |  | 0 | [15 empty] | 2
| FIG |  | 9,1 |  | 9.1 | [15 empty] | 2
| FIG |  | Y.6.014 PRÁDELNA |  | 0 | [15 empty] | 2
| FIG |  | 9 |  | 9 | [15 empty] | 2
| FIG |  | Y.6.015 MANIPULACE |  | 0 | [15 empty] | 2
| FIG |  | 11,25 |  | 11.25 | [15 empty] | 2
| FIG |  | Y.6.016 MANIPULACE |  | 0 | [15 empty] | 2
| FIG |  | 11,24 |  | 11.24 | [15 empty] | 2
| FIG |  | Y.6.031 ČAJ. K. MATKY |  | 0 | [15 empty] | 2
| FIG |  | 11,75 |  | 11.75 | [15 empty] | 2
| FIG |  | Y.6.033 MLÉČNÁ + ČAJ. K. |  | 0 | [15 empty] | 2
| FIG |  | 11,74 |  | 11.74 | [15 empty] | 2
| FIG |  | Y.6.065a FILTR |  | 0 | [15 empty] | 2
| FIG |  | 8 |  | 8 | [15 empty] | 2
| FIG |  | Y.6.070 DENNÍ MÍSTNOST MATKY |  | 0 | [15 empty] | 2
| FIG |  | 22,46 |  | 22.46 | [15 empty] | 2
| FIG |  | Y.6.072 SKLAD ŠPINAVÉHO PRÁDLA |  | 0 | [15 empty] | 2
| FIG |  | 8,4 |  | 8.4 | [15 empty] | 2
| FIG |  | Y.6.081 SKLAD INKUBÁTORŮ |  | 0 | [15 empty] | 2
| FIG |  | 7,65 |  | 7.65 | [15 empty] | 2
| FIG |  | Y.6.089 PRÁDELNA |  | 0 | [15 empty] | 2
| FIG |  | 9,5 |  | 9.5 | [15 empty] | 2
| FIG |  | Y.6.090 MANIPULACE |  | 0 | [15 empty] | 2
| FIG |  | 17,41 |  | 17.41 | [15 empty] | 2
| FIG |  | Y.6.097a ŠATNA NÁVŠ. |  | 0 | [15 empty] | 2
| FIG |  | 10,12 |  | 10.12 | [15 empty] | 2
| FIG |  | Y.6.105 ČAJOVÁ KUCH. |  | 0 | [15 empty] | 2
| FIG |  | 11,33 |  | 11.33 | [15 empty] | 2
| FIG |  | Y.6.106 COPPY CENTRUM |  | 0 | [15 empty] | 2
| FIG |  | 10,22 |  | 10.22 | [15 empty] | 2
| FIG |  | Y.7.001a NIKA PRO VOZÍKY |  | 0 | [15 empty] | 2
| FIG |  | 10,7 |  | 10.7 | [15 empty] | 2
| FIG |  | Y.7.004 CHODBA |  | 0 | [15 empty] | 2
| FIG |  | 37,41 |  | 37.41 | [15 empty] | 2
| FIG |  | Y.7.006a VOZÍKY INKUBÁTORY |  | 0 | [15 empty] | 2
| FIG |  | 8,67 |  | 8.67 | [15 empty] | 2
| FIG |  | Y.7.007 CHODBA |  | 0 | [15 empty] | 2
| FIG |  | 37,41 |  | 37.41 | [15 empty] | 2
| FIG |  | Y.7.020 ČISTÉ PRÁDLO |  | 0 | [15 empty] | 2
| FIG |  | 9,4 |  | 9.4 | [15 empty] | 2
| FIG |  | Y.7.021 MLÉČNÁ KUCH. |  | 0 | [15 empty] | 2
| FIG |  | 12,36 |  | 12.36 | [15 empty] | 2
| FIG |  | Y.7.022 SKLAD ZDR. MATERIÁLU |  | 0 | [15 empty] | 2
| FIG |  | 11,36 |  | 11.36 | [15 empty] | 2
| FIG |  | Y.7.023 ČAJOVÁ KUCH. |  | 0 | [15 empty] | 2
| FIG |  | 11,36 |  | 11.36 | [15 empty] | 2
| FIG |  | Y.7.024 COFFE POINT-PERSONÁL |  | 0 | [15 empty] | 2
| FIG |  | 12,36 |  | 12.36 | [15 empty] | 2
| FIG |  | Y.7.028 FILTR |  | 0 | [15 empty] | 2
| FIG |  | 9,38 |  | 9.38 | [15 empty] | 2
| FIG |  | Y.7.032 SKLAD ZDR. MATERIÁLU |  | 0 | [15 empty] | 2
| FIG |  | 9,92 |  | 9.92 | [15 empty] | 2
| FIG |  | Y.7.038 SKLAD |  | 0 | [15 empty] | 2
| FIG |  | 9,2 |  | 9.2 | [15 empty] | 2
| FIG |  | Y.7.049 SAMOOBSLUŽNÁ KUCHYŇKA MATKY |  | 0 | [15 empty] | 2
| FIG |  | 15,04 |  | 15.04 | [15 empty] | 2
| FIG |  | Y.7.055 CHODBA |  | 0 | [15 empty] | 2
| FIG |  | 20,3 |  | 20.3 | [15 empty] | 2
| FIG |  | Y.7.065a FILTR |  | 0 | [15 empty] | 2
| FIG |  | 8 |  | 8 | [15 empty] | 2
| FIG |  | Y.7.070 DENNÍ MÍSTNOST MATEK |  | 0 | [15 empty] | 2
| FIG |  | 22,46 |  | 22.46 | [15 empty] | 2
| FIG |  | Y.7.081 SKLAD INKUBÁTORŮ |  | 0 | [15 empty] | 2
| FIG |  | 7,75 |  | 7.75 | [15 empty] | 2
| FIG |  | Y.7.088 SKLAD ŠPINAVÉHO PRÁDLA |  | 0 | [15 empty] | 2
| FIG |  | 8,7 |  | 8.7 | [15 empty] | 2
| FIG |  | Y.7.089 PRÁDELNA |  | 0 | [15 empty] | 2
| FIG |  | 9,5 |  | 9.5 | [15 empty] | 2
| FIG |  | Y.7.090 MANIPULACE |  | 0 | [15 empty] | 2
| FIG |  | 17,41 |  | 17.41 | [15 empty] | 2
| FIG |  | Y.7.097a ŠATNA NÁVŠTĚV |  | 0 | [15 empty] | 2
| FIG |  | 10,15 |  | 10.15 | [15 empty] | 2
| FIG |  | Y.7.104 ČAJOVÁ KUCH. |  | 0 | [15 empty] | 2
| FIG |  | 11 |  | 11 | [15 empty] | 2
| FIG |  | Y.7.107 SKLAD ZDR. MATERIÁLU |  | 0 | [15 empty] | 2
| FIG |  | 9,5 |  | 9.5 | [15 empty] | 2
| FIG |  | Y.8.001a LEHÁTKA |  | 0 | [15 empty] | 2
| FIG |  | 8,21 |  | 8.21 | [15 empty] | 2
| FIG |  | Y.8.002a NÁVŠTĚVNÍ MÍSTNOST |  | 0 | [15 empty] | 2
| FIG |  | 48,04 |  | 48.04 | [15 empty] | 2
| FIG |  | Y.8.003a LEHÁTKA |  | 0 | [15 empty] | 2
| FIG |  | 8,21 |  | 8.21 | [15 empty] | 2
| FIG |  | Y.8.004 CHODBA |  | 0 | [15 empty] | 2
| FIG |  | 37,42 |  | 37.42 | [15 empty] | 2
| FIG |  | Y.8.005a STANOVIŠTĚ SESTER |  | 0 | [15 empty] | 2
| FIG |  | 17,3 |  | 17.3 | [15 empty] | 2
| FIG |  | Y.8.007 CHODBA |  | 0 | [15 empty] | 2
| FIG |  | 37,61 |  | 37.61 | [15 empty] | 2
| FIG |  | Y.8.020 LEHÁTKA |  | 0 | [15 empty] | 2
| FIG |  | 9,88 |  | 9.88 | [15 empty] | 2
| FIG |  | Y.8.033 STANOVIŠTĚ SESTER |  | 0 | [15 empty] | 2
| FIG |  | 32 |  | 32 | [15 empty] | 2
| FIG |  | Y.8.034 ČAJOVÁ KUCHYŇKA |  | 0 | [15 empty] | 2
| FIG |  | 10,15 |  | 10.15 | [15 empty] | 2
| FIG |  | Y.8.039a FILTR |  | 0 | [15 empty] | 2
| FIG |  | 8,93 |  | 8.93 | [15 empty] | 2
| FIG |  | Y.8.040a FILTR |  | 0 | [15 empty] | 2
| FIG |  | 10,25 |  | 10.25 | [15 empty] | 2
| FIG |  | Y.8.050 PŘEDSÍŇ |  | 0 | [15 empty] | 2
| FIG |  | 9,9 |  | 9.9 | [15 empty] | 2
| FIG |  | Y.8.055 SKLAD PŘÍSTROJŮ |  | 0 | [15 empty] | 2
| FIG |  | 11,98 |  | 11.98 | [15 empty] | 2
| FIG |  | Y.8.058b FILTR |  | 0 | [15 empty] | 2
| FIG |  | 8,78 |  | 8.78 | [15 empty] | 2
| FIG |  | Y.8.060 PRACOVNA LÉKAŘE |  | 0 | [15 empty] | 2
| FIG |  | 22,15 |  | 22.15 | [15 empty] | 2
| FIG |  | Y.8.061 PŘÍPRAVNA |  | 0 | [15 empty] | 2
| FIG |  | 15,9 |  | 15.9 | [15 empty] | 2
| FIG |  | Y.8.062 COFFEE POINT-PERSONÁL |  | 0 | [15 empty] | 2
| FIG |  | 11 |  | 11 | [15 empty] | 2
| FIG |  | Y.8.065 ČAJ. KUCH. |  | 0 | [15 empty] | 2
| FIG |  | 10,85 |  | 10.85 | [15 empty] | 2
| FIG |  | Y.8.068b FILTR |  | 0 | [15 empty] | 2
| FIG |  | 8,4 |  | 8.4 | [15 empty] | 2
| FIG |  | Y.8.070 PŘEDSÍŇ |  | 0 | [15 empty] | 2
| FIG |  | 10 |  | 10 | [15 empty] | 2
| FIG |  | Y.8.082 SKLAD ZDR. MATERIÁLU |  | 0 | [15 empty] | 2
| FIG |  | 10,73 |  | 10.73 | [15 empty] | 2
| FIG |  | Y.8.088 ČAJOVÁ KUCHYŇKA |  | 0 | [15 empty] | 2
| FIG |  | 10,15 |  | 10.15 | [15 empty] | 2
| FIG |  | Y.8.089 STANOVIŠTĚ SESTER |  | 0 | [15 empty] | 2
| FIG |  | 31,36 |  | 31.36 | [15 empty] | 2
| FIG |  | Y.9.001a NIKA PRO VOZÍKY |  | 0 | [15 empty] | 2
| FIG |  | 184,73 |  | 184.73 | [15 empty] | 2
| FIG |  | Y.9.004 CHODBA |  | 0 | [15 empty] | 2
| FIG |  | 37,41 |  | 37.41 | [15 empty] | 2
| FIG |  | Y.9.007 CHODBA |  | 0 | [15 empty] | 2
| FIG |  | 37,41 |  | 37.41 | [15 empty] | 2
| FIG |  | Y.9.010a NIKA PRO VOZÍKY |  | 0 | [15 empty] | 2
| FIG |  | 183,73 |  | 183.73 | [15 empty] | 2
| FIG |  | Y.9.025 ČISTÉ PRÁDLO |  | 0 | [15 empty] | 2
| FIG |  | 9,75 |  | 9.75 | [15 empty] | 2
| FIG |  | Y.9.026 MLÉČNÁ KUCHYŇKA |  | 0 | [15 empty] | 2
| FIG |  | 12,42 |  | 12.42 | [15 empty] | 2
| FIG |  | Y.9.027 SKLAD ZDR. MATERIÁLU |  | 0 | [15 empty] | 2
| FIG |  | 12,07 |  | 12.07 | [15 empty] | 2
| FIG |  | Y.9.028 ČAJOVÁ KUCHYŇKA |  | 0 | [15 empty] | 2
| FIG |  | 12,07 |  | 12.07 | [15 empty] | 2
| FIG |  | Y.9.029 COFFEE POINT-PERSONÁL |  | 0 | [15 empty] | 2
| FIG |  | 13,74 |  | 13.74 | [15 empty] | 2
| FIG |  | Y.9.032 FILTR |  | 0 | [15 empty] | 2
| FIG |  | 8,85 |  | 8.85 | [15 empty] | 2
| FIG |  | Y.9.036 ČAJOVÁ KUCHYŇKA MATKY |  | 0 | [15 empty] | 2
| FIG |  | 10,45 |  | 10.45 | [15 empty] | 2
| FIG |  | Y.9.073 ČAJOVÁ KUCHYŇKA MATKY |  | 0 | [15 empty] | 2
| FIG |  | 10,15 |  | 10.15 | [15 empty] | 2
| FIG |  | Y.9.076 FILTR |  | 0 | [15 empty] | 2
| FIG |  | 9,08 |  | 9.08 | [15 empty] | 2
| FIG |  | Y.9.081 COFFEE POINT-PERSONÁL |  | 0 | [15 empty] | 2
| FIG |  | 13,09 |  | 13.09 | [15 empty] | 2
| FIG |  | Y.9.082 ČAJOVÁ KUCHYŇKA |  | 0 | [15 empty] | 2
| FIG |  | 11,17 |  | 11.17 | [15 empty] | 2
| FIG |  | Y.9.083 SKLAD ZDR. MATERIÁLU |  | 0 | [15 empty] | 2
| FIG |  | 11,17 |  | 11.17 | [15 empty] | 2
| FIG |  | Y.9.084 MLÉČNÁ KUCHYŇKA |  | 0 | [15 empty] | 2
| FIG |  | 13,09 |  | 13.09 | [15 empty] | 2
| FIG |  | Y.9.085 SKLAD ČISTÉHO PRÁDLA |  | 0 | [15 empty] | 2
| FIG |  | 9,37 |  | 9.37 | [15 empty] | 2
| FIG |  | Y.9.095 NÁVŠTĚVNÍ MÍSTNOST |  | 0 | [15 empty] | 2
| FIG |  | 28,96 |  | 28.96 | [15 empty] | 2
| FIG |  | Y.9.105 NÁVŠTĚVNÍ MÍSTNOST |  | 0 | [15 empty] | 2
| FIG |  | 29,1 |  | 29.1 | [15 empty] | 2
| FIG |  | Y.01.004a CHODBA |  | 0 | [15 empty] | 2
| FIG |  | 10,98*0,7 |  | 7.686 | [15 empty] | 2
| FIG |  | Y.1.003 CHODBA |  | 0 | [15 empty] | 2
| FIG |  | 20,27*0,7 |  | 14.189 | [15 empty] | 2
| FIG |  | Y.1.004a CHODBA |  | 0 | [15 empty] | 2
| FIG |  | 10,98*0,7 |  | 7.686 | [15 empty] | 2
| FIG |  | Y.1.004b CHODBA |  | 0 | [15 empty] | 2
| FIG |  | 12,93*0,7 |  | 9.051 | [15 empty] | 2
| FIG |  | Y.1.005 CHODBA |  | 0 | [15 empty] | 2
| FIG |  | 70,9*0,7 |  | 49.63 | [15 empty] | 2
| FIG |  | Y.1.007a CHODBA |  | 0 | [15 empty] | 2
| FIG |  | 10,98*0,7 |  | 7.686 | [15 empty] | 2
| FIG |  | Y.1.007b CHODBA |  | 0 | [15 empty] | 2
| FIG |  | 14,32*0,7 |  | 10.024 | [15 empty] | 2
| FIG |  | Y.1.010 CHODBA |  | 0 | [15 empty] | 2
| FIG |  | 53,31*0,7 |  | 37.317 | [15 empty] | 2
| FIG |  | Y.1.011 CHODBA |  | 0 | [15 empty] | 2
| FIG |  | 21,86*0,7 |  | 15.302 | [15 empty] | 2
| FIG |  | Y.2.004a CHODBA |  | 0 | [15 empty] | 2
| FIG |  | 10,98*0,7 |  | 7.686 | [15 empty] | 2
| FIG |  | Y.2.004b CHODBA |  | 0 | [15 empty] | 2
| FIG |  | 21,01*0,7 |  | 14.707 | [15 empty] | 2
| FIG |  | Y.2.007a CHODBA |  | 0 | [15 empty] | 2
| FIG |  | 11,28*0,7 |  | 7.896 | [15 empty] | 2
| FIG |  | Y.2.009 CHODBA |  | 0 | [15 empty] | 2
| FIG |  | 15,87*0,7 |  | 11.109 | [15 empty] | 2
| FIG |  | Y.2.012 CHODBA |  | 0 | [15 empty] | 2
| FIG |  | 34,77*0,7 |  | 24.339 | [15 empty] | 2
| FIG |  | Y.2.014 CHODBA |  | 0 | [15 empty] | 2
| FIG |  | 104,6*0,7 |  | 73.22 | [15 empty] | 2
| FIG |  | Y.2.015 CHODBA |  | 0 | [15 empty] | 2
| FIG |  | 28,92*0,7 |  | 20.244 | [15 empty] | 2
| FIG |  | Y.2.016 CHODBA |  | 0 | [15 empty] | 2
| FIG |  | 21,16*0,7 |  | 14.812 | [15 empty] | 2
| FIG |  | Y.3.004a CHODBA |  | 0 | [15 empty] | 2
| FIG |  | 10,98*0,7 |  | 7.686 | [15 empty] | 2
| FIG |  | Y.3.004b CHODBA |  | 0 | [15 empty] | 2
| FIG |  | 21,42*0,7 |  | 14.994 | [15 empty] | 2
| FIG |  | Y.3.007a CHODBA |  | 0 | [15 empty] | 2
| FIG |  | 10,98*0,7 |  | 7.686 | [15 empty] | 2
| FIG |  | Y.3.007b CHODBA |  | 0 | [15 empty] | 2
| FIG |  | 12,26*0,7 |  | 8.582 | [15 empty] | 2
| FIG |  | Y.3.012 CHODBA |  | 0 | [15 empty] | 2
| FIG |  | 41,05*0,7 |  | 28.735 | [15 empty] | 2
| FIG |  | Y.3.014 CHODBA |  | 0 | [15 empty] | 2
| FIG |  | 114,3*0,7 |  | 80.01 | [15 empty] | 2
| FIG |  | Y.3.015 CHODBA |  | 0 | [15 empty] | 2
| FIG |  | 21,07*0,7 |  | 14.749 | [15 empty] | 2
| FIG |  | Y.3.016 CHODBA |  | 0 | [15 empty] | 2
| FIG |  | 26,75*0,7 |  | 18.725 | [15 empty] | 2
| FIG |  | Y.3.017 CHODBA |  | 0 | [15 empty] | 2
| FIG |  | 152,31*0,7 |  | 106.617 | [15 empty] | 2
| FIG |  | Y.3.083 CHODBA |  | 0 | [15 empty] | 2
| FIG |  | 36,72*0,7 |  | 25.704 | [15 empty] | 2
| FIG |  | Y.3.104 VSTUPNÍ FILTR |  | 0 | [15 empty] | 2
| FIG |  | 15,92*0,7 |  | 11.144 | [15 empty] | 2
| FIG |  | Y.4.001 CHODBA |  | 0 | [15 empty] | 2
| FIG |  | 148,33*0,7 |  | 103.831 | [15 empty] | 2
| FIG |  | Y.4.002 CHODBA |  | 0 | [15 empty] | 2
| FIG |  | 28,52*0,7 |  | 19.964 | [15 empty] | 2
| FIG |  | Y.4.003 CHODBA |  | 0 | [15 empty] | 2
| FIG |  | 29,48*0,7 |  | 20.636 | [15 empty] | 2
| FIG |  | Y.4.004a CHODBA |  | 0 | [15 empty] | 2
| FIG |  | 10,98*0,7 |  | 7.686 | [15 empty] | 2
| FIG |  | Y.4.007a CHODBA |  | 0 | [15 empty] | 2
| FIG |  | 10,98*0,7 |  | 7.686 | [15 empty] | 2
| FIG |  | Y.4.007b CHODBA |  | 0 | [15 empty] | 2
| FIG |  | 12,93*0,7 |  | 9.051 | [15 empty] | 2
| FIG |  | Y.4.015 CHODBA |  | 0 | [15 empty] | 2
| FIG |  | 82,17*0,7 |  | 57.519 | [15 empty] | 2
| FIG |  | Y.4.017 CHODBA |  | 0 | [15 empty] | 2
| FIG |  | 92,81*0,7 |  | 64.967 | [15 empty] | 2
| FIG |  | Y.4.018 CHODBA |  | 0 | [15 empty] | 2
| FIG |  | 104,1*0,7 |  | 72.87 | [15 empty] | 2
| FIG |  | Y.4.019 CHODBA |  | 0 | [15 empty] | 2
| FIG |  | 67,7*0,7 |  | 47.39 | [15 empty] | 2
| FIG |  | Y.4.022 PŘELŮŽKOVÁNÍ |  | 0 | [15 empty] | 2
| FIG |  | 25,3*0,7 |  | 17.71 | [15 empty] | 2
| FIG |  | Y.4.077 FILTR |  | 0 | [15 empty] | 2
| FIG |  | 12,05*0,7 |  | 8.435 | [15 empty] | 2
| FIG |  | Y.4.114 FILTR PACIENT |  | 0 | [15 empty] | 2
| FIG |  | 16,99*0,7 |  | 11.893 | [15 empty] | 2
| FIG |  | Y.5.001 CHODBA |  | 0 | [15 empty] | 2
| FIG |  | 167,02*0,7 |  | 116.914 | [15 empty] | 2
| FIG |  | Y.5.001a CHODBA |  | 0 | [15 empty] | 2
| FIG |  | 12,07*0,7 |  | 8.449 | [15 empty] | 2
| FIG |  | Y.5.002 CHODBA |  | 0 | [15 empty] | 2
| FIG |  | 23,07*0,7 |  | 16.149 | [15 empty] | 2
| FIG |  | Y.5.002a CHODBA |  | 0 | [15 empty] | 2
| FIG |  | 21,67*0,7 |  | 15.169 | [15 empty] | 2
| FIG |  | Y.5.002b CHODBA |  | 0 | [15 empty] | 2
| FIG |  | 21,92*0,7 |  | 15.344 | [15 empty] | 2
| FIG |  | Y.5.003 CHODBA |  | 0 | [15 empty] | 2
| FIG |  | 40,22*0,7 |  | 28.154 | [15 empty] | 2
| FIG |  | Y.5.004a CHODBA |  | 0 | [15 empty] | 2
| FIG |  | 10,98*0,7 |  | 7.686 | [15 empty] | 2
| FIG |  | Y.5.005 CHODBA |  | 0 | [15 empty] | 2
| FIG |  | 21,07*0,7 |  | 14.749 | [15 empty] | 2
| FIG |  | Y.5.006 CHODBA |  | 0 | [15 empty] | 2
| FIG |  | 179,83*0,7 |  | 125.881 | [15 empty] | 2
| FIG |  | Y.5.007a CHODBA |  | 0 | [15 empty] | 2
| FIG |  | 10,98*0,7 |  | 7.686 | [15 empty] | 2
| FIG |  | Y.5.007c CHODBA |  | 0 | [15 empty] | 2
| FIG |  | 12,12*0,7 |  | 8.484 | [15 empty] | 2
| FIG |  | Y.5.010 CHODBA |  | 0 | [15 empty] | 2
| FIG |  | 58,82*0,7 |  | 41.174 | [15 empty] | 2
| FIG |  | Y.6.001 CHODBA |  | 0 | [15 empty] | 2
| FIG |  | 162,77*0,7 |  | 113.939 | [15 empty] | 2
| FIG |  | Y.6.002 CHODBA |  | 0 | [15 empty] | 2
| FIG |  | 22,57*0,7 |  | 15.799 | [15 empty] | 2
| FIG |  | Y.6.003 CHODBA |  | 0 | [15 empty] | 2
| FIG |  | 57,87*0,7 |  | 40.509 | [15 empty] | 2
| FIG |  | Y.6.004a CHODBA |  | 0 | [15 empty] | 2
| FIG |  | 10,98*0,7 |  | 7.686 | [15 empty] | 2
| FIG |  | Y.6.004b CHODBA |  | 0 | [15 empty] | 2
| FIG |  | 23,22*0,7 |  | 16.254 | [15 empty] | 2
| FIG |  | Y.6.005 CHODBA |  | 0 | [15 empty] | 2
| FIG |  | 21,67*0,7 |  | 15.169 | [15 empty] | 2
| FIG |  | Y.6.006 CHODBA |  | 0 | [15 empty] | 2
| FIG |  | 150,88*0,7 |  | 105.616 | [15 empty] | 2
| FIG |  | Y.6.007a CHODBA |  | 0 | [15 empty] | 2
| FIG |  | 10,98*0,7 |  | 7.686 | [15 empty] | 2
| FIG |  | Y.6.007b CHODBA |  | 0 | [15 empty] | 2
| FIG |  | 22,97*0,7 |  | 16.079 | [15 empty] | 2
| FIG |  | Y.6.011 FILTR NAVŠTĚV |  | 0 | [15 empty] | 2
| FIG |  | 12,29*0,7 |  | 8.603 | [15 empty] | 2
| FIG |  | Y.6.097 FILTR NÁVŠ. |  | 0 | [15 empty] | 2
| FIG |  | 12,07*0,7 |  | 8.449 | [15 empty] | 2
| FIG |  | Y.6.110 CHODBA |  | 0 | [15 empty] | 2
| FIG |  | 40,27*0,7 |  | 28.189 | [15 empty] | 2
| FIG |  | Y.6.111 CHODBA |  | 0 | [15 empty] | 2
| FIG |  | 57,92*0,7 |  | 40.544 | [15 empty] | 2
| FIG |  | Y.8.001 CHODBA |  | 0 | [15 empty] | 2
| FIG |  | 151,08*0,7 |  | 105.756 | [15 empty] | 2
| FIG |  | Y.8.002 CHODBA |  | 0 | [15 empty] | 2
| FIG |  | 128,66*0,7 |  | 90.062 | [15 empty] | 2
| FIG |  | Y.8.003 CHODBA |  | 0 | [15 empty] | 2
| FIG |  | 153,57*0,7 |  | 107.499 | [15 empty] | 2
| FIG |  | Y.8.004a CHODBA |  | 0 | [15 empty] | 2
| FIG |  | 11,96*0,7 |  | 8.372 | [15 empty] | 2
| FIG |  | Y.8.004b CHODBA |  | 0 | [15 empty] | 2
| FIG |  | 21,02*0,7 |  | 14.714 | [15 empty] | 2
| FIG |  | Y.8.007a CHODBA |  | 0 | [15 empty] | 2
| FIG |  | 11,96*0,7 |  | 8.372 | [15 empty] | 2
| FIG |  | Y.8.007b CHODBA |  | 0 | [15 empty] | 2
| FIG |  | 21,17*0,7 |  | 14.819 | [15 empty] | 2
| FIG |  | Y.8.119 FILTR |  | 0 | [15 empty] | 2
| FIG |  | 10,95*0,7 |  | 7.665 | [15 empty] | 2
| FIG |  | Y.8.120 FILTR |  | 0 | [15 empty] | 2
| FIG |  | 10,95*0,7 |  | 7.665 | [15 empty] | 2
| FIG |  | Y.9.001 CHODBA |  | 0 | [15 empty] | 2
| FIG |  | 180,26*0,7 |  | 126.182 | [15 empty] | 2
| FIG |  | Y.9.002 CHODBA |  | 0 | [15 empty] | 2
| FIG |  | 22,57*0,7 |  | 15.799 | [15 empty] | 2
| FIG |  | Y.9.003 CHODBA |  | 0 | [15 empty] | 2
| FIG |  | 28,9*0,7 |  | 20.23 | [15 empty] | 2
| FIG |  | Y.9.004b CHODBA |  | 0 | [15 empty] | 2
| FIG |  | 23,02*0,7 |  | 16.114 | [15 empty] | 2
| FIG |  | Y.9.005 CHODBA |  | 0 | [15 empty] | 2
| FIG |  | 29,56*0,7 |  | 20.692 | [15 empty] | 2
| FIG |  | Y.9.006 CHODBA |  | 0 | [15 empty] | 2
| FIG |  | 22,61*0,7 |  | 15.827 | [15 empty] | 2
| FIG |  | Y.9.007b CHODBA |  | 0 | [15 empty] | 2
| FIG |  | 22,97*0,7 |  | 16.079 | [15 empty] | 2
| FIG |  | Y.9.010 CHODBA |  | 0 | [15 empty] | 2
| FIG |  | 231,03*0,7 |  | 161.721 | [15 empty] | 2
| FIG |  | Součet |  | 6768.353 | [15 empty] | 2
516 | K | 763131461 | SDK podhled desky 2xH2 12,5 bez izolace dvouvrstvá spodní kce profil CD+UD | m2 | 1975.16 |  | 0 |  |  |  | základní |  | 0 | 0.0226 | 44.6386 | 0 | 0 | FIDIC - měřená položka | 16 | K | 2 |  |  |  | ROZPOCET | [5 empty] | 0 | 0 | 0 | 0 | 0 | 1 | 0 | 16 | -949768172
| P |  | Poznámka k položce: D.1.1-SO-01-A-01 Technická zpráva D.1.1-SO-01-A-02 Výpis skladeb D.1.1-SO-01-A-03 Tabulky místností D.1.1-SO-01-B-02 Půdorys 2.PP - celkový D.1.1-SO-01-B-03 Půdorys 1.PP - celkový D.1.1-SO-01-B-04 Půdorys 1.PP - sever D.1.1-SO-01-B-05 Půdorys 1.PP - jih D.1.1-SO-01-B-06 Půdorys 1.NP - celkový D.1.1-SO-01-B-07 Půdorys 1.NP - sever D.1.1-SO-01-B-08 Půdorys 1.NP - jih D.1.1-SO-01-B-09 Půdorys 2.NP - celkový D.1.1-SO-01-B-10 Půdorys 2.NP - sever D.1.1-SO-01-B-11 Půdorys 2.NP - jih D.1.1-SO-01-B-12 Půdorys 3.NP - celkový D.1.1-SO-01-B-13 Půdorys 3.NP - sever D.1.1-SO-01-B-14 Půdorys 3.NP - jih D.1.1-SO-01-B-15 Půdorys 4.NP - celkový D.1.1-SO-01-B-16 Půdorys 4.NP - sever D.1.1-SO-01-B-17 Půdorys 4.NP - jih D.1.1-SO-01-B-18 Půdorys 5.NP - celkový D.1.1-SO-01-B-19 Půdorys 5.NP - sever D.1.1-SO-01-B-20 Půdorys 5.NP - jih D.1.1-SO-01-B-21 Půdorys 6.NP - celkový D.1.1-SO-01-B-22 Půdorys 6.NP - sever D.1.1-SO-01-B-23 Půdorys 6.NP - jih D.1.1-SO-01-B-24 Půdorys 7.NP - celkový D.1.1-SO-01-B-25 Půdorys 7.NP - sever D.1.1-SO-01-B-26 Půdorys 7.NP - jih D.1.1-SO-01-B-27 Půdorys 8.NP - celkový D.1.1-SO-01-B-28 Půdorys 8.NP - sever D.1.1-SO-01-B-29 Půdorys 8.NP - jih D.1.1-SO-01-B-30 Půdorys 9.NP - celkový D.1.1-SO-01-B-31 Půdorys 9.NP - sever D.1.1-SO-01-B-32 Půdorys 9.NP - jih D.1.1-SO-01-B-38 Příčný řez C-C D.1.1-SO-01-B-41 Příčný řez G-G D.1.1-SO-01-B-42 Podélný řez 1-1 - celkový D.1.1-SO-01-B-43 Podélný řez 1-1 - sever D.1.1-SO-01-B-44 Podélný řez 1-1 - jih D.1.1-SO-01-B-45 Podélný řez 2-2 - celkový D.1.1-SO-01-B-46 Podélný řez 2-2 - sever D.1.1-SO-01-B-47 Podélný řez 2-2 - jih | [16 empty] | P | 2
| VV |  | "výměra byla odměřena z výkresů uvedených v poznámce této položky" | [16 empty] | VV | 2 | 1 | True | 0 | ROZPOCET
| VV |  | Podhled_4 |  | 1975.16 | [14 empty] | VV | 2 | 2 | True | 1 | ROZPOCET
| FIG |  | Rozpad figury: Podhled_4 | [17 empty] | 2
| FIG |  | 1.PP |  | 0 | [15 empty] | 2
| FIG |  | 226,98 |  | 226.98 | [15 empty] | 2
| FIG |  | 1.NP |  | 0 | [15 empty] | 2
| FIG |  | 108,04 |  | 108.04 | [15 empty] | 2
| FIG |  | 2.NP |  | 0 | [15 empty] | 2
| FIG |  | 113,57 |  | 113.57 | [15 empty] | 2
| FIG |  | 3.NP |  | 0 | [15 empty] | 2
| FIG |  | 174,3 |  | 174.3 | [15 empty] | 2
| FIG |  | 4.NP |  | 0 | [15 empty] | 2
| FIG |  | 181,4 |  | 181.4 | [15 empty] | 2
| FIG |  | 5.NP |  | 0 | [15 empty] | 2
| FIG |  | 224,16 |  | 224.16 | [15 empty] | 2
| FIG |  | 6.NP |  | 0 | [15 empty] | 2
| FIG |  | 239,71 |  | 239.71 | [15 empty] | 2
| FIG |  | 7.NP |  | 0 | [15 empty] | 2
| FIG |  | 244,09 |  | 244.09 | [15 empty] | 2
| FIG |  | 8.NP |  | 0 | [15 empty] | 2
| FIG |  | 253,88 |  | 253.88 | [15 empty] | 2
| FIG |  | 9.NP |  | 0 | [15 empty] | 2
| FIG |  | 209,03 |  | 209.03 | [15 empty] | 2
| FIG |  | Součet |  | 1975.16 | [15 empty] | 2
517 | K | 763172322 | Montáž dvířek revizních jednoplášťových SDK kcí vel. 300x300 mm pro příčky a předsazené stěny | kus | 450 |  | 0 |  |  |  | základní |  | 0 | 3e-05 | 0.0135 | 0 | 0 | FIDIC - měřená položka | 4 | K | 2 |  |  |  | ROZPOCET | [5 empty] | 0 | 0 | 0 | 0 | 0 | 1 | 0 | 4 | 1053541350
| P |  | Poznámka k položce: D.1.1-SO-01-A-01 Technická zpráva D.1.1-SO-01-A-02 Výpis skladeb D.1.1-SO-01-A-03 Tabulky místností D.1.1-SO-01-B-02 Půdorys 2.PP - celkový D.1.1-SO-01-B-03 Půdorys 1.PP - celkový D.1.1-SO-01-B-04 Půdorys 1.PP - sever D.1.1-SO-01-B-05 Půdorys 1.PP - jih D.1.1-SO-01-B-06 Půdorys 1.NP - celkový D.1.1-SO-01-B-07 Půdorys 1.NP - sever D.1.1-SO-01-B-08 Půdorys 1.NP - jih D.1.1-SO-01-B-09 Půdorys 2.NP - celkový D.1.1-SO-01-B-10 Půdorys 2.NP - sever D.1.1-SO-01-B-11 Půdorys 2.NP - jih D.1.1-SO-01-B-12 Půdorys 3.NP - celkový D.1.1-SO-01-B-13 Půdorys 3.NP - sever D.1.1-SO-01-B-14 Půdorys 3.NP - jih D.1.1-SO-01-B-15 Půdorys 4.NP - celkový D.1.1-SO-01-B-16 Půdorys 4.NP - sever D.1.1-SO-01-B-17 Půdorys 4.NP - jih D.1.1-SO-01-B-18 Půdorys 5.NP - celkový D.1.1-SO-01-B-19 Půdorys 5.NP - sever D.1.1-SO-01-B-20 Půdorys 5.NP - jih D.1.1-SO-01-B-21 Půdorys 6.NP - celkový D.1.1-SO-01-B-22 Půdorys 6.NP - sever D.1.1-SO-01-B-23 Půdorys 6.NP - jih D.1.1-SO-01-B-24 Půdorys 7.NP - celkový D.1.1-SO-01-B-25 Půdorys 7.NP - sever D.1.1-SO-01-B-26 Půdorys 7.NP - jih D.1.1-SO-01-B-27 Půdorys 8.NP - celkový D.1.1-SO-01-B-28 Půdorys 8.NP - sever D.1.1-SO-01-B-29 Půdorys 8.NP - jih D.1.1-SO-01-B-30 Půdorys 9.NP - celkový D.1.1-SO-01-B-31 Půdorys 9.NP - sever D.1.1-SO-01-B-32 Půdorys 9.NP - jih D.1.1-SO-01-B-38 Příčný řez C-C D.1.1-SO-01-B-41 Příčný řez G-G D.1.1-SO-01-B-42 Podélný řez 1-1 - celkový D.1.1-SO-01-B-43 Podélný řez 1-1 - sever D.1.1-SO-01-B-44 Podélný řez 1-1 - jih D.1.1-SO-01-B-45 Podélný řez 2-2 - celkový D.1.1-SO-01-B-46 Podélný řez 2-2 - sever D.1.1-SO-01-B-47 Podélný řez 2-2 - jih | [16 empty] | P | 2
| VV |  | "výměra byla odměřena z výkresů uvedených v poznámce této položky"450 |  | 450 | [14 empty] | VV | 2 | 2 | True | 1 | ROZPOCET
518 | M | 59030711 | dvířka revizní jednokřídlá s automatickým zámkem 300x300mm | kus | 450 |  | 0 |  |  |  | základní |  | 0 | 0.0014 | 0.63 | 0 | 0 | FIDIC - měřená položka | 8 | M | 2 |  |  |  | ROZPOCET | [5 empty] | 0 | 0 | 0 | 0 | 0 | 1 | 0 | 4 | 1358186899
| P |  | Poznámka k položce: D.1.1-SO-01-A-01 Technická zpráva D.1.1-SO-01-A-02 Výpis skladeb D.1.1-SO-01-A-03 Tabulky místností D.1.1-SO-01-B-02 Půdorys 2.PP - celkový D.1.1-SO-01-B-03 Půdorys 1.PP - celkový D.1.1-SO-01-B-04 Půdorys 1.PP - sever D.1.1-SO-01-B-05 Půdorys 1.PP - jih D.1.1-SO-01-B-06 Půdorys 1.NP - celkový D.1.1-SO-01-B-07 Půdorys 1.NP - sever D.1.1-SO-01-B-08 Půdorys 1.NP - jih D.1.1-SO-01-B-09 Půdorys 2.NP - celkový D.1.1-SO-01-B-10 Půdorys 2.NP - sever D.1.1-SO-01-B-11 Půdorys 2.NP - jih D.1.1-SO-01-B-12 Půdorys 3.NP - celkový D.1.1-SO-01-B-13 Půdorys 3.NP - sever D.1.1-SO-01-B-14 Půdorys 3.NP - jih D.1.1-SO-01-B-15 Půdorys 4.NP - celkový D.1.1-SO-01-B-16 Půdorys 4.NP - sever D.1.1-SO-01-B-17 Půdorys 4.NP - jih D.1.1-SO-01-B-18 Půdorys 5.NP - celkový D.1.1-SO-01-B-19 Půdorys 5.NP - sever D.1.1-SO-01-B-20 Půdorys 5.NP - jih D.1.1-SO-01-B-21 Půdorys 6.NP - celkový D.1.1-SO-01-B-22 Půdorys 6.NP - sever D.1.1-SO-01-B-23 Půdorys 6.NP - jih D.1.1-SO-01-B-24 Půdorys 7.NP - celkový D.1.1-SO-01-B-25 Půdorys 7.NP - sever D.1.1-SO-01-B-26 Půdorys 7.NP - jih D.1.1-SO-01-B-27 Půdorys 8.NP - celkový D.1.1-SO-01-B-28 Půdorys 8.NP - sever D.1.1-SO-01-B-29 Půdorys 8.NP - jih D.1.1-SO-01-B-30 Půdorys 9.NP - celkový D.1.1-SO-01-B-31 Půdorys 9.NP - sever D.1.1-SO-01-B-32 Půdorys 9.NP - jih D.1.1-SO-01-B-38 Příčný řez C-C D.1.1-SO-01-B-41 Příčný řez G-G D.1.1-SO-01-B-42 Podélný řez 1-1 - celkový D.1.1-SO-01-B-43 Podélný řez 1-1 - sever D.1.1-SO-01-B-44 Podélný řez 1-1 - jih D.1.1-SO-01-B-45 Podélný řez 2-2 - celkový D.1.1-SO-01-B-46 Podélný řez 2-2 - sever D.1.1-SO-01-B-47 Podélný řez 2-2 - jih | [16 empty] | P | 2
| VV |  | "výměra byla odměřena z výkresů uvedených v poznámce této položky"450 |  | 450 | [14 empty] | VV | 2 | 2 | True | 1 | ROZPOCET
519 | K | 763172355 | Montáž dvířek revizních jednoplášťových SDK kcí vel. 600 x 600 mm pro podhledy | kus | 180 |  | 0 |  |  |  | základní |  | 0 | 3e-05 | 0.0054 | 0 | 0 | FIDIC - měřená položka | 16 | K | 2 |  |  |  | ROZPOCET | [5 empty] | 0 | 0 | 0 | 0 | 0 | 1 | 0 | 16 | -1143624979
| P |  | Poznámka k položce: D.1.1-SO-01-A-01 Technická zpráva D.1.1-SO-01-A-02 Výpis skladeb D.1.1-SO-01-A-03 Tabulky místností D.1.1-SO-01-B-02 Půdorys 2.PP - celkový D.1.1-SO-01-B-03 Půdorys 1.PP - celkový D.1.1-SO-01-B-04 Půdorys 1.PP - sever D.1.1-SO-01-B-05 Půdorys 1.PP - jih D.1.1-SO-01-B-06 Půdorys 1.NP - celkový D.1.1-SO-01-B-07 Půdorys 1.NP - sever D.1.1-SO-01-B-08 Půdorys 1.NP - jih D.1.1-SO-01-B-09 Půdorys 2.NP - celkový D.1.1-SO-01-B-10 Půdorys 2.NP - sever D.1.1-SO-01-B-11 Půdorys 2.NP - jih D.1.1-SO-01-B-12 Půdorys 3.NP - celkový D.1.1-SO-01-B-13 Půdorys 3.NP - sever D.1.1-SO-01-B-14 Půdorys 3.NP - jih D.1.1-SO-01-B-15 Půdorys 4.NP - celkový D.1.1-SO-01-B-16 Půdorys 4.NP - sever D.1.1-SO-01-B-17 Půdorys 4.NP - jih D.1.1-SO-01-B-18 Půdorys 5.NP - celkový D.1.1-SO-01-B-19 Půdorys 5.NP - sever D.1.1-SO-01-B-20 Půdorys 5.NP - jih D.1.1-SO-01-B-21 Půdorys 6.NP - celkový D.1.1-SO-01-B-22 Půdorys 6.NP - sever D.1.1-SO-01-B-23 Půdorys 6.NP - jih D.1.1-SO-01-B-24 Půdorys 7.NP - celkový D.1.1-SO-01-B-25 Půdorys 7.NP - sever D.1.1-SO-01-B-26 Půdorys 7.NP - jih D.1.1-SO-01-B-27 Půdorys 8.NP - celkový D.1.1-SO-01-B-28 Půdorys 8.NP - sever D.1.1-SO-01-B-29 Půdorys 8.NP - jih D.1.1-SO-01-B-30 Půdorys 9.NP - celkový D.1.1-SO-01-B-31 Půdorys 9.NP - sever D.1.1-SO-01-B-32 Půdorys 9.NP - jih D.1.1-SO-01-B-38 Příčný řez C-C D.1.1-SO-01-B-41 Příčný řez G-G D.1.1-SO-01-B-42 Podélný řez 1-1 - celkový D.1.1-SO-01-B-43 Podélný řez 1-1 - sever D.1.1-SO-01-B-44 Podélný řez 1-1 - jih D.1.1-SO-01-B-45 Podélný řez 2-2 - celkový D.1.1-SO-01-B-46 Podélný řez 2-2 - sever D.1.1-SO-01-B-47 Podélný řez 2-2 - jih | [16 empty] | P | 2
| VV |  | "výměra byla odměřena z výkresů uvedených v poznámce této položky"180 |  | 180 | [14 empty] | VV | 2 | 2 | True | 1 | ROZPOCET
520 | M | 59030714 | dvířka revizní jednokřídlá s automatickým zámkem 600x600mm | kus | 180 |  | 0 |  |  |  | základní |  | 0 | 0.0042 | 0.756 | 0 | 0 | FIDIC - měřená položka | 32 | M | 2 |  |  |  | ROZPOCET | [5 empty] | 0 | 0 | 0 | 0 | 0 | 1 | 0 | 16 | 1526818967
| P |  | Poznámka k položce: D.1.1-SO-01-A-01 Technická zpráva D.1.1-SO-01-A-02 Výpis skladeb D.1.1-SO-01-A-03 Tabulky místností D.1.1-SO-01-B-02 Půdorys 2.PP - celkový D.1.1-SO-01-B-03 Půdorys 1.PP - celkový D.1.1-SO-01-B-04 Půdorys 1.PP - sever D.1.1-SO-01-B-05 Půdorys 1.PP - jih D.1.1-SO-01-B-06 Půdorys 1.NP - celkový D.1.1-SO-01-B-07 Půdorys 1.NP - sever D.1.1-SO-01-B-08 Půdorys 1.NP - jih D.1.1-SO-01-B-09 Půdorys 2.NP - celkový D.1.1-SO-01-B-10 Půdorys 2.NP - sever D.1.1-SO-01-B-11 Půdorys 2.NP - jih D.1.1-SO-01-B-12 Půdorys 3.NP - celkový D.1.1-SO-01-B-13 Půdorys 3.NP - sever D.1.1-SO-01-B-14 Půdorys 3.NP - jih D.1.1-SO-01-B-15 Půdorys 4.NP - celkový D.1.1-SO-01-B-16 Půdorys 4.NP - sever D.1.1-SO-01-B-17 Půdorys 4.NP - jih D.1.1-SO-01-B-18 Půdorys 5.NP - celkový D.1.1-SO-01-B-19 Půdorys 5.NP - sever D.1.1-SO-01-B-20 Půdorys 5.NP - jih D.1.1-SO-01-B-21 Půdorys 6.NP - celkový D.1.1-SO-01-B-22 Půdorys 6.NP - sever D.1.1-SO-01-B-23 Půdorys 6.NP - jih D.1.1-SO-01-B-24 Půdorys 7.NP - celkový D.1.1-SO-01-B-25 Půdorys 7.NP - sever D.1.1-SO-01-B-26 Půdorys 7.NP - jih D.1.1-SO-01-B-27 Půdorys 8.NP - celkový D.1.1-SO-01-B-28 Půdorys 8.NP - sever D.1.1-SO-01-B-29 Půdorys 8.NP - jih D.1.1-SO-01-B-30 Půdorys 9.NP - celkový D.1.1-SO-01-B-31 Půdorys 9.NP - sever D.1.1-SO-01-B-32 Půdorys 9.NP - jih D.1.1-SO-01-B-38 Příčný řez C-C D.1.1-SO-01-B-41 Příčný řez G-G D.1.1-SO-01-B-42 Podélný řez 1-1 - celkový D.1.1-SO-01-B-43 Podélný řez 1-1 - sever D.1.1-SO-01-B-44 Podélný řez 1-1 - jih D.1.1-SO-01-B-45 Podélný řez 2-2 - celkový D.1.1-SO-01-B-46 Podélný řez 2-2 - sever D.1.1-SO-01-B-47 Podélný řez 2-2 - jih | [16 empty] | P | 2
| VV |  | "výměra byla odměřena z výkresů uvedených v poznámce této položky"180 |  | 180 | [14 empty] | VV | 2 | 2 | True | 1 | ROZPOCET
521 | K | 763173111 | Montáž úchytu pro umyvadlo v SDK kci | kus | 492 |  | 0 |  |  |  | základní |  | 0 | 1e-05 | 0.00492 | 0 | 0 | FIDIC - měřená položka | 16 | K | 2 |  |  |  | ROZPOCET | [5 empty] | 0 | 0 | 0 | 0 | 0 | 1 | 0 | 16 | 1292284056
| P |  | Poznámka k položce: D.1.1-SO-01-A-01 Technická zpráva D.1.1-SO-01-A-02 Výpis skladeb D.1.1-SO-01-A-03 Tabulky místností D.1.1-SO-01-B-02 Půdorys 2.PP - celkový D.1.1-SO-01-B-03 Půdorys 1.PP - celkový D.1.1-SO-01-B-04 Půdorys 1.PP - sever D.1.1-SO-01-B-05 Půdorys 1.PP - jih D.1.1-SO-01-B-06 Půdorys 1.NP - celkový D.1.1-SO-01-B-07 Půdorys 1.NP - sever D.1.1-SO-01-B-08 Půdorys 1.NP - jih D.1.1-SO-01-B-09 Půdorys 2.NP - celkový D.1.1-SO-01-B-10 Půdorys 2.NP - sever D.1.1-SO-01-B-11 Půdorys 2.NP - jih D.1.1-SO-01-B-12 Půdorys 3.NP - celkový D.1.1-SO-01-B-13 Půdorys 3.NP - sever D.1.1-SO-01-B-14 Půdorys 3.NP - jih D.1.1-SO-01-B-15 Půdorys 4.NP - celkový D.1.1-SO-01-B-16 Půdorys 4.NP - sever D.1.1-SO-01-B-17 Půdorys 4.NP - jih D.1.1-SO-01-B-18 Půdorys 5.NP - celkový D.1.1-SO-01-B-19 Půdorys 5.NP - sever D.1.1-SO-01-B-20 Půdorys 5.NP - jih D.1.1-SO-01-B-21 Půdorys 6.NP - celkový D.1.1-SO-01-B-22 Půdorys 6.NP - sever D.1.1-SO-01-B-23 Půdorys 6.NP - jih D.1.1-SO-01-B-24 Půdorys 7.NP - celkový D.1.1-SO-01-B-25 Půdorys 7.NP - sever D.1.1-SO-01-B-26 Půdorys 7.NP - jih D.1.1-SO-01-B-27 Půdorys 8.NP - celkový D.1.1-SO-01-B-28 Půdorys 8.NP - sever D.1.1-SO-01-B-29 Půdorys 8.NP - jih D.1.1-SO-01-B-30 Půdorys 9.NP - celkový D.1.1-SO-01-B-31 Půdorys 9.NP - sever D.1.1-SO-01-B-32 Půdorys 9.NP - jih D.1.1-SO-01-B-38 Příčný řez C-C D.1.1-SO-01-B-41 Příčný řez G-G D.1.1-SO-01-B-42 Podélný řez 1-1 - celkový D.1.1-SO-01-B-43 Podélný řez 1-1 - sever D.1.1-SO-01-B-44 Podélný řez 1-1 - jih D.1.1-SO-01-B-45 Podélný řez 2-2 - celkový D.1.1-SO-01-B-46 Podélný řez 2-2 - sever D.1.1-SO-01-B-47 Podélný řez 2-2 - jih | [16 empty] | P | 2
| VV |  | "výměra byla odměřena z výkresů uvedených v poznámce této položky"434+58 |  | 492 | [14 empty] | VV | 2 | 2 | True | 1 | ROZPOCET
522 | M | 59030729 | konstrukce pro uchycení umyvadla s nástěnnými bateriemi osová rozteč CW profilů 450-625mm | kus | 492 |  | 0 |  |  |  | základní |  | 0 | 0.0025 | 1.23 | 0 | 0 | FIDIC - měřená položka | 32 | M | 2 |  |  |  | ROZPOCET | [5 empty] | 0 | 0 | 0 | 0 | 0 | 1 | 0 | 16 | 1012155219
| P |  | Poznámka k položce: D.1.1-SO-01-A-01 Technická zpráva D.1.1-SO-01-A-02 Výpis skladeb D.1.1-SO-01-A-03 Tabulky místností D.1.1-SO-01-B-02 Půdorys 2.PP - celkový D.1.1-SO-01-B-03 Půdorys 1.PP - celkový D.1.1-SO-01-B-04 Půdorys 1.PP - sever D.1.1-SO-01-B-05 Půdorys 1.PP - jih D.1.1-SO-01-B-06 Půdorys 1.NP - celkový D.1.1-SO-01-B-07 Půdorys 1.NP - sever D.1.1-SO-01-B-08 Půdorys 1.NP - jih D.1.1-SO-01-B-09 Půdorys 2.NP - celkový D.1.1-SO-01-B-10 Půdorys 2.NP - sever D.1.1-SO-01-B-11 Půdorys 2.NP - jih D.1.1-SO-01-B-12 Půdorys 3.NP - celkový D.1.1-SO-01-B-13 Půdorys 3.NP - sever D.1.1-SO-01-B-14 Půdorys 3.NP - jih D.1.1-SO-01-B-15 Půdorys 4.NP - celkový D.1.1-SO-01-B-16 Půdorys 4.NP - sever D.1.1-SO-01-B-17 Půdorys 4.NP - jih D.1.1-SO-01-B-18 Půdorys 5.NP - celkový D.1.1-SO-01-B-19 Půdorys 5.NP - sever D.1.1-SO-01-B-20 Půdorys 5.NP - jih D.1.1-SO-01-B-21 Půdorys 6.NP - celkový D.1.1-SO-01-B-22 Půdorys 6.NP - sever D.1.1-SO-01-B-23 Půdorys 6.NP - jih D.1.1-SO-01-B-24 Půdorys 7.NP - celkový D.1.1-SO-01-B-25 Půdorys 7.NP - sever D.1.1-SO-01-B-26 Půdorys 7.NP - jih D.1.1-SO-01-B-27 Půdorys 8.NP - celkový D.1.1-SO-01-B-28 Půdorys 8.NP - sever D.1.1-SO-01-B-29 Půdorys 8.NP - jih D.1.1-SO-01-B-30 Půdorys 9.NP - celkový D.1.1-SO-01-B-31 Půdorys 9.NP - sever D.1.1-SO-01-B-32 Půdorys 9.NP - jih D.1.1-SO-01-B-38 Příčný řez C-C D.1.1-SO-01-B-41 Příčný řez G-G D.1.1-SO-01-B-42 Podélný řez 1-1 - celkový D.1.1-SO-01-B-43 Podélný řez 1-1 - sever D.1.1-SO-01-B-44 Podélný řez 1-1 - jih D.1.1-SO-01-B-45 Podélný řez 2-2 - celkový D.1.1-SO-01-B-46 Podélný řez 2-2 - sever D.1.1-SO-01-B-47 Podélný řez 2-2 - jih | [16 empty] | P | 2
| VV |  | "výměra byla odměřena z výkresů uvedených v poznámce této položky"434+58 |  | 492 | [14 empty] | VV | 2 | 2 | True | 1 | ROZPOCET
523 | K | 763173112 | Montáž úchytu pro pisoár v SDK kci | kus | 8 |  | 0 |  |  |  | základní |  | 0 | 1e-05 | 8e-05 | 0 | 0 | FIDIC - měřená položka | 16 | K | 2 |  |  |  | ROZPOCET | [5 empty] | 0 | 0 | 0 | 0 | 0 | 1 | 0 | 16 | 105516247
| P |  | Poznámka k položce: D.1.1-SO-01-A-01 Technická zpráva D.1.1-SO-01-A-02 Výpis skladeb D.1.1-SO-01-A-03 Tabulky místností D.1.1-SO-01-B-02 Půdorys 2.PP - celkový D.1.1-SO-01-B-03 Půdorys 1.PP - celkový D.1.1-SO-01-B-04 Půdorys 1.PP - sever D.1.1-SO-01-B-05 Půdorys 1.PP - jih D.1.1-SO-01-B-06 Půdorys 1.NP - celkový D.1.1-SO-01-B-07 Půdorys 1.NP - sever D.1.1-SO-01-B-08 Půdorys 1.NP - jih D.1.1-SO-01-B-09 Půdorys 2.NP - celkový D.1.1-SO-01-B-10 Půdorys 2.NP - sever D.1.1-SO-01-B-11 Půdorys 2.NP - jih D.1.1-SO-01-B-12 Půdorys 3.NP - celkový D.1.1-SO-01-B-13 Půdorys 3.NP - sever D.1.1-SO-01-B-14 Půdorys 3.NP - jih D.1.1-SO-01-B-15 Půdorys 4.NP - celkový D.1.1-SO-01-B-16 Půdorys 4.NP - sever D.1.1-SO-01-B-17 Půdorys 4.NP - jih D.1.1-SO-01-B-18 Půdorys 5.NP - celkový D.1.1-SO-01-B-19 Půdorys 5.NP - sever D.1.1-SO-01-B-20 Půdorys 5.NP - jih D.1.1-SO-01-B-21 Půdorys 6.NP - celkový D.1.1-SO-01-B-22 Půdorys 6.NP - sever D.1.1-SO-01-B-23 Půdorys 6.NP - jih D.1.1-SO-01-B-24 Půdorys 7.NP - celkový D.1.1-SO-01-B-25 Půdorys 7.NP - sever D.1.1-SO-01-B-26 Půdorys 7.NP - jih D.1.1-SO-01-B-27 Půdorys 8.NP - celkový D.1.1-SO-01-B-28 Půdorys 8.NP - sever D.1.1-SO-01-B-29 Půdorys 8.NP - jih D.1.1-SO-01-B-30 Půdorys 9.NP - celkový D.1.1-SO-01-B-31 Půdorys 9.NP - sever D.1.1-SO-01-B-32 Půdorys 9.NP - jih D.1.1-SO-01-B-38 Příčný řez C-C D.1.1-SO-01-B-41 Příčný řez G-G D.1.1-SO-01-B-42 Podélný řez 1-1 - celkový D.1.1-SO-01-B-43 Podélný řez 1-1 - sever D.1.1-SO-01-B-44 Podélný řez 1-1 - jih D.1.1-SO-01-B-45 Podélný řez 2-2 - celkový D.1.1-SO-01-B-46 Podélný řez 2-2 - sever D.1.1-SO-01-B-47 Podélný řez 2-2 - jih | [16 empty] | P | 2
| VV |  | "výměra byla odměřena z výkresů uvedených v poznámce této položky"8 |  | 8 | [14 empty] | VV | 2 | 2 | True | 1 | ROZPOCET
524 | M | 59030728 | konstrukce pro uchycení pisoáru osová rozteč CW profilů 450-625mm | kus | 8 |  | 0 |  |  |  | základní |  | 0 | 0.0025 | 0.02 | 0 | 0 | FIDIC - měřená položka | 32 | M | 2 |  |  |  | ROZPOCET | [5 empty] | 0 | 0 | 0 | 0 | 0 | 1 | 0 | 16 | -288741927
| P |  | Poznámka k položce: D.1.1-SO-01-A-01 Technická zpráva D.1.1-SO-01-A-02 Výpis skladeb D.1.1-SO-01-A-03 Tabulky místností D.1.1-SO-01-B-02 Půdorys 2.PP - celkový D.1.1-SO-01-B-03 Půdorys 1.PP - celkový D.1.1-SO-01-B-04 Půdorys 1.PP - sever D.1.1-SO-01-B-05 Půdorys 1.PP - jih D.1.1-SO-01-B-06 Půdorys 1.NP - celkový D.1.1-SO-01-B-07 Půdorys 1.NP - sever D.1.1-SO-01-B-08 Půdorys 1.NP - jih D.1.1-SO-01-B-09 Půdorys 2.NP - celkový D.1.1-SO-01-B-10 Půdorys 2.NP - sever D.1.1-SO-01-B-11 Půdorys 2.NP - jih D.1.1-SO-01-B-12 Půdorys 3.NP - celkový D.1.1-SO-01-B-13 Půdorys 3.NP - sever D.1.1-SO-01-B-14 Půdorys 3.NP - jih D.1.1-SO-01-B-15 Půdorys 4.NP - celkový D.1.1-SO-01-B-16 Půdorys 4.NP - sever D.1.1-SO-01-B-17 Půdorys 4.NP - jih D.1.1-SO-01-B-18 Půdorys 5.NP - celkový D.1.1-SO-01-B-19 Půdorys 5.NP - sever D.1.1-SO-01-B-20 Půdorys 5.NP - jih D.1.1-SO-01-B-21 Půdorys 6.NP - celkový D.1.1-SO-01-B-22 Půdorys 6.NP - sever D.1.1-SO-01-B-23 Půdorys 6.NP - jih D.1.1-SO-01-B-24 Půdorys 7.NP - celkový D.1.1-SO-01-B-25 Půdorys 7.NP - sever D.1.1-SO-01-B-26 Půdorys 7.NP - jih D.1.1-SO-01-B-27 Půdorys 8.NP - celkový D.1.1-SO-01-B-28 Půdorys 8.NP - sever D.1.1-SO-01-B-29 Půdorys 8.NP - jih D.1.1-SO-01-B-30 Půdorys 9.NP - celkový D.1.1-SO-01-B-31 Půdorys 9.NP - sever D.1.1-SO-01-B-32 Půdorys 9.NP - jih D.1.1-SO-01-B-38 Příčný řez C-C D.1.1-SO-01-B-41 Příčný řez G-G D.1.1-SO-01-B-42 Podélný řez 1-1 - celkový D.1.1-SO-01-B-43 Podélný řez 1-1 - sever D.1.1-SO-01-B-44 Podélný řez 1-1 - jih D.1.1-SO-01-B-45 Podélný řez 2-2 - celkový D.1.1-SO-01-B-46 Podélný řez 2-2 - sever D.1.1-SO-01-B-47 Podélný řez 2-2 - jih | [16 empty] | P | 2
| VV |  | "výměra byla odměřena z výkresů uvedených v poznámce této položky"8 |  | 8 | [14 empty] | VV | 2 | 2 | True | 1 | ROZPOCET
525 | K | 763173113 | Montáž úchytu pro WC v SDK kci | kus | 327 |  | 0 |  |  |  | základní |  | 0 | 1e-05 | 0.00327 | 0 | 0 | FIDIC - měřená položka | 16 | K | 2 |  |  |  | ROZPOCET | [5 empty] | 0 | 0 | 0 | 0 | 0 | 1 | 0 | 16 | 1636552237
| P |  | Poznámka k položce: D.1.1-SO-01-A-01 Technická zpráva D.1.1-SO-01-A-02 Výpis skladeb D.1.1-SO-01-A-03 Tabulky místností D.1.1-SO-01-B-02 Půdorys 2.PP - celkový D.1.1-SO-01-B-03 Půdorys 1.PP - celkový D.1.1-SO-01-B-04 Půdorys 1.PP - sever D.1.1-SO-01-B-05 Půdorys 1.PP - jih D.1.1-SO-01-B-06 Půdorys 1.NP - celkový D.1.1-SO-01-B-07 Půdorys 1.NP - sever D.1.1-SO-01-B-08 Půdorys 1.NP - jih D.1.1-SO-01-B-09 Půdorys 2.NP - celkový D.1.1-SO-01-B-10 Půdorys 2.NP - sever D.1.1-SO-01-B-11 Půdorys 2.NP - jih D.1.1-SO-01-B-12 Půdorys 3.NP - celkový D.1.1-SO-01-B-13 Půdorys 3.NP - sever D.1.1-SO-01-B-14 Půdorys 3.NP - jih D.1.1-SO-01-B-15 Půdorys 4.NP - celkový D.1.1-SO-01-B-16 Půdorys 4.NP - sever D.1.1-SO-01-B-17 Půdorys 4.NP - jih D.1.1-SO-01-B-18 Půdorys 5.NP - celkový D.1.1-SO-01-B-19 Půdorys 5.NP - sever D.1.1-SO-01-B-20 Půdorys 5.NP - jih D.1.1-SO-01-B-21 Půdorys 6.NP - celkový D.1.1-SO-01-B-22 Půdorys 6.NP - sever D.1.1-SO-01-B-23 Půdorys 6.NP - jih D.1.1-SO-01-B-24 Půdorys 7.NP - celkový D.1.1-SO-01-B-25 Půdorys 7.NP - sever D.1.1-SO-01-B-26 Půdorys 7.NP - jih D.1.1-SO-01-B-27 Půdorys 8.NP - celkový D.1.1-SO-01-B-28 Půdorys 8.NP - sever D.1.1-SO-01-B-29 Půdorys 8.NP - jih D.1.1-SO-01-B-30 Půdorys 9.NP - celkový D.1.1-SO-01-B-31 Půdorys 9.NP - sever D.1.1-SO-01-B-32 Půdorys 9.NP - jih D.1.1-SO-01-B-38 Příčný řez C-C D.1.1-SO-01-B-41 Příčný řez G-G D.1.1-SO-01-B-42 Podélný řez 1-1 - celkový D.1.1-SO-01-B-43 Podélný řez 1-1 - sever D.1.1-SO-01-B-44 Podélný řez 1-1 - jih D.1.1-SO-01-B-45 Podélný řez 2-2 - celkový D.1.1-SO-01-B-46 Podélný řez 2-2 - sever D.1.1-SO-01-B-47 Podélný řez 2-2 - jih | [16 empty] | P | 2
| VV |  | "výměra byla odměřena z výkresů uvedených v poznámce této položky"269+58 |  | 327 | [14 empty] | VV | 2 | 2 | True | 1 | ROZPOCET
526 | M | 59030731 | konstrukce pro uchycení WC osová rozteč CW profilů 450-625mm | kus | 327 |  | 0 |  |  |  | základní |  | 0 | 0.0067 | 2.1909 | 0 | 0 | FIDIC - měřená položka | 32 | M | 2 |  |  |  | ROZPOCET | [5 empty] | 0 | 0 | 0 | 0 | 0 | 1 | 0 | 16 | -52053773
| P |  | Poznámka k položce: D.1.1-SO-01-A-01 Technická zpráva D.1.1-SO-01-A-02 Výpis skladeb D.1.1-SO-01-A-03 Tabulky místností D.1.1-SO-01-B-02 Půdorys 2.PP - celkový D.1.1-SO-01-B-03 Půdorys 1.PP - celkový D.1.1-SO-01-B-04 Půdorys 1.PP - sever D.1.1-SO-01-B-05 Půdorys 1.PP - jih D.1.1-SO-01-B-06 Půdorys 1.NP - celkový D.1.1-SO-01-B-07 Půdorys 1.NP - sever D.1.1-SO-01-B-08 Půdorys 1.NP - jih D.1.1-SO-01-B-09 Půdorys 2.NP - celkový D.1.1-SO-01-B-10 Půdorys 2.NP - sever D.1.1-SO-01-B-11 Půdorys 2.NP - jih D.1.1-SO-01-B-12 Půdorys 3.NP - celkový D.1.1-SO-01-B-13 Půdorys 3.NP - sever D.1.1-SO-01-B-14 Půdorys 3.NP - jih D.1.1-SO-01-B-15 Půdorys 4.NP - celkový D.1.1-SO-01-B-16 Půdorys 4.NP - sever D.1.1-SO-01-B-17 Půdorys 4.NP - jih D.1.1-SO-01-B-18 Půdorys 5.NP - celkový D.1.1-SO-01-B-19 Půdorys 5.NP - sever D.1.1-SO-01-B-20 Půdorys 5.NP - jih D.1.1-SO-01-B-21 Půdorys 6.NP - celkový D.1.1-SO-01-B-22 Půdorys 6.NP - sever D.1.1-SO-01-B-23 Půdorys 6.NP - jih D.1.1-SO-01-B-24 Půdorys 7.NP - celkový D.1.1-SO-01-B-25 Půdorys 7.NP - sever D.1.1-SO-01-B-26 Půdorys 7.NP - jih D.1.1-SO-01-B-27 Půdorys 8.NP - celkový D.1.1-SO-01-B-28 Půdorys 8.NP - sever D.1.1-SO-01-B-29 Půdorys 8.NP - jih D.1.1-SO-01-B-30 Půdorys 9.NP - celkový D.1.1-SO-01-B-31 Půdorys 9.NP - sever D.1.1-SO-01-B-32 Půdorys 9.NP - jih D.1.1-SO-01-B-38 Příčný řez C-C D.1.1-SO-01-B-41 Příčný řez G-G D.1.1-SO-01-B-42 Podélný řez 1-1 - celkový D.1.1-SO-01-B-43 Podélný řez 1-1 - sever D.1.1-SO-01-B-44 Podélný řez 1-1 - jih D.1.1-SO-01-B-45 Podélný řez 2-2 - celkový D.1.1-SO-01-B-46 Podélný řez 2-2 - sever D.1.1-SO-01-B-47 Podélný řez 2-2 - jih | [16 empty] | P | 2
| VV |  | "výměra byla odměřena z výkresů uvedených v poznámce této položky"269+58 |  | 327 | [14 empty] | VV | 2 | 2 | True | 1 | ROZPOCET
527 | K | 763173114 | Montáž úchytu pro potrubí v SDK kci | kus | 1100 |  | 0 |  |  |  | základní |  | 0 | 1e-05 | 0.011 | 0 | 0 | FIDIC - měřená položka | 16 | K | 2 |  |  |  | ROZPOCET | [5 empty] | 0 | 0 | 0 | 0 | 0 | 1 | 0 | 16 | -2013944653
| P |  | Poznámka k položce: D.1.1-SO-01-A-01 Technická zpráva D.1.1-SO-01-A-02 Výpis skladeb D.1.1-SO-01-A-03 Tabulky místností D.1.1-SO-01-B-02 Půdorys 2.PP - celkový D.1.1-SO-01-B-03 Půdorys 1.PP - celkový D.1.1-SO-01-B-04 Půdorys 1.PP - sever D.1.1-SO-01-B-05 Půdorys 1.PP - jih D.1.1-SO-01-B-06 Půdorys 1.NP - celkový D.1.1-SO-01-B-07 Půdorys 1.NP - sever D.1.1-SO-01-B-08 Půdorys 1.NP - jih D.1.1-SO-01-B-09 Půdorys 2.NP - celkový D.1.1-SO-01-B-10 Půdorys 2.NP - sever D.1.1-SO-01-B-11 Půdorys 2.NP - jih D.1.1-SO-01-B-12 Půdorys 3.NP - celkový D.1.1-SO-01-B-13 Půdorys 3.NP - sever D.1.1-SO-01-B-14 Půdorys 3.NP - jih D.1.1-SO-01-B-15 Půdorys 4.NP - celkový D.1.1-SO-01-B-16 Půdorys 4.NP - sever D.1.1-SO-01-B-17 Půdorys 4.NP - jih D.1.1-SO-01-B-18 Půdorys 5.NP - celkový D.1.1-SO-01-B-19 Půdorys 5.NP - sever D.1.1-SO-01-B-20 Půdorys 5.NP - jih D.1.1-SO-01-B-21 Půdorys 6.NP - celkový D.1.1-SO-01-B-22 Půdorys 6.NP - sever D.1.1-SO-01-B-23 Půdorys 6.NP - jih D.1.1-SO-01-B-24 Půdorys 7.NP - celkový D.1.1-SO-01-B-25 Půdorys 7.NP - sever D.1.1-SO-01-B-26 Půdorys 7.NP - jih D.1.1-SO-01-B-27 Půdorys 8.NP - celkový D.1.1-SO-01-B-28 Půdorys 8.NP - sever D.1.1-SO-01-B-29 Půdorys 8.NP - jih D.1.1-SO-01-B-30 Půdorys 9.NP - celkový D.1.1-SO-01-B-31 Půdorys 9.NP - sever D.1.1-SO-01-B-32 Půdorys 9.NP - jih D.1.1-SO-01-B-38 Příčný řez C-C D.1.1-SO-01-B-41 Příčný řez G-G D.1.1-SO-01-B-42 Podélný řez 1-1 - celkový D.1.1-SO-01-B-43 Podélný řez 1-1 - sever D.1.1-SO-01-B-44 Podélný řez 1-1 - jih D.1.1-SO-01-B-45 Podélný řez 2-2 - celkový D.1.1-SO-01-B-46 Podélný řez 2-2 - sever D.1.1-SO-01-B-47 Podélný řez 2-2 - jih | [16 empty] | P | 2
| VV |  | "výměra byla odměřena z výkresů uvedených v poznámce této položky"1100 |  | 1100 | [14 empty] | VV | 2 | 2 | True | 1 | ROZPOCET
528 | M | 59030723 | konstrukce k uchycení odpadního potrubí D 40mm osová rozteč CW profilů 460-625mm | kus | 1100 |  | 0 |  |  |  | základní |  | 0 | 0.0008 | 0.88 | 0 | 0 | FIDIC - měřená položka | 32 | M | 2 |  |  |  | ROZPOCET | [5 empty] | 0 | 0 | 0 | 0 | 0 | 1 | 0 | 16 | -1706586398
| P |  | Poznámka k položce: D.1.1-SO-01-A-01 Technická zpráva D.1.1-SO-01-A-02 Výpis skladeb D.1.1-SO-01-A-03 Tabulky místností D.1.1-SO-01-B-02 Půdorys 2.PP - celkový D.1.1-SO-01-B-03 Půdorys 1.PP - celkový D.1.1-SO-01-B-04 Půdorys 1.PP - sever D.1.1-SO-01-B-05 Půdorys 1.PP - jih D.1.1-SO-01-B-06 Půdorys 1.NP - celkový D.1.1-SO-01-B-07 Půdorys 1.NP - sever D.1.1-SO-01-B-08 Půdorys 1.NP - jih D.1.1-SO-01-B-09 Půdorys 2.NP - celkový D.1.1-SO-01-B-10 Půdorys 2.NP - sever D.1.1-SO-01-B-11 Půdorys 2.NP - jih D.1.1-SO-01-B-12 Půdorys 3.NP - celkový D.1.1-SO-01-B-13 Půdorys 3.NP - sever D.1.1-SO-01-B-14 Půdorys 3.NP - jih D.1.1-SO-01-B-15 Půdorys 4.NP - celkový D.1.1-SO-01-B-16 Půdorys 4.NP - sever D.1.1-SO-01-B-17 Půdorys 4.NP - jih D.1.1-SO-01-B-18 Půdorys 5.NP - celkový D.1.1-SO-01-B-19 Půdorys 5.NP - sever D.1.1-SO-01-B-20 Půdorys 5.NP - jih D.1.1-SO-01-B-21 Půdorys 6.NP - celkový D.1.1-SO-01-B-22 Půdorys 6.NP - sever D.1.1-SO-01-B-23 Půdorys 6.NP - jih D.1.1-SO-01-B-24 Půdorys 7.NP - celkový D.1.1-SO-01-B-25 Půdorys 7.NP - sever D.1.1-SO-01-B-26 Půdorys 7.NP - jih D.1.1-SO-01-B-27 Půdorys 8.NP - celkový D.1.1-SO-01-B-28 Půdorys 8.NP - sever D.1.1-SO-01-B-29 Půdorys 8.NP - jih D.1.1-SO-01-B-30 Půdorys 9.NP - celkový D.1.1-SO-01-B-31 Půdorys 9.NP - sever D.1.1-SO-01-B-32 Půdorys 9.NP - jih D.1.1-SO-01-B-38 Příčný řez C-C D.1.1-SO-01-B-41 Příčný řez G-G D.1.1-SO-01-B-42 Podélný řez 1-1 - celkový D.1.1-SO-01-B-43 Podélný řez 1-1 - sever D.1.1-SO-01-B-44 Podélný řez 1-1 - jih D.1.1-SO-01-B-45 Podélný řez 2-2 - celkový D.1.1-SO-01-B-46 Podélný řez 2-2 - sever D.1.1-SO-01-B-47 Podélný řez 2-2 - jih | [16 empty] | P | 2
| VV |  | "výměra byla odměřena z výkresů uvedených v poznámce této položky"1100 |  | 1100 | [14 empty] | VV | 2 | 2 | True | 1 | ROZPOCET
529 | K | 763173132 | Montáž držáku baterie v SDK kci | kus | 771 |  | 0 |  |  |  | základní |  | 0 | 1e-05 | 0.00771 | 0 | 0 | FIDIC - měřená položka | 16 | K | 2 |  |  |  | ROZPOCET | [5 empty] | 0 | 0 | 0 | 0 | 0 | 1 | 0 | 16 | -46165249
| P |  | Poznámka k položce: D.1.1-SO-01-A-01 Technická zpráva D.1.1-SO-01-A-02 Výpis skladeb D.1.1-SO-01-A-03 Tabulky místností D.1.1-SO-01-B-02 Půdorys 2.PP - celkový D.1.1-SO-01-B-03 Půdorys 1.PP - celkový D.1.1-SO-01-B-04 Půdorys 1.PP - sever D.1.1-SO-01-B-05 Půdorys 1.PP - jih D.1.1-SO-01-B-06 Půdorys 1.NP - celkový D.1.1-SO-01-B-07 Půdorys 1.NP - sever D.1.1-SO-01-B-08 Půdorys 1.NP - jih D.1.1-SO-01-B-09 Půdorys 2.NP - celkový D.1.1-SO-01-B-10 Půdorys 2.NP - sever D.1.1-SO-01-B-11 Půdorys 2.NP - jih D.1.1-SO-01-B-12 Půdorys 3.NP - celkový D.1.1-SO-01-B-13 Půdorys 3.NP - sever D.1.1-SO-01-B-14 Půdorys 3.NP - jih D.1.1-SO-01-B-15 Půdorys 4.NP - celkový D.1.1-SO-01-B-16 Půdorys 4.NP - sever D.1.1-SO-01-B-17 Půdorys 4.NP - jih D.1.1-SO-01-B-18 Půdorys 5.NP - celkový D.1.1-SO-01-B-19 Půdorys 5.NP - sever D.1.1-SO-01-B-20 Půdorys 5.NP - jih D.1.1-SO-01-B-21 Půdorys 6.NP - celkový D.1.1-SO-01-B-22 Půdorys 6.NP - sever D.1.1-SO-01-B-23 Půdorys 6.NP - jih D.1.1-SO-01-B-24 Půdorys 7.NP - celkový D.1.1-SO-01-B-25 Půdorys 7.NP - sever D.1.1-SO-01-B-26 Půdorys 7.NP - jih D.1.1-SO-01-B-27 Půdorys 8.NP - celkový D.1.1-SO-01-B-28 Půdorys 8.NP - sever D.1.1-SO-01-B-29 Půdorys 8.NP - jih D.1.1-SO-01-B-30 Půdorys 9.NP - celkový D.1.1-SO-01-B-31 Půdorys 9.NP - sever D.1.1-SO-01-B-32 Půdorys 9.NP - jih D.1.1-SO-01-B-38 Příčný řez C-C D.1.1-SO-01-B-41 Příčný řez G-G D.1.1-SO-01-B-42 Podélný řez 1-1 - celkový D.1.1-SO-01-B-43 Podélný řez 1-1 - sever D.1.1-SO-01-B-44 Podélný řez 1-1 - jih D.1.1-SO-01-B-45 Podélný řez 2-2 - celkový D.1.1-SO-01-B-46 Podélný řez 2-2 - sever D.1.1-SO-01-B-47 Podélný řez 2-2 - jih | [16 empty] | P | 2
| VV |  | "umyvadla" 434+58 |  | 492 | [14 empty] | VV | 2 | 2 | True | 0 | ROZPOCET
| VV |  | "sprchy" 197+27+14 |  | 238 | [14 empty] | VV | 2 | 2 | True | 0 | ROZPOCET
| VV |  | "výlevky" 41 |  | 41 | [14 empty] | VV | 2 | 2 | True | 0 | ROZPOCET
| VV |  | Součet |  | 771 | [14 empty] | VV | 2 | 4 | True | 1 | ROZPOCET
530 | M | 59030720 | konstrukce pro uchycení baterií osová rozteč CW profilů 460-625mm | kus | 771 |  | 0 |  |  |  | základní |  | 0 | 0.0009 | 0.6939 | 0 | 0 | FIDIC - měřená položka | 32 | M | 2 |  |  |  | ROZPOCET | [5 empty] | 0 | 0 | 0 | 0 | 0 | 1 | 0 | 16 | -1209367406
| P |  | Poznámka k položce: D.1.1-SO-01-A-01 Technická zpráva D.1.1-SO-01-A-02 Výpis skladeb D.1.1-SO-01-A-03 Tabulky místností D.1.1-SO-01-A-04 Tabulka okenních výplní D.1.1-SO-01-A-05 Tabulka dveří D.1.1-SO-01-A-06 Tabulka klempířských výrobků D.1.1-SO-01-A-07 Tabulka truhlářských výrobků D.1.1-SO-01-A-08 Tabulka zámečnických výrobků D.1.1-SO-01-A-09 Tabulka ostatních výrobků D.1.1-SO-01-A-10 Tabulka žaluzií D.1.1-SO-01-A-11 Tabulka překladů D.1.1-SO-01-B-01 Půdorys základů D.1.1-SO-01-B-02 Půdorys 2.PP - celkový D.1.1-SO-01-B-03 Půdorys 1.PP - celkový D.1.1-SO-01-B-04 Půdorys 1.PP - sever D.1.1-SO-01-B-05 Půdorys 1.PP - jih D.1.1-SO-01-B-06 Půdorys 1.NP - celkový D.1.1-SO-01-B-07 Půdorys 1.NP - sever D.1.1-SO-01-B-08 Půdorys 1.NP - jih D.1.1-SO-01-B-09 Půdorys 2.NP - celkový D.1.1-SO-01-B-10 Půdorys 2.NP - sever D.1.1-SO-01-B-11 Půdorys 2.NP - jih D.1.1-SO-01-B-12 Půdorys 3.NP - celkový D.1.1-SO-01-B-13 Půdorys 3.NP - sever D.1.1-SO-01-B-14 Půdorys 3.NP - jih D.1.1-SO-01-B-15 Půdorys 4.NP - celkový D.1.1-SO-01-B-16 Půdorys 4.NP - sever D.1.1-SO-01-B-17 Půdorys 4.NP - jih D.1.1-SO-01-B-18 Půdorys 5.NP - celkový D.1.1-SO-01-B-19 Půdorys 5.NP - sever D.1.1-SO-01-B-20 Půdorys 5.NP - jih D.1.1-SO-01-B-21 Půdorys 6.NP - celkový D.1.1-SO-01-B-22 Půdorys 6.NP - sever D.1.1-SO-01-B-23 Půdorys 6.NP - jih D.1.1-SO-01-B-24 Půdorys 7.NP - celkový D.1.1-SO-01-B-25 Půdorys 7.NP - sever D.1.1-SO-01-B-26 Půdorys 7.NP - jih D.1.1-SO-01-B-27 Půdorys 8.NP - celkový D.1.1-SO-01-B-28 Půdorys 8.NP - sever D.1.1-SO-01-B-29 Půdorys 8.NP - jih D.1.1-SO-01-B-30 Půdorys 9.NP - celkový D.1.1-SO-01-B-31 Půdorys 9.NP - sever D.1.1-SO-01-B-32 Půdorys 9.NP - jih D.1.1-SO-01-B-33 Půdorys střechy D.1.1-SO-01-B-34 Půdorys střechy - spádování D.1.1-SO-01-B-35 Půdorys střechy - schéma FVE D.1.1-SO-01-B-38 Příčný řez C-C D.1.1-SO-01-B-42 Podélný řez 1-1 - celkový D.1.1-SO-01-B-43 Podélný řez 1-1 - sever D.1.1-SO-01-B-44 Podélný řez 1-1 - jih D.1.1-SO-01-B-54 Pohled severní D.1.1-SO-01-B-55 Pohled jižní D.1.1-SO-01-B-56 Pohled východní D.1.1-SO-01-B-57 Pohled západní D.1.1-SO-01-B-58 Pohled z průjezdu severní D.1.1-SO-01-B-59 Pohled z průjezdu jižní D.1.1-SO-01-B-60 Výkres výkopů D.1.1-SO-01-B-61 Napojení na objekt O - Půdorys D.1.1-SO-01-B-62 Napojení na objekt O - Řez | [16 empty] | P | 2
| VV |  | "umyvadla" 434+58 |  | 492 | [14 empty] | VV | 2 | 2 | True | 0 | ROZPOCET
| VV |  | "sprchy" 197+27+14 |  | 238 | [14 empty] | VV | 2 | 2 | True | 0 | ROZPOCET
| VV |  | "výlevky" 41 |  | 41 | [14 empty] | VV | 2 | 2 | True | 0 | ROZPOCET
| VV |  | Součet |  | 771 | [14 empty] | VV | 2 | 4 | True | 1 | ROZPOCET
531 | K | 7631731R1 | Ov.75 - Montáž úchytu pro ostatní břemena v SDK kci | kus | 385 |  | 0 |  |  |  | základní |  | 0 | 1e-05 | 0.00385 | 0 | 0 | FIDIC - měřená položka | 16 | K | 2 |  |  |  | ROZPOCET | [5 empty] | 0 | 0 | 0 | 0 | 0 | 1 | 0 | 16 | 2114970152
| P |  | Poznámka k položce: D.1.1-SO-01-A-01 Technická zpráva D.1.1-SO-01-A-09 Tabulka ostatních výrobků | [16 empty] | P | 2
| VV |  | "výměra byla odměřena z výkresů uvedených v poznámce této položky"385 |  | 385 | [14 empty] | VV | 2 | 2 | True | 1 | ROZPOCET
532 | M | 552817R1 | montážní prvek | kus | 385 |  | 0 |  |  |  | základní |  | 0 | 0.012 | 4.62 | 0 | 0 | FIDIC - měřená položka | 32 | M | 2 |  |  |  | ROZPOCET | [5 empty] | 0 | 0 | 0 | 0 | 0 | 1 | 0 | 16 | 505343233
| P |  | Poznámka k položce: D.1.1-SO-01-A-01 Technická zpráva D.1.1-SO-01-A-09 Tabulka ostatních výrobků | [16 empty] | P | 2
| VV |  | "výměra byla odměřena z výkresů uvedených v poznámce této položky"385 |  | 385 | [14 empty] | VV | 2 | 2 | True | 1 | ROZPOCET
533 | K | 763331113 | C8 - Cementovláknitý podhled desky 1x12,5 dvouvrstvá spodní kce profil CD+UD bez izolace EI 15 | m2 | 320 |  | 0 |  |  |  | základní |  | 0 | 0.01627 | 5.2064 | 0 | 0 | FIDIC - měřená položka | 16 | K | 2 |  |  |  | ROZPOCET | [5 empty] | 0 | 0 | 0 | 0 | 0 | 1 | 0 | 16 | 1236538159
| P |  | Poznámka k položce: D.1.1-SO-01-A-01 Technická zpráva D.1.1-SO-01-A-02 Výpis skladeb D.1.1-SO-01-A-03 Tabulky místností D.1.1-SO-01-B-02 Půdorys 2.PP - celkový D.1.1-SO-01-B-03 Půdorys 1.PP - celkový D.1.1-SO-01-B-04 Půdorys 1.PP - sever D.1.1-SO-01-B-05 Půdorys 1.PP - jih D.1.1-SO-01-B-06 Půdorys 1.NP - celkový D.1.1-SO-01-B-07 Půdorys 1.NP - sever D.1.1-SO-01-B-08 Půdorys 1.NP - jih D.1.1-SO-01-B-09 Půdorys 2.NP - celkový D.1.1-SO-01-B-10 Půdorys 2.NP - sever D.1.1-SO-01-B-11 Půdorys 2.NP - jih D.1.1-SO-01-B-12 Půdorys 3.NP - celkový D.1.1-SO-01-B-13 Půdorys 3.NP - sever D.1.1-SO-01-B-14 Půdorys 3.NP - jih D.1.1-SO-01-B-15 Půdorys 4.NP - celkový D.1.1-SO-01-B-16 Půdorys 4.NP - sever D.1.1-SO-01-B-17 Půdorys 4.NP - jih D.1.1-SO-01-B-18 Půdorys 5.NP - celkový D.1.1-SO-01-B-19 Půdorys 5.NP - sever D.1.1-SO-01-B-20 Půdorys 5.NP - jih D.1.1-SO-01-B-21 Půdorys 6.NP - celkový D.1.1-SO-01-B-22 Půdorys 6.NP - sever D.1.1-SO-01-B-23 Půdorys 6.NP - jih D.1.1-SO-01-B-24 Půdorys 7.NP - celkový D.1.1-SO-01-B-25 Půdorys 7.NP - sever D.1.1-SO-01-B-26 Půdorys 7.NP - jih D.1.1-SO-01-B-27 Půdorys 8.NP - celkový D.1.1-SO-01-B-28 Půdorys 8.NP - sever D.1.1-SO-01-B-29 Půdorys 8.NP - jih D.1.1-SO-01-B-30 Půdorys 9.NP - celkový D.1.1-SO-01-B-31 Půdorys 9.NP - sever D.1.1-SO-01-B-32 Půdorys 9.NP - jih D.1.1-SO-01-B-38 Příčný řez C-C D.1.1-SO-01-B-41 Příčný řez G-G D.1.1-SO-01-B-42 Podélný řez 1-1 - celkový D.1.1-SO-01-B-43 Podélný řez 1-1 - sever D.1.1-SO-01-B-44 Podélný řez 1-1 - jih D.1.1-SO-01-B-45 Podélný řez 2-2 - celkový D.1.1-SO-01-B-46 Podélný řez 2-2 - sever D.1.1-SO-01-B-47 Podélný řez 2-2 - jih | [16 empty] | P | 2
| VV |  | "výměra byla odměřena z výkresů uvedených v poznámce této položky" | [16 empty] | VV | 2 | 1 | True | 0 | ROZPOCET
| VV |  | "průjezd" 320 |  | 320 | [14 empty] | VV | 2 | 2 | True | 1 | ROZPOCET
534 | K | 763431201 | Napojení minerálního podhledu na stěnu obvodovou lištou | m | 6768.353 |  | 0 |  |  |  | základní |  | 0 | 0.0002 | 1.3537 | 0 | 0 | FIDIC - měřená položka | 16 | K | 2 |  |  |  | ROZPOCET | [5 empty] | 0 | 0 | 0 | 0 | 0 | 1 | 0 | 16 | 1335131275
| P |  | Poznámka k položce: D.1.1-SO-01-A-01 Technická zpráva D.1.1-SO-01-A-02 Výpis skladeb D.1.1-SO-01-A-03 Tabulky místností D.1.1-SO-01-B-02 Půdorys 2.PP - celkový D.1.1-SO-01-B-03 Půdorys 1.PP - celkový D.1.1-SO-01-B-04 Půdorys 1.PP - sever D.1.1-SO-01-B-05 Půdorys 1.PP - jih D.1.1-SO-01-B-06 Půdorys 1.NP - celkový D.1.1-SO-01-B-07 Půdorys 1.NP - sever D.1.1-SO-01-B-08 Půdorys 1.NP - jih D.1.1-SO-01-B-09 Půdorys 2.NP - celkový D.1.1-SO-01-B-10 Půdorys 2.NP - sever D.1.1-SO-01-B-11 Půdorys 2.NP - jih D.1.1-SO-01-B-12 Půdorys 3.NP - celkový D.1.1-SO-01-B-13 Půdorys 3.NP - sever D.1.1-SO-01-B-14 Půdorys 3.NP - jih D.1.1-SO-01-B-15 Půdorys 4.NP - celkový D.1.1-SO-01-B-16 Půdorys 4.NP - sever D.1.1-SO-01-B-17 Půdorys 4.NP - jih D.1.1-SO-01-B-18 Půdorys 5.NP - celkový D.1.1-SO-01-B-19 Půdorys 5.NP - sever D.1.1-SO-01-B-20 Půdorys 5.NP - jih D.1.1-SO-01-B-21 Půdorys 6.NP - celkový D.1.1-SO-01-B-22 Půdorys 6.NP - sever D.1.1-SO-01-B-23 Půdorys 6.NP - jih D.1.1-SO-01-B-24 Půdorys 7.NP - celkový D.1.1-SO-01-B-25 Půdorys 7.NP - sever D.1.1-SO-01-B-26 Půdorys 7.NP - jih D.1.1-SO-01-B-27 Půdorys 8.NP - celkový D.1.1-SO-01-B-28 Půdorys 8.NP - sever D.1.1-SO-01-B-29 Půdorys 8.NP - jih D.1.1-SO-01-B-30 Půdorys 9.NP - celkový D.1.1-SO-01-B-31 Půdorys 9.NP - sever D.1.1-SO-01-B-32 Půdorys 9.NP - jih D.1.1-SO-01-B-38 Příčný řez C-C D.1.1-SO-01-B-41 Příčný řez G-G D.1.1-SO-01-B-42 Podélný řez 1-1 - celkový D.1.1-SO-01-B-43 Podélný řez 1-1 - sever D.1.1-SO-01-B-44 Podélný řez 1-1 - jih D.1.1-SO-01-B-45 Podélný řez 2-2 - celkový D.1.1-SO-01-B-46 Podélný řez 2-2 - sever D.1.1-SO-01-B-47 Podélný řez 2-2 - jih | [16 empty] | P | 2
| VV |  | "výměra byla odměřena z výkresů uvedených v poznámce této položky" | [16 empty] | VV | 2 | 1 | True | 0 | ROZPOCET
| VV |  | Podhled_obvod |  | 6768.353 | [14 empty] | VV | 2 | 2 | True | 1 | ROZPOCET
| FIG |  | Rozpad figury: Podhled_obvod | [17 empty] | 2
| FIG |  | Y.02.003 CHODBA |  | 0 | [15 empty] | 2
| FIG |  | 34,48 |  | 34.48 | [15 empty] | 2
| FIG |  | Y.02.004 CHODBA |  | 0 | [15 empty] | 2
| FIG |  | 37,55 |  | 37.55 | [15 empty] | 2
| FIG |  | Y.02.007 CHODBA |  | 0 | [15 empty] | 2
| FIG |  | 72,19 |  | 72.19 | [15 empty] | 2
| FIG |  | Y.01.004 CHODBA |  | 0 | [15 empty] | 2
| FIG |  | 37,41 |  | 37.41 | [15 empty] | 2
| FIG |  | Y.01.004b CHODBA |  | 0 | [15 empty] | 2
| FIG |  | 29,03 |  | 29.03 | [15 empty] | 2
| FIG |  | Y.01.007 CHODBA |  | 0 | [15 empty] | 2
| FIG |  | 37,81 |  | 37.81 | [15 empty] | 2
| FIG |  | Y.01.007b CHODBA |  | 0 | [15 empty] | 2
| FIG |  | 29,21 |  | 29.21 | [15 empty] | 2
| FIG |  | Y.01.023 ŠATNA/FILTR |  | 0 | [15 empty] | 2
| FIG |  | 9,62 |  | 9.62 | [15 empty] | 2
| FIG |  | Y.01.025 SKLAD ZDR. MATERIÁLU |  | 0 | [15 empty] | 2
| FIG |  | 7,78 |  | 7.78 | [15 empty] | 2
| FIG |  | Y.01.028 CHODBA |  | 0 | [15 empty] | 2
| FIG |  | 13,8 |  | 13.8 | [15 empty] | 2
| FIG |  | Y.01.030 COFEE POINT-PERSONÁL |  | 0 | [15 empty] | 2
| FIG |  | 9,05 |  | 9.05 | [15 empty] | 2
| FIG |  | Y.01.034 ŠPINAVÉ PRÁDLO |  | 0 | [15 empty] | 2
| FIG |  | 11,51 |  | 11.51 | [15 empty] | 2
| FIG |  | Y.1.001 VSTUPNÍ HALA |  | 0 | [15 empty] | 2
| FIG |  | 122,31 |  | 122.31 | [15 empty] | 2
| FIG |  | Y.1.001a ZÁDVEŘÍ |  | 0 | [15 empty] | 2
| FIG |  | 16,9 |  | 16.9 | [15 empty] | 2
| FIG |  | Y.1.001b KAVÁRNA |  | 0 | [15 empty] | 2
| FIG |  | 20,32 |  | 20.32 | [15 empty] | 2
| FIG |  | Y.1.002 CENTRÁLNÍ EVIDENCE - ZÁZEMÍ |  | 0 | [15 empty] | 2
| FIG |  | 49,98 |  | 49.98 | [15 empty] | 2
| FIG |  | Y.1.004 CHODBA |  | 0 | [15 empty] | 2
| FIG |  | 37,41 |  | 37.41 | [15 empty] | 2
| FIG |  | Y.1.006 ČEKÁRNA |  | 0 | [15 empty] | 2
| FIG |  | 55,8 |  | 55.8 | [15 empty] | 2
| FIG |  | Y.1.007 CHODBA |  | 0 | [15 empty] | 2
| FIG |  | 37,38 |  | 37.38 | [15 empty] | 2
| FIG |  | Y.1.024 ŠATNA SANITÁŘŮ |  | 0 | [15 empty] | 2
| FIG |  | 14,37 |  | 14.37 | [15 empty] | 2
| FIG |  | Y.1.040a BEZBARIÉROVÝ BOX |  | 0 | [15 empty] | 2
| FIG |  | 10,4 |  | 10.4 | [15 empty] | 2
| FIG |  | Y.1.041a BOX |  | 0 | [15 empty] | 2
| FIG |  | 6,2 |  | 6.2 | [15 empty] | 2
| FIG |  | Y.1.043a BOX |  | 0 | [15 empty] | 2
| FIG |  | 6,2 |  | 6.2 | [15 empty] | 2
| FIG |  | Y.1.050 SKLAD ZDR. MATERIÁLU |  | 0 | [15 empty] | 2
| FIG |  | 17,78 |  | 17.78 | [15 empty] | 2
| FIG |  | Y.1.051a BOX |  | 0 | [15 empty] | 2
| FIG |  | 6,2 |  | 6.2 | [15 empty] | 2
| FIG |  | Y.1.052a BOX |  | 0 | [15 empty] | 2
| FIG |  | 6,2 |  | 6.2 | [15 empty] | 2
| FIG |  | Y.1.057 SKLAD ZDR. MATERIÁLU |  | 0 | [15 empty] | 2
| FIG |  | 8,49 |  | 8.49 | [15 empty] | 2
| FIG |  | Y.1.059a BOX |  | 0 | [15 empty] | 2
| FIG |  | 6,05 |  | 6.05 | [15 empty] | 2
| FIG |  | Y.1.062a BOX |  | 0 | [15 empty] | 2
| FIG |  | 6,2 |  | 6.2 | [15 empty] | 2
| FIG |  | Y.1.063a BOX |  | 0 | [15 empty] | 2
| FIG |  | 6,2 |  | 6.2 | [15 empty] | 2
| FIG |  | Y.1.064a BOX |  | 0 | [15 empty] | 2
| FIG |  | 6,2 |  | 6.2 | [15 empty] | 2
| FIG |  | Y.2.004 CHODBA |  | 0 | [15 empty] | 2
| FIG |  | 37,41 |  | 37.41 | [15 empty] | 2
| FIG |  | Y.2.007 CHODBA |  | 0 | [15 empty] | 2
| FIG |  | 37,41 |  | 37.41 | [15 empty] | 2
| FIG |  | Y.2.009a ČEKÁRNA |  | 0 | [15 empty] | 2
| FIG |  | 52,45 |  | 52.45 | [15 empty] | 2
| FIG |  | Y.2.010 CHODBA |  | 0 | [15 empty] | 2
| FIG |  | 44,05 |  | 44.05 | [15 empty] | 2
| FIG |  | Y.2.011 CHODBA |  | 0 | [15 empty] | 2
| FIG |  | 26,2 |  | 26.2 | [15 empty] | 2
| FIG |  | Y.2.012a KUCHYŇKA |  | 0 | [15 empty] | 2
| FIG |  | 11,83 |  | 11.83 | [15 empty] | 2
| FIG |  | Y.2.014a ČEKÁRNA |  | 0 | [15 empty] | 2
| FIG |  | 30,76 |  | 30.76 | [15 empty] | 2
| FIG |  | Y.2.014b HERNA |  | 0 | [15 empty] | 2
| FIG |  | 31,32 |  | 31.32 | [15 empty] | 2
| FIG |  | Y.2.021 RECEPCE |  | 0 | [15 empty] | 2
| FIG |  | 13,85 |  | 13.85 | [15 empty] | 2
| FIG |  | Y.2.024 ČEKÁRNA |  | 0 | [15 empty] | 2
| FIG |  | 9,63 |  | 9.63 | [15 empty] | 2
| FIG |  | Y.2.034a OVLADOVNA |  | 0 | [15 empty] | 2
| FIG |  | 8,75 |  | 8.75 | [15 empty] | 2
| FIG |  | Y.2.034b BOX |  | 0 | [15 empty] | 2
| FIG |  | 5,67 |  | 5.67 | [15 empty] | 2
| FIG |  | Y.2.034c BOX |  | 0 | [15 empty] | 2
| FIG |  | 6,58 |  | 6.58 | [15 empty] | 2
| FIG |  | Y.2.036a BOX |  | 0 | [15 empty] | 2
| FIG |  | 5,66 |  | 5.66 | [15 empty] | 2
| FIG |  | Y.2.037a BOX |  | 0 | [15 empty] | 2
| FIG |  | 5,7 |  | 5.7 | [15 empty] | 2
| FIG |  | Y.2.037b BOX |  | 0 | [15 empty] | 2
| FIG |  | 5,7 |  | 5.7 | [15 empty] | 2
| FIG |  | Y.2.038 VYDÁVÁNÍ NÁLEZŮ |  | 0 | [15 empty] | 2
| FIG |  | 8,3 |  | 8.3 | [15 empty] | 2
| FIG |  | Y.2.040a BOX |  | 0 | [15 empty] | 2
| FIG |  | 5,5 |  | 5.5 | [15 empty] | 2
| FIG |  | Y.2.040b BOX |  | 0 | [15 empty] | 2
| FIG |  | 5,5 |  | 5.5 | [15 empty] | 2
| FIG |  | Y.2.041a BOX |  | 0 | [15 empty] | 2
| FIG |  | 5,8 |  | 5.8 | [15 empty] | 2
| FIG |  | Y.2.045 SKLAD ZDR. MATERIÁLU |  | 0 | [15 empty] | 2
| FIG |  | 14,76 |  | 14.76 | [15 empty] | 2
| FIG |  | Y.2.046 CHODBA |  | 0 | [15 empty] | 2
| FIG |  | 11,37 |  | 11.37 | [15 empty] | 2
| FIG |  | Y.2.052a ŠATNA |  | 0 | [15 empty] | 2
| FIG |  | 7,6 |  | 7.6 | [15 empty] | 2
| FIG |  | Y.2.063 ČAJ. KUCH. |  | 0 | [15 empty] | 2
| FIG |  | 10,18 |  | 10.18 | [15 empty] | 2
| FIG |  | Y.2.070 CHODBA |  | 0 | [15 empty] | 2
| FIG |  | 7,1 |  | 7.1 | [15 empty] | 2
| FIG |  | Y.2.070b SKLAD ZDR. MATERIÁLU |  | 0 | [15 empty] | 2
| FIG |  | 14,5 |  | 14.5 | [15 empty] | 2
| FIG |  | Y.2.079 PŘEBALOVÁNÍ |  | 0 | [15 empty] | 2
| FIG |  | 14,1 |  | 14.1 | [15 empty] | 2
| FIG |  | Y.3.004 CHODBA |  | 0 | [15 empty] | 2
| FIG |  | 37,41 |  | 37.41 | [15 empty] | 2
| FIG |  | Y.3.007 CHODBA |  | 0 | [15 empty] | 2
| FIG |  | 37,41 |  | 37.41 | [15 empty] | 2
| FIG |  | Y.3.010d CHODBA |  | 0 | [15 empty] | 2
| FIG |  | 26,87 |  | 26.87 | [15 empty] | 2
| FIG |  | Y.3.011 CHODBA |  | 0 | [15 empty] | 2
| FIG |  | 47,45 |  | 47.45 | [15 empty] | 2
| FIG |  | Y.3.012a ČEKÁRNA |  | 0 | [15 empty] | 2
| FIG |  | 32,7 |  | 32.7 | [15 empty] | 2
| FIG |  | Y.3.012b RECEPCE |  | 0 | [15 empty] | 2
| FIG |  | 10,15 |  | 10.15 | [15 empty] | 2
| FIG |  | Y.3.014a ČEKÁRNA |  | 0 | [15 empty] | 2
| FIG |  | 42,02 |  | 42.02 | [15 empty] | 2
| FIG |  | Y.3.014b ČEKÁRNA |  | 0 | [15 empty] | 2
| FIG |  | 40,3 |  | 40.3 | [15 empty] | 2
| FIG |  | Y.8.117 SKLAD ZDR. MATERIÁLU |  | 0 | [15 empty] | 2
| FIG |  | 16,25 |  | 16.25 | [15 empty] | 2
| FIG |  | Y.9.015 STANIČNÍ SESTRA GPK + NO |  | 0 | [15 empty] | 2
| FIG |  | 19,87 |  | 19.87 | [15 empty] | 2
| FIG |  | Y.9.016 VYŠETŘOVNA LÉKAŘSKÝ POKOJ |  | 0 | [15 empty] | 2
| FIG |  | 26 |  | 26 | [15 empty] | 2
| FIG |  | Y.9.019 OBSERVAČNÍ BOX |  | 0 | [15 empty] | 2
| FIG |  | 31,27 |  | 31.27 | [15 empty] | 2
| FIG |  | Y.9.020 SESTERNA PŘÍPRAVNA |  | 0 | [15 empty] | 2
| FIG |  | 23,59 |  | 23.59 | [15 empty] | 2
| FIG |  | Y.9.030 POKOJ POOPERAČNÍ |  | 0 | [15 empty] | 2
| FIG |  | 27,14 |  | 27.14 | [15 empty] | 2
| FIG |  | Y.9.031 POKOJ 2L |  | 0 | [15 empty] | 2
| FIG |  | 29,21 |  | 29.21 | [15 empty] | 2
| FIG |  | Y.9.033 LAKTAČNÍ PORADNA |  | 0 | [15 empty] | 2
| FIG |  | 14,21 |  | 14.21 | [15 empty] | 2
| FIG |  | Y.9.034 POKOJ 2L |  | 0 | [15 empty] | 2
| FIG |  | 29,14 |  | 29.14 | [15 empty] | 2
| FIG |  | Y.9.035 POKOJ 2L |  | 0 | [15 empty] | 2
| FIG |  | 25,4 |  | 25.4 | [15 empty] | 2
| FIG |  | Y.9.038 PRACOVIŠTĚ NEONATOLOGIE |  | 0 | [15 empty] | 2
| FIG |  | 31,39 |  | 31.39 | [15 empty] | 2
| FIG |  | Y.9.039 SKLAD ZDR. MATERIÁLU |  | 0 | [15 empty] | 2
| FIG |  | 17,88 |  | 17.88 | [15 empty] | 2
| FIG |  | Y.9.040 POKOJ 1L |  | 0 | [15 empty] | 2
| FIG |  | 18,93 |  | 18.93 | [15 empty] | 2
| FIG |  | Y.9.041 POKOJ 1L |  | 0 | [15 empty] | 2
| FIG |  | 20 |  | 20 | [15 empty] | 2
| FIG |  | Y.9.042 POKOJ 1L |  | 0 | [15 empty] | 2
| FIG |  | 19,61 |  | 19.61 | [15 empty] | 2
| FIG |  | Y.9.043 POKOJ 1L |  | 0 | [15 empty] | 2
| FIG |  | 19,61 |  | 19.61 | [15 empty] | 2
| FIG |  | Y.9.044 POKOJ 1L |  | 0 | [15 empty] | 2
| FIG |  | 20 |  | 20 | [15 empty] | 2
| FIG |  | Y.9.045 POKOJ 1L |  | 0 | [15 empty] | 2
| FIG |  | 20 |  | 20 | [15 empty] | 2
| FIG |  | Y.9.046 POKOJ 1L |  | 0 | [15 empty] | 2
| FIG |  | 19,73 |  | 19.73 | [15 empty] | 2
| FIG |  | Y.9.047 SKLAD ZDR. MATERIÁLU |  | 0 | [15 empty] | 2
| FIG |  | 26,2 |  | 26.2 | [15 empty] | 2
| FIG |  | Y.9.048 POKOJ 1L |  | 0 | [15 empty] | 2
| FIG |  | 19,73 |  | 19.73 | [15 empty] | 2
| FIG |  | Y.9.049 POKOJ 1L |  | 0 | [15 empty] | 2
| FIG |  | 19,74 |  | 19.74 | [15 empty] | 2
| FIG |  | Y.9.050 POKOJ L1 |  | 0 | [15 empty] | 2
| FIG |  | 19,92 |  | 19.92 | [15 empty] | 2
| FIG |  | Y.9.051 POKOJ 1L |  | 0 | [15 empty] | 2
| FIG |  | 19,92 |  | 19.92 | [15 empty] | 2
| FIG |  | Y.9.052 DENNÍ MÍSTNOST PERSONÁLU |  | 0 | [15 empty] | 2
| FIG |  | 27,08 |  | 27.08 | [15 empty] | 2
| FIG |  | Y.9.053 INSPEKČNÍ POKOJ |  | 0 | [15 empty] | 2
| FIG |  | 23,27 |  | 23.27 | [15 empty] | 2
| FIG |  | Y.9.054 VÝUKOVÁ MÍSTNOST |  | 0 | [15 empty] | 2
| FIG |  | 26,63 |  | 26.63 | [15 empty] | 2
| FIG |  | Y.9.055 VÝUKOVÁ MÍSTNOST |  | 0 | [15 empty] | 2
| FIG |  | 26,63 |  | 26.63 | [15 empty] | 2
| FIG |  | Y.9.056 INSPEKČNÍ POKOJ |  | 0 | [15 empty] | 2
| FIG |  | 23,27 |  | 23.27 | [15 empty] | 2
| FIG |  | Y.9.057 DENNÍ MÍSTNOST PERSONÁLU |  | 0 | [15 empty] | 2
| FIG |  | 26,83 |  | 26.83 | [15 empty] | 2
| FIG |  | Y.9.058 POKOJ 1L |  | 0 | [15 empty] | 2
| FIG |  | 19,92 |  | 19.92 | [15 empty] | 2
| FIG |  | Y.9.059 POKOJ 1L |  | 0 | [15 empty] | 2
| FIG |  | 19,89 |  | 19.89 | [15 empty] | 2
| FIG |  | Y.9.060 POKOJ 1L |  | 0 | [15 empty] | 2
| FIG |  | 19,89 |  | 19.89 | [15 empty] | 2
| FIG |  | Y.9.061 POKOJ 1L |  | 0 | [15 empty] | 2
| FIG |  | 19,92 |  | 19.92 | [15 empty] | 2
| FIG |  | Y.9.062 SKLAD ZDR. MATERIÁLU |  | 0 | [15 empty] | 2
| FIG |  | 27,05 |  | 27.05 | [15 empty] | 2
| FIG |  | Y.9.063 POKOJ 1L |  | 0 | [15 empty] | 2
| FIG |  | 19,92 |  | 19.92 | [15 empty] | 2
| FIG |  | Y.9.064 POKOJ 1L |  | 0 | [15 empty] | 2
| FIG |  | 19,96 |  | 19.96 | [15 empty] | 2
| FIG |  | Y.9.065 POKOJ 1L |  | 0 | [15 empty] | 2
| FIG |  | 19,96 |  | 19.96 | [15 empty] | 2
| FIG |  | Y.9.066 POKOJ 1L |  | 0 | [15 empty] | 2
| FIG |  | 19,75 |  | 19.75 | [15 empty] | 2
| FIG |  | Y.9.067 POKOJ 1L |  | 0 | [15 empty] | 2
| FIG |  | 19,75 |  | 19.75 | [15 empty] | 2
| FIG |  | Y.9.068 POKOJ 1L |  | 0 | [15 empty] | 2
| FIG |  | 20,03 |  | 20.03 | [15 empty] | 2
| FIG |  | Y.9.069 POKOJ 1L |  | 0 | [15 empty] | 2
| FIG |  | 19,06 |  | 19.06 | [15 empty] | 2
| FIG |  | Y.9.070 SKLAD ZDR. MATERIÁLU |  | 0 | [15 empty] | 2
| FIG |  | 18,71 |  | 18.71 | [15 empty] | 2
| FIG |  | Y.9.071 PRACOVIŠTĚ NEONATOLOGIE |  | 0 | [15 empty] | 2
| FIG |  | 30,59 |  | 30.59 | [15 empty] | 2
| FIG |  | Y.9.074 POKOJ 2L |  | 0 | [15 empty] | 2
| FIG |  | 28,76 |  | 28.76 | [15 empty] | 2
| FIG |  | Y.9.075 POKOJ 2L |  | 0 | [15 empty] | 2
| FIG |  | 25,92 |  | 25.92 | [15 empty] | 2
| FIG |  | Y.9.077 LAKTAČNÍ PORADNA |  | 0 | [15 empty] | 2
| FIG |  | 14,58 |  | 14.58 | [15 empty] | 2
| FIG |  | Y.9.078 POKOJ 2L |  | 0 | [15 empty] | 2
| FIG |  | 30,3 |  | 30.3 | [15 empty] | 2
| FIG |  | Y.9.079 POKOJ POOPERAČNÍ |  | 0 | [15 empty] | 2
| FIG |  | 27 |  | 27 | [15 empty] | 2
| FIG |  | Y.9.080 SESTERNA PŘÍPRAVNA |  | 0 | [15 empty] | 2
| FIG |  | 24,62 |  | 24.62 | [15 empty] | 2
| FIG |  | Y.9.090 OBSERVAČNÍ BOX |  | 0 | [15 empty] | 2
| FIG |  | 30,6 |  | 30.6 | [15 empty] | 2
| FIG |  | Y.9.093 VYŠETŘOVNA LÉKAŘSKÝ POKOJ |  | 0 | [15 empty] | 2
| FIG |  | 25,58 |  | 25.58 | [15 empty] | 2
| FIG |  | Y.9.094 STANIČNÍ SESTRA GPK + NO |  | 0 | [15 empty] | 2
| FIG |  | 19,53 |  | 19.53 | [15 empty] | 2
| FIG |  | Y.9.096 PRACOVNA LÉKAŘŮ |  | 0 | [15 empty] | 2
| FIG |  | 22,04 |  | 22.04 | [15 empty] | 2
| FIG |  | Y.9.097 PRACOVNA LÉKAŘŮ |  | 0 | [15 empty] | 2
| FIG |  | 23,27 |  | 23.27 | [15 empty] | 2
| FIG |  | Y.9.099 VÝUKOVÁ MÍSTNOST |  | 0 | [15 empty] | 2
| FIG |  | 41,86 |  | 41.86 | [15 empty] | 2
| FIG |  | Y.9.103 MATRIKA |  | 0 | [15 empty] | 2
| FIG |  | 22,78 |  | 22.78 | [15 empty] | 2
| FIG |  | Y.9.104 POHOTOVOSTNÍ POKOJ |  | 0 | [15 empty] | 2
| FIG |  | 19,93 |  | 19.93 | [15 empty] | 2
| FIG |  | Y.9.106 STANIČNÍ SESTRA NO |  | 0 | [15 empty] | 2
| FIG |  | 10,52 |  | 10.52 | [15 empty] | 2
| FIG |  | Y.9.107 STANIČNÍ SESTRA NO |  | 0 | [15 empty] | 2
| FIG |  | 10,54 |  | 10.54 | [15 empty] | 2
| FIG |  | Součet |  | 10970.25 | [15 empty] | 2
535 | K | 998763305 | Přesun hmot tonážní pro sádrokartonové konstrukce v objektech v přes 36 do 48 m | t | 2438.406 |  | 0 |  |  |  | základní |  | 0 | 0 | 0 | 0 | 0 | FIDIC - měřená položka | 16 | K | 2 |  |  |  | ROZPOCET | [5 empty] | 0 | 0 | 0 | 0 | 0 | 1 | 0 | 16 | -680363530
| D | 764 | Konstrukce klempířské |  |  |  | 0 | [5 empty] | 0 |  | 54.5518 |  | 0 |  | 2 | D | 1 |  |  |  | ROZPOCET | [11 empty] | 0
536 | K | 764002414 | Montáž strukturované oddělovací rohože jakkékoliv rš | m2 | 55.46 |  | 0 |  |  |  | základní |  | 0 | 0 | 0 | 0 | 0 | FIDIC - měřená položka | 16 | K | 2 |  |  |  | ROZPOCET | [5 empty] | 0 | 0 | 0 | 0 | 0 | 1 | 0 | 16 | -1353922055
| P |  | Poznámka k položce: D.1.1-SO-01-A-01 Technická zpráva D.1.1-SO-01-A-06 Tabulka klempířských výrobků D.1.1-SO-01-B-02 Půdorys 2.PP - celkový D.1.1-SO-01-B-03 Půdorys 1.PP - celkový D.1.1-SO-01-B-04 Půdorys 1.PP - sever D.1.1-SO-01-B-05 Půdorys 1.PP - jih D.1.1-SO-01-B-06 Půdorys 1.NP - celkový D.1.1-SO-01-B-07 Půdorys 1.NP - sever D.1.1-SO-01-B-08 Půdorys 1.NP - jih D.1.1-SO-01-B-09 Půdorys 2.NP - celkový D.1.1-SO-01-B-10 Půdorys 2.NP - sever D.1.1-SO-01-B-11 Půdorys 2.NP - jih D.1.1-SO-01-B-12 Půdorys 3.NP - celkový D.1.1-SO-01-B-13 Půdorys 3.NP - sever D.1.1-SO-01-B-14 Půdorys 3.NP - jih D.1.1-SO-01-B-15 Půdorys 4.NP - celkový D.1.1-SO-01-B-16 Půdorys 4.NP - sever D.1.1-SO-01-B-17 Půdorys 4.NP - jih D.1.1-SO-01-B-18 Půdorys 5.NP - celkový D.1.1-SO-01-B-19 Půdorys 5.NP - sever D.1.1-SO-01-B-20 Půdorys 5.NP - jih D.1.1-SO-01-B-21 Půdorys 6.NP - celkový D.1.1-SO-01-B-22 Půdorys 6.NP - sever D.1.1-SO-01-B-23 Půdorys 6.NP - jih D.1.1-SO-01-B-24 Půdorys 7.NP - celkový D.1.1-SO-01-B-25 Půdorys 7.NP - sever D.1.1-SO-01-B-26 Půdorys 7.NP - jih D.1.1-SO-01-B-27 Půdorys 8.NP - celkový D.1.1-SO-01-B-28 Půdorys 8.NP - sever D.1.1-SO-01-B-29 Půdorys 8.NP - jih D.1.1-SO-01-B-30 Půdorys 9.NP - celkový D.1.1-SO-01-B-31 Půdorys 9.NP - sever D.1.1-SO-01-B-32 Půdorys 9.NP - jih D.1.1-SO-01-B-33 Půdorys střechy D.1.1-SO-01-B-38 Příčný řez C-C D.1.1-SO-01-B-42 Podélný řez 1-1 - celkový D.1.1-SO-01-B-43 Podélný řez 1-1 - sever D.1.1-SO-01-B-44 Podélný řez 1-1 - jih D.1.1-SO-01-B-54 Pohled severní D.1.1-SO-01-B-55 Pohled jižní D.1.1-SO-01-B-56 Pohled východní D.1.1-SO-01-B-57 Pohled západní D.1.1-SO-01-B-58 Pohled z průjezdu severní D.1.1-SO-01-B-59 Pohled z průjezdu jižní D.1.1-SO-01-B-61 Napojení na objekt O - Půdorys D.1.1-SO-01-B-62 Napojení na objekt O - Řez | [16 empty] | P | 2
| VV |  | "výměra byla odměřena z výkresů uvedených v poznámce této položky"55,46 |  | 55.46 | [14 empty] | VV | 2 | 2 | True | 1 | ROZPOCET
537 | M | 28329043 | fólie difuzně propustné s nakašírovanou strukturovanou rohoží pod hladkou plechovou krytinu se samolepící páskou v podélném přesahu | m2 | 63.779 |  | 0 |  |  |  | základní |  | 0 | 0.0004 | 0.025512 | 0 | 0 | FIDIC - měřená položka | 32 | M | 2 |  |  |  | ROZPOCET | [5 empty] | 0 | 0 | 0 | 0 | 0 | 1 | 0 | 16 | 159042896
| P |  | Poznámka k položce: D.1.1-SO-01-A-01 Technická zpráva D.1.1-SO-01-A-06 Tabulka klempířských výrobků D.1.1-SO-01-B-02 Půdorys 2.PP - celkový D.1.1-SO-01-B-03 Půdorys 1.PP - celkový D.1.1-SO-01-B-04 Půdorys 1.PP - sever D.1.1-SO-01-B-05 Půdorys 1.PP - jih D.1.1-SO-01-B-06 Půdorys 1.NP - celkový D.1.1-SO-01-B-07 Půdorys 1.NP - sever D.1.1-SO-01-B-08 Půdorys 1.NP - jih D.1.1-SO-01-B-09 Půdorys 2.NP - celkový D.1.1-SO-01-B-10 Půdorys 2.NP - sever D.1.1-SO-01-B-11 Půdorys 2.NP - jih D.1.1-SO-01-B-12 Půdorys 3.NP - celkový D.1.1-SO-01-B-13 Půdorys 3.NP - sever D.1.1-SO-01-B-14 Půdorys 3.NP - jih D.1.1-SO-01-B-15 Půdorys 4.NP - celkový D.1.1-SO-01-B-16 Půdorys 4.NP - sever D.1.1-SO-01-B-17 Půdorys 4.NP - jih D.1.1-SO-01-B-18 Půdorys 5.NP - celkový D.1.1-SO-01-B-19 Půdorys 5.NP - sever D.1.1-SO-01-B-20 Půdorys 5.NP - jih D.1.1-SO-01-B-21 Půdorys 6.NP - celkový D.1.1-SO-01-B-22 Půdorys 6.NP - sever D.1.1-SO-01-B-23 Půdorys 6.NP - jih D.1.1-SO-01-B-24 Půdorys 7.NP - celkový D.1.1-SO-01-B-25 Půdorys 7.NP - sever D.1.1-SO-01-B-26 Půdorys 7.NP - jih D.1.1-SO-01-B-27 Půdorys 8.NP - celkový D.1.1-SO-01-B-28 Půdorys 8.NP - sever D.1.1-SO-01-B-29 Půdorys 8.NP - jih D.1.1-SO-01-B-30 Půdorys 9.NP - celkový D.1.1-SO-01-B-31 Půdorys 9.NP - sever D.1.1-SO-01-B-32 Půdorys 9.NP - jih D.1.1-SO-01-B-33 Půdorys střechy D.1.1-SO-01-B-38 Příčný řez C-C D.1.1-SO-01-B-42 Podélný řez 1-1 - celkový D.1.1-SO-01-B-43 Podélný řez 1-1 - sever D.1.1-SO-01-B-44 Podélný řez 1-1 - jih D.1.1-SO-01-B-54 Pohled severní D.1.1-SO-01-B-55 Pohled jižní D.1.1-SO-01-B-56 Pohled východní D.1.1-SO-01-B-57 Pohled západní D.1.1-SO-01-B-58 Pohled z průjezdu severní D.1.1-SO-01-B-59 Pohled z průjezdu jižní D.1.1-SO-01-B-61 Napojení na objekt O - Půdorys D.1.1-SO-01-B-62 Napojení na objekt O - Řez | [16 empty] | P | 2
| VV |  | "výměra byla odměřena z výkresů uvedených v poznámce této položky"55,46 |  | 55.46 | [14 empty] | VV | 2 | 2 | True | 1 | ROZPOCET
| VV |  | 55,46*1,15 'Přepočtené koeficientem množství |  | 63.779 | [14 empty] | VV | 2 | 2 | False | 1 | ROZPOCET
538 | K | 764225411 | Oplechování horních ploch a nadezdívek (atik) bez rohů z Al plechu celoplošně lepené rš přes 800 mm | m2 | 42.8 |  | 0 |  |  |  | základní |  | 0 | 0.00397 | 0.16992 | 0 | 0 | FIDIC - měřená položka | 16 | K | 2 |  |  |  | ROZPOCET | [5 empty] | 0 | 0 | 0 | 0 | 0 | 1 | 0 | 16 | -716681437
| P |  | Poznámka k položce: D.1.1-SO-01-A-01 Technická zpráva D.1.1-SO-01-A-06 Tabulka klempířských výrobků D.1.1-SO-01-B-02 Půdorys 2.PP - celkový D.1.1-SO-01-B-03 Půdorys 1.PP - celkový D.1.1-SO-01-B-04 Půdorys 1.PP - sever D.1.1-SO-01-B-05 Půdorys 1.PP - jih D.1.1-SO-01-B-06 Půdorys 1.NP - celkový D.1.1-SO-01-B-07 Půdorys 1.NP - sever D.1.1-SO-01-B-08 Půdorys 1.NP - jih D.1.1-SO-01-B-09 Půdorys 2.NP - celkový D.1.1-SO-01-B-10 Půdorys 2.NP - sever D.1.1-SO-01-B-11 Půdorys 2.NP - jih D.1.1-SO-01-B-12 Půdorys 3.NP - celkový D.1.1-SO-01-B-13 Půdorys 3.NP - sever D.1.1-SO-01-B-14 Půdorys 3.NP - jih D.1.1-SO-01-B-15 Půdorys 4.NP - celkový D.1.1-SO-01-B-16 Půdorys 4.NP - sever D.1.1-SO-01-B-17 Půdorys 4.NP - jih D.1.1-SO-01-B-18 Půdorys 5.NP - celkový D.1.1-SO-01-B-19 Půdorys 5.NP - sever D.1.1-SO-01-B-20 Půdorys 5.NP - jih D.1.1-SO-01-B-21 Půdorys 6.NP - celkový D.1.1-SO-01-B-22 Půdorys 6.NP - sever D.1.1-SO-01-B-23 Půdorys 6.NP - jih D.1.1-SO-01-B-24 Půdorys 7.NP - celkový D.1.1-SO-01-B-25 Půdorys 7.NP - sever D.1.1-SO-01-B-26 Půdorys 7.NP - jih D.1.1-SO-01-B-27 Půdorys 8.NP - celkový D.1.1-SO-01-B-28 Půdorys 8.NP - sever D.1.1-SO-01-B-29 Půdorys 8.NP - jih D.1.1-SO-01-B-30 Půdorys 9.NP - celkový D.1.1-SO-01-B-31 Půdorys 9.NP - sever D.1.1-SO-01-B-32 Půdorys 9.NP - jih D.1.1-SO-01-B-33 Půdorys střechy D.1.1-SO-01-B-38 Příčný řez C-C D.1.1-SO-01-B-42 Podélný řez 1-1 - celkový D.1.1-SO-01-B-43 Podélný řez 1-1 - sever D.1.1-SO-01-B-44 Podélný řez 1-1 - jih D.1.1-SO-01-B-54 Pohled severní D.1.1-SO-01-B-55 Pohled jižní D.1.1-SO-01-B-56 Pohled východní D.1.1-SO-01-B-57 Pohled západní D.1.1-SO-01-B-58 Pohled z průjezdu severní D.1.1-SO-01-B-59 Pohled z průjezdu jižní D.1.1-SO-01-B-61 Napojení na objekt O - Půdorys D.1.1-SO-01-B-62 Napojení na objekt O - Řez | [16 empty] | P | 2
| VV |  | "K.22" 42,8 |  | 42.8 | [14 empty] | VV | 2 | 2 | True | 1 | ROZPOCET
539 | K | 764225446 | Příplatek za zvýšenou pracnost při oplechování rohů nadezdívek (atik) z Al plechu rš přes 400 mm | kus | 6 |  | 0 |  |  |  | základní |  | 0 | 0 | 0 | 0 | 0 | FIDIC - měřená položka | 16 | K | 2 |  |  |  | ROZPOCET | [5 empty] | 0 | 0 | 0 | 0 | 0 | 1 | 0 | 16 | 1230337235
| P |  | Poznámka k položce: D.1.1-SO-01-A-01 Technická zpráva D.1.1-SO-01-A-06 Tabulka klempířských výrobků D.1.1-SO-01-B-02 Půdorys 2.PP - celkový D.1.1-SO-01-B-03 Půdorys 1.PP - celkový D.1.1-SO-01-B-04 Půdorys 1.PP - sever D.1.1-SO-01-B-05 Půdorys 1.PP - jih D.1.1-SO-01-B-06 Půdorys 1.NP - celkový D.1.1-SO-01-B-07 Půdorys 1.NP - sever D.1.1-SO-01-B-08 Půdorys 1.NP - jih D.1.1-SO-01-B-09 Půdorys 2.NP - celkový D.1.1-SO-01-B-10 Půdorys 2.NP - sever D.1.1-SO-01-B-11 Půdorys 2.NP - jih D.1.1-SO-01-B-12 Půdorys 3.NP - celkový D.1.1-SO-01-B-13 Půdorys 3.NP - sever D.1.1-SO-01-B-14 Půdorys 3.NP - jih D.1.1-SO-01-B-15 Půdorys 4.NP - celkový D.1.1-SO-01-B-16 Půdorys 4.NP - sever D.1.1-SO-01-B-17 Půdorys 4.NP - jih D.1.1-SO-01-B-18 Půdorys 5.NP - celkový D.1.1-SO-01-B-19 Půdorys 5.NP - sever D.1.1-SO-01-B-20 Půdorys 5.NP - jih D.1.1-SO-01-B-21 Půdorys 6.NP - celkový D.1.1-SO-01-B-22 Půdorys 6.NP - sever D.1.1-SO-01-B-23 Půdorys 6.NP - jih D.1.1-SO-01-B-24 Půdorys 7.NP - celkový D.1.1-SO-01-B-25 Půdorys 7.NP - sever D.1.1-SO-01-B-26 Půdorys 7.NP - jih D.1.1-SO-01-B-27 Půdorys 8.NP - celkový D.1.1-SO-01-B-28 Půdorys 8.NP - sever D.1.1-SO-01-B-29 Půdorys 8.NP - jih D.1.1-SO-01-B-30 Půdorys 9.NP - celkový D.1.1-SO-01-B-31 Půdorys 9.NP - sever D.1.1-SO-01-B-32 Půdorys 9.NP - jih D.1.1-SO-01-B-33 Půdorys střechy D.1.1-SO-01-B-38 Příčný řez C-C D.1.1-SO-01-B-42 Podélný řez 1-1 - celkový D.1.1-SO-01-B-43 Podélný řez 1-1 - sever D.1.1-SO-01-B-44 Podélný řez 1-1 - jih D.1.1-SO-01-B-54 Pohled severní D.1.1-SO-01-B-55 Pohled jižní D.1.1-SO-01-B-56 Pohled východní D.1.1-SO-01-B-57 Pohled západní D.1.1-SO-01-B-58 Pohled z průjezdu severní D.1.1-SO-01-B-59 Pohled z průjezdu jižní D.1.1-SO-01-B-61 Napojení na objekt O - Půdorys D.1.1-SO-01-B-62 Napojení na objekt O - Řez | [16 empty] | P | 2
| VV |  | "K.22" 6 |  | 6 | [14 empty] | VV | 2 | 2 | True | 1 | ROZPOCET
540 | K | 764226407R1 | K.01 - K.13 Oplechování parapetů rovných mechanicky kotvené z Al plechu rš 530 mm | m | 1920.6 |  | 0 |  |  |  | základní |  | 0 | 0.00153 | 2.9385 | 0 | 0 | FIDIC - měřená položka | 16 | K | 2 |  |  |  | ROZPOCET | [5 empty] | 0 | 0 | 0 | 0 | 0 | 1 | 0 | 16 | -116198942
| P |  | Poznámka k položce: D.1.1-SO-01-A-01 Technická zpráva D.1.1-SO-01-A-06 Tabulka klempířských výrobků D.1.1-SO-01-B-02 Půdorys 2.PP - celkový D.1.1-SO-01-B-03 Půdorys 1.PP - celkový D.1.1-SO-01-B-04 Půdorys 1.PP - sever D.1.1-SO-01-B-05 Půdorys 1.PP - jih D.1.1-SO-01-B-06 Půdorys 1.NP - celkový D.1.1-SO-01-B-07 Půdorys 1.NP - sever D.1.1-SO-01-B-08 Půdorys 1.NP - jih D.1.1-SO-01-B-09 Půdorys 2.NP - celkový D.1.1-SO-01-B-10 Půdorys 2.NP - sever D.1.1-SO-01-B-11 Půdorys 2.NP - jih D.1.1-SO-01-B-12 Půdorys 3.NP - celkový D.1.1-SO-01-B-13 Půdorys 3.NP - sever D.1.1-SO-01-B-14 Půdorys 3.NP - jih D.1.1-SO-01-B-15 Půdorys 4.NP - celkový D.1.1-SO-01-B-16 Půdorys 4.NP - sever D.1.1-SO-01-B-17 Půdorys 4.NP - jih D.1.1-SO-01-B-18 Půdorys 5.NP - celkový D.1.1-SO-01-B-19 Půdorys 5.NP - sever D.1.1-SO-01-B-20 Půdorys 5.NP - jih D.1.1-SO-01-B-21 Půdorys 6.NP - celkový D.1.1-SO-01-B-22 Půdorys 6.NP - sever D.1.1-SO-01-B-23 Půdorys 6.NP - jih D.1.1-SO-01-B-24 Půdorys 7.NP - celkový D.1.1-SO-01-B-25 Půdorys 7.NP - sever D.1.1-SO-01-B-26 Půdorys 7.NP - jih D.1.1-SO-01-B-27 Půdorys 8.NP - celkový D.1.1-SO-01-B-28 Půdorys 8.NP - sever D.1.1-SO-01-B-29 Půdorys 8.NP - jih D.1.1-SO-01-B-30 Půdorys 9.NP - celkový D.1.1-SO-01-B-31 Půdorys 9.NP - sever D.1.1-SO-01-B-32 Půdorys 9.NP - jih D.1.1-SO-01-B-33 Půdorys střechy D.1.1-SO-01-B-38 Příčný řez C-C D.1.1-SO-01-B-42 Podélný řez 1-1 - celkový D.1.1-SO-01-B-43 Podélný řez 1-1 - sever D.1.1-SO-01-B-44 Podélný řez 1-1 - jih D.1.1-SO-01-B-54 Pohled severní D.1.1-SO-01-B-55 Pohled jižní D.1.1-SO-01-B-56 Pohled východní D.1.1-SO-01-B-57 Pohled západní D.1.1-SO-01-B-58 Pohled z průjezdu severní D.1.1-SO-01-B-59 Pohled z průjezdu jižní D.1.1-SO-01-B-61 Napojení na objekt O - Půdorys D.1.1-SO-01-B-62 Napojení na objekt O - Řez | [16 empty] | P | 2
| VV |  | K.01 | [16 empty] | VV | 2 | 1 | True | 0 | ROZPOCET
| VV |  | 1360 |  | 1360 | [14 empty] | VV | 2 | 2 | True | 0 | ROZPOCET
| VV |  | K.02 | [16 empty] | VV | 2 | 1 | True | 0 | ROZPOCET
| VV |  | 155,0 |  | 155 | [14 empty] | VV | 2 | 2 | True | 0 | ROZPOCET
| VV |  | K.03 | [16 empty] | VV | 2 | 1 | True | 0 | ROZPOCET
| VV |  | 144,0 |  | 144 | [14 empty] | VV | 2 | 2 | True | 0 | ROZPOCET
| VV |  | K.04 | [16 empty] | VV | 2 | 1 | True | 0 | ROZPOCET
| VV |  | 41,3 |  | 41.3 | [14 empty] | VV | 2 | 2 | True | 0 | ROZPOCET
| VV |  | K.05 | [16 empty] | VV | 2 | 1 | True | 0 | ROZPOCET
| VV |  | 48,5 |  | 48.5 | [14 empty] | VV | 2 | 2 | True | 0 | ROZPOCET
| VV |  | K.06 | [16 empty] | VV | 2 | 1 | True | 0 | ROZPOCET
| VV |  | 44,7 |  | 44.7 | [14 empty] | VV | 2 | 2 | True | 0 | ROZPOCET
| VV |  | K.07 | [16 empty] | VV | 2 | 1 | True | 0 | ROZPOCET
| VV |  | 52,5 |  | 52.5 | [14 empty] | VV | 2 | 2 | True | 0 | ROZPOCET
| VV |  | K.08 | [16 empty] | VV | 2 | 1 | True | 0 | ROZPOCET
| VV |  | 2,3 |  | 2.3 | [14 empty] | VV | 2 | 2 | True | 0 | ROZPOCET
| VV |  | K.09 | [16 empty] | VV | 2 | 1 | True | 0 | ROZPOCET
| VV |  | 23,5 |  | 23.5 | [14 empty] | VV | 2 | 2 | True | 0 | ROZPOCET
| VV |  | K.10 | [16 empty] | VV | 2 | 1 | True | 0 | ROZPOCET
| VV |  | 26,5 |  | 26.5 | [14 empty] | VV | 2 | 2 | True | 0 | ROZPOCET
| VV |  | K.11 | [16 empty] | VV | 2 | 1 | True | 0 | ROZPOCET
| VV |  | 17,2 |  | 17.2 | [14 empty] | VV | 2 | 2 | True | 0 | ROZPOCET
| VV |  | K.12 | [16 empty] | VV | 2 | 1 | True | 0 | ROZPOCET
| VV |  | 1,7 |  | 1.7 | [14 empty] | VV | 2 | 2 | True | 0 | ROZPOCET
| VV |  | K.13 | [16 empty] | VV | 2 | 1 | True | 0 | ROZPOCET
| VV |  | 3,4 |  | 3.4 | [14 empty] | VV | 2 | 2 | True | 0 | ROZPOCET
| VV |  | Součet |  | 1920.6 | [14 empty] | VV | 2 | 4 | True | 1 | ROZPOCET
541 | K | 764226447R2 | K.18 Okapní plech r.š. 525 mm | m | 229.5 |  | 0 |  |  |  | základní |  | 0 | 0.0027 | 0.61965 | 0 | 0 | FIDIC - měřená položka | 16 | K | 2 |  |  |  | ROZPOCET | [5 empty] | 0 | 0 | 0 | 0 | 0 | 1 | 0 | 16 | 389414095
| P |  | Poznámka k položce: D.1.1-SO-01-A-01 Technická zpráva D.1.1-SO-01-A-06 Tabulka klempířských výrobků D.1.1-SO-01-B-02 Půdorys 2.PP - celkový D.1.1-SO-01-B-03 Půdorys 1.PP - celkový D.1.1-SO-01-B-04 Půdorys 1.PP - sever D.1.1-SO-01-B-05 Půdorys 1.PP - jih D.1.1-SO-01-B-06 Půdorys 1.NP - celkový D.1.1-SO-01-B-07 Půdorys 1.NP - sever D.1.1-SO-01-B-08 Půdorys 1.NP - jih D.1.1-SO-01-B-09 Půdorys 2.NP - celkový D.1.1-SO-01-B-10 Půdorys 2.NP - sever D.1.1-SO-01-B-11 Půdorys 2.NP - jih D.1.1-SO-01-B-12 Půdorys 3.NP - celkový D.1.1-SO-01-B-13 Půdorys 3.NP - sever D.1.1-SO-01-B-14 Půdorys 3.NP - jih D.1.1-SO-01-B-15 Půdorys 4.NP - celkový D.1.1-SO-01-B-16 Půdorys 4.NP - sever D.1.1-SO-01-B-17 Půdorys 4.NP - jih D.1.1-SO-01-B-18 Půdorys 5.NP - celkový D.1.1-SO-01-B-19 Půdorys 5.NP - sever D.1.1-SO-01-B-20 Půdorys 5.NP - jih D.1.1-SO-01-B-21 Půdorys 6.NP - celkový D.1.1-SO-01-B-22 Půdorys 6.NP - sever D.1.1-SO-01-B-23 Půdorys 6.NP - jih D.1.1-SO-01-B-24 Půdorys 7.NP - celkový D.1.1-SO-01-B-25 Půdorys 7.NP - sever D.1.1-SO-01-B-26 Půdorys 7.NP - jih D.1.1-SO-01-B-27 Půdorys 8.NP - celkový D.1.1-SO-01-B-28 Půdorys 8.NP - sever D.1.1-SO-01-B-29 Půdorys 8.NP - jih D.1.1-SO-01-B-30 Půdorys 9.NP - celkový D.1.1-SO-01-B-31 Půdorys 9.NP - sever D.1.1-SO-01-B-32 Půdorys 9.NP - jih D.1.1-SO-01-B-33 Půdorys střechy D.1.1-SO-01-B-38 Příčný řez C-C D.1.1-SO-01-B-42 Podélný řez 1-1 - celkový D.1.1-SO-01-B-43 Podélný řez 1-1 - sever D.1.1-SO-01-B-44 Podélný řez 1-1 - jih D.1.1-SO-01-B-54 Pohled severní D.1.1-SO-01-B-55 Pohled jižní D.1.1-SO-01-B-56 Pohled východní D.1.1-SO-01-B-57 Pohled západní D.1.1-SO-01-B-58 Pohled z průjezdu severní D.1.1-SO-01-B-59 Pohled z průjezdu jižní D.1.1-SO-01-B-61 Napojení na objekt O - Půdorys D.1.1-SO-01-B-62 Napojení na objekt O - Řez | [16 empty] | P | 2
| VV |  | "K.18" 229,5 |  | 229.5 | [14 empty] | VV | 2 | 2 | True | 1 | ROZPOCET
542 | K | 764226447R3 | K.19 Krycí mřížka z děrovaného plechu, r.š. 220 mm | m | 22 |  | 0 |  |  |  | základní |  | 0 | 0.0027 | 0.0594 | 0 | 0 | FIDIC - měřená položka | 16 | K | 2 |  |  |  | ROZPOCET | [5 empty] | 0 | 0 | 0 | 0 | 0 | 1 | 0 | 16 | 2024988031
| P |  | Poznámka k položce: D.1.1-SO-01-A-01 Technická zpráva D.1.1-SO-01-A-06 Tabulka klempířských výrobků D.1.1-SO-01-B-02 Půdorys 2.PP - celkový D.1.1-SO-01-B-03 Půdorys 1.PP - celkový D.1.1-SO-01-B-04 Půdorys 1.PP - sever D.1.1-SO-01-B-05 Půdorys 1.PP - jih D.1.1-SO-01-B-06 Půdorys 1.NP - celkový D.1.1-SO-01-B-07 Půdorys 1.NP - sever D.1.1-SO-01-B-08 Půdorys 1.NP - jih D.1.1-SO-01-B-09 Půdorys 2.NP - celkový D.1.1-SO-01-B-10 Půdorys 2.NP - sever D.1.1-SO-01-B-11 Půdorys 2.NP - jih D.1.1-SO-01-B-12 Půdorys 3.NP - celkový D.1.1-SO-01-B-13 Půdorys 3.NP - sever D.1.1-SO-01-B-14 Půdorys 3.NP - jih D.1.1-SO-01-B-15 Půdorys 4.NP - celkový D.1.1-SO-01-B-16 Půdorys 4.NP - sever D.1.1-SO-01-B-17 Půdorys 4.NP - jih D.1.1-SO-01-B-18 Půdorys 5.NP - celkový D.1.1-SO-01-B-19 Půdorys 5.NP - sever D.1.1-SO-01-B-20 Půdorys 5.NP - jih D.1.1-SO-01-B-21 Půdorys 6.NP - celkový D.1.1-SO-01-B-22 Půdorys 6.NP - sever D.1.1-SO-01-B-23 Půdorys 6.NP - jih D.1.1-SO-01-B-24 Půdorys 7.NP - celkový D.1.1-SO-01-B-25 Půdorys 7.NP - sever D.1.1-SO-01-B-26 Půdorys 7.NP - jih D.1.1-SO-01-B-27 Půdorys 8.NP - celkový D.1.1-SO-01-B-28 Půdorys 8.NP - sever D.1.1-SO-01-B-29 Půdorys 8.NP - jih D.1.1-SO-01-B-30 Půdorys 9.NP - celkový D.1.1-SO-01-B-31 Půdorys 9.NP - sever D.1.1-SO-01-B-32 Půdorys 9.NP - jih D.1.1-SO-01-B-33 Půdorys střechy D.1.1-SO-01-B-38 Příčný řez C-C D.1.1-SO-01-B-42 Podélný řez 1-1 - celkový D.1.1-SO-01-B-43 Podélný řez 1-1 - sever D.1.1-SO-01-B-44 Podélný řez 1-1 - jih D.1.1-SO-01-B-54 Pohled severní D.1.1-SO-01-B-55 Pohled jižní D.1.1-SO-01-B-56 Pohled východní D.1.1-SO-01-B-57 Pohled západní D.1.1-SO-01-B-58 Pohled z průjezdu severní D.1.1-SO-01-B-59 Pohled z průjezdu jižní D.1.1-SO-01-B-61 Napojení na objekt O - Půdorys D.1.1-SO-01-B-62 Napojení na objekt O - Řez | [16 empty] | P | 2
| VV |  | "K.19" 22 |  | 22 | [14 empty] | VV | 2 | 2 | True | 1 | ROZPOCET
543 | K | 764226447R4 | K.20 Ukončovací lišta, r.š. 70 mm | m | 22 |  | 0 |  |  |  | základní |  | 0 | 0.0027 | 0.0594 | 0 | 0 | FIDIC - měřená položka | 16 | K | 2 |  |  |  | ROZPOCET | [5 empty] | 0 | 0 | 0 | 0 | 0 | 1 | 0 | 16 | 1377606922
| P |  | Poznámka k položce: D.1.1-SO-01-A-01 Technická zpráva D.1.1-SO-01-A-06 Tabulka klempířských výrobků D.1.1-SO-01-B-02 Půdorys 2.PP - celkový D.1.1-SO-01-B-03 Půdorys 1.PP - celkový D.1.1-SO-01-B-04 Půdorys 1.PP - sever D.1.1-SO-01-B-05 Půdorys 1.PP - jih D.1.1-SO-01-B-06 Půdorys 1.NP - celkový D.1.1-SO-01-B-07 Půdorys 1.NP - sever D.1.1-SO-01-B-08 Půdorys 1.NP - jih D.1.1-SO-01-B-09 Půdorys 2.NP - celkový D.1.1-SO-01-B-10 Půdorys 2.NP - sever D.1.1-SO-01-B-11 Půdorys 2.NP - jih D.1.1-SO-01-B-12 Půdorys 3.NP - celkový D.1.1-SO-01-B-13 Půdorys 3.NP - sever D.1.1-SO-01-B-14 Půdorys 3.NP - jih D.1.1-SO-01-B-15 Půdorys 4.NP - celkový D.1.1-SO-01-B-16 Půdorys 4.NP - sever D.1.1-SO-01-B-17 Půdorys 4.NP - jih D.1.1-SO-01-B-18 Půdorys 5.NP - celkový D.1.1-SO-01-B-19 Půdorys 5.NP - sever D.1.1-SO-01-B-20 Půdorys 5.NP - jih D.1.1-SO-01-B-21 Půdorys 6.NP - celkový D.1.1-SO-01-B-22 Půdorys 6.NP - sever D.1.1-SO-01-B-23 Půdorys 6.NP - jih D.1.1-SO-01-B-24 Půdorys 7.NP - celkový D.1.1-SO-01-B-25 Půdorys 7.NP - sever D.1.1-SO-01-B-26 Půdorys 7.NP - jih D.1.1-SO-01-B-27 Půdorys 8.NP - celkový D.1.1-SO-01-B-28 Půdorys 8.NP - sever D.1.1-SO-01-B-29 Půdorys 8.NP - jih D.1.1-SO-01-B-30 Půdorys 9.NP - celkový D.1.1-SO-01-B-31 Půdorys 9.NP - sever D.1.1-SO-01-B-32 Půdorys 9.NP - jih D.1.1-SO-01-B-33 Půdorys střechy D.1.1-SO-01-B-38 Příčný řez C-C D.1.1-SO-01-B-42 Podélný řez 1-1 - celkový D.1.1-SO-01-B-43 Podélný řez 1-1 - sever D.1.1-SO-01-B-44 Podélný řez 1-1 - jih D.1.1-SO-01-B-54 Pohled severní D.1.1-SO-01-B-55 Pohled jižní D.1.1-SO-01-B-56 Pohled východní D.1.1-SO-01-B-57 Pohled západní D.1.1-SO-01-B-58 Pohled z průjezdu severní D.1.1-SO-01-B-59 Pohled z průjezdu jižní D.1.1-SO-01-B-61 Napojení na objekt O - Půdorys D.1.1-SO-01-B-62 Napojení na objekt O - Řez | [16 empty] | P | 2
| VV |  | "K.20" 22 |  | 22 | [14 empty] | VV | 2 | 2 | True | 1 | ROZPOCET
544 | K | 764226447R5 | K.21 Oplechování atiky - závětrná lišta, r.š. 350 mm | m | 429 |  | 0 |  |  |  | základní |  | 0 | 0.0027 | 1.1583 | 0 | 0 | FIDIC - měřená položka | 16 | K | 2 |  |  |  | ROZPOCET | [5 empty] | 0 | 0 | 0 | 0 | 0 | 1 | 0 | 16 | 1093574650
| P |  | Poznámka k položce: D.1.1-SO-01-A-01 Technická zpráva D.1.1-SO-01-A-06 Tabulka klempířských výrobků D.1.1-SO-01-B-02 Půdorys 2.PP - celkový D.1.1-SO-01-B-03 Půdorys 1.PP - celkový D.1.1-SO-01-B-04 Půdorys 1.PP - sever D.1.1-SO-01-B-05 Půdorys 1.PP - jih D.1.1-SO-01-B-06 Půdorys 1.NP - celkový D.1.1-SO-01-B-07 Půdorys 1.NP - sever D.1.1-SO-01-B-08 Půdorys 1.NP - jih D.1.1-SO-01-B-09 Půdorys 2.NP - celkový D.1.1-SO-01-B-10 Půdorys 2.NP - sever D.1.1-SO-01-B-11 Půdorys 2.NP - jih D.1.1-SO-01-B-12 Půdorys 3.NP - celkový D.1.1-SO-01-B-13 Půdorys 3.NP - sever D.1.1-SO-01-B-14 Půdorys 3.NP - jih D.1.1-SO-01-B-15 Půdorys 4.NP - celkový D.1.1-SO-01-B-16 Půdorys 4.NP - sever D.1.1-SO-01-B-17 Půdorys 4.NP - jih D.1.1-SO-01-B-18 Půdorys 5.NP - celkový D.1.1-SO-01-B-19 Půdorys 5.NP - sever D.1.1-SO-01-B-20 Půdorys 5.NP - jih D.1.1-SO-01-B-21 Půdorys 6.NP - celkový D.1.1-SO-01-B-22 Půdorys 6.NP - sever D.1.1-SO-01-B-23 Půdorys 6.NP - jih D.1.1-SO-01-B-24 Půdorys 7.NP - celkový D.1.1-SO-01-B-25 Půdorys 7.NP - sever D.1.1-SO-01-B-26 Půdorys 7.NP - jih D.1.1-SO-01-B-27 Půdorys 8.NP - celkový D.1.1-SO-01-B-28 Půdorys 8.NP - sever D.1.1-SO-01-B-29 Půdorys 8.NP - jih D.1.1-SO-01-B-30 Půdorys 9.NP - celkový D.1.1-SO-01-B-31 Půdorys 9.NP - sever D.1.1-SO-01-B-32 Půdorys 9.NP - jih D.1.1-SO-01-B-33 Půdorys střechy D.1.1-SO-01-B-38 Příčný řez C-C D.1.1-SO-01-B-42 Podélný řez 1-1 - celkový D.1.1-SO-01-B-43 Podélný řez 1-1 - sever D.1.1-SO-01-B-44 Podélný řez 1-1 - jih D.1.1-SO-01-B-54 Pohled severní D.1.1-SO-01-B-55 Pohled jižní D.1.1-SO-01-B-56 Pohled východní D.1.1-SO-01-B-57 Pohled západní D.1.1-SO-01-B-58 Pohled z průjezdu severní D.1.1-SO-01-B-59 Pohled z průjezdu jižní D.1.1-SO-01-B-61 Napojení na objekt O - Půdorys D.1.1-SO-01-B-62 Napojení na objekt O - Řez | [16 empty] | P | 2
| VV |  | "K.21" 429 |  | 429 | [14 empty] | VV | 2 | 2 | True | 1 | ROZPOCET
545 | K | 764226447R6 | K.23 Vnější rohová lišta, r.š. 150 mm | m | 1022 |  | 0 |  |  |  | základní |  | 0 | 0.0027 | 2.7594 | 0 | 0 | FIDIC - měřená položka | 16 | K | 2 |  |  |  | ROZPOCET | [5 empty] | 0 | 0 | 0 | 0 | 0 | 1 | 0 | 16 | 1472348223
| P |  | Poznámka k položce: D.1.1-SO-01-A-01 Technická zpráva D.1.1-SO-01-A-06 Tabulka klempířských výrobků D.1.1-SO-01-B-02 Půdorys 2.PP - celkový D.1.1-SO-01-B-03 Půdorys 1.PP - celkový D.1.1-SO-01-B-04 Půdorys 1.PP - sever D.1.1-SO-01-B-05 Půdorys 1.PP - jih D.1.1-SO-01-B-06 Půdorys 1.NP - celkový D.1.1-SO-01-B-07 Půdorys 1.NP - sever D.1.1-SO-01-B-08 Půdorys 1.NP - jih D.1.1-SO-01-B-09 Půdorys 2.NP - celkový D.1.1-SO-01-B-10 Půdorys 2.NP - sever D.1.1-SO-01-B-11 Půdorys 2.NP - jih D.1.1-SO-01-B-12 Půdorys 3.NP - celkový D.1.1-SO-01-B-13 Půdorys 3.NP - sever D.1.1-SO-01-B-14 Půdorys 3.NP - jih D.1.1-SO-01-B-15 Půdorys 4.NP - celkový D.1.1-SO-01-B-16 Půdorys 4.NP - sever D.1.1-SO-01-B-17 Půdorys 4.NP - jih D.1.1-SO-01-B-18 Půdorys 5.NP - celkový D.1.1-SO-01-B-19 Půdorys 5.NP - sever D.1.1-SO-01-B-20 Půdorys 5.NP - jih D.1.1-SO-01-B-21 Půdorys 6.NP - celkový D.1.1-SO-01-B-22 Půdorys 6.NP - sever D.1.1-SO-01-B-23 Půdorys 6.NP - jih D.1.1-SO-01-B-24 Půdorys 7.NP - celkový D.1.1-SO-01-B-25 Půdorys 7.NP - sever D.1.1-SO-01-B-26 Půdorys 7.NP - jih D.1.1-SO-01-B-27 Půdorys 8.NP - celkový D.1.1-SO-01-B-28 Půdorys 8.NP - sever D.1.1-SO-01-B-29 Půdorys 8.NP - jih D.1.1-SO-01-B-30 Půdorys 9.NP - celkový D.1.1-SO-01-B-31 Půdorys 9.NP - sever D.1.1-SO-01-B-32 Půdorys 9.NP - jih D.1.1-SO-01-B-33 Půdorys střechy D.1.1-SO-01-B-38 Příčný řez C-C D.1.1-SO-01-B-42 Podélný řez 1-1 - celkový D.1.1-SO-01-B-43 Podélný řez 1-1 - sever D.1.1-SO-01-B-44 Podélný řez 1-1 - jih D.1.1-SO-01-B-54 Pohled severní D.1.1-SO-01-B-55 Pohled jižní D.1.1-SO-01-B-56 Pohled východní D.1.1-SO-01-B-57 Pohled západní D.1.1-SO-01-B-58 Pohled z průjezdu severní D.1.1-SO-01-B-59 Pohled z průjezdu jižní D.1.1-SO-01-B-61 Napojení na objekt O - Půdorys D.1.1-SO-01-B-62 Napojení na objekt O - Řez | [16 empty] | P | 2
| VV |  | "K.23" 1022 |  | 1022 | [14 empty] | VV | 2 | 2 | True | 1 | ROZPOCET
546 | K | 764226447R7 | K.24 Vnitřní koutová lišta, r.š. 100 mm | m | 916.8 |  | 0 |  |  |  | základní |  | 0 | 0.0027 | 2.4754 | 0 | 0 | FIDIC - měřená položka | 16 | K | 2 |  |  |  | ROZPOCET | [5 empty] | 0 | 0 | 0 | 0 | 0 | 1 | 0 | 16 | -955118095
| P |  | Poznámka k položce: D.1.1-SO-01-A-01 Technická zpráva D.1.1-SO-01-A-06 Tabulka klempířských výrobků D.1.1-SO-01-B-02 Půdorys 2.PP - celkový D.1.1-SO-01-B-03 Půdorys 1.PP - celkový D.1.1-SO-01-B-04 Půdorys 1.PP - sever D.1.1-SO-01-B-05 Půdorys 1.PP - jih D.1.1-SO-01-B-06 Půdorys 1.NP - celkový D.1.1-SO-01-B-07 Půdorys 1.NP - sever D.1.1-SO-01-B-08 Půdorys 1.NP - jih D.1.1-SO-01-B-09 Půdorys 2.NP - celkový D.1.1-SO-01-B-10 Půdorys 2.NP - sever D.1.1-SO-01-B-11 Půdorys 2.NP - jih D.1.1-SO-01-B-12 Půdorys 3.NP - celkový D.1.1-SO-01-B-13 Půdorys 3.NP - sever D.1.1-SO-01-B-14 Půdorys 3.NP - jih D.1.1-SO-01-B-15 Půdorys 4.NP - celkový D.1.1-SO-01-B-16 Půdorys 4.NP - sever D.1.1-SO-01-B-17 Půdorys 4.NP - jih D.1.1-SO-01-B-18 Půdorys 5.NP - celkový D.1.1-SO-01-B-19 Půdorys 5.NP - sever D.1.1-SO-01-B-20 Půdorys 5.NP - jih D.1.1-SO-01-B-21 Půdorys 6.NP - celkový D.1.1-SO-01-B-22 Půdorys 6.NP - sever D.1.1-SO-01-B-23 Půdorys 6.NP - jih D.1.1-SO-01-B-24 Půdorys 7.NP - celkový D.1.1-SO-01-B-25 Půdorys 7.NP - sever D.1.1-SO-01-B-26 Půdorys 7.NP - jih D.1.1-SO-01-B-27 Půdorys 8.NP - celkový D.1.1-SO-01-B-28 Půdorys 8.NP - sever D.1.1-SO-01-B-29 Půdorys 8.NP - jih D.1.1-SO-01-B-30 Půdorys 9.NP - celkový D.1.1-SO-01-B-31 Půdorys 9.NP - sever D.1.1-SO-01-B-32 Půdorys 9.NP - jih D.1.1-SO-01-B-33 Půdorys střechy D.1.1-SO-01-B-38 Příčný řez C-C D.1.1-SO-01-B-42 Podélný řez 1-1 - celkový D.1.1-SO-01-B-43 Podélný řez 1-1 - sever D.1.1-SO-01-B-44 Podélný řez 1-1 - jih D.1.1-SO-01-B-54 Pohled severní D.1.1-SO-01-B-55 Pohled jižní D.1.1-SO-01-B-56 Pohled východní D.1.1-SO-01-B-57 Pohled západní D.1.1-SO-01-B-58 Pohled z průjezdu severní D.1.1-SO-01-B-59 Pohled z průjezdu jižní D.1.1-SO-01-B-61 Napojení na objekt O - Půdorys D.1.1-SO-01-B-62 Napojení na objekt O - Řez | [16 empty] | P | 2
| VV |  | "K.24" 916,8 |  | 916.8 | [14 empty] | VV | 2 | 2 | True | 1 | ROZPOCET
547 | K | 764226447R8 | K.25 Pásek z poplastovaného plechu, r.š. 100 mm | m | 42.8 |  | 0 |  |  |  | základní |  | 0 | 0.0027 | 0.11556 | 0 | 0 | FIDIC - měřená položka | 16 | K | 2 |  |  |  | ROZPOCET | [5 empty] | 0 | 0 | 0 | 0 | 0 | 1 | 0 | 16 | -627144922
| P |  | Poznámka k položce: D.1.1-SO-01-A-01 Technická zpráva D.1.1-SO-01-A-06 Tabulka klempířských výrobků D.1.1-SO-01-B-02 Půdorys 2.PP - celkový D.1.1-SO-01-B-03 Půdorys 1.PP - celkový D.1.1-SO-01-B-04 Půdorys 1.PP - sever D.1.1-SO-01-B-05 Půdorys 1.PP - jih D.1.1-SO-01-B-06 Půdorys 1.NP - celkový D.1.1-SO-01-B-07 Půdorys 1.NP - sever D.1.1-SO-01-B-08 Půdorys 1.NP - jih D.1.1-SO-01-B-09 Půdorys 2.NP - celkový D.1.1-SO-01-B-10 Půdorys 2.NP - sever D.1.1-SO-01-B-11 Půdorys 2.NP - jih D.1.1-SO-01-B-12 Půdorys 3.NP - celkový D.1.1-SO-01-B-13 Půdorys 3.NP - sever D.1.1-SO-01-B-14 Půdorys 3.NP - jih D.1.1-SO-01-B-15 Půdorys 4.NP - celkový D.1.1-SO-01-B-16 Půdorys 4.NP - sever D.1.1-SO-01-B-17 Půdorys 4.NP - jih D.1.1-SO-01-B-18 Půdorys 5.NP - celkový D.1.1-SO-01-B-19 Půdorys 5.NP - sever D.1.1-SO-01-B-20 Půdorys 5.NP - jih D.1.1-SO-01-B-21 Půdorys 6.NP - celkový D.1.1-SO-01-B-22 Půdorys 6.NP - sever D.1.1-SO-01-B-23 Půdorys 6.NP - jih D.1.1-SO-01-B-24 Půdorys 7.NP - celkový D.1.1-SO-01-B-25 Půdorys 7.NP - sever D.1.1-SO-01-B-26 Půdorys 7.NP - jih D.1.1-SO-01-B-27 Půdorys 8.NP - celkový D.1.1-SO-01-B-28 Půdorys 8.NP - sever D.1.1-SO-01-B-29 Půdorys 8.NP - jih D.1.1-SO-01-B-30 Půdorys 9.NP - celkový D.1.1-SO-01-B-31 Půdorys 9.NP - sever D.1.1-SO-01-B-32 Půdorys 9.NP - jih D.1.1-SO-01-B-33 Půdorys střechy D.1.1-SO-01-B-38 Příčný řez C-C D.1.1-SO-01-B-42 Podélný řez 1-1 - celkový D.1.1-SO-01-B-43 Podélný řez 1-1 - sever D.1.1-SO-01-B-44 Podélný řez 1-1 - jih D.1.1-SO-01-B-54 Pohled severní D.1.1-SO-01-B-55 Pohled jižní D.1.1-SO-01-B-56 Pohled východní D.1.1-SO-01-B-57 Pohled západní D.1.1-SO-01-B-58 Pohled z průjezdu severní D.1.1-SO-01-B-59 Pohled z průjezdu jižní D.1.1-SO-01-B-61 Napojení na objekt O - Půdorys D.1.1-SO-01-B-62 Napojení na objekt O - Řez | [16 empty] | P | 2
| VV |  | "K.25" 42,8 |  | 42.8 | [14 empty] | VV | 2 | 2 | True | 1 | ROZPOCET
548 | K | 764226447R9 | K.26 Krycí mřížka, r.š. 80 mm | m | 85.7 |  | 0 |  |  |  | základní |  | 0 | 0.0027 | 0.23139 | 0 | 0 | FIDIC - měřená položka | 16 | K | 2 |  |  |  | ROZPOCET | [5 empty] | 0 | 0 | 0 | 0 | 0 | 1 | 0 | 16 | -1910826691
| P |  | Poznámka k položce: D.1.1-SO-01-A-01 Technická zpráva D.1.1-SO-01-A-06 Tabulka klempířských výrobků D.1.1-SO-01-B-02 Půdorys 2.PP - celkový D.1.1-SO-01-B-03 Půdorys 1.PP - celkový D.1.1-SO-01-B-04 Půdorys 1.PP - sever D.1.1-SO-01-B-05 Půdorys 1.PP - jih D.1.1-SO-01-B-06 Půdorys 1.NP - celkový D.1.1-SO-01-B-07 Půdorys 1.NP - sever D.1.1-SO-01-B-08 Půdorys 1.NP - jih D.1.1-SO-01-B-09 Půdorys 2.NP - celkový D.1.1-SO-01-B-10 Půdorys 2.NP - sever D.1.1-SO-01-B-11 Půdorys 2.NP - jih D.1.1-SO-01-B-12 Půdorys 3.NP - celkový D.1.1-SO-01-B-13 Půdorys 3.NP - sever D.1.1-SO-01-B-14 Půdorys 3.NP - jih D.1.1-SO-01-B-15 Půdorys 4.NP - celkový D.1.1-SO-01-B-16 Půdorys 4.NP - sever D.1.1-SO-01-B-17 Půdorys 4.NP - jih D.1.1-SO-01-B-18 Půdorys 5.NP - celkový D.1.1-SO-01-B-19 Půdorys 5.NP - sever D.1.1-SO-01-B-20 Půdorys 5.NP - jih D.1.1-SO-01-B-21 Půdorys 6.NP - celkový D.1.1-SO-01-B-22 Půdorys 6.NP - sever D.1.1-SO-01-B-23 Půdorys 6.NP - jih D.1.1-SO-01-B-24 Půdorys 7.NP - celkový D.1.1-SO-01-B-25 Půdorys 7.NP - sever D.1.1-SO-01-B-26 Půdorys 7.NP - jih D.1.1-SO-01-B-27 Půdorys 8.NP - celkový D.1.1-SO-01-B-28 Půdorys 8.NP - sever D.1.1-SO-01-B-29 Půdorys 8.NP - jih D.1.1-SO-01-B-30 Půdorys 9.NP - celkový D.1.1-SO-01-B-31 Půdorys 9.NP - sever D.1.1-SO-01-B-32 Půdorys 9.NP - jih D.1.1-SO-01-B-33 Půdorys střechy D.1.1-SO-01-B-38 Příčný řez C-C D.1.1-SO-01-B-42 Podélný řez 1-1 - celkový D.1.1-SO-01-B-43 Podélný řez 1-1 - sever D.1.1-SO-01-B-44 Podélný řez 1-1 - jih D.1.1-SO-01-B-54 Pohled severní D.1.1-SO-01-B-55 Pohled jižní D.1.1-SO-01-B-56 Pohled východní D.1.1-SO-01-B-57 Pohled západní D.1.1-SO-01-B-58 Pohled z průjezdu severní D.1.1-SO-01-B-59 Pohled z průjezdu jižní D.1.1-SO-01-B-61 Napojení na objekt O - Půdorys D.1.1-SO-01-B-62 Napojení na objekt O - Řez | [16 empty] | P | 2
| VV |  | "K.26" 85,7 |  | 85.7 | [14 empty] | VV | 2 | 2 | True | 1 | ROZPOCET
549 | K | 764226447R10 | K.27 Okapní plech, r.š. 565 mm | m | 44.1 |  | 0 |  |  |  | základní |  | 0 | 0.0027 | 0.11907 | 0 | 0 | FIDIC - měřená položka | 16 | K | 2 |  |  |  | ROZPOCET | [5 empty] | 0 | 0 | 0 | 0 | 0 | 1 | 0 | 16 | -2058744492
| P |  | Poznámka k položce: D.1.1-SO-01-A-01 Technická zpráva D.1.1-SO-01-A-06 Tabulka klempířských výrobků D.1.1-SO-01-B-02 Půdorys 2.PP - celkový D.1.1-SO-01-B-03 Půdorys 1.PP - celkový D.1.1-SO-01-B-04 Půdorys 1.PP - sever D.1.1-SO-01-B-05 Půdorys 1.PP - jih D.1.1-SO-01-B-06 Půdorys 1.NP - celkový D.1.1-SO-01-B-07 Půdorys 1.NP - sever D.1.1-SO-01-B-08 Půdorys 1.NP - jih D.1.1-SO-01-B-09 Půdorys 2.NP - celkový D.1.1-SO-01-B-10 Půdorys 2.NP - sever D.1.1-SO-01-B-11 Půdorys 2.NP - jih D.1.1-SO-01-B-12 Půdorys 3.NP - celkový D.1.1-SO-01-B-13 Půdorys 3.NP - sever D.1.1-SO-01-B-14 Půdorys 3.NP - jih D.1.1-SO-01-B-15 Půdorys 4.NP - celkový D.1.1-SO-01-B-16 Půdorys 4.NP - sever D.1.1-SO-01-B-17 Půdorys 4.NP - jih D.1.1-SO-01-B-18 Půdorys 5.NP - celkový D.1.1-SO-01-B-19 Půdorys 5.NP - sever D.1.1-SO-01-B-20 Půdorys 5.NP - jih D.1.1-SO-01-B-21 Půdorys 6.NP - celkový D.1.1-SO-01-B-22 Půdorys 6.NP - sever D.1.1-SO-01-B-23 Půdorys 6.NP - jih D.1.1-SO-01-B-24 Půdorys 7.NP - celkový D.1.1-SO-01-B-25 Půdorys 7.NP - sever D.1.1-SO-01-B-26 Půdorys 7.NP - jih D.1.1-SO-01-B-27 Půdorys 8.NP - celkový D.1.1-SO-01-B-28 Půdorys 8.NP - sever D.1.1-SO-01-B-29 Půdorys 8.NP - jih D.1.1-SO-01-B-30 Půdorys 9.NP - celkový D.1.1-SO-01-B-31 Půdorys 9.NP - sever D.1.1-SO-01-B-32 Půdorys 9.NP - jih D.1.1-SO-01-B-33 Půdorys střechy D.1.1-SO-01-B-38 Příčný řez C-C D.1.1-SO-01-B-42 Podélný řez 1-1 - celkový D.1.1-SO-01-B-43 Podélný řez 1-1 - sever D.1.1-SO-01-B-44 Podélný řez 1-1 - jih D.1.1-SO-01-B-54 Pohled severní D.1.1-SO-01-B-55 Pohled jižní D.1.1-SO-01-B-56 Pohled východní D.1.1-SO-01-B-57 Pohled západní D.1.1-SO-01-B-58 Pohled z průjezdu severní D.1.1-SO-01-B-59 Pohled z průjezdu jižní D.1.1-SO-01-B-61 Napojení na objekt O - Půdorys D.1.1-SO-01-B-62 Napojení na objekt O - Řez | [16 empty] | P | 2
| VV |  | "K.27" 44,1 |  | 44.1 | [14 empty] | VV | 2 | 2 | True | 1 | ROZPOCET
550 | K | 764226447R11 | K.28 Příponka, š. 200 mm | m | 1921.2 |  | 0 |  |  |  | základní |  | 0 | 0.0027 | 5.1872 | 0 | 0 | FIDIC - měřená položka | 16 | K | 2 |  |  |  | ROZPOCET | [5 empty] | 0 | 0 | 0 | 0 | 0 | 1 | 0 | 16 | -1690574909
| P |  | Poznámka k položce: D.1.1-SO-01-A-01 Technická zpráva D.1.1-SO-01-A-06 Tabulka klempířských výrobků D.1.1-SO-01-B-02 Půdorys 2.PP - celkový D.1.1-SO-01-B-03 Půdorys 1.PP - celkový D.1.1-SO-01-B-04 Půdorys 1.PP - sever D.1.1-SO-01-B-05 Půdorys 1.PP - jih D.1.1-SO-01-B-06 Půdorys 1.NP - celkový D.1.1-SO-01-B-07 Půdorys 1.NP - sever D.1.1-SO-01-B-08 Půdorys 1.NP - jih D.1.1-SO-01-B-09 Půdorys 2.NP - celkový D.1.1-SO-01-B-10 Půdorys 2.NP - sever D.1.1-SO-01-B-11 Půdorys 2.NP - jih D.1.1-SO-01-B-12 Půdorys 3.NP - celkový D.1.1-SO-01-B-13 Půdorys 3.NP - sever D.1.1-SO-01-B-14 Půdorys 3.NP - jih D.1.1-SO-01-B-15 Půdorys 4.NP - celkový D.1.1-SO-01-B-16 Půdorys 4.NP - sever D.1.1-SO-01-B-17 Půdorys 4.NP - jih D.1.1-SO-01-B-18 Půdorys 5.NP - celkový D.1.1-SO-01-B-19 Půdorys 5.NP - sever D.1.1-SO-01-B-20 Půdorys 5.NP - jih D.1.1-SO-01-B-21 Půdorys 6.NP - celkový D.1.1-SO-01-B-22 Půdorys 6.NP - sever D.1.1-SO-01-B-23 Půdorys 6.NP - jih D.1.1-SO-01-B-24 Půdorys 7.NP - celkový D.1.1-SO-01-B-25 Půdorys 7.NP - sever D.1.1-SO-01-B-26 Půdorys 7.NP - jih D.1.1-SO-01-B-27 Půdorys 8.NP - celkový D.1.1-SO-01-B-28 Půdorys 8.NP - sever D.1.1-SO-01-B-29 Půdorys 8.NP - jih D.1.1-SO-01-B-30 Půdorys 9.NP - celkový D.1.1-SO-01-B-31 Půdorys 9.NP - sever D.1.1-SO-01-B-32 Půdorys 9.NP - jih D.1.1-SO-01-B-33 Půdorys střechy D.1.1-SO-01-B-38 Příčný řez C-C D.1.1-SO-01-B-42 Podélný řez 1-1 - celkový D.1.1-SO-01-B-43 Podélný řez 1-1 - sever D.1.1-SO-01-B-44 Podélný řez 1-1 - jih D.1.1-SO-01-B-54 Pohled severní D.1.1-SO-01-B-55 Pohled jižní D.1.1-SO-01-B-56 Pohled východní D.1.1-SO-01-B-57 Pohled západní D.1.1-SO-01-B-58 Pohled z průjezdu severní D.1.1-SO-01-B-59 Pohled z průjezdu jižní D.1.1-SO-01-B-61 Napojení na objekt O - Půdorys D.1.1-SO-01-B-62 Napojení na objekt O - Řez | [16 empty] | P | 2
| VV |  | "K.28" 1921,2 |  | 1921.2 | [14 empty] | VV | 2 | 2 | True | 1 | ROZPOCET
551 | K | 764226447R12 | K.29 Krycí mřížka, r.š. 220 mm | m | 44.1 |  | 0 |  |  |  | základní |  | 0 | 0.0027 | 0.11907 | 0 | 0 | FIDIC - měřená položka | 16 | K | 2 |  |  |  | ROZPOCET | [5 empty] | 0 | 0 | 0 | 0 | 0 | 1 | 0 | 16 | 1271957994
| P |  | Poznámka k položce: D.1.1-SO-01-A-01 Technická zpráva D.1.1-SO-01-A-06 Tabulka klempířských výrobků D.1.1-SO-01-B-02 Půdorys 2.PP - celkový D.1.1-SO-01-B-03 Půdorys 1.PP - celkový D.1.1-SO-01-B-04 Půdorys 1.PP - sever D.1.1-SO-01-B-05 Půdorys 1.PP - jih D.1.1-SO-01-B-06 Půdorys 1.NP - celkový D.1.1-SO-01-B-07 Půdorys 1.NP - sever D.1.1-SO-01-B-08 Půdorys 1.NP - jih D.1.1-SO-01-B-09 Půdorys 2.NP - celkový D.1.1-SO-01-B-10 Půdorys 2.NP - sever D.1.1-SO-01-B-11 Půdorys 2.NP - jih D.1.1-SO-01-B-12 Půdorys 3.NP - celkový D.1.1-SO-01-B-13 Půdorys 3.NP - sever D.1.1-SO-01-B-14 Půdorys 3.NP - jih D.1.1-SO-01-B-15 Půdorys 4.NP - celkový D.1.1-SO-01-B-16 Půdorys 4.NP - sever D.1.1-SO-01-B-17 Půdorys 4.NP - jih D.1.1-SO-01-B-18 Půdorys 5.NP - celkový D.1.1-SO-01-B-19 Půdorys 5.NP - sever D.1.1-SO-01-B-20 Půdorys 5.NP - jih D.1.1-SO-01-B-21 Půdorys 6.NP - celkový D.1.1-SO-01-B-22 Půdorys 6.NP - sever D.1.1-SO-01-B-23 Půdorys 6.NP - jih D.1.1-SO-01-B-24 Půdorys 7.NP - celkový D.1.1-SO-01-B-25 Půdorys 7.NP - sever D.1.1-SO-01-B-26 Půdorys 7.NP - jih D.1.1-SO-01-B-27 Půdorys 8.NP - celkový D.1.1-SO-01-B-28 Půdorys 8.NP - sever D.1.1-SO-01-B-29 Půdorys 8.NP - jih D.1.1-SO-01-B-30 Půdorys 9.NP - celkový D.1.1-SO-01-B-31 Půdorys 9.NP - sever D.1.1-SO-01-B-32 Půdorys 9.NP - jih D.1.1-SO-01-B-33 Půdorys střechy D.1.1-SO-01-B-38 Příčný řez C-C D.1.1-SO-01-B-42 Podélný řez 1-1 - celkový D.1.1-SO-01-B-43 Podélný řez 1-1 - sever D.1.1-SO-01-B-44 Podélný řez 1-1 - jih D.1.1-SO-01-B-54 Pohled severní D.1.1-SO-01-B-55 Pohled jižní D.1.1-SO-01-B-56 Pohled východní D.1.1-SO-01-B-57 Pohled západní D.1.1-SO-01-B-58 Pohled z průjezdu severní D.1.1-SO-01-B-59 Pohled z průjezdu jižní D.1.1-SO-01-B-61 Napojení na objekt O - Půdorys D.1.1-SO-01-B-62 Napojení na objekt O - Řez | [16 empty] | P | 2
| VV |  | "K.29" 44,1 |  | 44.1 | [14 empty] | VV | 2 | 2 | True | 1 | ROZPOCET
552 | K | 764226447R13 | K.30 Krycí mřížka, r.š. 300 mm | m | 429 |  | 0 |  |  |  | základní |  | 0 | 0.0027 | 1.1583 | 0 | 0 | FIDIC - měřená položka | 16 | K | 2 |  |  |  | ROZPOCET | [5 empty] | 0 | 0 | 0 | 0 | 0 | 1 | 0 | 16 | -1901379819
| P |  | Poznámka k položce: D.1.1-SO-01-A-01 Technická zpráva D.1.1-SO-01-A-06 Tabulka klempířských výrobků D.1.1-SO-01-B-02 Půdorys 2.PP - celkový D.1.1-SO-01-B-03 Půdorys 1.PP - celkový D.1.1-SO-01-B-04 Půdorys 1.PP - sever D.1.1-SO-01-B-05 Půdorys 1.PP - jih D.1.1-SO-01-B-06 Půdorys 1.NP - celkový D.1.1-SO-01-B-07 Půdorys 1.NP - sever D.1.1-SO-01-B-08 Půdorys 1.NP - jih D.1.1-SO-01-B-09 Půdorys 2.NP - celkový D.1.1-SO-01-B-10 Půdorys 2.NP - sever D.1.1-SO-01-B-11 Půdorys 2.NP - jih D.1.1-SO-01-B-12 Půdorys 3.NP - celkový D.1.1-SO-01-B-13 Půdorys 3.NP - sever D.1.1-SO-01-B-14 Půdorys 3.NP - jih D.1.1-SO-01-B-15 Půdorys 4.NP - celkový D.1.1-SO-01-B-16 Půdorys 4.NP - sever D.1.1-SO-01-B-17 Půdorys 4.NP - jih D.1.1-SO-01-B-18 Půdorys 5.NP - celkový D.1.1-SO-01-B-19 Půdorys 5.NP - sever D.1.1-SO-01-B-20 Půdorys 5.NP - jih D.1.1-SO-01-B-21 Půdorys 6.NP - celkový D.1.1-SO-01-B-22 Půdorys 6.NP - sever D.1.1-SO-01-B-23 Půdorys 6.NP - jih D.1.1-SO-01-B-24 Půdorys 7.NP - celkový D.1.1-SO-01-B-25 Půdorys 7.NP - sever D.1.1-SO-01-B-26 Půdorys 7.NP - jih D.1.1-SO-01-B-27 Půdorys 8.NP - celkový D.1.1-SO-01-B-28 Půdorys 8.NP - sever D.1.1-SO-01-B-29 Půdorys 8.NP - jih D.1.1-SO-01-B-30 Půdorys 9.NP - celkový D.1.1-SO-01-B-31 Půdorys 9.NP - sever D.1.1-SO-01-B-32 Půdorys 9.NP - jih D.1.1-SO-01-B-33 Půdorys střechy D.1.1-SO-01-B-38 Příčný řez C-C D.1.1-SO-01-B-42 Podélný řez 1-1 - celkový D.1.1-SO-01-B-43 Podélný řez 1-1 - sever D.1.1-SO-01-B-44 Podélný řez 1-1 - jih D.1.1-SO-01-B-54 Pohled severní D.1.1-SO-01-B-55 Pohled jižní D.1.1-SO-01-B-56 Pohled východní D.1.1-SO-01-B-57 Pohled západní D.1.1-SO-01-B-58 Pohled z průjezdu severní D.1.1-SO-01-B-59 Pohled z průjezdu jižní D.1.1-SO-01-B-61 Napojení na objekt O - Půdorys D.1.1-SO-01-B-62 Napojení na objekt O - Řez | [16 empty] | P | 2
| VV |  | "K.30" 429 |  | 429 | [14 empty] | VV | 2 | 2 | True | 1 | ROZPOCET
553 | K | 764226447R14 | K.31 Pásek z poplastovaného plechu, r.š. 50 mm | m | 713.4 |  | 0 |  |  |  | základní |  | 0 | 0.0027 | 1.9262 | 0 | 0 | FIDIC - měřená položka | 16 | K | 2 |  |  |  | ROZPOCET | [5 empty] | 0 | 0 | 0 | 0 | 0 | 1 | 0 | 16 | 232343190
| P |  | Poznámka k položce: D.1.1-SO-01-A-01 Technická zpráva D.1.1-SO-01-A-06 Tabulka klempířských výrobků D.1.1-SO-01-B-02 Půdorys 2.PP - celkový D.1.1-SO-01-B-03 Půdorys 1.PP - celkový D.1.1-SO-01-B-04 Půdorys 1.PP - sever D.1.1-SO-01-B-05 Půdorys 1.PP - jih D.1.1-SO-01-B-06 Půdorys 1.NP - celkový D.1.1-SO-01-B-07 Půdorys 1.NP - sever D.1.1-SO-01-B-08 Půdorys 1.NP - jih D.1.1-SO-01-B-09 Půdorys 2.NP - celkový D.1.1-SO-01-B-10 Půdorys 2.NP - sever D.1.1-SO-01-B-11 Půdorys 2.NP - jih D.1.1-SO-01-B-12 Půdorys 3.NP - celkový D.1.1-SO-01-B-13 Půdorys 3.NP - sever D.1.1-SO-01-B-14 Půdorys 3.NP - jih D.1.1-SO-01-B-15 Půdorys 4.NP - celkový D.1.1-SO-01-B-16 Půdorys 4.NP - sever D.1.1-SO-01-B-17 Půdorys 4.NP - jih D.1.1-SO-01-B-18 Půdorys 5.NP - celkový D.1.1-SO-01-B-19 Půdorys 5.NP - sever D.1.1-SO-01-B-20 Půdorys 5.NP - jih D.1.1-SO-01-B-21 Půdorys 6.NP - celkový D.1.1-SO-01-B-22 Půdorys 6.NP - sever D.1.1-SO-01-B-23 Půdorys 6.NP - jih D.1.1-SO-01-B-24 Půdorys 7.NP - celkový D.1.1-SO-01-B-25 Půdorys 7.NP - sever D.1.1-SO-01-B-26 Půdorys 7.NP - jih D.1.1-SO-01-B-27 Půdorys 8.NP - celkový D.1.1-SO-01-B-28 Půdorys 8.NP - sever D.1.1-SO-01-B-29 Půdorys 8.NP - jih D.1.1-SO-01-B-30 Půdorys 9.NP - celkový D.1.1-SO-01-B-31 Půdorys 9.NP - sever D.1.1-SO-01-B-32 Půdorys 9.NP - jih D.1.1-SO-01-B-33 Půdorys střechy D.1.1-SO-01-B-38 Příčný řez C-C D.1.1-SO-01-B-42 Podélný řez 1-1 - celkový D.1.1-SO-01-B-43 Podélný řez 1-1 - sever D.1.1-SO-01-B-44 Podélný řez 1-1 - jih D.1.1-SO-01-B-54 Pohled severní D.1.1-SO-01-B-55 Pohled jižní D.1.1-SO-01-B-56 Pohled východní D.1.1-SO-01-B-57 Pohled západní D.1.1-SO-01-B-58 Pohled z průjezdu severní D.1.1-SO-01-B-59 Pohled z průjezdu jižní D.1.1-SO-01-B-61 Napojení na objekt O - Půdorys D.1.1-SO-01-B-62 Napojení na objekt O - Řez | [16 empty] | P | 2
| VV |  | "K.31" 713,40 |  | 713.4 | [14 empty] | VV | 2 | 2 | True | 1 | ROZPOCET
554 | K | 764226447R15 | K.32 Krycí mřížka, r.š. 200 mm | m | 1921.2 |  | 0 |  |  |  | základní |  | 0 | 0.0027 | 5.1872 | 0 | 0 | FIDIC - měřená položka | 16 | K | 2 |  |  |  | ROZPOCET | [5 empty] | 0 | 0 | 0 | 0 | 0 | 1 | 0 | 16 | -1294054551
| P |  | Poznámka k položce: D.1.1-SO-01-A-01 Technická zpráva D.1.1-SO-01-A-06 Tabulka klempířských výrobků D.1.1-SO-01-B-02 Půdorys 2.PP - celkový D.1.1-SO-01-B-03 Půdorys 1.PP - celkový D.1.1-SO-01-B-04 Půdorys 1.PP - sever D.1.1-SO-01-B-05 Půdorys 1.PP - jih D.1.1-SO-01-B-06 Půdorys 1.NP - celkový D.1.1-SO-01-B-07 Půdorys 1.NP - sever D.1.1-SO-01-B-08 Půdorys 1.NP - jih D.1.1-SO-01-B-09 Půdorys 2.NP - celkový D.1.1-SO-01-B-10 Půdorys 2.NP - sever D.1.1-SO-01-B-11 Půdorys 2.NP - jih D.1.1-SO-01-B-12 Půdorys 3.NP - celkový D.1.1-SO-01-B-13 Půdorys 3.NP - sever D.1.1-SO-01-B-14 Půdorys 3.NP - jih D.1.1-SO-01-B-15 Půdorys 4.NP - celkový D.1.1-SO-01-B-16 Půdorys 4.NP - sever D.1.1-SO-01-B-17 Půdorys 4.NP - jih D.1.1-SO-01-B-18 Půdorys 5.NP - celkový D.1.1-SO-01-B-19 Půdorys 5.NP - sever D.1.1-SO-01-B-20 Půdorys 5.NP - jih D.1.1-SO-01-B-21 Půdorys 6.NP - celkový D.1.1-SO-01-B-22 Půdorys 6.NP - sever D.1.1-SO-01-B-23 Půdorys 6.NP - jih D.1.1-SO-01-B-24 Půdorys 7.NP - celkový D.1.1-SO-01-B-25 Půdorys 7.NP - sever D.1.1-SO-01-B-26 Půdorys 7.NP - jih D.1.1-SO-01-B-27 Půdorys 8.NP - celkový D.1.1-SO-01-B-28 Půdorys 8.NP - sever D.1.1-SO-01-B-29 Půdorys 8.NP - jih D.1.1-SO-01-B-30 Půdorys 9.NP - celkový D.1.1-SO-01-B-31 Půdorys 9.NP - sever D.1.1-SO-01-B-32 Půdorys 9.NP - jih D.1.1-SO-01-B-33 Půdorys střechy D.1.1-SO-01-B-38 Příčný řez C-C D.1.1-SO-01-B-42 Podélný řez 1-1 - celkový D.1.1-SO-01-B-43 Podélný řez 1-1 - sever D.1.1-SO-01-B-44 Podélný řez 1-1 - jih D.1.1-SO-01-B-54 Pohled severní D.1.1-SO-01-B-55 Pohled jižní D.1.1-SO-01-B-56 Pohled východní D.1.1-SO-01-B-57 Pohled západní D.1.1-SO-01-B-58 Pohled z průjezdu severní D.1.1-SO-01-B-59 Pohled z průjezdu jižní D.1.1-SO-01-B-61 Napojení na objekt O - Půdorys D.1.1-SO-01-B-62 Napojení na objekt O - Řez | [16 empty] | P | 2
| VV |  | "K.32" 1921,20 |  | 1921.2 | [14 empty] | VV | 2 | 2 | True | 1 | ROZPOCET
555 | K | 764226447R17 | K.34 Okapní plech, r.š. 340 mm | m | 1921.2 |  | 0 |  |  |  | základní |  | 0 | 0.0027 | 5.1872 | 0 | 0 | FIDIC - měřená položka | 16 | K | 2 |  |  |  | ROZPOCET | [5 empty] | 0 | 0 | 0 | 0 | 0 | 1 | 0 | 16 | 261488707
| P |  | Poznámka k položce: D.1.1-SO-01-A-01 Technická zpráva D.1.1-SO-01-A-06 Tabulka klempířských výrobků D.1.1-SO-01-B-02 Půdorys 2.PP - celkový D.1.1-SO-01-B-03 Půdorys 1.PP - celkový D.1.1-SO-01-B-04 Půdorys 1.PP - sever D.1.1-SO-01-B-05 Půdorys 1.PP - jih D.1.1-SO-01-B-06 Půdorys 1.NP - celkový D.1.1-SO-01-B-07 Půdorys 1.NP - sever D.1.1-SO-01-B-08 Půdorys 1.NP - jih D.1.1-SO-01-B-09 Půdorys 2.NP - celkový D.1.1-SO-01-B-10 Půdorys 2.NP - sever D.1.1-SO-01-B-11 Půdorys 2.NP - jih D.1.1-SO-01-B-12 Půdorys 3.NP - celkový D.1.1-SO-01-B-13 Půdorys 3.NP - sever D.1.1-SO-01-B-14 Půdorys 3.NP - jih D.1.1-SO-01-B-15 Půdorys 4.NP - celkový D.1.1-SO-01-B-16 Půdorys 4.NP - sever D.1.1-SO-01-B-17 Půdorys 4.NP - jih D.1.1-SO-01-B-18 Půdorys 5.NP - celkový D.1.1-SO-01-B-19 Půdorys 5.NP - sever D.1.1-SO-01-B-20 Půdorys 5.NP - jih D.1.1-SO-01-B-21 Půdorys 6.NP - celkový D.1.1-SO-01-B-22 Půdorys 6.NP - sever D.1.1-SO-01-B-23 Půdorys 6.NP - jih D.1.1-SO-01-B-24 Půdorys 7.NP - celkový D.1.1-SO-01-B-25 Půdorys 7.NP - sever D.1.1-SO-01-B-26 Půdorys 7.NP - jih D.1.1-SO-01-B-27 Půdorys 8.NP - celkový D.1.1-SO-01-B-28 Půdorys 8.NP - sever D.1.1-SO-01-B-29 Půdorys 8.NP - jih D.1.1-SO-01-B-30 Půdorys 9.NP - celkový D.1.1-SO-01-B-31 Půdorys 9.NP - sever D.1.1-SO-01-B-32 Půdorys 9.NP - jih D.1.1-SO-01-B-33 Půdorys střechy D.1.1-SO-01-B-38 Příčný řez C-C D.1.1-SO-01-B-42 Podélný řez 1-1 - celkový D.1.1-SO-01-B-43 Podélný řez 1-1 - sever D.1.1-SO-01-B-44 Podélný řez 1-1 - jih D.1.1-SO-01-B-54 Pohled severní D.1.1-SO-01-B-55 Pohled jižní D.1.1-SO-01-B-56 Pohled východní D.1.1-SO-01-B-57 Pohled západní D.1.1-SO-01-B-58 Pohled z průjezdu severní D.1.1-SO-01-B-59 Pohled z průjezdu jižní D.1.1-SO-01-B-61 Napojení na objekt O - Půdorys D.1.1-SO-01-B-62 Napojení na objekt O - Řez | [16 empty] | P | 2
| VV |  | "K.34" 1921,2 |  | 1921.2 | [14 empty] | VV | 2 | 2 | True | 1 | ROZPOCET
556 | K | 764226447R18 | K.35 Stahovací pásek, r.š. 250 mm | m | 120 |  | 0 |  |  |  | základní |  | 0 | 0.0027 | 0.324 | 0 | 0 | FIDIC - měřená položka | 16 | K | 2 |  |  |  | ROZPOCET | [5 empty] | 0 | 0 | 0 | 0 | 0 | 1 | 0 | 16 | -2046840840
| P |  | Poznámka k položce: D.1.1-SO-01-A-01 Technická zpráva D.1.1-SO-01-A-06 Tabulka klempířských výrobků D.1.1-SO-01-B-02 Půdorys 2.PP - celkový D.1.1-SO-01-B-03 Půdorys 1.PP - celkový D.1.1-SO-01-B-04 Půdorys 1.PP - sever D.1.1-SO-01-B-05 Půdorys 1.PP - jih D.1.1-SO-01-B-06 Půdorys 1.NP - celkový D.1.1-SO-01-B-07 Půdorys 1.NP - sever D.1.1-SO-01-B-08 Půdorys 1.NP - jih D.1.1-SO-01-B-09 Půdorys 2.NP - celkový D.1.1-SO-01-B-10 Půdorys 2.NP - sever D.1.1-SO-01-B-11 Půdorys 2.NP - jih D.1.1-SO-01-B-12 Půdorys 3.NP - celkový D.1.1-SO-01-B-13 Půdorys 3.NP - sever D.1.1-SO-01-B-14 Půdorys 3.NP - jih D.1.1-SO-01-B-15 Půdorys 4.NP - celkový D.1.1-SO-01-B-16 Půdorys 4.NP - sever D.1.1-SO-01-B-17 Půdorys 4.NP - jih D.1.1-SO-01-B-18 Půdorys 5.NP - celkový D.1.1-SO-01-B-19 Půdorys 5.NP - sever D.1.1-SO-01-B-20 Půdorys 5.NP - jih D.1.1-SO-01-B-21 Půdorys 6.NP - celkový D.1.1-SO-01-B-22 Půdorys 6.NP - sever D.1.1-SO-01-B-23 Půdorys 6.NP - jih D.1.1-SO-01-B-24 Půdorys 7.NP - celkový D.1.1-SO-01-B-25 Půdorys 7.NP - sever D.1.1-SO-01-B-26 Půdorys 7.NP - jih D.1.1-SO-01-B-27 Půdorys 8.NP - celkový D.1.1-SO-01-B-28 Půdorys 8.NP - sever D.1.1-SO-01-B-29 Půdorys 8.NP - jih D.1.1-SO-01-B-30 Půdorys 9.NP - celkový D.1.1-SO-01-B-31 Půdorys 9.NP - sever D.1.1-SO-01-B-32 Půdorys 9.NP - jih D.1.1-SO-01-B-33 Půdorys střechy D.1.1-SO-01-B-38 Příčný řez C-C D.1.1-SO-01-B-42 Podélný řez 1-1 - celkový D.1.1-SO-01-B-43 Podélný řez 1-1 - sever D.1.1-SO-01-B-44 Podélný řez 1-1 - jih D.1.1-SO-01-B-54 Pohled severní D.1.1-SO-01-B-55 Pohled jižní D.1.1-SO-01-B-56 Pohled východní D.1.1-SO-01-B-57 Pohled západní D.1.1-SO-01-B-58 Pohled z průjezdu severní D.1.1-SO-01-B-59 Pohled z průjezdu jižní D.1.1-SO-01-B-61 Napojení na objekt O - Půdorys D.1.1-SO-01-B-62 Napojení na objekt O - Řez | [16 empty] | P | 2
| VV |  | "K.35" 120 |  | 120 | [14 empty] | VV | 2 | 2 | True | 1 | ROZPOCET
557 | K | 764226447R20 | K.38 Parapetní plech, r.š. 190 mm | m | 14.6 |  | 0 |  |  |  | základní |  | 0 | 0.0027 | 0.03942 | 0 | 0 | FIDIC - měřená položka | 16 | K | 2 |  |  |  | ROZPOCET | [5 empty] | 0 | 0 | 0 | 0 | 0 | 1 | 0 | 16 | -816618866
| P |  | Poznámka k položce: D.1.1-SO-01-A-01 Technická zpráva D.1.1-SO-01-A-06 Tabulka klempířských výrobků D.1.1-SO-01-B-02 Půdorys 2.PP - celkový D.1.1-SO-01-B-03 Půdorys 1.PP - celkový D.1.1-SO-01-B-04 Půdorys 1.PP - sever D.1.1-SO-01-B-05 Půdorys 1.PP - jih D.1.1-SO-01-B-06 Půdorys 1.NP - celkový D.1.1-SO-01-B-07 Půdorys 1.NP - sever D.1.1-SO-01-B-08 Půdorys 1.NP - jih D.1.1-SO-01-B-09 Půdorys 2.NP - celkový D.1.1-SO-01-B-10 Půdorys 2.NP - sever D.1.1-SO-01-B-11 Půdorys 2.NP - jih D.1.1-SO-01-B-12 Půdorys 3.NP - celkový D.1.1-SO-01-B-13 Půdorys 3.NP - sever D.1.1-SO-01-B-14 Půdorys 3.NP - jih D.1.1-SO-01-B-15 Půdorys 4.NP - celkový D.1.1-SO-01-B-16 Půdorys 4.NP - sever D.1.1-SO-01-B-17 Půdorys 4.NP - jih D.1.1-SO-01-B-18 Půdorys 5.NP - celkový D.1.1-SO-01-B-19 Půdorys 5.NP - sever D.1.1-SO-01-B-20 Půdorys 5.NP - jih D.1.1-SO-01-B-21 Půdorys 6.NP - celkový D.1.1-SO-01-B-22 Půdorys 6.NP - sever D.1.1-SO-01-B-23 Půdorys 6.NP - jih D.1.1-SO-01-B-24 Půdorys 7.NP - celkový D.1.1-SO-01-B-25 Půdorys 7.NP - sever D.1.1-SO-01-B-26 Půdorys 7.NP - jih D.1.1-SO-01-B-27 Půdorys 8.NP - celkový D.1.1-SO-01-B-28 Půdorys 8.NP - sever D.1.1-SO-01-B-29 Půdorys 8.NP - jih D.1.1-SO-01-B-30 Půdorys 9.NP - celkový D.1.1-SO-01-B-31 Půdorys 9.NP - sever D.1.1-SO-01-B-32 Půdorys 9.NP - jih D.1.1-SO-01-B-33 Půdorys střechy D.1.1-SO-01-B-38 Příčný řez C-C D.1.1-SO-01-B-42 Podélný řez 1-1 - celkový D.1.1-SO-01-B-43 Podélný řez 1-1 - sever D.1.1-SO-01-B-44 Podélný řez 1-1 - jih D.1.1-SO-01-B-54 Pohled severní D.1.1-SO-01-B-55 Pohled jižní D.1.1-SO-01-B-56 Pohled východní D.1.1-SO-01-B-57 Pohled západní D.1.1-SO-01-B-58 Pohled z průjezdu severní D.1.1-SO-01-B-59 Pohled z průjezdu jižní D.1.1-SO-01-B-61 Napojení na objekt O - Půdorys D.1.1-SO-01-B-62 Napojení na objekt O - Řez | [16 empty] | P | 2
| VV |  | "K.38" 14,6 |  | 14.6 | [14 empty] | VV | 2 | 2 | True | 1 | ROZPOCET
558 | K | 764226447R21 | K.39 Parapetní plech, r.š. 190 mm | m | 20 |  | 0 |  |  |  | základní |  | 0 | 0.0027 | 0.054 | 0 | 0 | FIDIC - měřená položka | 16 | K | 2 |  |  |  | ROZPOCET | [5 empty] | 0 | 0 | 0 | 0 | 0 | 1 | 0 | 16 | -21165649
| P |  | Poznámka k položce: D.1.1-SO-01-A-01 Technická zpráva D.1.1-SO-01-A-06 Tabulka klempířských výrobků D.1.1-SO-01-B-02 Půdorys 2.PP - celkový D.1.1-SO-01-B-03 Půdorys 1.PP - celkový D.1.1-SO-01-B-04 Půdorys 1.PP - sever D.1.1-SO-01-B-05 Půdorys 1.PP - jih D.1.1-SO-01-B-06 Půdorys 1.NP - celkový D.1.1-SO-01-B-07 Půdorys 1.NP - sever D.1.1-SO-01-B-08 Půdorys 1.NP - jih D.1.1-SO-01-B-09 Půdorys 2.NP - celkový D.1.1-SO-01-B-10 Půdorys 2.NP - sever D.1.1-SO-01-B-11 Půdorys 2.NP - jih D.1.1-SO-01-B-12 Půdorys 3.NP - celkový D.1.1-SO-01-B-13 Půdorys 3.NP - sever D.1.1-SO-01-B-14 Půdorys 3.NP - jih D.1.1-SO-01-B-15 Půdorys 4.NP - celkový D.1.1-SO-01-B-16 Půdorys 4.NP - sever D.1.1-SO-01-B-17 Půdorys 4.NP - jih D.1.1-SO-01-B-18 Půdorys 5.NP - celkový D.1.1-SO-01-B-19 Půdorys 5.NP - sever D.1.1-SO-01-B-20 Půdorys 5.NP - jih D.1.1-SO-01-B-21 Půdorys 6.NP - celkový D.1.1-SO-01-B-22 Půdorys 6.NP - sever D.1.1-SO-01-B-23 Půdorys 6.NP - jih D.1.1-SO-01-B-24 Půdorys 7.NP - celkový D.1.1-SO-01-B-25 Půdorys 7.NP - sever D.1.1-SO-01-B-26 Půdorys 7.NP - jih D.1.1-SO-01-B-27 Půdorys 8.NP - celkový D.1.1-SO-01-B-28 Půdorys 8.NP - sever D.1.1-SO-01-B-29 Půdorys 8.NP - jih D.1.1-SO-01-B-30 Půdorys 9.NP - celkový D.1.1-SO-01-B-31 Půdorys 9.NP - sever D.1.1-SO-01-B-32 Půdorys 9.NP - jih D.1.1-SO-01-B-33 Půdorys střechy D.1.1-SO-01-B-38 Příčný řez C-C D.1.1-SO-01-B-42 Podélný řez 1-1 - celkový D.1.1-SO-01-B-43 Podélný řez 1-1 - sever D.1.1-SO-01-B-44 Podélný řez 1-1 - jih D.1.1-SO-01-B-54 Pohled severní D.1.1-SO-01-B-55 Pohled jižní D.1.1-SO-01-B-56 Pohled východní D.1.1-SO-01-B-57 Pohled západní D.1.1-SO-01-B-58 Pohled z průjezdu severní D.1.1-SO-01-B-59 Pohled z průjezdu jižní D.1.1-SO-01-B-61 Napojení na objekt O - Půdorys D.1.1-SO-01-B-62 Napojení na objekt O - Řez | [16 empty] | P | 2
| VV |  | "K.39" 20 |  | 20 | [14 empty] | VV | 2 | 2 | True | 1 | ROZPOCET
559 | K | 764226447R22 | K.40 Parapetní plech, r.š. 190 mm | m | 5.1 |  | 0 |  |  |  | základní |  | 0 | 0.0027 | 0.01377 | 0 | 0 | FIDIC - měřená položka | 16 | K | 2 |  |  |  | ROZPOCET | [5 empty] | 0 | 0 | 0 | 0 | 0 | 1 | 0 | 16 | 656252767
| P |  | Poznámka k položce: D.1.1-SO-01-A-01 Technická zpráva D.1.1-SO-01-A-06 Tabulka klempířských výrobků D.1.1-SO-01-B-02 Půdorys 2.PP - celkový D.1.1-SO-01-B-03 Půdorys 1.PP - celkový D.1.1-SO-01-B-04 Půdorys 1.PP - sever D.1.1-SO-01-B-05 Půdorys 1.PP - jih D.1.1-SO-01-B-06 Půdorys 1.NP - celkový D.1.1-SO-01-B-07 Půdorys 1.NP - sever D.1.1-SO-01-B-08 Půdorys 1.NP - jih D.1.1-SO-01-B-09 Půdorys 2.NP - celkový D.1.1-SO-01-B-10 Půdorys 2.NP - sever D.1.1-SO-01-B-11 Půdorys 2.NP - jih D.1.1-SO-01-B-12 Půdorys 3.NP - celkový D.1.1-SO-01-B-13 Půdorys 3.NP - sever D.1.1-SO-01-B-14 Půdorys 3.NP - jih D.1.1-SO-01-B-15 Půdorys 4.NP - celkový D.1.1-SO-01-B-16 Půdorys 4.NP - sever D.1.1-SO-01-B-17 Půdorys 4.NP - jih D.1.1-SO-01-B-18 Půdorys 5.NP - celkový D.1.1-SO-01-B-19 Půdorys 5.NP - sever D.1.1-SO-01-B-20 Půdorys 5.NP - jih D.1.1-SO-01-B-21 Půdorys 6.NP - celkový D.1.1-SO-01-B-22 Půdorys 6.NP - sever D.1.1-SO-01-B-23 Půdorys 6.NP - jih D.1.1-SO-01-B-24 Půdorys 7.NP - celkový D.1.1-SO-01-B-25 Půdorys 7.NP - sever D.1.1-SO-01-B-26 Půdorys 7.NP - jih D.1.1-SO-01-B-27 Půdorys 8.NP - celkový D.1.1-SO-01-B-28 Půdorys 8.NP - sever D.1.1-SO-01-B-29 Půdorys 8.NP - jih D.1.1-SO-01-B-30 Půdorys 9.NP - celkový D.1.1-SO-01-B-31 Půdorys 9.NP - sever D.1.1-SO-01-B-32 Půdorys 9.NP - jih D.1.1-SO-01-B-33 Půdorys střechy D.1.1-SO-01-B-38 Příčný řez C-C D.1.1-SO-01-B-42 Podélný řez 1-1 - celkový D.1.1-SO-01-B-43 Podélný řez 1-1 - sever D.1.1-SO-01-B-44 Podélný řez 1-1 - jih D.1.1-SO-01-B-54 Pohled severní D.1.1-SO-01-B-55 Pohled jižní D.1.1-SO-01-B-56 Pohled východní D.1.1-SO-01-B-57 Pohled západní D.1.1-SO-01-B-58 Pohled z průjezdu severní D.1.1-SO-01-B-59 Pohled z průjezdu jižní D.1.1-SO-01-B-61 Napojení na objekt O - Půdorys D.1.1-SO-01-B-62 Napojení na objekt O - Řez | [16 empty] | P | 2
| VV |  | "K.40" 5,1 |  | 5.1 | [14 empty] | VV | 2 | 2 | True | 1 | ROZPOCET
560 | K | 764226447R23 | K.41 Parapetní plech, r.š. 190 mm | m | 5.2 |  | 0 |  |  |  | základní |  | 0 | 0.0027 | 0.01404 | 0 | 0 | FIDIC - měřená položka | 16 | K | 2 |  |  |  | ROZPOCET | [5 empty] | 0 | 0 | 0 | 0 | 0 | 1 | 0 | 16 | -1840870542
| P |  | Poznámka k položce: D.1.1-SO-01-A-01 Technická zpráva D.1.1-SO-01-A-06 Tabulka klempířských výrobků D.1.1-SO-01-B-02 Půdorys 2.PP - celkový D.1.1-SO-01-B-03 Půdorys 1.PP - celkový D.1.1-SO-01-B-04 Půdorys 1.PP - sever D.1.1-SO-01-B-05 Půdorys 1.PP - jih D.1.1-SO-01-B-06 Půdorys 1.NP - celkový D.1.1-SO-01-B-07 Půdorys 1.NP - sever D.1.1-SO-01-B-08 Půdorys 1.NP - jih D.1.1-SO-01-B-09 Půdorys 2.NP - celkový D.1.1-SO-01-B-10 Půdorys 2.NP - sever D.1.1-SO-01-B-11 Půdorys 2.NP - jih D.1.1-SO-01-B-12 Půdorys 3.NP - celkový D.1.1-SO-01-B-13 Půdorys 3.NP - sever D.1.1-SO-01-B-14 Půdorys 3.NP - jih D.1.1-SO-01-B-15 Půdorys 4.NP - celkový D.1.1-SO-01-B-16 Půdorys 4.NP - sever D.1.1-SO-01-B-17 Půdorys 4.NP - jih D.1.1-SO-01-B-18 Půdorys 5.NP - celkový D.1.1-SO-01-B-19 Půdorys 5.NP - sever D.1.1-SO-01-B-20 Půdorys 5.NP - jih D.1.1-SO-01-B-21 Půdorys 6.NP - celkový D.1.1-SO-01-B-22 Půdorys 6.NP - sever D.1.1-SO-01-B-23 Půdorys 6.NP - jih D.1.1-SO-01-B-24 Půdorys 7.NP - celkový D.1.1-SO-01-B-25 Půdorys 7.NP - sever D.1.1-SO-01-B-26 Půdorys 7.NP - jih D.1.1-SO-01-B-27 Půdorys 8.NP - celkový D.1.1-SO-01-B-28 Půdorys 8.NP - sever D.1.1-SO-01-B-29 Půdorys 8.NP - jih D.1.1-SO-01-B-30 Půdorys 9.NP - celkový D.1.1-SO-01-B-31 Půdorys 9.NP - sever D.1.1-SO-01-B-32 Půdorys 9.NP - jih D.1.1-SO-01-B-33 Půdorys střechy D.1.1-SO-01-B-38 Příčný řez C-C D.1.1-SO-01-B-42 Podélný řez 1-1 - celkový D.1.1-SO-01-B-43 Podélný řez 1-1 - sever D.1.1-SO-01-B-44 Podélný řez 1-1 - jih D.1.1-SO-01-B-54 Pohled severní D.1.1-SO-01-B-55 Pohled jižní D.1.1-SO-01-B-56 Pohled východní D.1.1-SO-01-B-57 Pohled západní D.1.1-SO-01-B-58 Pohled z průjezdu severní D.1.1-SO-01-B-59 Pohled z průjezdu jižní D.1.1-SO-01-B-61 Napojení na objekt O - Půdorys D.1.1-SO-01-B-62 Napojení na objekt O - Řez | [16 empty] | P | 2
| VV |  | "K.41" 5,2 |  | 5.2 | [14 empty] | VV | 2 | 2 | True | 1 | ROZPOCET
561 | K | 764226447R24 | K.42 Parapetní plech, r.š. 190 mm | m | 38.3 |  | 0 |  |  |  | základní |  | 0 | 0.0027 | 0.10341 | 0 | 0 | FIDIC - měřená položka | 16 | K | 2 |  |  |  | ROZPOCET | [5 empty] | 0 | 0 | 0 | 0 | 0 | 1 | 0 | 16 | -504922712
| P |  | Poznámka k položce: D.1.1-SO-01-A-01 Technická zpráva D.1.1-SO-01-A-06 Tabulka klempířských výrobků D.1.1-SO-01-B-02 Půdorys 2.PP - celkový D.1.1-SO-01-B-03 Půdorys 1.PP - celkový D.1.1-SO-01-B-04 Půdorys 1.PP - sever D.1.1-SO-01-B-05 Půdorys 1.PP - jih D.1.1-SO-01-B-06 Půdorys 1.NP - celkový D.1.1-SO-01-B-07 Půdorys 1.NP - sever D.1.1-SO-01-B-08 Půdorys 1.NP - jih D.1.1-SO-01-B-09 Půdorys 2.NP - celkový D.1.1-SO-01-B-10 Půdorys 2.NP - sever D.1.1-SO-01-B-11 Půdorys 2.NP - jih D.1.1-SO-01-B-12 Půdorys 3.NP - celkový D.1.1-SO-01-B-13 Půdorys 3.NP - sever D.1.1-SO-01-B-14 Půdorys 3.NP - jih D.1.1-SO-01-B-15 Půdorys 4.NP - celkový D.1.1-SO-01-B-16 Půdorys 4.NP - sever D.1.1-SO-01-B-17 Půdorys 4.NP - jih D.1.1-SO-01-B-18 Půdorys 5.NP - celkový D.1.1-SO-01-B-19 Půdorys 5.NP - sever D.1.1-SO-01-B-20 Půdorys 5.NP - jih D.1.1-SO-01-B-21 Půdorys 6.NP - celkový D.1.1-SO-01-B-22 Půdorys 6.NP - sever D.1.1-SO-01-B-23 Půdorys 6.NP - jih D.1.1-SO-01-B-24 Půdorys 7.NP - celkový D.1.1-SO-01-B-25 Půdorys 7.NP - sever D.1.1-SO-01-B-26 Půdorys 7.NP - jih D.1.1-SO-01-B-27 Půdorys 8.NP - celkový D.1.1-SO-01-B-28 Půdorys 8.NP - sever D.1.1-SO-01-B-29 Půdorys 8.NP - jih D.1.1-SO-01-B-30 Půdorys 9.NP - celkový D.1.1-SO-01-B-31 Půdorys 9.NP - sever D.1.1-SO-01-B-32 Půdorys 9.NP - jih D.1.1-SO-01-B-33 Půdorys střechy D.1.1-SO-01-B-38 Příčný řez C-C D.1.1-SO-01-B-42 Podélný řez 1-1 - celkový D.1.1-SO-01-B-43 Podélný řez 1-1 - sever D.1.1-SO-01-B-44 Podélný řez 1-1 - jih D.1.1-SO-01-B-54 Pohled severní D.1.1-SO-01-B-55 Pohled jižní D.1.1-SO-01-B-56 Pohled východní D.1.1-SO-01-B-57 Pohled západní D.1.1-SO-01-B-58 Pohled z průjezdu severní D.1.1-SO-01-B-59 Pohled z průjezdu jižní D.1.1-SO-01-B-61 Napojení na objekt O - Půdorys D.1.1-SO-01-B-62 Napojení na objekt O - Řez | [16 empty] | P | 2
| VV |  | "K.42" 38,3 |  | 38.3 | [14 empty] | VV | 2 | 2 | True | 1 | ROZPOCET
562 | K | 764226447R25 | K.43 Parapetní plech, r.š. 190 mm | m | 18.1 |  | 0 |  |  |  | základní |  | 0 | 0.0027 | 0.04887 | 0 | 0 | FIDIC - měřená položka | 16 | K | 2 |  |  |  | ROZPOCET | [5 empty] | 0 | 0 | 0 | 0 | 0 | 1 | 0 | 16 | 544044492
| P |  | Poznámka k položce: D.1.1-SO-01-A-01 Technická zpráva D.1.1-SO-01-A-06 Tabulka klempířských výrobků D.1.1-SO-01-B-02 Půdorys 2.PP - celkový D.1.1-SO-01-B-03 Půdorys 1.PP - celkový D.1.1-SO-01-B-04 Půdorys 1.PP - sever D.1.1-SO-01-B-05 Půdorys 1.PP - jih D.1.1-SO-01-B-06 Půdorys 1.NP - celkový D.1.1-SO-01-B-07 Půdorys 1.NP - sever D.1.1-SO-01-B-08 Půdorys 1.NP - jih D.1.1-SO-01-B-09 Půdorys 2.NP - celkový D.1.1-SO-01-B-10 Půdorys 2.NP - sever D.1.1-SO-01-B-11 Půdorys 2.NP - jih D.1.1-SO-01-B-12 Půdorys 3.NP - celkový D.1.1-SO-01-B-13 Půdorys 3.NP - sever D.1.1-SO-01-B-14 Půdorys 3.NP - jih D.1.1-SO-01-B-15 Půdorys 4.NP - celkový D.1.1-SO-01-B-16 Půdorys 4.NP - sever D.1.1-SO-01-B-17 Půdorys 4.NP - jih D.1.1-SO-01-B-18 Půdorys 5.NP - celkový D.1.1-SO-01-B-19 Půdorys 5.NP - sever D.1.1-SO-01-B-20 Půdorys 5.NP - jih D.1.1-SO-01-B-21 Půdorys 6.NP - celkový D.1.1-SO-01-B-22 Půdorys 6.NP - sever D.1.1-SO-01-B-23 Půdorys 6.NP - jih D.1.1-SO-01-B-24 Půdorys 7.NP - celkový D.1.1-SO-01-B-25 Půdorys 7.NP - sever D.1.1-SO-01-B-26 Půdorys 7.NP - jih D.1.1-SO-01-B-27 Půdorys 8.NP - celkový D.1.1-SO-01-B-28 Půdorys 8.NP - sever D.1.1-SO-01-B-29 Půdorys 8.NP - jih D.1.1-SO-01-B-30 Půdorys 9.NP - celkový D.1.1-SO-01-B-31 Půdorys 9.NP - sever D.1.1-SO-01-B-32 Půdorys 9.NP - jih D.1.1-SO-01-B-33 Půdorys střechy D.1.1-SO-01-B-38 Příčný řez C-C D.1.1-SO-01-B-42 Podélný řez 1-1 - celkový D.1.1-SO-01-B-43 Podélný řez 1-1 - sever D.1.1-SO-01-B-44 Podélný řez 1-1 - jih D.1.1-SO-01-B-54 Pohled severní D.1.1-SO-01-B-55 Pohled jižní D.1.1-SO-01-B-56 Pohled východní D.1.1-SO-01-B-57 Pohled západní D.1.1-SO-01-B-58 Pohled z průjezdu severní D.1.1-SO-01-B-59 Pohled z průjezdu jižní D.1.1-SO-01-B-61 Napojení na objekt O - Půdorys D.1.1-SO-01-B-62 Napojení na objekt O - Řez | [16 empty] | P | 2
| VV |  | "K.43" 18,1 |  | 18.1 | [14 empty] | VV | 2 | 2 | True | 1 | ROZPOCET
563 | K | 764226447R26 | K.46 Okapní plech, r.š. 530 mm | m | 105 |  | 0 |  |  |  | základní |  | 0 | 0.0027 | 0.2835 | 0 | 0 | FIDIC - měřená položka | 16 | K | 2 |  |  |  | ROZPOCET | [5 empty] | 0 | 0 | 0 | 0 | 0 | 1 | 0 | 16 | -236236811
| P |  | Poznámka k položce: D.1.1-SO-01-A-01 Technická zpráva D.1.1-SO-01-A-06 Tabulka klempířských výrobků D.1.1-SO-01-B-02 Půdorys 2.PP - celkový D.1.1-SO-01-B-03 Půdorys 1.PP - celkový D.1.1-SO-01-B-04 Půdorys 1.PP - sever D.1.1-SO-01-B-05 Půdorys 1.PP - jih D.1.1-SO-01-B-06 Půdorys 1.NP - celkový D.1.1-SO-01-B-07 Půdorys 1.NP - sever D.1.1-SO-01-B-08 Půdorys 1.NP - jih D.1.1-SO-01-B-09 Půdorys 2.NP - celkový D.1.1-SO-01-B-10 Půdorys 2.NP - sever D.1.1-SO-01-B-11 Půdorys 2.NP - jih D.1.1-SO-01-B-12 Půdorys 3.NP - celkový D.1.1-SO-01-B-13 Půdorys 3.NP - sever D.1.1-SO-01-B-14 Půdorys 3.NP - jih D.1.1-SO-01-B-15 Půdorys 4.NP - celkový D.1.1-SO-01-B-16 Půdorys 4.NP - sever D.1.1-SO-01-B-17 Půdorys 4.NP - jih D.1.1-SO-01-B-18 Půdorys 5.NP - celkový D.1.1-SO-01-B-19 Půdorys 5.NP - sever D.1.1-SO-01-B-20 Půdorys 5.NP - jih D.1.1-SO-01-B-21 Půdorys 6.NP - celkový D.1.1-SO-01-B-22 Půdorys 6.NP - sever D.1.1-SO-01-B-23 Půdorys 6.NP - jih D.1.1-SO-01-B-24 Půdorys 7.NP - celkový D.1.1-SO-01-B-25 Půdorys 7.NP - sever D.1.1-SO-01-B-26 Půdorys 7.NP - jih D.1.1-SO-01-B-27 Půdorys 8.NP - celkový D.1.1-SO-01-B-28 Půdorys 8.NP - sever D.1.1-SO-01-B-29 Půdorys 8.NP - jih D.1.1-SO-01-B-30 Půdorys 9.NP - celkový D.1.1-SO-01-B-31 Půdorys 9.NP - sever D.1.1-SO-01-B-32 Půdorys 9.NP - jih D.1.1-SO-01-B-33 Půdorys střechy D.1.1-SO-01-B-38 Příčný řez C-C D.1.1-SO-01-B-42 Podélný řez 1-1 - celkový D.1.1-SO-01-B-43 Podélný řez 1-1 - sever D.1.1-SO-01-B-44 Podélný řez 1-1 - jih D.1.1-SO-01-B-54 Pohled severní D.1.1-SO-01-B-55 Pohled jižní D.1.1-SO-01-B-56 Pohled východní D.1.1-SO-01-B-57 Pohled západní D.1.1-SO-01-B-58 Pohled z průjezdu severní D.1.1-SO-01-B-59 Pohled z průjezdu jižní D.1.1-SO-01-B-61 Napojení na objekt O - Půdorys D.1.1-SO-01-B-62 Napojení na objekt O - Řez | [16 empty] | P | 2
| VV |  | "K.45, 3.NP" 105 |  | 105 | [14 empty] | VV | 2 | 2 | True | 1 | ROZPOCET
564 | K | 764226467 | Příplatek za zvýšenou pracnost oplechování rohů parapetů rovných z Al plechu rš přes 400 mm | kus | 327 |  | 0 |  |  |  | základní |  | 0 | 0 | 0 | 0 | 0 | FIDIC - měřená položka | 16 | K | 2 |  |  |  | ROZPOCET | [5 empty] | 0 | 0 | 0 | 0 | 0 | 1 | 0 | 16 | -69216511
| P |  | Poznámka k položce: D.1.1-SO-01-A-01 Technická zpráva D.1.1-SO-01-A-06 Tabulka klempířských výrobků D.1.1-SO-01-B-02 Půdorys 2.PP - celkový D.1.1-SO-01-B-03 Půdorys 1.PP - celkový D.1.1-SO-01-B-04 Půdorys 1.PP - sever D.1.1-SO-01-B-05 Půdorys 1.PP - jih D.1.1-SO-01-B-06 Půdorys 1.NP - celkový D.1.1-SO-01-B-07 Půdorys 1.NP - sever D.1.1-SO-01-B-08 Půdorys 1.NP - jih D.1.1-SO-01-B-09 Půdorys 2.NP - celkový D.1.1-SO-01-B-10 Půdorys 2.NP - sever D.1.1-SO-01-B-11 Půdorys 2.NP - jih D.1.1-SO-01-B-12 Půdorys 3.NP - celkový D.1.1-SO-01-B-13 Půdorys 3.NP - sever D.1.1-SO-01-B-14 Půdorys 3.NP - jih D.1.1-SO-01-B-15 Půdorys 4.NP - celkový D.1.1-SO-01-B-16 Půdorys 4.NP - sever D.1.1-SO-01-B-17 Půdorys 4.NP - jih D.1.1-SO-01-B-18 Půdorys 5.NP - celkový D.1.1-SO-01-B-19 Půdorys 5.NP - sever D.1.1-SO-01-B-20 Půdorys 5.NP - jih D.1.1-SO-01-B-21 Půdorys 6.NP - celkový D.1.1-SO-01-B-22 Půdorys 6.NP - sever D.1.1-SO-01-B-23 Půdorys 6.NP - jih D.1.1-SO-01-B-24 Půdorys 7.NP - celkový D.1.1-SO-01-B-25 Půdorys 7.NP - sever D.1.1-SO-01-B-26 Půdorys 7.NP - jih D.1.1-SO-01-B-27 Půdorys 8.NP - celkový D.1.1-SO-01-B-28 Půdorys 8.NP - sever D.1.1-SO-01-B-29 Půdorys 8.NP - jih D.1.1-SO-01-B-30 Půdorys 9.NP - celkový D.1.1-SO-01-B-31 Půdorys 9.NP - sever D.1.1-SO-01-B-32 Půdorys 9.NP - jih D.1.1-SO-01-B-33 Půdorys střechy D.1.1-SO-01-B-38 Příčný řez C-C D.1.1-SO-01-B-42 Podélný řez 1-1 - celkový D.1.1-SO-01-B-43 Podélný řez 1-1 - sever D.1.1-SO-01-B-44 Podélný řez 1-1 - jih D.1.1-SO-01-B-54 Pohled severní D.1.1-SO-01-B-55 Pohled jižní D.1.1-SO-01-B-56 Pohled východní D.1.1-SO-01-B-57 Pohled západní D.1.1-SO-01-B-58 Pohled z průjezdu severní D.1.1-SO-01-B-59 Pohled z průjezdu jižní D.1.1-SO-01-B-61 Napojení na objekt O - Půdorys D.1.1-SO-01-B-62 Napojení na objekt O - Řez | [16 empty] | P | 2
| VV |  | K.01 | [16 empty] | VV | 2 | 1 | True | 0 | ROZPOCET
| VV |  | 200,0 |  | 200 | [14 empty] | VV | 2 | 2 | True | 0 | ROZPOCET
| VV |  | K.02 | [16 empty] | VV | 2 | 1 | True | 0 | ROZPOCET
| VV |  | 31,0 |  | 31 | [14 empty] | VV | 2 | 2 | True | 0 | ROZPOCET
| VV |  | K.03 | [16 empty] | VV | 2 | 1 | True | 0 | ROZPOCET
| VV |  | 32,0 |  | 32 | [14 empty] | VV | 2 | 2 | True | 0 | ROZPOCET
| VV |  | K.04 | [16 empty] | VV | 2 | 1 | True | 0 | ROZPOCET
| VV |  | 12,0 |  | 12 | [14 empty] | VV | 2 | 2 | True | 0 | ROZPOCET
| VV |  | K.05 | [16 empty] | VV | 2 | 1 | True | 0 | ROZPOCET
| VV |  | 12,0 |  | 12 | [14 empty] | VV | 2 | 2 | True | 0 | ROZPOCET
| VV |  | K.06 | [16 empty] | VV | 2 | 1 | True | 0 | ROZPOCET
| VV |  | 13,0 |  | 13 | [14 empty] | VV | 2 | 2 | True | 0 | ROZPOCET
| VV |  | K.07 | [16 empty] | VV | 2 | 1 | True | 0 | ROZPOCET
| VV |  | 13,0 |  | 13 | [14 empty] | VV | 2 | 2 | True | 0 | ROZPOCET
| VV |  | K.08 | [16 empty] | VV | 2 | 1 | True | 0 | ROZPOCET
| VV |  | 1,0 |  | 1 | [14 empty] | VV | 2 | 2 | True | 0 | ROZPOCET
| VV |  | K.09 | [16 empty] | VV | 2 | 1 | True | 0 | ROZPOCET
| VV |  | 3,0 |  | 3 | [14 empty] | VV | 2 | 2 | True | 0 | ROZPOCET
| VV |  | K.10 | [16 empty] | VV | 2 | 1 | True | 0 | ROZPOCET
| VV |  | 3,0 |  | 3 | [14 empty] | VV | 2 | 2 | True | 0 | ROZPOCET
| VV |  | K.11 | [16 empty] | VV | 2 | 1 | True | 0 | ROZPOCET
| VV |  | 5,0 |  | 5 | [14 empty] | VV | 2 | 2 | True | 0 | ROZPOCET
| VV |  | K.12 | [16 empty] | VV | 2 | 1 | True | 0 | ROZPOCET
| VV |  | 1,0 |  | 1 | [14 empty] | VV | 2 | 2 | True | 0 | ROZPOCET
| VV |  | K.13 | [16 empty] | VV | 2 | 1 | True | 0 | ROZPOCET
| VV |  | 1,0 |  | 1 | [14 empty] | VV | 2 | 2 | True | 0 | ROZPOCET
| VV |  | Součet |  | 327 | [14 empty] | VV | 2 | 4 | True | 1 | ROZPOCET
565 | K | 766629613 | Předsazená montáž oken kotvením do TI nosného profilu vyložení do 90 mm | m | 5541 |  | 0 |  |  |  | základní |  | 0 | 0.00391 | 21.6653 | 0 | 0 | FIDIC - měřená položka | 16 | K | 2 |  |  |  | ROZPOCET | [5 empty] | 0 | 0 | 0 | 0 | 0 | 1 | 0 | 16 | -259589113
| P |  | Poznámka k položce: D.1.1-SO-01-A-01 Technická zpráva DD.1.1-SO-01-A-04 Tabulka okenních výplní | [16 empty] | P | 2
| VV |  | "výměra byla odměřena z výkresů uvedených v poznámce této položky" | [16 empty] | VV | 2 | 1 | True | 0 | ROZPOCET
| VV |  | "okna do 3.NP" 1101 |  | 1101 | [14 empty] | VV | 2 | 2 | True | 0 | ROZPOCET
| VV |  | "okna od 4. NP" 4440 |  | 4440 | [14 empty] | VV | 2 | 2 | True | 0 | ROZPOCET
| VV |  | Součet |  | 5541 | [14 empty] | VV | 2 | 4 | True | 1 | ROZPOCET
566 | K | 766629631 | Montáž těsnění připojovací spáry ostění nebo nadpraží komprimační páskou | m | 5541 |  | 0 |  |  |  | základní |  | 0 | 2e-05 | 0.11082 | 0 | 0 | FIDIC - měřená položka | 16 | K | 2 |  |  |  | ROZPOCET | [5 empty] | 0 | 0 | 0 | 0 | 0 | 1 | 0 | 16 | 2140506791
| P |  | Poznámka k položce: D.1.1-SO-01-A-01 Technická zpráva DD.1.1-SO-01-A-04 Tabulka okenních výplní | [16 empty] | P | 2
| VV |  | "výměra byla odměřena z výkresů uvedených v poznámce této položky" | [16 empty] | VV | 2 | 1 | True | 0 | ROZPOCET
| VV |  | "okna do 3.NP" 1101 |  | 1101 | [14 empty] | VV | 2 | 2 | True | 0 | ROZPOCET
| VV |  | "okna od 4. NP" 4440 |  | 4440 | [14 empty] | VV | 2 | 2 | True | 0 | ROZPOCET
| VV |  | Součet |  | 5541 | [14 empty] | VV | 2 | 4 | True | 1 | ROZPOCET
567 | M | 59071030 | páska okenní těsnící měkčený pěnový PUR impregnovaná s integrovanou páskou 8-33x66mm | m | 6095.1 |  | 0 |  |  |  | základní |  | 0 | 0.00028 | 1.7066 | 0 | 0 | FIDIC - měřená položka | 32 | M | 2 |  |  |  | ROZPOCET | [5 empty] | 0 | 0 | 0 | 0 | 0 | 1 | 0 | 16 | -29461280
| P |  | Poznámka k položce: D.1.1-SO-01-A-01 Technická zpráva DD.1.1-SO-01-A-04 Tabulka okenních výplní | [16 empty] | P | 2
| VV |  | "výměra byla odměřena z výkresů uvedených v poznámce této položky" | [16 empty] | VV | 2 | 1 | True | 0 | ROZPOCET
| VV |  | "okna do 3.NP" 1101 |  | 1101 | [14 empty] | VV | 2 | 2 | True | 0 | ROZPOCET
| VV |  | "okna od 4. NP" 4440 |  | 4440 | [14 empty] | VV | 2 | 2 | True | 0 | ROZPOCET
| VV |  | Součet |  | 5541 | [14 empty] | VV | 2 | 4 | True | 1 | ROZPOCET
| VV |  | 5541*1,1 'Přepočtené koeficientem množství |  | 6095.1 | [14 empty] | VV | 2 | 2 | False | 1 | ROZPOCET
568 | K | 766629639 | Montáž těsnění připojovací spáry parapetu těsnící fólií | m | 1874.4 |  | 0 |  |  |  | základní |  | 0 | 5e-05 | 0.09372 | 0 | 0 | FIDIC - měřená položka | 16 | K | 2 |  |  |  | ROZPOCET | [5 empty] | 0 | 0 | 0 | 0 | 0 | 1 | 0 | 16 | 505953159
| P |  | Poznámka k položce: D.1.1-SO-01-A-01 Technická zpráva D.1.1-SO-01-A-04 Tabulka okenních výplní | [16 empty] | P | 2
| VV |  | "výměra byla odměřena z výkresů uvedených v poznámce této položky" | [16 empty] | VV | 2 | 1 | True | 0 | ROZPOCET
| VV |  | 5541-3666,6 |  | 1874.4 | [14 empty] | VV | 2 | 2 | True | 1 | ROZPOCET
569 | K | 766629651 | Montáž těsnění připojovací spáry ostění nebo nadpraží těsnící fólií | m | 3666.6 |  | 0 |  |  |  | základní |  | 0 | 3e-05 | 0.11 | 0 | 0 | FIDIC - měřená položka | 16 | K | 2 |  |  |  | ROZPOCET | [5 empty] | 0 | 0 | 0 | 0 | 0 | 1 | 0 | 16 | -135300802
| P |  | Poznámka k položce: D.1.1-SO-01-A-01 Technická zpráva D.1.1-SO-01-A-04 Tabulka okenních výplní | [16 empty] | P | 2
| VV |  | "výměra byla odměřena z výkresů uvedených v poznámce této položky" | [16 empty] | VV | 2 | 1 | True | 0 | ROZPOCET
| VV |  | "okna do 3.NP vč." 741,3 |  | 741.3 | [14 empty] | VV | 2 | 2 | True | 0 | ROZPOCET
| VV |  | "okna od 4.NP výše"2925,3 |  | 2925.3 | [14 empty] | VV | 2 | 2 | True | 0 | ROZPOCET
| VV |  | Součet |  | 3666.6 | [14 empty] | VV | 2 | 4 | True | 1 | ROZPOCET
570 | M | 28355025 | fólie těsnící š 90mm pro vnitřní parotěsnou připojovací spáru otvorových výplní při předsazené montáži | m | 6095.1 |  | 0 |  |  |  | základní |  | 0 | 4e-05 | 0.2438 | 0 | 0 | FIDIC - měřená položka | 32 | M | 2 |  |  |  | ROZPOCET | [5 empty] | 0 | 0 | 0 | 0 | 0 | 1 | 0 | 16 | -1871046306
| P |  | Poznámka k položce: D.1.1-SO-01-A-01 Technická zpráva D.1.1-SO-01-A-04 Tabulka okenních výplní | [16 empty] | P | 2
| VV |  | "výměra byla odměřena z výkresů uvedených v poznámce této položky" | [16 empty] | VV | 2 | 1 | True | 0 | ROZPOCET
| VV |  | "okna do 3.NP" 1101 |  | 1101 | [14 empty] | VV | 2 | 2 | True | 0 | ROZPOCET
| VV |  | "okna od 4. NP" 4440 |  | 4440 | [14 empty] | VV | 2 | 2 | True | 0 | ROZPOCET
| VV |  | Součet |  | 5541 | [14 empty] | VV | 2 | 4 | True | 1 | ROZPOCET
| VV |  | 5541*1,1 'Přepočtené koeficientem množství |  | 6095.1 | [14 empty] | VV | 2 | 2 | False | 1 | ROZPOCET
571 | M | 28355024 | fólie těsnící š 250mm pro vnější parotěsnou připojovací spáru otvorových výplní při předsazené montáži | m | 6095.1 |  | 0 |  |  |  | základní |  | 0 | 4e-05 | 0.2438 | 0 | 0 | FIDIC - měřená položka | 32 | M | 2 |  |  |  | ROZPOCET | [5 empty] | 0 | 0 | 0 | 0 | 0 | 1 | 0 | 16 | 1187892439
| P |  | Poznámka k položce: D.1.1-SO-01-A-01 Technická zpráva D.1.1-SO-01-A-04 Tabulka okenních výplní | [16 empty] | P | 2
| VV |  | "výměra byla odměřena z výkresů uvedených v poznámce této položky" | [16 empty] | VV | 2 | 1 | True | 0 | ROZPOCET
| VV |  | "okna do 3.NP" 1101 |  | 1101 | [14 empty] | VV | 2 | 2 | True | 0 | ROZPOCET
| VV |  | "okna od 4. NP" 4440 |  | 4440 | [14 empty] | VV | 2 | 2 | True | 0 | ROZPOCET
| VV |  | Součet |  | 5541 | [14 empty] | VV | 2 | 4 | True | 1 | ROZPOCET
| VV |  | 5541*1,1 'Přepočtené koeficientem množství |  | 6095.1 | [14 empty] | VV | 2 | 2 | False | 1 | ROZPOCET
572 | K | 998764105 | Přesun hmot tonážní pro konstrukce klempířské v objektech v přes 36 do 48 m | t | 54.552 |  | 0 |  |  |  | základní |  | 0 | 0 | 0 | 0 | 0 | FIDIC - měřená položka | 16 | K | 2 |  |  |  | ROZPOCET | [5 empty] | 0 | 0 | 0 | 0 | 0 | 1 | 0 | 16 | 223537410
| D | 766 | Konstrukce truhlářské |  |  |  | 0 | [5 empty] | 0 |  | 76.06 |  | 0 |  | 2 | D | 1 |  |  |  | ROZPOCET | [11 empty] | 0
573 | K | 7661-001 | PD.001, 6.NP, dveře posuvné 800×2 100, vč. zárubně a vybavení, dodávka a montáž, specifikace dle PD | kus | 1 |  | 0 |  |  |  | základní |  | 0 | 0 | 0 | 0 | 0 | FIDIC - měřená položka | 4 | K | 2 |  |  |  | ROZPOCET | [5 empty] | 0 | 0 | 0 | 0 | 0 | 1 | 0 | 4 | -357930896
| P |  | Poznámka k položce: D.1.1-SO-01-A-01 Technická zpráva D.1.1-SO-01-A-05 Tabulka dveří interiérových, posuvných a exteriérových D.1.1-SO-01-A-05.1 Specifikace dveří D.1.1-SO-01-A-05.4 Výpis HW setů D.1.1-SO-01-A-05.2 Zárubeň Z1, Z2, Z3 D.1.1-SO-01-A-05.3 Zárubeň Z4, Z5 | [16 empty] | P | 2
574 | K | 7661-002 | PD.002, 3.NP, dveře posuvné 800×2 100, vč. zárubně a vybavení, dodávka a montáž, specifikace dle PD | kus | 1 |  | 0 |  |  |  | základní |  | 0 | 0 | 0 | 0 | 0 | FIDIC - měřená položka | 4 | K | 2 |  |  |  | ROZPOCET | [5 empty] | 0 | 0 | 0 | 0 | 0 | 1 | 0 | 4 | 1663649778
| P |  | Poznámka k položce: D.1.1-SO-01-A-01 Technická zpráva D.1.1-SO-01-A-05 Tabulka dveří interiérových, posuvných a exteriérových D.1.1-SO-01-A-05.1 Specifikace dveří D.1.1-SO-01-A-05.4 Výpis HW setů D.1.1-SO-01-A-05.2 Zárubeň Z1, Z2, Z3 D.1.1-SO-01-A-05.3 Zárubeň Z4, Z5 | [16 empty] | P | 2
575 | K | 7661-003 | PD.003, 1.PP, dveře posuvné 800×2 100, vč. zárubně a vybavení, dodávka a montáž, specifikace dle PD | kus | 1 |  | 0 |  |  |  | základní |  | 0 | 0 | 0 | 0 | 0 | FIDIC - měřená položka | 4 | K | 2 |  |  |  | ROZPOCET | [5 empty] | 0 | 0 | 0 | 0 | 0 | 1 | 0 | 4 | -920780630
| P |  | Poznámka k položce: D.1.1-SO-01-A-01 Technická zpráva D.1.1-SO-01-A-05 Tabulka dveří interiérových, posuvných a exteriérových D.1.1-SO-01-A-05.1 Specifikace dveří D.1.1-SO-01-A-05.4 Výpis HW setů D.1.1-SO-01-A-05.2 Zárubeň Z1, Z2, Z3 D.1.1-SO-01-A-05.3 Zárubeň Z4, Z5 | [16 empty] | P | 2
576 | K | 7661-004 | PD.004, 1.PP, dveře posuvné 800×2 100, vč. zárubně a vybavení, dodávka a montáž, specifikace dle PD | kus | 1 |  | 0 |  |  |  | základní |  | 0 | 0 | 0 | 0 | 0 | FIDIC - měřená položka | 4 | K | 2 |  |  |  | ROZPOCET | [5 empty] | 0 | 0 | 0 | 0 | 0 | 1 | 0 | 4 | 1793902090
| P |  | Poznámka k položce: D.1.1-SO-01-A-01 Technická zpráva D.1.1-SO-01-A-05 Tabulka dveří interiérových, posuvných a exteriérových D.1.1-SO-01-A-05.1 Specifikace dveří D.1.1-SO-01-A-05.4 Výpis HW setů D.1.1-SO-01-A-05.2 Zárubeň Z1, Z2, Z3 D.1.1-SO-01-A-05.3 Zárubeň Z4, Z5 | [16 empty] | P | 2
577 | K | 7661-005 | PD.005, 2.NP, dveře posuvné 800×2 100, vč. zárubně a vybavení, dodávka a montáž, specifikace dle PD | kus | 1 |  | 0 |  |  |  | základní |  | 0 | 0 | 0 | 0 | 0 | FIDIC - měřená položka | 4 | K | 2 |  |  |  | ROZPOCET | [5 empty] | 0 | 0 | 0 | 0 | 0 | 1 | 0 | 4 | 2043027009
| P |  | Poznámka k položce: D.1.1-SO-01-A-01 Technická zpráva D.1.1-SO-01-A-05 Tabulka dveří interiérových, posuvných a exteriérových D.1.1-SO-01-A-05.1 Specifikace dveří D.1.1-SO-01-A-05.4 Výpis HW setů D.1.1-SO-01-A-05.2 Zárubeň Z1, Z2, Z3 D.1.1-SO-01-A-05.3 Zárubeň Z4, Z5 | [16 empty] | P | 2
578 | K | 7661-006 | PD.005, 2.NP, dveře posuvné 800×2 100, vč. zárubně a vybavení, dodávka a montáž, specifikace dle PD | kus | 1 |  | 0 |  |  |  | základní |  | 0 | 0 | 0 | 0 | 0 | FIDIC - měřená položka | 4 | K | 2 |  |  |  | ROZPOCET | [5 empty] | 0 | 0 | 0 | 0 | 0 | 1 | 0 | 4 | -257867265
| P |  | Poznámka k položce: D.1.1-SO-01-A-01 Technická zpráva D.1.1-SO-01-A-05 Tabulka dveří interiérových, posuvných a exteriérových D.1.1-SO-01-A-05.1 Specifikace dveří D.1.1-SO-01-A-05.4 Výpis HW setů D.1.1-SO-01-A-05.2 Zárubeň Z1, Z2, Z3 D.1.1-SO-01-A-05.3 Zárubeň Z4, Z5 | [16 empty] | P | 2
579 | K | 7661-007 | PD.006, 1.PP, dveře posuvné 800×2 100, vč. zárubně a vybavení, dodávka a montáž, specifikace dle PD | kus | 2 |  | 0 |  |  |  | základní |  | 0 | 0 | 0 | 0 | 0 | FIDIC - měřená položka | 4 | K | 2 |  |  |  | ROZPOCET | [5 empty] | 0 | 0 | 0 | 0 | 0 | 1 | 0 | 4 | -889403558
| P |  | Poznámka k položce: D.1.1-SO-01-A-01 Technická zpráva D.1.1-SO-01-A-05 Tabulka dveří interiérových, posuvných a exteriérových D.1.1-SO-01-A-05.1 Specifikace dveří D.1.1-SO-01-A-05.4 Výpis HW setů D.1.1-SO-01-A-05.2 Zárubeň Z1, Z2, Z3 D.1.1-SO-01-A-05.3 Zárubeň Z4, Z5 | [16 empty] | P | 2
580 | K | 7661-008 | PD.007, 7.NP, dveře posuvné 800×2 100, vč. zárubně a vybavení, dodávka a montáž, specifikace dle PD | kus | 1 |  | 0 |  |  |  | základní |  | 0 | 0 | 0 | 0 | 0 | FIDIC - měřená položka | 4 | K | 2 |  |  |  | ROZPOCET | [5 empty] | 0 | 0 | 0 | 0 | 0 | 1 | 0 | 4 | -1170974529
| P |  | Poznámka k položce: D.1.1-SO-01-A-01 Technická zpráva D.1.1-SO-01-A-05 Tabulka dveří interiérových, posuvných a exteriérových D.1.1-SO-01-A-05.1 Specifikace dveří D.1.1-SO-01-A-05.4 Výpis HW setů D.1.1-SO-01-A-05.2 Zárubeň Z1, Z2, Z3 D.1.1-SO-01-A-05.3 Zárubeň Z4, Z5 | [16 empty] | P | 2
581 | K | 7661-009 | PD.007, 7.NP, dveře posuvné 800×2 100, vč. zárubně a vybavení, dodávka a montáž, specifikace dle PD | kus | 1 |  | 0 |  |  |  | základní |  | 0 | 0 | 0 | 0 | 0 | FIDIC - měřená položka | 4 | K | 2 |  |  |  | ROZPOCET | [5 empty] | 0 | 0 | 0 | 0 | 0 | 1 | 0 | 4 | -1393194609
| P |  | Poznámka k položce: D.1.1-SO-01-A-01 Technická zpráva D.1.1-SO-01-A-05 Tabulka dveří interiérových, posuvných a exteriérových D.1.1-SO-01-A-05.1 Specifikace dveří D.1.1-SO-01-A-05.4 Výpis HW setů D.1.1-SO-01-A-05.2 Zárubeň Z1, Z2, Z3 D.1.1-SO-01-A-05.3 Zárubeň Z4, Z5 | [16 empty] | P | 2
582 | K | 7661-010 | PD.008, 6.NP, dveře posuvné 900×2 100, vč. zárubně a vybavení, dodávka a montáž, specifikace dle PD | kus | 1 |  | 0 |  |  |  | základní |  | 0 | 0 | 0 | 0 | 0 | FIDIC - měřená položka | 4 | K | 2 |  |  |  | ROZPOCET | [5 empty] | 0 | 0 | 0 | 0 | 0 | 1 | 0 | 4 | -1169078412
| P |  | Poznámka k položce: D.1.1-SO-01-A-01 Technická zpráva D.1.1-SO-01-A-05 Tabulka dveří interiérových, posuvných a exteriérových D.1.1-SO-01-A-05.1 Specifikace dveří D.1.1-SO-01-A-05.4 Výpis HW setů D.1.1-SO-01-A-05.2 Zárubeň Z1, Z2, Z3 D.1.1-SO-01-A-05.3 Zárubeň Z4, Z5 | [16 empty] | P | 2
583 | K | 7661-011 | PD.009, 1.PP, dveře posuvné 900×2 100, vč. zárubně a vybavení, dodávka a montáž, specifikace dle PD | kus | 1 |  | 0 |  |  |  | základní |  | 0 | 0 | 0 | 0 | 0 | FIDIC - měřená položka | 4 | K | 2 |  |  |  | ROZPOCET | [5 empty] | 0 | 0 | 0 | 0 | 0 | 1 | 0 | 4 | -447968175
| P |  | Poznámka k položce: D.1.1-SO-01-A-01 Technická zpráva D.1.1-SO-01-A-05 Tabulka dveří interiérových, posuvných a exteriérových D.1.1-SO-01-A-05.1 Specifikace dveří D.1.1-SO-01-A-05.4 Výpis HW setů D.1.1-SO-01-A-05.2 Zárubeň Z1, Z2, Z3 D.1.1-SO-01-A-05.3 Zárubeň Z4, Z5 | [16 empty] | P | 2
584 | K | 7661-012 | PD.010, 4.NP, dveře posuvné 900×2 100, vč. zárubně a vybavení, dodávka a montáž, specifikace dle PD | kus | 1 |  | 0 |  |  |  | základní |  | 0 | 0 | 0 | 0 | 0 | FIDIC - měřená položka | 4 | K | 2 |  |  |  | ROZPOCET | [5 empty] | 0 | 0 | 0 | 0 | 0 | 1 | 0 | 4 | -1370979755
| P |  | Poznámka k položce: D.1.1-SO-01-A-01 Technická zpráva D.1.1-SO-01-A-05 Tabulka dveří interiérových, posuvných a exteriérových D.1.1-SO-01-A-05.1 Specifikace dveří D.1.1-SO-01-A-05.4 Výpis HW setů D.1.1-SO-01-A-05.2 Zárubeň Z1, Z2, Z3 D.1.1-SO-01-A-05.3 Zárubeň Z4, Z5 | [16 empty] | P | 2
585 | K | 7661-013 | PD.011, 9.NP, dveře posuvné 900×2 100, vč. zárubně a vybavení, dodávka a montáž, specifikace dle PD | kus | 1 |  | 0 |  |  |  | základní |  | 0 | 0 | 0 | 0 | 0 | FIDIC - měřená položka | 4 | K | 2 |  |  |  | ROZPOCET | [5 empty] | 0 | 0 | 0 | 0 | 0 | 1 | 0 | 4 | 2876953
| P |  | Poznámka k položce: D.1.1-SO-01-A-01 Technická zpráva D.1.1-SO-01-A-05 Tabulka dveří interiérových, posuvných a exteriérových D.1.1-SO-01-A-05.1 Specifikace dveří D.1.1-SO-01-A-05.4 Výpis HW setů D.1.1-SO-01-A-05.2 Zárubeň Z1, Z2, Z3 D.1.1-SO-01-A-05.3 Zárubeň Z4, Z5 | [16 empty] | P | 2
586 | K | 7661-014 | PD.011, 9.NP, dveře posuvné 900×2 100, vč. zárubně a vybavení, dodávka a montáž, specifikace dle PD | kus | 1 |  | 0 |  |  |  | základní |  | 0 | 0 | 0 | 0 | 0 | FIDIC - měřená položka | 4 | K | 2 |  |  |  | ROZPOCET | [5 empty] | 0 | 0 | 0 | 0 | 0 | 1 | 0 | 4 | -1582894632
| P |  | Poznámka k položce: D.1.1-SO-01-A-01 Technická zpráva D.1.1-SO-01-A-05 Tabulka dveří interiérových, posuvných a exteriérových D.1.1-SO-01-A-05.1 Specifikace dveří D.1.1-SO-01-A-05.4 Výpis HW setů D.1.1-SO-01-A-05.2 Zárubeň Z1, Z2, Z3 D.1.1-SO-01-A-05.3 Zárubeň Z4, Z5 | [16 empty] | P | 2
587 | K | 7661-015 | PD.012, 4.NP, dveře posuvné 900×2 100, vč. zárubně a vybavení, dodávka a montáž, specifikace dle PD | kus | 1 |  | 0 |  |  |  | základní |  | 0 | 0 | 0 | 0 | 0 | FIDIC - měřená položka | 4 | K | 2 |  |  |  | ROZPOCET | [5 empty] | 0 | 0 | 0 | 0 | 0 | 1 | 0 | 4 | 710180425
| P |  | Poznámka k položce: D.1.1-SO-01-A-01 Technická zpráva D.1.1-SO-01-A-05 Tabulka dveří interiérových, posuvných a exteriérových D.1.1-SO-01-A-05.1 Specifikace dveří D.1.1-SO-01-A-05.4 Výpis HW setů D.1.1-SO-01-A-05.2 Zárubeň Z1, Z2, Z3 D.1.1-SO-01-A-05.3 Zárubeň Z4, Z5 | [16 empty] | P | 2
588 | K | 7661-016 | PD.012, 4.NP, dveře posuvné 900×2 100, vč. zárubně a vybavení, dodávka a montáž, specifikace dle PD | kus | 1 |  | 0 |  |  |  | základní |  | 0 | 0 | 0 | 0 | 0 | FIDIC - měřená položka | 4 | K | 2 |  |  |  | ROZPOCET | [5 empty] | 0 | 0 | 0 | 0 | 0 | 1 | 0 | 4 | -887658123
| P |  | Poznámka k položce: D.1.1-SO-01-A-01 Technická zpráva D.1.1-SO-01-A-05 Tabulka dveří interiérových, posuvných a exteriérových D.1.1-SO-01-A-05.1 Specifikace dveří D.1.1-SO-01-A-05.4 Výpis HW setů D.1.1-SO-01-A-05.2 Zárubeň Z1, Z2, Z3 D.1.1-SO-01-A-05.3 Zárubeň Z4, Z5 | [16 empty] | P | 2
589 | K | 7661-017 | PD.013, 2.NP, dveře posuvné 900×2 100, vč. zárubně a vybavení, dodávka a montáž, specifikace dle PD | kus | 1 |  | 0 |  |  |  | základní |  | 0 | 0 | 0 | 0 | 0 | FIDIC - měřená položka | 4 | K | 2 |  |  |  | ROZPOCET | [5 empty] | 0 | 0 | 0 | 0 | 0 | 1 | 0 | 4 | 560560524
| P |  | Poznámka k položce: D.1.1-SO-01-A-01 Technická zpráva D.1.1-SO-01-A-05 Tabulka dveří interiérových, posuvných a exteriérových D.1.1-SO-01-A-05.1 Specifikace dveří D.1.1-SO-01-A-05.4 Výpis HW setů D.1.1-SO-01-A-05.2 Zárubeň Z1, Z2, Z3 D.1.1-SO-01-A-05.3 Zárubeň Z4, Z5 | [16 empty] | P | 2
590 | K | 7661-018 | PD.013, 2.NP, dveře posuvné 900×2 100, vč. zárubně a vybavení, dodávka a montáž, specifikace dle PD | kus | 1 |  | 0 |  |  |  | základní |  | 0 | 0 | 0 | 0 | 0 | FIDIC - měřená položka | 4 | K | 2 |  |  |  | ROZPOCET | [5 empty] | 0 | 0 | 0 | 0 | 0 | 1 | 0 | 4 | 1810862622
| P |  | Poznámka k položce: D.1.1-SO-01-A-01 Technická zpráva D.1.1-SO-01-A-05 Tabulka dveří interiérových, posuvných a exteriérových D.1.1-SO-01-A-05.1 Specifikace dveří D.1.1-SO-01-A-05.4 Výpis HW setů D.1.1-SO-01-A-05.2 Zárubeň Z1, Z2, Z3 D.1.1-SO-01-A-05.3 Zárubeň Z4, Z5 | [16 empty] | P | 2
591 | K | 7661-019 | PD.014, 4.NP, dveře posuvné 900×2 100, vč. zárubně a vybavení, dodávka a montáž, specifikace dle PD | kus | 1 |  | 0 |  |  |  | základní |  | 0 | 0 | 0 | 0 | 0 | FIDIC - měřená položka | 4 | K | 2 |  |  |  | ROZPOCET | [5 empty] | 0 | 0 | 0 | 0 | 0 | 1 | 0 | 4 | -1278401218
| P |  | Poznámka k položce: D.1.1-SO-01-A-01 Technická zpráva D.1.1-SO-01-A-05 Tabulka dveří interiérových, posuvných a exteriérových D.1.1-SO-01-A-05.1 Specifikace dveří D.1.1-SO-01-A-05.4 Výpis HW setů D.1.1-SO-01-A-05.2 Zárubeň Z1, Z2, Z3 D.1.1-SO-01-A-05.3 Zárubeň Z4, Z5 | [16 empty] | P | 2
592 | K | 7661-020 | PD.014, 4.NP, dveře posuvné 900×2 100, vč. zárubně a vybavení, dodávka a montáž, specifikace dle PD | kus | 1 |  | 0 |  |  |  | základní |  | 0 | 0 | 0 | 0 | 0 | FIDIC - měřená položka | 4 | K | 2 |  |  |  | ROZPOCET | [5 empty] | 0 | 0 | 0 | 0 | 0 | 1 | 0 | 4 | -1980400598
| P |  | Poznámka k položce: D.1.1-SO-01-A-01 Technická zpráva D.1.1-SO-01-A-05 Tabulka dveří interiérových, posuvných a exteriérových D.1.1-SO-01-A-05.1 Specifikace dveří D.1.1-SO-01-A-05.4 Výpis HW setů D.1.1-SO-01-A-05.2 Zárubeň Z1, Z2, Z3 D.1.1-SO-01-A-05.3 Zárubeň Z4, Z5 | [16 empty] | P | 2
593 | K | 7661-021 | PD.015, 4.NP, dveře posuvné 900×2 100, vč. zárubně a vybavení, dodávka a montáž, specifikace dle PD | kus | 1 |  | 0 |  |  |  | základní |  | 0 | 0 | 0 | 0 | 0 | FIDIC - měřená položka | 4 | K | 2 |  |  |  | ROZPOCET | [5 empty] | 0 | 0 | 0 | 0 | 0 | 1 | 0 | 4 | -691694981
| P |  | Poznámka k položce: D.1.1-SO-01-A-01 Technická zpráva D.1.1-SO-01-A-05 Tabulka dveří interiérových, posuvných a exteriérových D.1.1-SO-01-A-05.1 Specifikace dveří D.1.1-SO-01-A-05.4 Výpis HW setů D.1.1-SO-01-A-05.2 Zárubeň Z1, Z2, Z3 D.1.1-SO-01-A-05.3 Zárubeň Z4, Z5 | [16 empty] | P | 2
594 | K | 7661-022 | PD.015, 4.NP, dveře posuvné 900×2 100, vč. zárubně a vybavení, dodávka a montáž, specifikace dle PD | kus | 1 |  | 0 |  |  |  | základní |  | 0 | 0 | 0 | 0 | 0 | FIDIC - měřená položka | 4 | K | 2 |  |  |  | ROZPOCET | [5 empty] | 0 | 0 | 0 | 0 | 0 | 1 | 0 | 4 | -1612055622
| P |  | Poznámka k položce: D.1.1-SO-01-A-01 Technická zpráva D.1.1-SO-01-A-05 Tabulka dveří interiérových, posuvných a exteriérových D.1.1-SO-01-A-05.1 Specifikace dveří D.1.1-SO-01-A-05.4 Výpis HW setů D.1.1-SO-01-A-05.2 Zárubeň Z1, Z2, Z3 D.1.1-SO-01-A-05.3 Zárubeň Z4, Z5 | [16 empty] | P | 2
595 | K | 7661-023 | PD.016, 1.PP, dveře posuvné 900×2 100, vč. zárubně a vybavení, dodávka a montáž, specifikace dle PD | kus | 1 |  | 0 |  |  |  | základní |  | 0 | 0 | 0 | 0 | 0 | FIDIC - měřená položka | 4 | K | 2 |  |  |  | ROZPOCET | [5 empty] | 0 | 0 | 0 | 0 | 0 | 1 | 0 | 4 | 823921857
| P |  | Poznámka k položce: D.1.1-SO-01-A-01 Technická zpráva D.1.1-SO-01-A-05 Tabulka dveří interiérových, posuvných a exteriérových D.1.1-SO-01-A-05.1 Specifikace dveří D.1.1-SO-01-A-05.4 Výpis HW setů D.1.1-SO-01-A-05.2 Zárubeň Z1, Z2, Z3 D.1.1-SO-01-A-05.3 Zárubeň Z4, Z5 | [16 empty] | P | 2
596 | K | 7661-024 | PD.016, 1.PP, dveře posuvné 900×2 100, vč. zárubně a vybavení, dodávka a montáž, specifikace dle PD | kus | 2 |  | 0 |  |  |  | základní |  | 0 | 0 | 0 | 0 | 0 | FIDIC - měřená položka | 4 | K | 2 |  |  |  | ROZPOCET | [5 empty] | 0 | 0 | 0 | 0 | 0 | 1 | 0 | 4 | -360370662
| P |  | Poznámka k položce: D.1.1-SO-01-A-01 Technická zpráva D.1.1-SO-01-A-05 Tabulka dveří interiérových, posuvných a exteriérových D.1.1-SO-01-A-05.1 Specifikace dveří D.1.1-SO-01-A-05.4 Výpis HW setů D.1.1-SO-01-A-05.2 Zárubeň Z1, Z2, Z3 D.1.1-SO-01-A-05.3 Zárubeň Z4, Z5 | [16 empty] | P | 2
597 | K | 7661-025 | PD.017, 1.PP, dveře posuvné 900×2 100, vč. zárubně a vybavení, dodávka a montáž, specifikace dle PD | kus | 1 |  | 0 |  |  |  | základní |  | 0 | 0 | 0 | 0 | 0 | FIDIC - měřená položka | 4 | K | 2 |  |  |  | ROZPOCET | [5 empty] | 0 | 0 | 0 | 0 | 0 | 1 | 0 | 4 | 889726684
| P |  | Poznámka k položce: D.1.1-SO-01-A-01 Technická zpráva D.1.1-SO-01-A-05 Tabulka dveří interiérových, posuvných a exteriérových D.1.1-SO-01-A-05.1 Specifikace dveří D.1.1-SO-01-A-05.4 Výpis HW setů D.1.1-SO-01-A-05.2 Zárubeň Z1, Z2, Z3 D.1.1-SO-01-A-05.3 Zárubeň Z4, Z5 | [16 empty] | P | 2
598 | K | 7661-026 | PD.017, 2.NP, dveře posuvné 900×2 100, vč. zárubně a vybavení, dodávka a montáž, specifikace dle PD | kus | 1 |  | 0 |  |  |  | základní |  | 0 | 0 | 0 | 0 | 0 | FIDIC - měřená položka | 4 | K | 2 |  |  |  | ROZPOCET | [5 empty] | 0 | 0 | 0 | 0 | 0 | 1 | 0 | 4 | -39531104
| P |  | Poznámka k položce: D.1.1-SO-01-A-01 Technická zpráva D.1.1-SO-01-A-05 Tabulka dveří interiérových, posuvných a exteriérových D.1.1-SO-01-A-05.1 Specifikace dveří D.1.1-SO-01-A-05.4 Výpis HW setů D.1.1-SO-01-A-05.2 Zárubeň Z1, Z2, Z3 D.1.1-SO-01-A-05.3 Zárubeň Z4, Z5 | [16 empty] | P | 2
599 | K | 7661-027 | PD.017, 3.NP, dveře posuvné 900×2 100, vč. zárubně a vybavení, dodávka a montáž, specifikace dle PD | kus | 1 |  | 0 |  |  |  | základní |  | 0 | 0 | 0 | 0 | 0 | FIDIC - měřená položka | 4 | K | 2 |  |  |  | ROZPOCET | [5 empty] | 0 | 0 | 0 | 0 | 0 | 1 | 0 | 4 | 1229648454
| P |  | Poznámka k položce: D.1.1-SO-01-A-01 Technická zpráva D.1.1-SO-01-A-05 Tabulka dveří interiérových, posuvných a exteriérových D.1.1-SO-01-A-05.1 Specifikace dveří D.1.1-SO-01-A-05.4 Výpis HW setů D.1.1-SO-01-A-05.2 Zárubeň Z1, Z2, Z3 D.1.1-SO-01-A-05.3 Zárubeň Z4, Z5 | [16 empty] | P | 2
600 | K | 7661-028 | PD.017, 3.NP, dveře posuvné 900×2 100, vč. zárubně a vybavení, dodávka a montáž, specifikace dle PD | kus | 1 |  | 0 |  |  |  | základní |  | 0 | 0 | 0 | 0 | 0 | FIDIC - měřená položka | 4 | K | 2 |  |  |  | ROZPOCET | [5 empty] | 0 | 0 | 0 | 0 | 0 | 1 | 0 | 4 | 162380912
| P |  | Poznámka k položce: D.1.1-SO-01-A-01 Technická zpráva D.1.1-SO-01-A-05 Tabulka dveří interiérových, posuvných a exteriérových D.1.1-SO-01-A-05.1 Specifikace dveří D.1.1-SO-01-A-05.4 Výpis HW setů D.1.1-SO-01-A-05.2 Zárubeň Z1, Z2, Z3 D.1.1-SO-01-A-05.3 Zárubeň Z4, Z5 | [16 empty] | P | 2
601 | K | 7661-029 | PD.018, 5.NP, dveře posuvné 900×2 100, vč. zárubně a vybavení, dodávka a montáž, specifikace dle PD | kus | 2 |  | 0 |  |  |  | základní |  | 0 | 0 | 0 | 0 | 0 | FIDIC - měřená položka | 4 | K | 2 |  |  |  | ROZPOCET | [5 empty] | 0 | 0 | 0 | 0 | 0 | 1 | 0 | 4 | 276653566
| P |  | Poznámka k položce: D.1.1-SO-01-A-01 Technická zpráva D.1.1-SO-01-A-05 Tabulka dveří interiérových, posuvných a exteriérových D.1.1-SO-01-A-05.1 Specifikace dveří D.1.1-SO-01-A-05.4 Výpis HW setů D.1.1-SO-01-A-05.2 Zárubeň Z1, Z2, Z3 D.1.1-SO-01-A-05.3 Zárubeň Z4, Z5 | [16 empty] | P | 2
602 | K | 7661-030 | PD.018, 5.NP, dveře posuvné 900×2 100, vč. zárubně a vybavení, dodávka a montáž, specifikace dle PD | kus | 4 |  | 0 |  |  |  | základní |  | 0 | 0 | 0 | 0 | 0 | FIDIC - měřená položka | 4 | K | 2 |  |  |  | ROZPOCET | [5 empty] | 0 | 0 | 0 | 0 | 0 | 1 | 0 | 4 | -1118385148
| P |  | Poznámka k položce: D.1.1-SO-01-A-01 Technická zpráva D.1.1-SO-01-A-05 Tabulka dveří interiérových, posuvných a exteriérových D.1.1-SO-01-A-05.1 Specifikace dveří D.1.1-SO-01-A-05.4 Výpis HW setů D.1.1-SO-01-A-05.2 Zárubeň Z1, Z2, Z3 D.1.1-SO-01-A-05.3 Zárubeň Z4, Z5 | [16 empty] | P | 2
603 | K | 7661-031 | PD.018, 7.NP, dveře posuvné 900×2 100, vč. zárubně a vybavení, dodávka a montáž, specifikace dle PD | kus | 1 |  | 0 |  |  |  | základní |  | 0 | 0 | 0 | 0 | 0 | FIDIC - měřená položka | 4 | K | 2 |  |  |  | ROZPOCET | [5 empty] | 0 | 0 | 0 | 0 | 0 | 1 | 0 | 4 | 576283380
| P |  | Poznámka k položce: D.1.1-SO-01-A-01 Technická zpráva D.1.1-SO-01-A-05 Tabulka dveří interiérových, posuvných a exteriérových D.1.1-SO-01-A-05.1 Specifikace dveří D.1.1-SO-01-A-05.4 Výpis HW setů D.1.1-SO-01-A-05.2 Zárubeň Z1, Z2, Z3 D.1.1-SO-01-A-05.3 Zárubeň Z4, Z5 | [16 empty] | P | 2
604 | K | 7661-032 | PD.018, 7.NP, dveře posuvné 900×2 100, vč. zárubně a vybavení, dodávka a montáž, specifikace dle PD | kus | 4 |  | 0 |  |  |  | základní |  | 0 | 0 | 0 | 0 | 0 | FIDIC - měřená položka | 4 | K | 2 |  |  |  | ROZPOCET | [5 empty] | 0 | 0 | 0 | 0 | 0 | 1 | 0 | 4 | -692916129
| P |  | Poznámka k položce: D.1.1-SO-01-A-01 Technická zpráva D.1.1-SO-01-A-05 Tabulka dveří interiérových, posuvných a exteriérových D.1.1-SO-01-A-05.1 Specifikace dveří D.1.1-SO-01-A-05.4 Výpis HW setů D.1.1-SO-01-A-05.2 Zárubeň Z1, Z2, Z3 D.1.1-SO-01-A-05.3 Zárubeň Z4, Z5 | [16 empty] | P | 2
605 | K | 7661-033 | PD.018, 7.NP, dveře posuvné 900×2 100, vč. zárubně a vybavení, dodávka a montáž, specifikace dle PD | kus | 4 |  | 0 |  |  |  | základní |  | 0 | 0 | 0 | 0 | 0 | FIDIC - měřená položka | 4 | K | 2 |  |  |  | ROZPOCET | [5 empty] | 0 | 0 | 0 | 0 | 0 | 1 | 0 | 4 | 356269811
| P |  | Poznámka k položce: D.1.1-SO-01-A-01 Technická zpráva D.1.1-SO-01-A-05 Tabulka dveří interiérových, posuvných a exteriérových D.1.1-SO-01-A-05.1 Specifikace dveří D.1.1-SO-01-A-05.4 Výpis HW setů D.1.1-SO-01-A-05.2 Zárubeň Z1, Z2, Z3 D.1.1-SO-01-A-05.3 Zárubeň Z4, Z5 | [16 empty] | P | 2
606 | K | 7661-034 | PD.018, 9.NP, dveře posuvné 900×2 100, vč. zárubně a vybavení, dodávka a montáž, specifikace dle PD | kus | 1 |  | 0 |  |  |  | základní |  | 0 | 0 | 0 | 0 | 0 | FIDIC - měřená položka | 4 | K | 2 |  |  |  | ROZPOCET | [5 empty] | 0 | 0 | 0 | 0 | 0 | 1 | 0 | 4 | 2070587532
| P |  | Poznámka k položce: D.1.1-SO-01-A-01 Technická zpráva D.1.1-SO-01-A-05 Tabulka dveří interiérových, posuvných a exteriérových D.1.1-SO-01-A-05.1 Specifikace dveří D.1.1-SO-01-A-05.4 Výpis HW setů D.1.1-SO-01-A-05.2 Zárubeň Z1, Z2, Z3 D.1.1-SO-01-A-05.3 Zárubeň Z4, Z5 | [16 empty] | P | 2
607 | K | 7661-035 | PD.018, 9.NP, dveře posuvné 900×2 100, vč. zárubně a vybavení, dodávka a montáž, specifikace dle PD | kus | 1 |  | 0 |  |  |  | základní |  | 0 | 0 | 0 | 0 | 0 | FIDIC - měřená položka | 4 | K | 2 |  |  |  | ROZPOCET | [5 empty] | 0 | 0 | 0 | 0 | 0 | 1 | 0 | 4 | -792121550
| P |  | Poznámka k položce: D.1.1-SO-01-A-01 Technická zpráva D.1.1-SO-01-A-05 Tabulka dveří interiérových, posuvných a exteriérových D.1.1-SO-01-A-05.1 Specifikace dveří D.1.1-SO-01-A-05.4 Výpis HW setů D.1.1-SO-01-A-05.2 Zárubeň Z1, Z2, Z3 D.1.1-SO-01-A-05.3 Zárubeň Z4, Z5 | [16 empty] | P | 2
608 | K | 7661-036 | PD.019, 2.NP, dveře posuvné 1 000×1 970, vč. zárubně a vybavení, dodávka a montáž, specifikace dle PD | kus | 1 |  | 0 |  |  |  | základní |  | 0 | 0 | 0 | 0 | 0 | FIDIC - měřená položka | 4 | K | 2 |  |  |  | ROZPOCET | [5 empty] | 0 | 0 | 0 | 0 | 0 | 1 | 0 | 4 | 3613435
| P |  | Poznámka k položce: D.1.1-SO-01-A-01 Technická zpráva D.1.1-SO-01-A-05 Tabulka dveří interiérových, posuvných a exteriérových D.1.1-SO-01-A-05.1 Specifikace dveří D.1.1-SO-01-A-05.4 Výpis HW setů D.1.1-SO-01-A-05.2 Zárubeň Z1, Z2, Z3 D.1.1-SO-01-A-05.3 Zárubeň Z4, Z5 | [16 empty] | P | 2
609 | K | 7661-037 | PD.020, 1.NP, dveře posuvné 1 000×2 100, vč. zárubně a vybavení, dodávka a montáž, specifikace dle PD | kus | 1 |  | 0 |  |  |  | základní |  | 0 | 0 | 0 | 0 | 0 | FIDIC - měřená položka | 4 | K | 2 |  |  |  | ROZPOCET | [5 empty] | 0 | 0 | 0 | 0 | 0 | 1 | 0 | 4 | 731233938
| P |  | Poznámka k položce: D.1.1-SO-01-A-01 Technická zpráva D.1.1-SO-01-A-05 Tabulka dveří interiérových, posuvných a exteriérových D.1.1-SO-01-A-05.1 Specifikace dveří D.1.1-SO-01-A-05.4 Výpis HW setů D.1.1-SO-01-A-05.2 Zárubeň Z1, Z2, Z3 D.1.1-SO-01-A-05.3 Zárubeň Z4, Z5 | [16 empty] | P | 2
610 | K | 7661-038 | PD.021, 1.NP, dveře posuvné 1 000×2 100, vč. zárubně a vybavení, dodávka a montáž, specifikace dle PD | kus | 1 |  | 0 |  |  |  | základní |  | 0 | 0 | 0 | 0 | 0 | FIDIC - měřená položka | 4 | K | 2 |  |  |  | ROZPOCET | [5 empty] | 0 | 0 | 0 | 0 | 0 | 1 | 0 | 4 | -108279949
| P |  | Poznámka k položce: D.1.1-SO-01-A-01 Technická zpráva D.1.1-SO-01-A-05 Tabulka dveří interiérových, posuvných a exteriérových D.1.1-SO-01-A-05.1 Specifikace dveří D.1.1-SO-01-A-05.4 Výpis HW setů D.1.1-SO-01-A-05.2 Zárubeň Z1, Z2, Z3 D.1.1-SO-01-A-05.3 Zárubeň Z4, Z5 | [16 empty] | P | 2
611 | K | 7661-039 | PD.022, 4.NP, dveře posuvné 1 000×2 100, vč. zárubně a vybavení, dodávka a montáž, specifikace dle PD | kus | 1 |  | 0 |  |  |  | základní |  | 0 | 0 | 0 | 0 | 0 | FIDIC - měřená položka | 4 | K | 2 |  |  |  | ROZPOCET | [5 empty] | 0 | 0 | 0 | 0 | 0 | 1 | 0 | 4 | 1113661630
| P |  | Poznámka k položce: D.1.1-SO-01-A-01 Technická zpráva D.1.1-SO-01-A-05 Tabulka dveří interiérových, posuvných a exteriérových D.1.1-SO-01-A-05.1 Specifikace dveří D.1.1-SO-01-A-05.4 Výpis HW setů D.1.1-SO-01-A-05.2 Zárubeň Z1, Z2, Z3 D.1.1-SO-01-A-05.3 Zárubeň Z4, Z5 | [16 empty] | P | 2
612 | K | 7661-040 | PD.023, 4.NP, dveře posuvné 1 000×2 100, vč. zárubně a vybavení, dodávka a montáž, specifikace dle PD | kus | 1 |  | 0 |  |  |  | základní |  | 0 | 0 | 0 | 0 | 0 | FIDIC - měřená položka | 4 | K | 2 |  |  |  | ROZPOCET | [5 empty] | 0 | 0 | 0 | 0 | 0 | 1 | 0 | 4 | 2082190123
| P |  | Poznámka k položce: D.1.1-SO-01-A-01 Technická zpráva D.1.1-SO-01-A-05 Tabulka dveří interiérových, posuvných a exteriérových D.1.1-SO-01-A-05.1 Specifikace dveří D.1.1-SO-01-A-05.4 Výpis HW setů D.1.1-SO-01-A-05.2 Zárubeň Z1, Z2, Z3 D.1.1-SO-01-A-05.3 Zárubeň Z4, Z5 | [16 empty] | P | 2
613 | K | 7661-041 | PD.024, 8.NP, dveře posuvné 1 100×2 100, vč. zárubně a vybavení, dodávka a montáž, specifikace dle PD | kus | 1 |  | 0 |  |  |  | základní |  | 0 | 0 | 0 | 0 | 0 | FIDIC - měřená položka | 4 | K | 2 |  |  |  | ROZPOCET | [5 empty] | 0 | 0 | 0 | 0 | 0 | 1 | 0 | 4 | 1168601455
| P |  | Poznámka k položce: D.1.1-SO-01-A-01 Technická zpráva D.1.1-SO-01-A-05 Tabulka dveří interiérových, posuvných a exteriérových D.1.1-SO-01-A-05.1 Specifikace dveří D.1.1-SO-01-A-05.4 Výpis HW setů D.1.1-SO-01-A-05.2 Zárubeň Z1, Z2, Z3 D.1.1-SO-01-A-05.3 Zárubeň Z4, Z5 | [16 empty] | P | 2
614 | K | 7661-042 | PD.025, 7.NP, dveře posuvné 1 200×2 100, vč. zárubně a vybavení, dodávka a montáž, specifikace dle PD | kus | 1 |  | 0 |  |  |  | základní |  | 0 | 0 | 0 | 0 | 0 | FIDIC - měřená položka | 4 | K | 2 |  |  |  | ROZPOCET | [5 empty] | 0 | 0 | 0 | 0 | 0 | 1 | 0 | 4 | -603049034
| P |  | Poznámka k položce: D.1.1-SO-01-A-01 Technická zpráva D.1.1-SO-01-A-05 Tabulka dveří interiérových, posuvných a exteriérových D.1.1-SO-01-A-05.1 Specifikace dveří D.1.1-SO-01-A-05.4 Výpis HW setů D.1.1-SO-01-A-05.2 Zárubeň Z1, Z2, Z3 D.1.1-SO-01-A-05.3 Zárubeň Z4, Z5 | [16 empty] | P | 2
615 | K | 7661-043 | PD.026, 8.NP, dveře posuvné 1 200×2 100, vč. zárubně a vybavení, dodávka a montáž, specifikace dle PD | kus | 1 |  | 0 |  |  |  | základní |  | 0 | 0 | 0 | 0 | 0 | FIDIC - měřená položka | 4 | K | 2 |  |  |  | ROZPOCET | [5 empty] | 0 | 0 | 0 | 0 | 0 | 1 | 0 | 4 | 315816438
| P |  | Poznámka k položce: D.1.1-SO-01-A-01 Technická zpráva D.1.1-SO-01-A-05 Tabulka dveří interiérových, posuvných a exteriérových D.1.1-SO-01-A-05.1 Specifikace dveří D.1.1-SO-01-A-05.4 Výpis HW setů D.1.1-SO-01-A-05.2 Zárubeň Z1, Z2, Z3 D.1.1-SO-01-A-05.3 Zárubeň Z4, Z5 | [16 empty] | P | 2
616 | K | 7661-044 | PD.027, 7.NP, dveře posuvné 1 200×2 100, vč. zárubně a vybavení, dodávka a montáž, specifikace dle PD | kus | 1 |  | 0 |  |  |  | základní |  | 0 | 0 | 0 | 0 | 0 | FIDIC - měřená položka | 4 | K | 2 |  |  |  | ROZPOCET | [5 empty] | 0 | 0 | 0 | 0 | 0 | 1 | 0 | 4 | 1441456484
| P |  | Poznámka k položce: D.1.1-SO-01-A-01 Technická zpráva D.1.1-SO-01-A-05 Tabulka dveří interiérových, posuvných a exteriérových D.1.1-SO-01-A-05.1 Specifikace dveří D.1.1-SO-01-A-05.4 Výpis HW setů D.1.1-SO-01-A-05.2 Zárubeň Z1, Z2, Z3 D.1.1-SO-01-A-05.3 Zárubeň Z4, Z5 | [16 empty] | P | 2
617 | K | 7661-045 | PD.028, 8.NP, dveře posuvné 1 200×2 100, vč. zárubně a vybavení, dodávka a montáž, specifikace dle PD | kus | 1 |  | 0 |  |  |  | základní |  | 0 | 0 | 0 | 0 | 0 | FIDIC - měřená položka | 4 | K | 2 |  |  |  | ROZPOCET | [5 empty] | 0 | 0 | 0 | 0 | 0 | 1 | 0 | 4 | -1905670422
| P |  | Poznámka k položce: D.1.1-SO-01-A-01 Technická zpráva D.1.1-SO-01-A-05 Tabulka dveří interiérových, posuvných a exteriérových D.1.1-SO-01-A-05.1 Specifikace dveří D.1.1-SO-01-A-05.4 Výpis HW setů D.1.1-SO-01-A-05.2 Zárubeň Z1, Z2, Z3 D.1.1-SO-01-A-05.3 Zárubeň Z4, Z5 | [16 empty] | P | 2
618 | K | 7661-046 | PD.029, 7.NP, dveře posuvné 1 200×2 100, vč. zárubně a vybavení, dodávka a montáž, specifikace dle PD | kus | 1 |  | 0 |  |  |  | základní |  | 0 | 0 | 0 | 0 | 0 | FIDIC - měřená položka | 4 | K | 2 |  |  |  | ROZPOCET | [5 empty] | 0 | 0 | 0 | 0 | 0 | 1 | 0 | 4 | -1199401188
| P |  | Poznámka k položce: D.1.1-SO-01-A-01 Technická zpráva D.1.1-SO-01-A-05 Tabulka dveří interiérových, posuvných a exteriérových D.1.1-SO-01-A-05.1 Specifikace dveří D.1.1-SO-01-A-05.4 Výpis HW setů D.1.1-SO-01-A-05.2 Zárubeň Z1, Z2, Z3 D.1.1-SO-01-A-05.3 Zárubeň Z4, Z5 | [16 empty] | P | 2
619 | K | 7661-047 | PD.030, 9.NP, dveře posuvné 1 200×2 100, vč. zárubně a vybavení, dodávka a montáž, specifikace dle PD | kus | 1 |  | 0 |  |  |  | základní |  | 0 | 0 | 0 | 0 | 0 | FIDIC - měřená položka | 4 | K | 2 |  |  |  | ROZPOCET | [5 empty] | 0 | 0 | 0 | 0 | 0 | 1 | 0 | 4 | 1294249438
| P |  | Poznámka k položce: D.1.1-SO-01-A-01 Technická zpráva D.1.1-SO-01-A-05 Tabulka dveří interiérových, posuvných a exteriérových D.1.1-SO-01-A-05.1 Specifikace dveří D.1.1-SO-01-A-05.4 Výpis HW setů D.1.1-SO-01-A-05.2 Zárubeň Z1, Z2, Z3 D.1.1-SO-01-A-05.3 Zárubeň Z4, Z5 | [16 empty] | P | 2
620 | K | 7661-048 | PD.031, 7.NP, dveře posuvné 1 200×2 100, vč. zárubně a vybavení, dodávka a montáž, specifikace dle PD | kus | 1 |  | 0 |  |  |  | základní |  | 0 | 0 | 0 | 0 | 0 | FIDIC - měřená položka | 4 | K | 2 |  |  |  | ROZPOCET | [5 empty] | 0 | 0 | 0 | 0 | 0 | 1 | 0 | 4 | -907222512
| P |  | Poznámka k položce: D.1.1-SO-01-A-01 Technická zpráva D.1.1-SO-01-A-05 Tabulka dveří interiérových, posuvných a exteriérových D.1.1-SO-01-A-05.1 Specifikace dveří D.1.1-SO-01-A-05.4 Výpis HW setů D.1.1-SO-01-A-05.2 Zárubeň Z1, Z2, Z3 D.1.1-SO-01-A-05.3 Zárubeň Z4, Z5 | [16 empty] | P | 2
621 | K | 7661-049 | PD.032, 5.NP, dveře posuvné 1 200×2 100, vč. zárubně a vybavení, dodávka a montáž, specifikace dle PD | kus | 1 |  | 0 |  |  |  | základní |  | 0 | 0 | 0 | 0 | 0 | FIDIC - měřená položka | 4 | K | 2 |  |  |  | ROZPOCET | [5 empty] | 0 | 0 | 0 | 0 | 0 | 1 | 0 | 4 | 1263018393
| P |  | Poznámka k položce: D.1.1-SO-01-A-01 Technická zpráva D.1.1-SO-01-A-05 Tabulka dveří interiérových, posuvných a exteriérových D.1.1-SO-01-A-05.1 Specifikace dveří D.1.1-SO-01-A-05.4 Výpis HW setů D.1.1-SO-01-A-05.2 Zárubeň Z1, Z2, Z3 D.1.1-SO-01-A-05.3 Zárubeň Z4, Z5 | [16 empty] | P | 2
622 | K | 7661-050 | PD.033, 5.NP, dveře posuvné 1 200×2 100, vč. zárubně a vybavení, dodávka a montáž, specifikace dle PD | kus | 1 |  | 0 |  |  |  | základní |  | 0 | 0 | 0 | 0 | 0 | FIDIC - měřená položka | 4 | K | 2 |  |  |  | ROZPOCET | [5 empty] | 0 | 0 | 0 | 0 | 0 | 1 | 0 | 4 | 1898114542
| P |  | Poznámka k položce: D.1.1-SO-01-A-01 Technická zpráva D.1.1-SO-01-A-05 Tabulka dveří interiérových, posuvných a exteriérových D.1.1-SO-01-A-05.1 Specifikace dveří D.1.1-SO-01-A-05.4 Výpis HW setů D.1.1-SO-01-A-05.2 Zárubeň Z1, Z2, Z3 D.1.1-SO-01-A-05.3 Zárubeň Z4, Z5 | [16 empty] | P | 2
623 | K | 7661-051 | PD.034, 1.PP, dveře posuvné 1 200×2 100, vč. zárubně a vybavení, dodávka a montáž, specifikace dle PD | kus | 1 |  | 0 |  |  |  | základní |  | 0 | 0 | 0 | 0 | 0 | FIDIC - měřená položka | 4 | K | 2 |  |  |  | ROZPOCET | [5 empty] | 0 | 0 | 0 | 0 | 0 | 1 | 0 | 4 | -200784647
| P |  | Poznámka k položce: D.1.1-SO-01-A-01 Technická zpráva D.1.1-SO-01-A-05 Tabulka dveří interiérových, posuvných a exteriérových D.1.1-SO-01-A-05.1 Specifikace dveří D.1.1-SO-01-A-05.4 Výpis HW setů D.1.1-SO-01-A-05.2 Zárubeň Z1, Z2, Z3 D.1.1-SO-01-A-05.3 Zárubeň Z4, Z5 | [16 empty] | P | 2
624 | K | 7661-052 | PD.035, 3.NP, dveře posuvné 1 200×2 100, vč. zárubně a vybavení, dodávka a montáž, specifikace dle PD | kus | 1 |  | 0 |  |  |  | základní |  | 0 | 0 | 0 | 0 | 0 | FIDIC - měřená položka | 4 | K | 2 |  |  |  | ROZPOCET | [5 empty] | 0 | 0 | 0 | 0 | 0 | 1 | 0 | 4 | -290721403
| P |  | Poznámka k položce: D.1.1-SO-01-A-01 Technická zpráva D.1.1-SO-01-A-05 Tabulka dveří interiérových, posuvných a exteriérových D.1.1-SO-01-A-05.1 Specifikace dveří D.1.1-SO-01-A-05.4 Výpis HW setů D.1.1-SO-01-A-05.2 Zárubeň Z1, Z2, Z3 D.1.1-SO-01-A-05.3 Zárubeň Z4, Z5 | [16 empty] | P | 2
625 | K | 7661-053 | PD.036, 5.NP, dveře posuvné 1 200×2 100, vč. zárubně a vybavení, dodávka a montáž, specifikace dle PD | kus | 1 |  | 0 |  |  |  | základní |  | 0 | 0 | 0 | 0 | 0 | FIDIC - měřená položka | 4 | K | 2 |  |  |  | ROZPOCET | [5 empty] | 0 | 0 | 0 | 0 | 0 | 1 | 0 | 4 | 956555289
| P |  | Poznámka k položce: D.1.1-SO-01-A-01 Technická zpráva D.1.1-SO-01-A-05 Tabulka dveří interiérových, posuvných a exteriérových D.1.1-SO-01-A-05.1 Specifikace dveří D.1.1-SO-01-A-05.4 Výpis HW setů D.1.1-SO-01-A-05.2 Zárubeň Z1, Z2, Z3 D.1.1-SO-01-A-05.3 Zárubeň Z4, Z5 | [16 empty] | P | 2
626 | K | 7661-054 | PD.037, 5.NP, dveře posuvné 1 200×2 100, vč. zárubně a vybavení, dodávka a montáž, specifikace dle PD | kus | 1 |  | 0 |  |  |  | základní |  | 0 | 0 | 0 | 0 | 0 | FIDIC - měřená položka | 4 | K | 2 |  |  |  | ROZPOCET | [5 empty] | 0 | 0 | 0 | 0 | 0 | 1 | 0 | 4 | 1533728653
| P |  | Poznámka k položce: D.1.1-SO-01-A-01 Technická zpráva D.1.1-SO-01-A-05 Tabulka dveří interiérových, posuvných a exteriérových D.1.1-SO-01-A-05.1 Specifikace dveří D.1.1-SO-01-A-05.4 Výpis HW setů D.1.1-SO-01-A-05.2 Zárubeň Z1, Z2, Z3 D.1.1-SO-01-A-05.3 Zárubeň Z4, Z5 | [16 empty] | P | 2
627 | K | 7661-055 | PD.038, 5.NP, dveře posuvné 1 200×2 100, vč. zárubně a vybavení, dodávka a montáž, specifikace dle PD | kus | 1 |  | 0 |  |  |  | základní |  | 0 | 0 | 0 | 0 | 0 | FIDIC - měřená položka | 4 | K | 2 |  |  |  | ROZPOCET | [5 empty] | 0 | 0 | 0 | 0 | 0 | 1 | 0 | 4 | 1739104811
| P |  | Poznámka k položce: D.1.1-SO-01-A-01 Technická zpráva D.1.1-SO-01-A-05 Tabulka dveří interiérových, posuvných a exteriérových D.1.1-SO-01-A-05.1 Specifikace dveří D.1.1-SO-01-A-05.4 Výpis HW setů D.1.1-SO-01-A-05.2 Zárubeň Z1, Z2, Z3 D.1.1-SO-01-A-05.3 Zárubeň Z4, Z5 | [16 empty] | P | 2
628 | K | 7661-056 | PD.039, 6.NP, dveře posuvné 1 200×2 100, vč. zárubně a vybavení, dodávka a montáž, specifikace dle PD | kus | 1 |  | 0 |  |  |  | základní |  | 0 | 0 | 0 | 0 | 0 | FIDIC - měřená položka | 4 | K | 2 |  |  |  | ROZPOCET | [5 empty] | 0 | 0 | 0 | 0 | 0 | 1 | 0 | 4 | 454572354
| P |  | Poznámka k položce: D.1.1-SO-01-A-01 Technická zpráva D.1.1-SO-01-A-05 Tabulka dveří interiérových, posuvných a exteriérových D.1.1-SO-01-A-05.1 Specifikace dveří D.1.1-SO-01-A-05.4 Výpis HW setů D.1.1-SO-01-A-05.2 Zárubeň Z1, Z2, Z3 D.1.1-SO-01-A-05.3 Zárubeň Z4, Z5 | [16 empty] | P | 2
629 | K | 7661-057 | PD.040, 5.NP, dveře posuvné 1 200×2 100, vč. zárubně a vybavení, dodávka a montáž, specifikace dle PD | kus | 1 |  | 0 |  |  |  | základní |  | 0 | 0 | 0 | 0 | 0 | FIDIC - měřená položka | 4 | K | 2 |  |  |  | ROZPOCET | [5 empty] | 0 | 0 | 0 | 0 | 0 | 1 | 0 | 4 | -1215597901
| P |  | Poznámka k položce: D.1.1-SO-01-A-01 Technická zpráva D.1.1-SO-01-A-05 Tabulka dveří interiérových, posuvných a exteriérových D.1.1-SO-01-A-05.1 Specifikace dveří D.1.1-SO-01-A-05.4 Výpis HW setů D.1.1-SO-01-A-05.2 Zárubeň Z1, Z2, Z3 D.1.1-SO-01-A-05.3 Zárubeň Z4, Z5 | [16 empty] | P | 2
630 | K | 7661-058 | PD.041, 6.NP, dveře posuvné 1 200×2 100, vč. zárubně a vybavení, dodávka a montáž, specifikace dle PD | kus | 2 |  | 0 |  |  |  | základní |  | 0 | 0 | 0 | 0 | 0 | FIDIC - měřená položka | 4 | K | 2 |  |  |  | ROZPOCET | [5 empty] | 0 | 0 | 0 | 0 | 0 | 1 | 0 | 4 | 860280624
| P |  | Poznámka k položce: D.1.1-SO-01-A-01 Technická zpráva D.1.1-SO-01-A-05 Tabulka dveří interiérových, posuvných a exteriérových D.1.1-SO-01-A-05.1 Specifikace dveří D.1.1-SO-01-A-05.4 Výpis HW setů D.1.1-SO-01-A-05.2 Zárubeň Z1, Z2, Z3 D.1.1-SO-01-A-05.3 Zárubeň Z4, Z5 | [16 empty] | P | 2
631 | K | 7661-059 | PD.041, 7.NP, dveře posuvné 1 200×2 100, vč. zárubně a vybavení, dodávka a montáž, specifikace dle PD | kus | 2 |  | 0 |  |  |  | základní |  | 0 | 0 | 0 | 0 | 0 | FIDIC - měřená položka | 4 | K | 2 |  |  |  | ROZPOCET | [5 empty] | 0 | 0 | 0 | 0 | 0 | 1 | 0 | 4 | 69233509
| P |  | Poznámka k položce: D.1.1-SO-01-A-01 Technická zpráva D.1.1-SO-01-A-05 Tabulka dveří interiérových, posuvných a exteriérových D.1.1-SO-01-A-05.1 Specifikace dveří D.1.1-SO-01-A-05.4 Výpis HW setů D.1.1-SO-01-A-05.2 Zárubeň Z1, Z2, Z3 D.1.1-SO-01-A-05.3 Zárubeň Z4, Z5 | [16 empty] | P | 2
632 | K | 7661-060 | PD.042, 5.NP, dveře posuvné 1 200×2 100, vč. zárubně a vybavení, dodávka a montáž, specifikace dle PD | kus | 2 |  | 0 |  |  |  | základní |  | 0 | 0 | 0 | 0 | 0 | FIDIC - měřená položka | 4 | K | 2 |  |  |  | ROZPOCET | [5 empty] | 0 | 0 | 0 | 0 | 0 | 1 | 0 | 4 | 1275970396
| P |  | Poznámka k položce: D.1.1-SO-01-A-01 Technická zpráva D.1.1-SO-01-A-05 Tabulka dveří interiérových, posuvných a exteriérových D.1.1-SO-01-A-05.1 Specifikace dveří D.1.1-SO-01-A-05.4 Výpis HW setů D.1.1-SO-01-A-05.2 Zárubeň Z1, Z2, Z3 D.1.1-SO-01-A-05.3 Zárubeň Z4, Z5 | [16 empty] | P | 2
633 | K | 7661-061 | PD.043, 5.NP, dveře posuvné 1 200×2 100, vč. zárubně a vybavení, dodávka a montáž, specifikace dle PD | kus | 1 |  | 0 |  |  |  | základní |  | 0 | 0 | 0 | 0 | 0 | FIDIC - měřená položka | 4 | K | 2 |  |  |  | ROZPOCET | [5 empty] | 0 | 0 | 0 | 0 | 0 | 1 | 0 | 4 | 443407398
| P |  | Poznámka k položce: D.1.1-SO-01-A-01 Technická zpráva D.1.1-SO-01-A-05 Tabulka dveří interiérových, posuvných a exteriérových D.1.1-SO-01-A-05.1 Specifikace dveří D.1.1-SO-01-A-05.4 Výpis HW setů D.1.1-SO-01-A-05.2 Zárubeň Z1, Z2, Z3 D.1.1-SO-01-A-05.3 Zárubeň Z4, Z5 | [16 empty] | P | 2
634 | K | 7661-062 | PD.044, 5.NP, dveře posuvné 1 200×2 100, vč. zárubně a vybavení, dodávka a montáž, specifikace dle PD | kus | 1 |  | 0 |  |  |  | základní |  | 0 | 0 | 0 | 0 | 0 | FIDIC - měřená položka | 4 | K | 2 |  |  |  | ROZPOCET | [5 empty] | 0 | 0 | 0 | 0 | 0 | 1 | 0 | 4 | 265401934
| P |  | Poznámka k položce: D.1.1-SO-01-A-01 Technická zpráva D.1.1-SO-01-A-05 Tabulka dveří interiérových, posuvných a exteriérových D.1.1-SO-01-A-05.1 Specifikace dveří D.1.1-SO-01-A-05.4 Výpis HW setů D.1.1-SO-01-A-05.2 Zárubeň Z1, Z2, Z3 D.1.1-SO-01-A-05.3 Zárubeň Z4, Z5 | [16 empty] | P | 2
635 | K | 7661-063 | PD.045, 6.NP, dveře posuvné 1 200×2 100, vč. zárubně a vybavení, dodávka a montáž, specifikace dle PD | kus | 1 |  | 0 |  |  |  | základní |  | 0 | 0 | 0 | 0 | 0 | FIDIC - měřená položka | 4 | K | 2 |  |  |  | ROZPOCET | [5 empty] | 0 | 0 | 0 | 0 | 0 | 1 | 0 | 4 | 534543485
| P |  | Poznámka k položce: D.1.1-SO-01-A-01 Technická zpráva D.1.1-SO-01-A-05 Tabulka dveří interiérových, posuvných a exteriérových D.1.1-SO-01-A-05.1 Specifikace dveří D.1.1-SO-01-A-05.4 Výpis HW setů D.1.1-SO-01-A-05.2 Zárubeň Z1, Z2, Z3 D.1.1-SO-01-A-05.3 Zárubeň Z4, Z5 | [16 empty] | P | 2
636 | K | 7661-064 | PD.045, 7.NP, dveře posuvné 1 200×2 100, vč. zárubně a vybavení, dodávka a montáž, specifikace dle PD | kus | 2 |  | 0 |  |  |  | základní |  | 0 | 0 | 0 | 0 | 0 | FIDIC - měřená položka | 4 | K | 2 |  |  |  | ROZPOCET | [5 empty] | 0 | 0 | 0 | 0 | 0 | 1 | 0 | 4 | -693286969
| P |  | Poznámka k položce: D.1.1-SO-01-A-01 Technická zpráva D.1.1-SO-01-A-05 Tabulka dveří interiérových, posuvných a exteriérových D.1.1-SO-01-A-05.1 Specifikace dveří D.1.1-SO-01-A-05.4 Výpis HW setů D.1.1-SO-01-A-05.2 Zárubeň Z1, Z2, Z3 D.1.1-SO-01-A-05.3 Zárubeň Z4, Z5 | [16 empty] | P | 2
637 | K | 7661-065 | PD.045, 8.NP, dveře posuvné 1 200×2 100, vč. zárubně a vybavení, dodávka a montáž, specifikace dle PD | kus | 1 |  | 0 |  |  |  | základní |  | 0 | 0 | 0 | 0 | 0 | FIDIC - měřená položka | 4 | K | 2 |  |  |  | ROZPOCET | [5 empty] | 0 | 0 | 0 | 0 | 0 | 1 | 0 | 4 | 1178619036
| P |  | Poznámka k položce: D.1.1-SO-01-A-01 Technická zpráva D.1.1-SO-01-A-05 Tabulka dveří interiérových, posuvných a exteriérových D.1.1-SO-01-A-05.1 Specifikace dveří D.1.1-SO-01-A-05.4 Výpis HW setů D.1.1-SO-01-A-05.2 Zárubeň Z1, Z2, Z3 D.1.1-SO-01-A-05.3 Zárubeň Z4, Z5 | [16 empty] | P | 2
638 | K | 7661-066 | PD.046, 6.NP, dveře posuvné 1 200×2 100, vč. zárubně a vybavení, dodávka a montáž, specifikace dle PD | kus | 1 |  | 0 |  |  |  | základní |  | 0 | 0 | 0 | 0 | 0 | FIDIC - měřená položka | 4 | K | 2 |  |  |  | ROZPOCET | [5 empty] | 0 | 0 | 0 | 0 | 0 | 1 | 0 | 4 | -415526045
| P |  | Poznámka k položce: D.1.1-SO-01-A-01 Technická zpráva D.1.1-SO-01-A-05 Tabulka dveří interiérových, posuvných a exteriérových D.1.1-SO-01-A-05.1 Specifikace dveří D.1.1-SO-01-A-05.4 Výpis HW setů D.1.1-SO-01-A-05.2 Zárubeň Z1, Z2, Z3 D.1.1-SO-01-A-05.3 Zárubeň Z4, Z5 | [16 empty] | P | 2
639 | K | 7661-067 | PD.046, 8.NP, dveře posuvné 1 200×2 100, vč. zárubně a vybavení, dodávka a montáž, specifikace dle PD | kus | 1 |  | 0 |  |  |  | základní |  | 0 | 0 | 0 | 0 | 0 | FIDIC - měřená položka | 4 | K | 2 |  |  |  | ROZPOCET | [5 empty] | 0 | 0 | 0 | 0 | 0 | 1 | 0 | 4 | 943407020
| P |  | Poznámka k položce: D.1.1-SO-01-A-01 Technická zpráva D.1.1-SO-01-A-05 Tabulka dveří interiérových, posuvných a exteriérových D.1.1-SO-01-A-05.1 Specifikace dveří D.1.1-SO-01-A-05.4 Výpis HW setů D.1.1-SO-01-A-05.2 Zárubeň Z1, Z2, Z3 D.1.1-SO-01-A-05.3 Zárubeň Z4, Z5 | [16 empty] | P | 2
640 | K | 7661-068 | PD.046, 8.NP, dveře posuvné 1 200×2 100, vč. zárubně a vybavení, dodávka a montáž, specifikace dle PD | kus | 1 |  | 0 |  |  |  | základní |  | 0 | 0 | 0 | 0 | 0 | FIDIC - měřená položka | 4 | K | 2 |  |  |  | ROZPOCET | [5 empty] | 0 | 0 | 0 | 0 | 0 | 1 | 0 | 4 | 2039483470
| P |  | Poznámka k položce: D.1.1-SO-01-A-01 Technická zpráva D.1.1-SO-01-A-05 Tabulka dveří interiérových, posuvných a exteriérových D.1.1-SO-01-A-05.1 Specifikace dveří D.1.1-SO-01-A-05.4 Výpis HW setů D.1.1-SO-01-A-05.2 Zárubeň Z1, Z2, Z3 D.1.1-SO-01-A-05.3 Zárubeň Z4, Z5 | [16 empty] | P | 2
641 | K | 7661-069 | PD.047, 4.NP, dveře posuvné 1 200×2 100, vč. zárubně a vybavení, dodávka a montáž, specifikace dle PD | kus | 1 |  | 0 |  |  |  | základní |  | 0 | 0 | 0 | 0 | 0 | FIDIC - měřená položka | 4 | K | 2 |  |  |  | ROZPOCET | [5 empty] | 0 | 0 | 0 | 0 | 0 | 1 | 0 | 4 | 1530422125
| P |  | Poznámka k položce: D.1.1-SO-01-A-01 Technická zpráva D.1.1-SO-01-A-05 Tabulka dveří interiérových, posuvných a exteriérových D.1.1-SO-01-A-05.1 Specifikace dveří D.1.1-SO-01-A-05.4 Výpis HW setů D.1.1-SO-01-A-05.2 Zárubeň Z1, Z2, Z3 D.1.1-SO-01-A-05.3 Zárubeň Z4, Z5 | [16 empty] | P | 2
642 | K | 7661-070 | PD.047, 6.NP, dveře posuvné 1 200×2 100, vč. zárubně a vybavení, dodávka a montáž, specifikace dle PD | kus | 1 |  | 0 |  |  |  | základní |  | 0 | 0 | 0 | 0 | 0 | FIDIC - měřená položka | 4 | K | 2 |  |  |  | ROZPOCET | [5 empty] | 0 | 0 | 0 | 0 | 0 | 1 | 0 | 4 | -307398472
| P |  | Poznámka k položce: D.1.1-SO-01-A-01 Technická zpráva D.1.1-SO-01-A-05 Tabulka dveří interiérových, posuvných a exteriérových D.1.1-SO-01-A-05.1 Specifikace dveří D.1.1-SO-01-A-05.4 Výpis HW setů D.1.1-SO-01-A-05.2 Zárubeň Z1, Z2, Z3 D.1.1-SO-01-A-05.3 Zárubeň Z4, Z5 | [16 empty] | P | 2
643 | K | 7661-071 | PD.047, 6.NP, dveře posuvné 1 200×2 100, vč. zárubně a vybavení, dodávka a montáž, specifikace dle PD | kus | 2 |  | 0 |  |  |  | základní |  | 0 | 0 | 0 | 0 | 0 | FIDIC - měřená položka | 4 | K | 2 |  |  |  | ROZPOCET | [5 empty] | 0 | 0 | 0 | 0 | 0 | 1 | 0 | 4 | -139556409
| P |  | Poznámka k položce: D.1.1-SO-01-A-01 Technická zpráva D.1.1-SO-01-A-05 Tabulka dveří interiérových, posuvných a exteriérových D.1.1-SO-01-A-05.1 Specifikace dveří D.1.1-SO-01-A-05.4 Výpis HW setů D.1.1-SO-01-A-05.2 Zárubeň Z1, Z2, Z3 D.1.1-SO-01-A-05.3 Zárubeň Z4, Z5 | [16 empty] | P | 2
644 | K | 7661-072 | PD.047, 7.NP, dveře posuvné 1 200×2 100, vč. zárubně a vybavení, dodávka a montáž, specifikace dle PD | kus | 2 |  | 0 |  |  |  | základní |  | 0 | 0 | 0 | 0 | 0 | FIDIC - měřená položka | 4 | K | 2 |  |  |  | ROZPOCET | [5 empty] | 0 | 0 | 0 | 0 | 0 | 1 | 0 | 4 | -129598384
| P |  | Poznámka k položce: D.1.1-SO-01-A-01 Technická zpráva D.1.1-SO-01-A-05 Tabulka dveří interiérových, posuvných a exteriérových D.1.1-SO-01-A-05.1 Specifikace dveří D.1.1-SO-01-A-05.4 Výpis HW setů D.1.1-SO-01-A-05.2 Zárubeň Z1, Z2, Z3 D.1.1-SO-01-A-05.3 Zárubeň Z4, Z5 | [16 empty] | P | 2
645 | K | 7661-073 | PD.048, 7.NP, dveře posuvné 1 200×2 100, vč. zárubně a vybavení, dodávka a montáž, specifikace dle PD | kus | 3 |  | 0 |  |  |  | základní |  | 0 | 0 | 0 | 0 | 0 | FIDIC - měřená položka | 4 | K | 2 |  |  |  | ROZPOCET | [5 empty] | 0 | 0 | 0 | 0 | 0 | 1 | 0 | 4 | -189947337
| P |  | Poznámka k položce: D.1.1-SO-01-A-01 Technická zpráva D.1.1-SO-01-A-05 Tabulka dveří interiérových, posuvných a exteriérových D.1.1-SO-01-A-05.1 Specifikace dveří D.1.1-SO-01-A-05.4 Výpis HW setů D.1.1-SO-01-A-05.2 Zárubeň Z1, Z2, Z3 D.1.1-SO-01-A-05.3 Zárubeň Z4, Z5 | [16 empty] | P | 2
646 | K | 7661-074 | PD.048, 9.NP, dveře posuvné 1 200×2 100, vč. zárubně a vybavení, dodávka a montáž, specifikace dle PD | kus | 9 |  | 0 |  |  |  | základní |  | 0 | 0 | 0 | 0 | 0 | FIDIC - měřená položka | 4 | K | 2 |  |  |  | ROZPOCET | [5 empty] | 0 | 0 | 0 | 0 | 0 | 1 | 0 | 4 | -418938363
| P |  | Poznámka k položce: D.1.1-SO-01-A-01 Technická zpráva D.1.1-SO-01-A-05 Tabulka dveří interiérových, posuvných a exteriérových D.1.1-SO-01-A-05.1 Specifikace dveří D.1.1-SO-01-A-05.4 Výpis HW setů D.1.1-SO-01-A-05.2 Zárubeň Z1, Z2, Z3 D.1.1-SO-01-A-05.3 Zárubeň Z4, Z5 | [16 empty] | P | 2
647 | K | 7661-075 | PD.048, 9.NP, dveře posuvné 1 200×2 100, vč. zárubně a vybavení, dodávka a montáž, specifikace dle PD | kus | 11 |  | 0 |  |  |  | základní |  | 0 | 0 | 0 | 0 | 0 | FIDIC - měřená položka | 4 | K | 2 |  |  |  | ROZPOCET | [5 empty] | 0 | 0 | 0 | 0 | 0 | 1 | 0 | 4 | 1007065959
| P |  | Poznámka k položce: D.1.1-SO-01-A-01 Technická zpráva D.1.1-SO-01-A-05 Tabulka dveří interiérových, posuvných a exteriérových D.1.1-SO-01-A-05.1 Specifikace dveří D.1.1-SO-01-A-05.4 Výpis HW setů D.1.1-SO-01-A-05.2 Zárubeň Z1, Z2, Z3 D.1.1-SO-01-A-05.3 Zárubeň Z4, Z5 | [16 empty] | P | 2
648 | K | 7661-076 | PD.049, 5.NP, dveře posuvné 1 200×2 100, vč. zárubně a vybavení, dodávka a montáž, specifikace dle PD | kus | 4 |  | 0 |  |  |  | základní |  | 0 | 0 | 0 | 0 | 0 | FIDIC - měřená položka | 4 | K | 2 |  |  |  | ROZPOCET | [5 empty] | 0 | 0 | 0 | 0 | 0 | 1 | 0 | 4 | -837635808
| P |  | Poznámka k položce: D.1.1-SO-01-A-01 Technická zpráva D.1.1-SO-01-A-05 Tabulka dveří interiérových, posuvných a exteriérových D.1.1-SO-01-A-05.1 Specifikace dveří D.1.1-SO-01-A-05.4 Výpis HW setů D.1.1-SO-01-A-05.2 Zárubeň Z1, Z2, Z3 D.1.1-SO-01-A-05.3 Zárubeň Z4, Z5 | [16 empty] | P | 2
649 | K | 7661-077 | PD.049, 5.NP, dveře posuvné 1 200×2 100, vč. zárubně a vybavení, dodávka a montáž, specifikace dle PD | kus | 7 |  | 0 |  |  |  | základní |  | 0 | 0 | 0 | 0 | 0 | FIDIC - měřená položka | 4 | K | 2 |  |  |  | ROZPOCET | [5 empty] | 0 | 0 | 0 | 0 | 0 | 1 | 0 | 4 | 1669408149
| P |  | Poznámka k položce: D.1.1-SO-01-A-01 Technická zpráva D.1.1-SO-01-A-05 Tabulka dveří interiérových, posuvných a exteriérových D.1.1-SO-01-A-05.1 Specifikace dveří D.1.1-SO-01-A-05.4 Výpis HW setů D.1.1-SO-01-A-05.2 Zárubeň Z1, Z2, Z3 D.1.1-SO-01-A-05.3 Zárubeň Z4, Z5 | [16 empty] | P | 2
650 | K | 7661-078 | PD.049, 6.NP, dveře posuvné 1 200×2 100, vč. zárubně a vybavení, dodávka a montáž, specifikace dle PD | kus | 2 |  | 0 |  |  |  | základní |  | 0 | 0 | 0 | 0 | 0 | FIDIC - měřená položka | 4 | K | 2 |  |  |  | ROZPOCET | [5 empty] | 0 | 0 | 0 | 0 | 0 | 1 | 0 | 4 | 556499461
| P |  | Poznámka k položce: D.1.1-SO-01-A-01 Technická zpráva D.1.1-SO-01-A-05 Tabulka dveří interiérových, posuvných a exteriérových D.1.1-SO-01-A-05.1 Specifikace dveří D.1.1-SO-01-A-05.4 Výpis HW setů D.1.1-SO-01-A-05.2 Zárubeň Z1, Z2, Z3 D.1.1-SO-01-A-05.3 Zárubeň Z4, Z5 | [16 empty] | P | 2
651 | K | 7661-079 | PD.049, 7.NP, dveře posuvné 1 200×2 100, vč. zárubně a vybavení, dodávka a montáž, specifikace dle PD | kus | 4 |  | 0 |  |  |  | základní |  | 0 | 0 | 0 | 0 | 0 | FIDIC - měřená položka | 4 | K | 2 |  |  |  | ROZPOCET | [5 empty] | 0 | 0 | 0 | 0 | 0 | 1 | 0 | 4 | 542083486
| P |  | Poznámka k položce: D.1.1-SO-01-A-01 Technická zpráva D.1.1-SO-01-A-05 Tabulka dveří interiérových, posuvných a exteriérových D.1.1-SO-01-A-05.1 Specifikace dveří D.1.1-SO-01-A-05.4 Výpis HW setů D.1.1-SO-01-A-05.2 Zárubeň Z1, Z2, Z3 D.1.1-SO-01-A-05.3 Zárubeň Z4, Z5 | [16 empty] | P | 2
652 | K | 7661-080 | PD.049, 7.NP, dveře posuvné 1 200×2 100, vč. zárubně a vybavení, dodávka a montáž, specifikace dle PD | kus | 1 |  | 0 |  |  |  | základní |  | 0 | 0 | 0 | 0 | 0 | FIDIC - měřená položka | 4 | K | 2 |  |  |  | ROZPOCET | [5 empty] | 0 | 0 | 0 | 0 | 0 | 1 | 0 | 4 | 1389839060
| P |  | Poznámka k položce: D.1.1-SO-01-A-01 Technická zpráva D.1.1-SO-01-A-05 Tabulka dveří interiérových, posuvných a exteriérových D.1.1-SO-01-A-05.1 Specifikace dveří D.1.1-SO-01-A-05.4 Výpis HW setů D.1.1-SO-01-A-05.2 Zárubeň Z1, Z2, Z3 D.1.1-SO-01-A-05.3 Zárubeň Z4, Z5 | [16 empty] | P | 2
653 | K | 7661-081 | PD.050, 1.PP, dveře posuvné 1 200×2 100, vč. zárubně a vybavení, dodávka a montáž, specifikace dle PD | kus | 4 |  | 0 |  |  |  | základní |  | 0 | 0 | 0 | 0 | 0 | FIDIC - měřená položka | 4 | K | 2 |  |  |  | ROZPOCET | [5 empty] | 0 | 0 | 0 | 0 | 0 | 1 | 0 | 4 | 2021211755
| P |  | Poznámka k položce: D.1.1-SO-01-A-01 Technická zpráva D.1.1-SO-01-A-05 Tabulka dveří interiérových, posuvných a exteriérových D.1.1-SO-01-A-05.1 Specifikace dveří D.1.1-SO-01-A-05.4 Výpis HW setů D.1.1-SO-01-A-05.2 Zárubeň Z1, Z2, Z3 D.1.1-SO-01-A-05.3 Zárubeň Z4, Z5 | [16 empty] | P | 2
654 | K | 7661-082 | PD.050, 1.PP, dveře posuvné 1 200×2 100, vč. zárubně a vybavení, dodávka a montáž, specifikace dle PD | kus | 4 |  | 0 |  |  |  | základní |  | 0 | 0 | 0 | 0 | 0 | FIDIC - měřená položka | 4 | K | 2 |  |  |  | ROZPOCET | [5 empty] | 0 | 0 | 0 | 0 | 0 | 1 | 0 | 4 | 1393341414
| P |  | Poznámka k položce: D.1.1-SO-01-A-01 Technická zpráva D.1.1-SO-01-A-05 Tabulka dveří interiérových, posuvných a exteriérových D.1.1-SO-01-A-05.1 Specifikace dveří D.1.1-SO-01-A-05.4 Výpis HW setů D.1.1-SO-01-A-05.2 Zárubeň Z1, Z2, Z3 D.1.1-SO-01-A-05.3 Zárubeň Z4, Z5 | [16 empty] | P | 2
655 | K | 7661-083 | PD.050, 7.NP, dveře posuvné 1 200×2 100, vč. zárubně a vybavení, dodávka a montáž, specifikace dle PD | kus | 1 |  | 0 |  |  |  | základní |  | 0 | 0 | 0 | 0 | 0 | FIDIC - měřená položka | 4 | K | 2 |  |  |  | ROZPOCET | [5 empty] | 0 | 0 | 0 | 0 | 0 | 1 | 0 | 4 | -1217261057
| P |  | Poznámka k položce: D.1.1-SO-01-A-01 Technická zpráva D.1.1-SO-01-A-05 Tabulka dveří interiérových, posuvných a exteriérových D.1.1-SO-01-A-05.1 Specifikace dveří D.1.1-SO-01-A-05.4 Výpis HW setů D.1.1-SO-01-A-05.2 Zárubeň Z1, Z2, Z3 D.1.1-SO-01-A-05.3 Zárubeň Z4, Z5 | [16 empty] | P | 2
656 | K | 7661-084 | PD.050, 8.NP, dveře posuvné 1 200×2 100, vč. zárubně a vybavení, dodávka a montáž, specifikace dle PD | kus | 3 |  | 0 |  |  |  | základní |  | 0 | 0 | 0 | 0 | 0 | FIDIC - měřená položka | 4 | K | 2 |  |  |  | ROZPOCET | [5 empty] | 0 | 0 | 0 | 0 | 0 | 1 | 0 | 4 | 2107664968
| P |  | Poznámka k položce: D.1.1-SO-01-A-01 Technická zpráva D.1.1-SO-01-A-05 Tabulka dveří interiérových, posuvných a exteriérových D.1.1-SO-01-A-05.1 Specifikace dveří D.1.1-SO-01-A-05.4 Výpis HW setů D.1.1-SO-01-A-05.2 Zárubeň Z1, Z2, Z3 D.1.1-SO-01-A-05.3 Zárubeň Z4, Z5 | [16 empty] | P | 2
657 | K | 7661-085 | PD.050, 8.NP, dveře posuvné 1 200×2 100, vč. zárubně a vybavení, dodávka a montáž, specifikace dle PD | kus | 1 |  | 0 |  |  |  | základní |  | 0 | 0 | 0 | 0 | 0 | FIDIC - měřená položka | 4 | K | 2 |  |  |  | ROZPOCET | [5 empty] | 0 | 0 | 0 | 0 | 0 | 1 | 0 | 4 | 1285895245
| P |  | Poznámka k položce: D.1.1-SO-01-A-01 Technická zpráva D.1.1-SO-01-A-05 Tabulka dveří interiérových, posuvných a exteriérových D.1.1-SO-01-A-05.1 Specifikace dveří D.1.1-SO-01-A-05.4 Výpis HW setů D.1.1-SO-01-A-05.2 Zárubeň Z1, Z2, Z3 D.1.1-SO-01-A-05.3 Zárubeň Z4, Z5 | [16 empty] | P | 2
658 | K | 7661-086 | PD.051, 5.NP, dveře posuvné 1 200×2 100, vč. zárubně a vybavení, dodávka a montáž, specifikace dle PD | kus | 1 |  | 0 |  |  |  | základní |  | 0 | 0 | 0 | 0 | 0 | FIDIC - měřená položka | 4 | K | 2 |  |  |  | ROZPOCET | [5 empty] | 0 | 0 | 0 | 0 | 0 | 1 | 0 | 4 | -876925892
| P |  | Poznámka k položce: D.1.1-SO-01-A-01 Technická zpráva D.1.1-SO-01-A-05 Tabulka dveří interiérových, posuvných a exteriérových D.1.1-SO-01-A-05.1 Specifikace dveří D.1.1-SO-01-A-05.4 Výpis HW setů D.1.1-SO-01-A-05.2 Zárubeň Z1, Z2, Z3 D.1.1-SO-01-A-05.3 Zárubeň Z4, Z5 | [16 empty] | P | 2
659 | K | 7661-087 | PD.051, 5.NP, dveře posuvné 1 200×2 100, vč. zárubně a vybavení, dodávka a montáž, specifikace dle PD | kus | 1 |  | 0 |  |  |  | základní |  | 0 | 0 | 0 | 0 | 0 | FIDIC - měřená položka | 4 | K | 2 |  |  |  | ROZPOCET | [5 empty] | 0 | 0 | 0 | 0 | 0 | 1 | 0 | 4 | -192828502
| P |  | Poznámka k položce: D.1.1-SO-01-A-01 Technická zpráva D.1.1-SO-01-A-05 Tabulka dveří interiérových, posuvných a exteriérových D.1.1-SO-01-A-05.1 Specifikace dveří D.1.1-SO-01-A-05.4 Výpis HW setů D.1.1-SO-01-A-05.2 Zárubeň Z1, Z2, Z3 D.1.1-SO-01-A-05.3 Zárubeň Z4, Z5 | [16 empty] | P | 2
660 | K | 7661-088 | PD.052, 6.NP, dveře posuvné 1 200×2 100, vč. zárubně a vybavení, dodávka a montáž, specifikace dle PD | kus | 1 |  | 0 |  |  |  | základní |  | 0 | 0 | 0 | 0 | 0 | FIDIC - měřená položka | 4 | K | 2 |  |  |  | ROZPOCET | [5 empty] | 0 | 0 | 0 | 0 | 0 | 1 | 0 | 4 | -906268200
| P |  | Poznámka k položce: D.1.1-SO-01-A-01 Technická zpráva D.1.1-SO-01-A-05 Tabulka dveří interiérových, posuvných a exteriérových D.1.1-SO-01-A-05.1 Specifikace dveří D.1.1-SO-01-A-05.4 Výpis HW setů D.1.1-SO-01-A-05.2 Zárubeň Z1, Z2, Z3 D.1.1-SO-01-A-05.3 Zárubeň Z4, Z5 | [16 empty] | P | 2
661 | K | 7661-089 | PD.052, 6.NP, dveře posuvné 1 200×2 100, vč. zárubně a vybavení, dodávka a montáž, specifikace dle PD | kus | 1 |  | 0 |  |  |  | základní |  | 0 | 0 | 0 | 0 | 0 | FIDIC - měřená položka | 4 | K | 2 |  |  |  | ROZPOCET | [5 empty] | 0 | 0 | 0 | 0 | 0 | 1 | 0 | 4 | -1711391280
| P |  | Poznámka k položce: D.1.1-SO-01-A-01 Technická zpráva D.1.1-SO-01-A-05 Tabulka dveří interiérových, posuvných a exteriérových D.1.1-SO-01-A-05.1 Specifikace dveří D.1.1-SO-01-A-05.4 Výpis HW setů D.1.1-SO-01-A-05.2 Zárubeň Z1, Z2, Z3 D.1.1-SO-01-A-05.3 Zárubeň Z4, Z5 | [16 empty] | P | 2
662 | K | 7661-090 | PD.052, 6.NP, dveře posuvné 1 200×2 100, vč. zárubně a vybavení, dodávka a montáž, specifikace dle PD | kus | 2 |  | 0 |  |  |  | základní |  | 0 | 0 | 0 | 0 | 0 | FIDIC - měřená položka | 4 | K | 2 |  |  |  | ROZPOCET | [5 empty] | 0 | 0 | 0 | 0 | 0 | 1 | 0 | 4 | -1565786019
| P |  | Poznámka k položce: D.1.1-SO-01-A-01 Technická zpráva D.1.1-SO-01-A-05 Tabulka dveří interiérových, posuvných a exteriérových D.1.1-SO-01-A-05.1 Specifikace dveří D.1.1-SO-01-A-05.4 Výpis HW setů D.1.1-SO-01-A-05.2 Zárubeň Z1, Z2, Z3 D.1.1-SO-01-A-05.3 Zárubeň Z4, Z5 | [16 empty] | P | 2
663 | K | 7661-091 | PD.052, 7.NP, dveře posuvné 1 200×2 100, vč. zárubně a vybavení, dodávka a montáž, specifikace dle PD | kus | 2 |  | 0 |  |  |  | základní |  | 0 | 0 | 0 | 0 | 0 | FIDIC - měřená položka | 4 | K | 2 |  |  |  | ROZPOCET | [5 empty] | 0 | 0 | 0 | 0 | 0 | 1 | 0 | 4 | 893866269
| P |  | Poznámka k položce: D.1.1-SO-01-A-01 Technická zpráva D.1.1-SO-01-A-05 Tabulka dveří interiérových, posuvných a exteriérových D.1.1-SO-01-A-05.1 Specifikace dveří D.1.1-SO-01-A-05.4 Výpis HW setů D.1.1-SO-01-A-05.2 Zárubeň Z1, Z2, Z3 D.1.1-SO-01-A-05.3 Zárubeň Z4, Z5 | [16 empty] | P | 2
664 | K | 7661-092 | PD.052, 7.NP, dveře posuvné 1 200×2 100, vč. zárubně a vybavení, dodávka a montáž, specifikace dle PD | kus | 2 |  | 0 |  |  |  | základní |  | 0 | 0 | 0 | 0 | 0 | FIDIC - měřená položka | 4 | K | 2 |  |  |  | ROZPOCET | [5 empty] | 0 | 0 | 0 | 0 | 0 | 1 | 0 | 4 | -583935597
| P |  | Poznámka k položce: D.1.1-SO-01-A-01 Technická zpráva D.1.1-SO-01-A-05 Tabulka dveří interiérových, posuvných a exteriérových D.1.1-SO-01-A-05.1 Specifikace dveří D.1.1-SO-01-A-05.4 Výpis HW setů D.1.1-SO-01-A-05.2 Zárubeň Z1, Z2, Z3 D.1.1-SO-01-A-05.3 Zárubeň Z4, Z5 | [16 empty] | P | 2
665 | K | 7661-093 | PD.052, 8.NP, dveře posuvné 1 200×2 100, vč. zárubně a vybavení, dodávka a montáž, specifikace dle PD | kus | 2 |  | 0 |  |  |  | základní |  | 0 | 0 | 0 | 0 | 0 | FIDIC - měřená položka | 4 | K | 2 |  |  |  | ROZPOCET | [5 empty] | 0 | 0 | 0 | 0 | 0 | 1 | 0 | 4 | -1884439473
| P |  | Poznámka k položce: D.1.1-SO-01-A-01 Technická zpráva D.1.1-SO-01-A-05 Tabulka dveří interiérových, posuvných a exteriérových D.1.1-SO-01-A-05.1 Specifikace dveří D.1.1-SO-01-A-05.4 Výpis HW setů D.1.1-SO-01-A-05.2 Zárubeň Z1, Z2, Z3 D.1.1-SO-01-A-05.3 Zárubeň Z4, Z5 | [16 empty] | P | 2
666 | K | 7661-094 | PD.052, 9.NP, dveře posuvné 1 200×2 100, vč. zárubně a vybavení, dodávka a montáž, specifikace dle PD | kus | 4 |  | 0 |  |  |  | základní |  | 0 | 0 | 0 | 0 | 0 | FIDIC - měřená položka | 4 | K | 2 |  |  |  | ROZPOCET | [5 empty] | 0 | 0 | 0 | 0 | 0 | 1 | 0 | 4 | 165002907
| P |  | Poznámka k položce: D.1.1-SO-01-A-01 Technická zpráva D.1.1-SO-01-A-05 Tabulka dveří interiérových, posuvných a exteriérových D.1.1-SO-01-A-05.1 Specifikace dveří D.1.1-SO-01-A-05.4 Výpis HW setů D.1.1-SO-01-A-05.2 Zárubeň Z1, Z2, Z3 D.1.1-SO-01-A-05.3 Zárubeň Z4, Z5 | [16 empty] | P | 2
667 | K | 7661-095 | PD.052, 9.NP, dveře posuvné 1 200×2 100, vč. zárubně a vybavení, dodávka a montáž, specifikace dle PD | kus | 4 |  | 0 |  |  |  | základní |  | 0 | 0 | 0 | 0 | 0 | FIDIC - měřená položka | 4 | K | 2 |  |  |  | ROZPOCET | [5 empty] | 0 | 0 | 0 | 0 | 0 | 1 | 0 | 4 | 1223227513
| P |  | Poznámka k položce: D.1.1-SO-01-A-01 Technická zpráva D.1.1-SO-01-A-05 Tabulka dveří interiérových, posuvných a exteriérových D.1.1-SO-01-A-05.1 Specifikace dveří D.1.1-SO-01-A-05.4 Výpis HW setů D.1.1-SO-01-A-05.2 Zárubeň Z1, Z2, Z3 D.1.1-SO-01-A-05.3 Zárubeň Z4, Z5 | [16 empty] | P | 2
668 | K | 7661-096 | PD.053, 4.NP, dveře posuvné 1 400×2 100, vč. zárubně a vybavení, dodávka a montáž, specifikace dle PD | kus | 1 |  | 0 |  |  |  | základní |  | 0 | 0 | 0 | 0 | 0 | FIDIC - měřená položka | 4 | K | 2 |  |  |  | ROZPOCET | [5 empty] | 0 | 0 | 0 | 0 | 0 | 1 | 0 | 4 | -356660978
| P |  | Poznámka k položce: D.1.1-SO-01-A-01 Technická zpráva D.1.1-SO-01-A-05 Tabulka dveří interiérových, posuvných a exteriérových D.1.1-SO-01-A-05.1 Specifikace dveří D.1.1-SO-01-A-05.4 Výpis HW setů D.1.1-SO-01-A-05.2 Zárubeň Z1, Z2, Z3 D.1.1-SO-01-A-05.3 Zárubeň Z4, Z5 | [16 empty] | P | 2
669 | K | 7661-097 | PD.054, 3.NP, dveře posuvné 1 400×2 100, vč. zárubně a vybavení, dodávka a montáž, specifikace dle PD | kus | 1 |  | 0 |  |  |  | základní |  | 0 | 0 | 0 | 0 | 0 | FIDIC - měřená položka | 4 | K | 2 |  |  |  | ROZPOCET | [5 empty] | 0 | 0 | 0 | 0 | 0 | 1 | 0 | 4 | 955096039
| P |  | Poznámka k položce: D.1.1-SO-01-A-01 Technická zpráva D.1.1-SO-01-A-05 Tabulka dveří interiérových, posuvných a exteriérových D.1.1-SO-01-A-05.1 Specifikace dveří D.1.1-SO-01-A-05.4 Výpis HW setů D.1.1-SO-01-A-05.2 Zárubeň Z1, Z2, Z3 D.1.1-SO-01-A-05.3 Zárubeň Z4, Z5 | [16 empty] | P | 2
670 | K | 7661-098 | PD.055, 4.NP, dveře posuvné 1 500×2 100, vč. zárubně a vybavení, dodávka a montáž, specifikace dle PD | kus | 1 |  | 0 |  |  |  | základní |  | 0 | 0 | 0 | 0 | 0 | FIDIC - měřená položka | 4 | K | 2 |  |  |  | ROZPOCET | [5 empty] | 0 | 0 | 0 | 0 | 0 | 1 | 0 | 4 | 1426984421
| P |  | Poznámka k položce: D.1.1-SO-01-A-01 Technická zpráva D.1.1-SO-01-A-05 Tabulka dveří interiérových, posuvných a exteriérových D.1.1-SO-01-A-05.1 Specifikace dveří D.1.1-SO-01-A-05.4 Výpis HW setů D.1.1-SO-01-A-05.2 Zárubeň Z1, Z2, Z3 D.1.1-SO-01-A-05.3 Zárubeň Z4, Z5 | [16 empty] | P | 2
671 | K | 7661-099 | PD.056, 6.NP, dveře posuvné 1 500×2 100, vč. zárubně a vybavení, dodávka a montáž, specifikace dle PD | kus | 1 |  | 0 |  |  |  | základní |  | 0 | 0 | 0 | 0 | 0 | FIDIC - měřená položka | 4 | K | 2 |  |  |  | ROZPOCET | [5 empty] | 0 | 0 | 0 | 0 | 0 | 1 | 0 | 4 | 1424816913
| P |  | Poznámka k položce: D.1.1-SO-01-A-01 Technická zpráva D.1.1-SO-01-A-05 Tabulka dveří interiérových, posuvných a exteriérových D.1.1-SO-01-A-05.1 Specifikace dveří D.1.1-SO-01-A-05.4 Výpis HW setů D.1.1-SO-01-A-05.2 Zárubeň Z1, Z2, Z3 D.1.1-SO-01-A-05.3 Zárubeň Z4, Z5 | [16 empty] | P | 2
672 | K | 7661-100 | PD.057, 4.NP, dveře posuvné 1 500×2 100, vč. zárubně a vybavení, dodávka a montáž, specifikace dle PD | kus | 1 |  | 0 |  |  |  | základní |  | 0 | 0 | 0 | 0 | 0 | FIDIC - měřená položka | 4 | K | 2 |  |  |  | ROZPOCET | [5 empty] | 0 | 0 | 0 | 0 | 0 | 1 | 0 | 4 | -775012339
| P |  | Poznámka k položce: D.1.1-SO-01-A-01 Technická zpráva D.1.1-SO-01-A-05 Tabulka dveří interiérových, posuvných a exteriérových D.1.1-SO-01-A-05.1 Specifikace dveří D.1.1-SO-01-A-05.4 Výpis HW setů D.1.1-SO-01-A-05.2 Zárubeň Z1, Z2, Z3 D.1.1-SO-01-A-05.3 Zárubeň Z4, Z5 | [16 empty] | P | 2
673 | K | 7661-101 | PD.058, 4.NP, dveře posuvné 1 500×2 100, vč. zárubně a vybavení, dodávka a montáž, specifikace dle PD | kus | 2 |  | 0 |  |  |  | základní |  | 0 | 0 | 0 | 0 | 0 | FIDIC - měřená položka | 4 | K | 2 |  |  |  | ROZPOCET | [5 empty] | 0 | 0 | 0 | 0 | 0 | 1 | 0 | 4 | 400506801
| P |  | Poznámka k položce: D.1.1-SO-01-A-01 Technická zpráva D.1.1-SO-01-A-05 Tabulka dveří interiérových, posuvných a exteriérových D.1.1-SO-01-A-05.1 Specifikace dveří D.1.1-SO-01-A-05.4 Výpis HW setů D.1.1-SO-01-A-05.2 Zárubeň Z1, Z2, Z3 D.1.1-SO-01-A-05.3 Zárubeň Z4, Z5 | [16 empty] | P | 2
674 | K | 7661-102 | PD.059, 4.NP, dveře posuvné 1 500×2 100, vč. zárubně a vybavení, dodávka a montáž, specifikace dle PD | kus | 1 |  | 0 |  |  |  | základní |  | 0 | 0 | 0 | 0 | 0 | FIDIC - měřená položka | 4 | K | 2 |  |  |  | ROZPOCET | [5 empty] | 0 | 0 | 0 | 0 | 0 | 1 | 0 | 4 | 1590983096
| P |  | Poznámka k položce: D.1.1-SO-01-A-01 Technická zpráva D.1.1-SO-01-A-05 Tabulka dveří interiérových, posuvných a exteriérových D.1.1-SO-01-A-05.1 Specifikace dveří D.1.1-SO-01-A-05.4 Výpis HW setů D.1.1-SO-01-A-05.2 Zárubeň Z1, Z2, Z3 D.1.1-SO-01-A-05.3 Zárubeň Z4, Z5 | [16 empty] | P | 2
675 | K | 7661-103 | PD.060, 8.NP, dveře posuvné 1 500×2 100, vč. zárubně a vybavení, dodávka a montáž, specifikace dle PD | kus | 1 |  | 0 |  |  |  | základní |  | 0 | 0 | 0 | 0 | 0 | FIDIC - měřená položka | 4 | K | 2 |  |  |  | ROZPOCET | [5 empty] | 0 | 0 | 0 | 0 | 0 | 1 | 0 | 4 | 1424979333
| P |  | Poznámka k položce: D.1.1-SO-01-A-01 Technická zpráva D.1.1-SO-01-A-05 Tabulka dveří interiérových, posuvných a exteriérových D.1.1-SO-01-A-05.1 Specifikace dveří D.1.1-SO-01-A-05.4 Výpis HW setů D.1.1-SO-01-A-05.2 Zárubeň Z1, Z2, Z3 D.1.1-SO-01-A-05.3 Zárubeň Z4, Z5 | [16 empty] | P | 2
676 | K | 7661-104 | PD.060, 8.NP, dveře posuvné 1 500×2 100, vč. zárubně a vybavení, dodávka a montáž, specifikace dle PD | kus | 1 |  | 0 |  |  |  | základní |  | 0 | 0 | 0 | 0 | 0 | FIDIC - měřená položka | 4 | K | 2 |  |  |  | ROZPOCET | [5 empty] | 0 | 0 | 0 | 0 | 0 | 1 | 0 | 4 | -1174498776
| P |  | Poznámka k položce: D.1.1-SO-01-A-01 Technická zpráva D.1.1-SO-01-A-05 Tabulka dveří interiérových, posuvných a exteriérových D.1.1-SO-01-A-05.1 Specifikace dveří D.1.1-SO-01-A-05.4 Výpis HW setů D.1.1-SO-01-A-05.2 Zárubeň Z1, Z2, Z3 D.1.1-SO-01-A-05.3 Zárubeň Z4, Z5 | [16 empty] | P | 2
677 | K | 7661-105 | PD.061, 4.NP, dveře posuvné 1 500×2 100, vč. zárubně a vybavení, dodávka a montáž, specifikace dle PD | kus | 1 |  | 0 |  |  |  | základní |  | 0 | 0 | 0 | 0 | 0 | FIDIC - měřená položka | 4 | K | 2 |  |  |  | ROZPOCET | [5 empty] | 0 | 0 | 0 | 0 | 0 | 1 | 0 | 4 | 1571420610
| P |  | Poznámka k položce: D.1.1-SO-01-A-01 Technická zpráva D.1.1-SO-01-A-05 Tabulka dveří interiérových, posuvných a exteriérových D.1.1-SO-01-A-05.1 Specifikace dveří D.1.1-SO-01-A-05.4 Výpis HW setů D.1.1-SO-01-A-05.2 Zárubeň Z1, Z2, Z3 D.1.1-SO-01-A-05.3 Zárubeň Z4, Z5 | [16 empty] | P | 2
678 | K | 7661-106 | PD.061, 4.NP, dveře posuvné 1 500×2 100, vč. zárubně a vybavení, dodávka a montáž, specifikace dle PD | kus | 1 |  | 0 |  |  |  | základní |  | 0 | 0 | 0 | 0 | 0 | FIDIC - měřená položka | 4 | K | 2 |  |  |  | ROZPOCET | [5 empty] | 0 | 0 | 0 | 0 | 0 | 1 | 0 | 4 | -1429889119
| P |  | Poznámka k položce: D.1.1-SO-01-A-01 Technická zpráva D.1.1-SO-01-A-05 Tabulka dveří interiérových, posuvných a exteriérových D.1.1-SO-01-A-05.1 Specifikace dveří D.1.1-SO-01-A-05.4 Výpis HW setů D.1.1-SO-01-A-05.2 Zárubeň Z1, Z2, Z3 D.1.1-SO-01-A-05.3 Zárubeň Z4, Z5 | [16 empty] | P | 2
679 | K | 7661-107 | PD.062, 4.NP, dveře posuvné 1 500×2 100, vč. zárubně a vybavení, dodávka a montáž, specifikace dle PD | kus | 2 |  | 0 |  |  |  | základní |  | 0 | 0 | 0 | 0 | 0 | FIDIC - měřená položka | 4 | K | 2 |  |  |  | ROZPOCET | [5 empty] | 0 | 0 | 0 | 0 | 0 | 1 | 0 | 4 | 2073834046
| P |  | Poznámka k položce: D.1.1-SO-01-A-01 Technická zpráva D.1.1-SO-01-A-05 Tabulka dveří interiérových, posuvných a exteriérových D.1.1-SO-01-A-05.1 Specifikace dveří D.1.1-SO-01-A-05.4 Výpis HW setů D.1.1-SO-01-A-05.2 Zárubeň Z1, Z2, Z3 D.1.1-SO-01-A-05.3 Zárubeň Z4, Z5 | [16 empty] | P | 2
680 | K | 7661-108 | PD.062, 4.NP, dveře posuvné 1 500×2 100, vč. zárubně a vybavení, dodávka a montáž, specifikace dle PD | kus | 1 |  | 0 |  |  |  | základní |  | 0 | 0 | 0 | 0 | 0 | FIDIC - měřená položka | 4 | K | 2 |  |  |  | ROZPOCET | [5 empty] | 0 | 0 | 0 | 0 | 0 | 1 | 0 | 4 | 161721056
| P |  | Poznámka k položce: D.1.1-SO-01-A-01 Technická zpráva D.1.1-SO-01-A-05 Tabulka dveří interiérových, posuvných a exteriérových D.1.1-SO-01-A-05.1 Specifikace dveří D.1.1-SO-01-A-05.4 Výpis HW setů D.1.1-SO-01-A-05.2 Zárubeň Z1, Z2, Z3 D.1.1-SO-01-A-05.3 Zárubeň Z4, Z5 | [16 empty] | P | 2
681 | K | 7661-109 | PD.062, 6.NP, dveře posuvné 1 500×2 100, vč. zárubně a vybavení, dodávka a montáž, specifikace dle PD | kus | 1 |  | 0 |  |  |  | základní |  | 0 | 0 | 0 | 0 | 0 | FIDIC - měřená položka | 4 | K | 2 |  |  |  | ROZPOCET | [5 empty] | 0 | 0 | 0 | 0 | 0 | 1 | 0 | 4 | 489582342
| P |  | Poznámka k položce: D.1.1-SO-01-A-01 Technická zpráva D.1.1-SO-01-A-05 Tabulka dveří interiérových, posuvných a exteriérových D.1.1-SO-01-A-05.1 Specifikace dveří D.1.1-SO-01-A-05.4 Výpis HW setů D.1.1-SO-01-A-05.2 Zárubeň Z1, Z2, Z3 D.1.1-SO-01-A-05.3 Zárubeň Z4, Z5 | [16 empty] | P | 2
682 | K | 7661-110 | PD.062, 7.NP, dveře posuvné 1 500×2 100, vč. zárubně a vybavení, dodávka a montáž, specifikace dle PD | kus | 1 |  | 0 |  |  |  | základní |  | 0 | 0 | 0 | 0 | 0 | FIDIC - měřená položka | 4 | K | 2 |  |  |  | ROZPOCET | [5 empty] | 0 | 0 | 0 | 0 | 0 | 1 | 0 | 4 | 1193838302
| P |  | Poznámka k položce: D.1.1-SO-01-A-01 Technická zpráva D.1.1-SO-01-A-05 Tabulka dveří interiérových, posuvných a exteriérových D.1.1-SO-01-A-05.1 Specifikace dveří D.1.1-SO-01-A-05.4 Výpis HW setů D.1.1-SO-01-A-05.2 Zárubeň Z1, Z2, Z3 D.1.1-SO-01-A-05.3 Zárubeň Z4, Z5 | [16 empty] | P | 2
683 | K | 7661-111 | PD.063, 4.NP, dveře posuvné 1 600×2 100, vč. zárubně a vybavení, dodávka a montáž, specifikace dle PD | kus | 1 |  | 0 |  |  |  | základní |  | 0 | 0 | 0 | 0 | 0 | FIDIC - měřená položka | 4 | K | 2 |  |  |  | ROZPOCET | [5 empty] | 0 | 0 | 0 | 0 | 0 | 1 | 0 | 4 | 69717217
| P |  | Poznámka k položce: D.1.1-SO-01-A-01 Technická zpráva D.1.1-SO-01-A-05 Tabulka dveří interiérových, posuvných a exteriérových D.1.1-SO-01-A-05.1 Specifikace dveří D.1.1-SO-01-A-05.4 Výpis HW setů D.1.1-SO-01-A-05.2 Zárubeň Z1, Z2, Z3 D.1.1-SO-01-A-05.3 Zárubeň Z4, Z5 | [16 empty] | P | 2
684 | K | 7661-112 | PD.064, 4.NP, dveře posuvné 1 600×2 100, vč. zárubně a vybavení, dodávka a montáž, specifikace dle PD | kus | 1 |  | 0 |  |  |  | základní |  | 0 | 0 | 0 | 0 | 0 | FIDIC - měřená položka | 4 | K | 2 |  |  |  | ROZPOCET | [5 empty] | 0 | 0 | 0 | 0 | 0 | 1 | 0 | 4 | -2063720262
| P |  | Poznámka k položce: D.1.1-SO-01-A-01 Technická zpráva D.1.1-SO-01-A-05 Tabulka dveří interiérových, posuvných a exteriérových D.1.1-SO-01-A-05.1 Specifikace dveří D.1.1-SO-01-A-05.4 Výpis HW setů D.1.1-SO-01-A-05.2 Zárubeň Z1, Z2, Z3 D.1.1-SO-01-A-05.3 Zárubeň Z4, Z5 | [16 empty] | P | 2
685 | K | 7661-113 | PD.065, 6.NP, dveře posuvné 1 600×2 100, vč. zárubně a vybavení, dodávka a montáž, specifikace dle PD | kus | 1 |  | 0 |  |  |  | základní |  | 0 | 0 | 0 | 0 | 0 | FIDIC - měřená položka | 4 | K | 2 |  |  |  | ROZPOCET | [5 empty] | 0 | 0 | 0 | 0 | 0 | 1 | 0 | 4 | 714808500
| P |  | Poznámka k položce: D.1.1-SO-01-A-01 Technická zpráva D.1.1-SO-01-A-05 Tabulka dveří interiérových, posuvných a exteriérových D.1.1-SO-01-A-05.1 Specifikace dveří D.1.1-SO-01-A-05.4 Výpis HW setů D.1.1-SO-01-A-05.2 Zárubeň Z1, Z2, Z3 D.1.1-SO-01-A-05.3 Zárubeň Z4, Z5 | [16 empty] | P | 2
686 | K | 7661-114 | PD.066, 3.NP, dveře posuvné 1 600×2 100, vč. zárubně a vybavení, dodávka a montáž, specifikace dle PD | kus | 1 |  | 0 |  |  |  | základní |  | 0 | 0 | 0 | 0 | 0 | FIDIC - měřená položka | 4 | K | 2 |  |  |  | ROZPOCET | [5 empty] | 0 | 0 | 0 | 0 | 0 | 1 | 0 | 4 | -1347727554
| P |  | Poznámka k položce: D.1.1-SO-01-A-01 Technická zpráva D.1.1-SO-01-A-05 Tabulka dveří interiérových, posuvných a exteriérových D.1.1-SO-01-A-05.1 Specifikace dveří D.1.1-SO-01-A-05.4 Výpis HW setů D.1.1-SO-01-A-05.2 Zárubeň Z1, Z2, Z3 D.1.1-SO-01-A-05.3 Zárubeň Z4, Z5 | [16 empty] | P | 2
687 | K | 7661-115 | PD.067, 4.NP, dveře posuvné 1 600×2 100, vč. zárubně a vybavení, dodávka a montáž, specifikace dle PD | kus | 1 |  | 0 |  |  |  | základní |  | 0 | 0 | 0 | 0 | 0 | FIDIC - měřená položka | 4 | K | 2 |  |  |  | ROZPOCET | [5 empty] | 0 | 0 | 0 | 0 | 0 | 1 | 0 | 4 | 1023604267
| P |  | Poznámka k položce: D.1.1-SO-01-A-01 Technická zpráva D.1.1-SO-01-A-05 Tabulka dveří interiérových, posuvných a exteriérových D.1.1-SO-01-A-05.1 Specifikace dveří D.1.1-SO-01-A-05.4 Výpis HW setů D.1.1-SO-01-A-05.2 Zárubeň Z1, Z2, Z3 D.1.1-SO-01-A-05.3 Zárubeň Z4, Z5 | [16 empty] | P | 2
688 | K | 7661-116 | PD.068, 3.NP, dveře posuvné 1 600×2 100, vč. zárubně a vybavení, dodávka a montáž, specifikace dle PD | kus | 1 |  | 0 |  |  |  | základní |  | 0 | 0 | 0 | 0 | 0 | FIDIC - měřená položka | 4 | K | 2 |  |  |  | ROZPOCET | [5 empty] | 0 | 0 | 0 | 0 | 0 | 1 | 0 | 4 | -984824926
| P |  | Poznámka k položce: D.1.1-SO-01-A-01 Technická zpráva D.1.1-SO-01-A-05 Tabulka dveří interiérových, posuvných a exteriérových D.1.1-SO-01-A-05.1 Specifikace dveří D.1.1-SO-01-A-05.4 Výpis HW setů D.1.1-SO-01-A-05.2 Zárubeň Z1, Z2, Z3 D.1.1-SO-01-A-05.3 Zárubeň Z4, Z5 | [16 empty] | P | 2
689 | K | 7661-117 | PD.069, 4.NP, dveře posuvné 1 600×2 100, vč. zárubně a vybavení, dodávka a montáž, specifikace dle PD | kus | 1 |  | 0 |  |  |  | základní |  | 0 | 0 | 0 | 0 | 0 | FIDIC - měřená položka | 4 | K | 2 |  |  |  | ROZPOCET | [5 empty] | 0 | 0 | 0 | 0 | 0 | 1 | 0 | 4 | 1234294212
| P |  | Poznámka k položce: D.1.1-SO-01-A-01 Technická zpráva D.1.1-SO-01-A-05 Tabulka dveří interiérových, posuvných a exteriérových D.1.1-SO-01-A-05.1 Specifikace dveří D.1.1-SO-01-A-05.4 Výpis HW setů D.1.1-SO-01-A-05.2 Zárubeň Z1, Z2, Z3 D.1.1-SO-01-A-05.3 Zárubeň Z4, Z5 | [16 empty] | P | 2
690 | K | 7661-118 | PD.069, 6.NP, dveře posuvné 1 600×2 100, vč. zárubně a vybavení, dodávka a montáž, specifikace dle PD | kus | 1 |  | 0 |  |  |  | základní |  | 0 | 0 | 0 | 0 | 0 | FIDIC - měřená položka | 4 | K | 2 |  |  |  | ROZPOCET | [5 empty] | 0 | 0 | 0 | 0 | 0 | 1 | 0 | 4 | -1979555063
| P |  | Poznámka k položce: D.1.1-SO-01-A-01 Technická zpráva D.1.1-SO-01-A-05 Tabulka dveří interiérových, posuvných a exteriérových D.1.1-SO-01-A-05.1 Specifikace dveří D.1.1-SO-01-A-05.4 Výpis HW setů D.1.1-SO-01-A-05.2 Zárubeň Z1, Z2, Z3 D.1.1-SO-01-A-05.3 Zárubeň Z4, Z5 | [16 empty] | P | 2
691 | K | 7661-119 | PD.069, 7.NP, dveře posuvné 1 600×2 100, vč. zárubně a vybavení, dodávka a montáž, specifikace dle PD | kus | 2 |  | 0 |  |  |  | základní |  | 0 | 0 | 0 | 0 | 0 | FIDIC - měřená položka | 4 | K | 2 |  |  |  | ROZPOCET | [5 empty] | 0 | 0 | 0 | 0 | 0 | 1 | 0 | 4 | 673661509
| P |  | Poznámka k položce: D.1.1-SO-01-A-01 Technická zpráva D.1.1-SO-01-A-05 Tabulka dveří interiérových, posuvných a exteriérových D.1.1-SO-01-A-05.1 Specifikace dveří D.1.1-SO-01-A-05.4 Výpis HW setů D.1.1-SO-01-A-05.2 Zárubeň Z1, Z2, Z3 D.1.1-SO-01-A-05.3 Zárubeň Z4, Z5 | [16 empty] | P | 2
2088 | K | 7661-1191 | PD.070, 4.NP, dveře posuvné 1 200×2 100, vč. zárubně a vybavení, dodávka a montáž, specifikace dle PD | kus | 1 |  | 0 |  |  |  | základní |  | 0 | 0 | 0 | 0 | 0 | FIDIC - měřená položka | 4 | K | 2 |  |  |  | ROZPOCET | [5 empty] | 0 | 0 | 0 | 0 | 0 | 1 | 0 | 4 | -574080220
| P |  | Poznámka k položce: D.1.1-SO-01-A-01 Technická zpráva D.1.1-SO-01-A-05 Tabulka dveří interiérových, posuvných a exteriérových D.1.1-SO-01-A-05.1 Specifikace dveří D.1.1-SO-01-A-05.4 Výpis HW setů D.1.1-SO-01-A-05.2 Zárubeň Z1, Z2, Z3 D.1.1-SO-01-A-05.3 Zárubeň Z4, Z5 | [16 empty] | P | 2
2089 | K | 7661-1192 | PD.071, 6.NP, 7.NP, dveře posuvné 1 600×2 100, vč. zárubně a vybavení, dodávka a montáž, specifikace dle PD | kus | 2 |  | 0 |  |  |  | základní |  | 0 | 0 | 0 | 0 | 0 | FIDIC - měřená položka | 4 | K | 2 |  |  |  | ROZPOCET | [5 empty] | 0 | 0 | 0 | 0 | 0 | 1 | 0 | 4 | 964460417
| P |  | Poznámka k položce: D.1.1-SO-01-A-01 Technická zpráva D.1.1-SO-01-A-05 Tabulka dveří interiérových, posuvných a exteriérových D.1.1-SO-01-A-05.1 Specifikace dveří D.1.1-SO-01-A-05.4 Výpis HW setů D.1.1-SO-01-A-05.2 Zárubeň Z1, Z2, Z3 D.1.1-SO-01-A-05.3 Zárubeň Z4, Z5 | [16 empty] | P | 2
2090 | K | 7661-1193 | PD.072, 6.NP dveře posuvné 1 200×2 100, vč. zárubně a vybavení, dodávka a montáž, specifikace dle PD | kus | 1 |  | 0 |  |  |  | základní |  | 0 | 0 | 0 | 0 | 0 | FIDIC - měřená položka | 4 | K | 2 |  |  |  | ROZPOCET | [5 empty] | 0 | 0 | 0 | 0 | 0 | 1 | 0 | 4 | 719341831
| P |  | Poznámka k položce: D.1.1-SO-01-A-01 Technická zpráva D.1.1-SO-01-A-05 Tabulka dveří interiérových, posuvných a exteriérových D.1.1-SO-01-A-05.1 Specifikace dveří D.1.1-SO-01-A-05.4 Výpis HW setů D.1.1-SO-01-A-05.2 Zárubeň Z1, Z2, Z3 D.1.1-SO-01-A-05.3 Zárubeň Z4, Z5 | [16 empty] | P | 2
2091 | K | 7661-1194 | PD.073, 5.NP dveře posuvné 900×2 100, vč. zárubně a vybavení, dodávka a montáž, specifikace dle PD | kus | 1 |  | 0 |  |  |  | základní |  | 0 | 0 | 0 | 0 | 0 | FIDIC - měřená položka | 4 | K | 2 |  |  |  | ROZPOCET | [5 empty] | 0 | 0 | 0 | 0 | 0 | 1 | 0 | 4 | -1803958245
| P |  | Poznámka k položce: D.1.1-SO-01-A-01 Technická zpráva D.1.1-SO-01-A-05 Tabulka dveří interiérových, posuvných a exteriérových D.1.1-SO-01-A-05.1 Specifikace dveří D.1.1-SO-01-A-05.4 Výpis HW setů D.1.1-SO-01-A-05.2 Zárubeň Z1, Z2, Z3 D.1.1-SO-01-A-05.3 Zárubeň Z4, Z5 | [16 empty] | P | 2
2092 | K | 7661-1195 | PD.074, 8.NP dveře posuvné 1 200×2 100, vč. zárubně a vybavení, dodávka a montáž, specifikace dle PD | kus | 1 |  | 0 |  |  |  | základní |  | 0 | 0 | 0 | 0 | 0 | FIDIC - měřená položka | 4 | K | 2 |  |  |  | ROZPOCET | [5 empty] | 0 | 0 | 0 | 0 | 0 | 1 | 0 | 4 | -2028877925
| P |  | Poznámka k položce: D.1.1-SO-01-A-01 Technická zpráva D.1.1-SO-01-A-05 Tabulka dveří interiérových, posuvných a exteriérových D.1.1-SO-01-A-05.1 Specifikace dveří D.1.1-SO-01-A-05.4 Výpis HW setů D.1.1-SO-01-A-05.2 Zárubeň Z1, Z2, Z3 D.1.1-SO-01-A-05.3 Zárubeň Z4, Z5 | [16 empty] | P | 2
2093 | K | 7661-1196 | PD.075, 8.NP dveře posuvné 1 200×2 100, vč. zárubně a vybavení, dodávka a montáž, specifikace dle PD | kus | 1 |  | 0 |  |  |  | základní |  | 0 | 0 | 0 | 0 | 0 | FIDIC - měřená položka | 4 | K | 2 |  |  |  | ROZPOCET | [5 empty] | 0 | 0 | 0 | 0 | 0 | 1 | 0 | 4 | 2089143879
| P |  | Poznámka k položce: D.1.1-SO-01-A-01 Technická zpráva D.1.1-SO-01-A-05 Tabulka dveří interiérových, posuvných a exteriérových D.1.1-SO-01-A-05.1 Specifikace dveří D.1.1-SO-01-A-05.4 Výpis HW setů D.1.1-SO-01-A-05.2 Zárubeň Z1, Z2, Z3 D.1.1-SO-01-A-05.3 Zárubeň Z4, Z5 | [16 empty] | P | 2
2094 | K | 7661-1197 | PD.076, 6.NP dveře posuvné 1 200×2 100, vč. zárubně a vybavení, dodávka a montáž, specifikace dle PD | kus | 1 |  | 0 |  |  |  | základní |  | 0 | 0 | 0 | 0 | 0 | FIDIC - měřená položka | 4 | K | 2 |  |  |  | ROZPOCET | [5 empty] | 0 | 0 | 0 | 0 | 0 | 1 | 0 | 4 | 365518684
| P |  | Poznámka k položce: D.1.1-SO-01-A-01 Technická zpráva D.1.1-SO-01-A-05 Tabulka dveří interiérových, posuvných a exteriérových D.1.1-SO-01-A-05.1 Specifikace dveří D.1.1-SO-01-A-05.4 Výpis HW setů D.1.1-SO-01-A-05.2 Zárubeň Z1, Z2, Z3 D.1.1-SO-01-A-05.3 Zárubeň Z4, Z5 | [16 empty] | P | 2
2095 | K | 7661-1198 | PD.077, 6.NP dveře posuvné 1 200×2 100, vč. zárubně a vybavení, dodávka a montáž, specifikace dle PD | kus | 1 |  | 0 |  |  |  | základní |  | 0 | 0 | 0 | 0 | 0 | FIDIC - měřená položka | 4 | K | 2 |  |  |  | ROZPOCET | [5 empty] | 0 | 0 | 0 | 0 | 0 | 1 | 0 | 4 | -1943812502
| P |  | Poznámka k položce: D.1.1-SO-01-A-01 Technická zpráva D.1.1-SO-01-A-05 Tabulka dveří interiérových, posuvných a exteriérových D.1.1-SO-01-A-05.1 Specifikace dveří D.1.1-SO-01-A-05.4 Výpis HW setů D.1.1-SO-01-A-05.2 Zárubeň Z1, Z2, Z3 D.1.1-SO-01-A-05.3 Zárubeň Z4, Z5 | [16 empty] | P | 2
2096 | K | 7661-1199 | PD.078, 7.NP dveře posuvné 1 200×2 100, vč. zárubně a vybavení, dodávka a montáž, specifikace dle PD | kus | 1 |  | 0 |  |  |  | základní |  | 0 | 0 | 0 | 0 | 0 | FIDIC - měřená položka | 4 | K | 2 |  |  |  | ROZPOCET | [5 empty] | 0 | 0 | 0 | 0 | 0 | 1 | 0 | 4 | -787473591
| P |  | Poznámka k položce: D.1.1-SO-01-A-01 Technická zpráva D.1.1-SO-01-A-05 Tabulka dveří interiérových, posuvných a exteriérových D.1.1-SO-01-A-05.1 Specifikace dveří D.1.1-SO-01-A-05.4 Výpis HW setů D.1.1-SO-01-A-05.2 Zárubeň Z1, Z2, Z3 D.1.1-SO-01-A-05.3 Zárubeň Z4, Z5 | [16 empty] | P | 2
2097 | K | 7661-1200 | PD.079, 1.PP dveře posuvné 1 200×2 100, vč. zárubně a vybavení, dodávka a montáž, specifikace dle PD | kus | 2 |  | 0 |  |  |  | základní |  | 0 | 0 | 0 | 0 | 0 | FIDIC - měřená položka | 4 | K | 2 |  |  |  | ROZPOCET | [5 empty] | 0 | 0 | 0 | 0 | 0 | 1 | 0 | 4 | -1775640003
| P |  | Poznámka k položce: D.1.1-SO-01-A-01 Technická zpráva D.1.1-SO-01-A-05 Tabulka dveří interiérových, posuvných a exteriérových D.1.1-SO-01-A-05.1 Specifikace dveří D.1.1-SO-01-A-05.4 Výpis HW setů D.1.1-SO-01-A-05.2 Zárubeň Z1, Z2, Z3 D.1.1-SO-01-A-05.3 Zárubeň Z4, Z5 | [16 empty] | P | 2
2098 | K | 7661-1201 | PD.080, 6.NP dveře posuvné 1 200×2 100, vč. zárubně a vybavení, dodávka a montáž, specifikace dle PD | kus | 2 |  | 0 |  |  |  | základní |  | 0 | 0 | 0 | 0 | 0 | FIDIC - měřená položka | 4 | K | 2 |  |  |  | ROZPOCET | [5 empty] | 0 | 0 | 0 | 0 | 0 | 1 | 0 | 4 | -1649526924
| P |  | Poznámka k položce: D.1.1-SO-01-A-01 Technická zpráva D.1.1-SO-01-A-05 Tabulka dveří interiérových, posuvných a exteriérových D.1.1-SO-01-A-05.1 Specifikace dveří D.1.1-SO-01-A-05.4 Výpis HW setů D.1.1-SO-01-A-05.2 Zárubeň Z1, Z2, Z3 D.1.1-SO-01-A-05.3 Zárubeň Z4, Z5 | [16 empty] | P | 2
2099 | K | 7661-1202 | PD.081, 6.NP, 7.NP dveře posuvné 1 500×2 100, vč. zárubně a vybavení, dodávka a montáž, specifikace dle PD | kus | 2 |  | 0 |  |  |  | základní |  | 0 | 0 | 0 | 0 | 0 | FIDIC - měřená položka | 4 | K | 2 |  |  |  | ROZPOCET | [5 empty] | 0 | 0 | 0 | 0 | 0 | 1 | 0 | 4 | -1977770610
| P |  | Poznámka k položce: D.1.1-SO-01-A-01 Technická zpráva D.1.1-SO-01-A-05 Tabulka dveří interiérových, posuvných a exteriérových D.1.1-SO-01-A-05.1 Specifikace dveří D.1.1-SO-01-A-05.4 Výpis HW setů D.1.1-SO-01-A-05.2 Zárubeň Z1, Z2, Z3 D.1.1-SO-01-A-05.3 Zárubeň Z4, Z5 | [16 empty] | P | 2
692 | K | 7661-120 | PD.082, 9.NP, dveře posuvné 1 200×2 100, vč. zárubně a vybavení, dodávka a montáž, specifikace dle PD | kus | 1 |  | 0 |  |  |  | základní |  | 0 | 0 | 0 | 0 | 0 | FIDIC - měřená položka | 4 | K | 2 |  |  |  | ROZPOCET | [5 empty] | 0 | 0 | 0 | 0 | 0 | 1 | 0 | 4 | -1328209962
| P |  | Poznámka k položce: D.1.1-SO-01-A-01 Technická zpráva D.1.1-SO-01-A-05 Tabulka dveří interiérových, posuvných a exteriérových D.1.1-SO-01-A-05.1 Specifikace dveří D.1.1-SO-01-A-05.4 Výpis HW setů D.1.1-SO-01-A-05.2 Zárubeň Z1, Z2, Z3 D.1.1-SO-01-A-05.3 Zárubeň Z4, Z5 | [16 empty] | P | 2
693 | K | T1 | T1 Vnitřní okenní parapet délky 6800 mm 6800 x 300 mm | kus | 3 |  | 0 |  |  |  | základní |  | 0 | 0 | 0 | 0 | 0 | FIDIC - měřená položka | 4 | K | 2 |  |  |  | ROZPOCET | [5 empty] | 0 | 0 | 0 | 0 | 0 | 1 | 0 | 4 | -1546630401
| P |  | Poznámka k položce: D.1.1-SO-01-A-01 Technická zpráva Tabulka truhlářských výrobků | [16 empty] | P | 2
694 | K | T2 | T2 Vnitřní okenní parapet délky 900 mm 900 x 150 mm | kus | 3 |  | 0 |  |  |  | základní |  | 0 | 0 | 0 | 0 | 0 | FIDIC - měřená položka | 4 | K | 2 |  |  |  | ROZPOCET | [5 empty] | 0 | 0 | 0 | 0 | 0 | 1 | 0 | 4 | 576463159
| P |  | Poznámka k položce: D.1.1-SO-01-A-01 Technická zpráva Tabulka truhlářských výrobků | [16 empty] | P | 2
695 | K | T3 | T3 Vnitřní okenní parapet délky 700 mm 700 x 150 mm | kus | 1 |  | 0 |  |  |  | základní |  | 0 | 0 | 0 | 0 | 0 | FIDIC - měřená položka | 4 | K | 2 |  |  |  | ROZPOCET | [5 empty] | 0 | 0 | 0 | 0 | 0 | 1 | 0 | 4 | 1900497820
| P |  | Poznámka k položce: D.1.1-SO-01-A-01 Technická zpráva Tabulka truhlářských výrobků | [16 empty] | P | 2
696 | K | T10a | T10a Vnitřní okenní parapet délky 1635 mm 1635 x 150 mm | kus | 1 |  | 0 |  |  |  | základní |  | 0 | 0 | 0 | 0 | 0 | FIDIC - měřená položka | 4 | K | 2 |  |  |  | ROZPOCET | [5 empty] | 0 | 0 | 0 | 0 | 0 | 1 | 0 | 4 | 1482755921
| P |  | Poznámka k položce: D.1.1-SO-01-A-01 Technická zpráva Tabulka truhlářských výrobků | [16 empty] | P | 2
697 | K | T10b | T10b Vnitřní okenní parapet délky 2175 mm 2175 x 150 mm | kus | 1 |  | 0 |  |  |  | základní |  | 0 | 0 | 0 | 0 | 0 | FIDIC - měřená položka | 4 | K | 2 |  |  |  | ROZPOCET | [5 empty] | 0 | 0 | 0 | 0 | 0 | 1 | 0 | 4 | -1926817140
| P |  | Poznámka k položce: D.1.1-SO-01-A-01 Technická zpráva Tabulka truhlářských výrobků | [16 empty] | P | 2
698 | K | T10c | T10c Vnitřní okenní parapet délky 3260 mm 3260 x 150 mm | kus | 1 |  | 0 |  |  |  | základní |  | 0 | 0 | 0 | 0 | 0 | FIDIC - měřená položka | 4 | K | 2 |  |  |  | ROZPOCET | [5 empty] | 0 | 0 | 0 | 0 | 0 | 1 | 0 | 4 | 426527368
| P |  | Poznámka k položce: D.1.1-SO-01-A-01 Technická zpráva Tabulka truhlářských výrobků | [16 empty] | P | 2
699 | K | T10d | T10d Vnitřní okenní parapet délky 3310 mm 3310 x 150 mm | kus | 7 |  | 0 |  |  |  | základní |  | 0 | 0 | 0 | 0 | 0 | FIDIC - měřená položka | 4 | K | 2 |  |  |  | ROZPOCET | [5 empty] | 0 | 0 | 0 | 0 | 0 | 1 | 0 | 4 | 1598195091
| P |  | Poznámka k položce: D.1.1-SO-01-A-01 Technická zpráva Tabulka truhlářských výrobků | [16 empty] | P | 2
700 | K | T10e | T10e Vnitřní okenní parapet délky 3360 mm 3360 x 150 mm | kus | 1 |  | 0 |  |  |  | základní |  | 0 | 0 | 0 | 0 | 0 | FIDIC - měřená položka | 4 | K | 2 |  |  |  | ROZPOCET | [5 empty] | 0 | 0 | 0 | 0 | 0 | 1 | 0 | 4 | 823055792
| P |  | Poznámka k položce: D.1.1-SO-01-A-01 Technická zpráva Tabulka truhlářských výrobků | [16 empty] | P | 2
701 | K | T10f | T10f Vnitřní okenní parapet délky 3440 mm 3440 x 150 mm | kus | 1 |  | 0 |  |  |  | základní |  | 0 | 0 | 0 | 0 | 0 | FIDIC - měřená položka | 4 | K | 2 |  |  |  | ROZPOCET | [5 empty] | 0 | 0 | 0 | 0 | 0 | 1 | 0 | 4 | 1354357722
| P |  | Poznámka k položce: D.1.1-SO-01-A-01 Technická zpráva Tabulka truhlářských výrobků | [16 empty] | P | 2
702 | K | T11a | T11a Vnitřní okenní parapet délky 4470 mm 4470 x 410 mm | kus | 9 |  | 0 |  |  |  | základní |  | 0 | 0 | 0 | 0 | 0 | FIDIC - měřená položka | 4 | K | 2 |  |  |  | ROZPOCET | [5 empty] | 0 | 0 | 0 | 0 | 0 | 1 | 0 | 4 | 1864224355
| P |  | Poznámka k položce: D.1.1-SO-01-A-01 Technická zpráva Tabulka truhlářských výrobků | [16 empty] | P | 2
703 | K | T11b | T11b Vnitřní okenní parapet délky 4985 mm 4985 x 410 mm | kus | 1 |  | 0 |  |  |  | základní |  | 0 | 0 | 0 | 0 | 0 | FIDIC - měřená položka | 4 | K | 2 |  |  |  | ROZPOCET | [5 empty] | 0 | 0 | 0 | 0 | 0 | 1 | 0 | 4 | -1602275385
| P |  | Poznámka k položce: D.1.1-SO-01-A-01 Technická zpráva Tabulka truhlářských výrobků | [16 empty] | P | 2
704 | K | T11c | T11c Vnitřní okenní parapet délky 6770 mm 6770 x 410 mm | kus | 1 |  | 0 |  |  |  | základní |  | 0 | 0 | 0 | 0 | 0 | FIDIC - měřená položka | 4 | K | 2 |  |  |  | ROZPOCET | [5 empty] | 0 | 0 | 0 | 0 | 0 | 1 | 0 | 4 | -1962976832
| P |  | Poznámka k položce: D.1.1-SO-01-A-01 Technická zpráva Tabulka truhlářských výrobků | [16 empty] | P | 2
705 | K | T12a | T12a Vnitřní okenní parapet délky 3310 mm 3310 x 360 mm | kus | 7 |  | 0 |  |  |  | základní |  | 0 | 0 | 0 | 0 | 0 | FIDIC - měřená položka | 4 | K | 2 |  |  |  | ROZPOCET | [5 empty] | 0 | 0 | 0 | 0 | 0 | 1 | 0 | 4 | 1776069491
| P |  | Poznámka k položce: D.1.1-SO-01-A-01 Technická zpráva Tabulka truhlářských výrobků | [16 empty] | P | 2
706 | K | T12b | T12b Vnitřní okenní parapet délky 4445 mm 4445 x 360 mm | kus | 1 |  | 0 |  |  |  | základní |  | 0 | 0 | 0 | 0 | 0 | FIDIC - měřená položka | 4 | K | 2 |  |  |  | ROZPOCET | [5 empty] | 0 | 0 | 0 | 0 | 0 | 1 | 0 | 4 | 989164953
| P |  | Poznámka k položce: D.1.1-SO-01-A-01 Technická zpráva Tabulka truhlářských výrobků | [16 empty] | P | 2
707 | K | T12c | T12c Vnitřní okenní parapet délky 4470 mm 4470 x 360 mm | kus | 1 |  | 0 |  |  |  | základní |  | 0 | 0 | 0 | 0 | 0 | FIDIC - měřená položka | 4 | K | 2 |  |  |  | ROZPOCET | [5 empty] | 0 | 0 | 0 | 0 | 0 | 1 | 0 | 4 | 1126466681
| P |  | Poznámka k položce: D.1.1-SO-01-A-01 Technická zpráva Tabulka truhlářských výrobků | [16 empty] | P | 2
708 | K | T12d | T12d Vnitřní okenní parapet délky 6770 mm 6770 x 360 mm | kus | 2 |  | 0 |  |  |  | základní |  | 0 | 0 | 0 | 0 | 0 | FIDIC - měřená položka | 4 | K | 2 |  |  |  | ROZPOCET | [5 empty] | 0 | 0 | 0 | 0 | 0 | 1 | 0 | 4 | -877662158
| P |  | Poznámka k položce: D.1.1-SO-01-A-01 Technická zpráva Tabulka truhlářských výrobků | [16 empty] | P | 2
709 | K | T13 | T13 Vnitřní okenní parapet délky 3445 mm 3445 x 550 mm | kus | 1 |  | 0 |  |  |  | základní |  | 0 | 0 | 0 | 0 | 0 | FIDIC - měřená položka | 4 | K | 2 |  |  |  | ROZPOCET | [5 empty] | 0 | 0 | 0 | 0 | 0 | 1 | 0 | 4 | -2015903963
| P |  | Poznámka k položce: D.1.1-SO-01-A-01 Technická zpráva Tabulka truhlářských výrobků | [16 empty] | P | 2
710 | K | T14a | T14a Vnitřní okenní parapet délky 4010 mm 4010 x 300 mm | kus | 1 |  | 0 |  |  |  | základní |  | 0 | 0 | 0 | 0 | 0 | FIDIC - měřená položka | 4 | K | 2 |  |  |  | ROZPOCET | [5 empty] | 0 | 0 | 0 | 0 | 0 | 1 | 0 | 4 | 2127747830
| P |  | Poznámka k položce: D.1.1-SO-01-A-01 Technická zpráva Tabulka truhlářských výrobků | [16 empty] | P | 2
711 | K | T14b | T14b Vnitřní okenní parapet délky 4025 mm 4025 x 300 mm | kus | 1 |  | 0 |  |  |  | základní |  | 0 | 0 | 0 | 0 | 0 | FIDIC - měřená položka | 4 | K | 2 |  |  |  | ROZPOCET | [5 empty] | 0 | 0 | 0 | 0 | 0 | 1 | 0 | 4 | -1244680884
| P |  | Poznámka k položce: D.1.1-SO-01-A-01 Technická zpráva Tabulka truhlářských výrobků | [16 empty] | P | 2
712 | K | T14c | T14c Vnitřní okenní parapet délky 4445 mm 4445 x 300 mm | kus | 1 |  | 0 |  |  |  | základní |  | 0 | 0 | 0 | 0 | 0 | FIDIC - měřená položka | 4 | K | 2 |  |  |  | ROZPOCET | [5 empty] | 0 | 0 | 0 | 0 | 0 | 1 | 0 | 4 | -1836564088
| P |  | Poznámka k položce: D.1.1-SO-01-A-01 Technická zpráva Tabulka truhlářských výrobků | [16 empty] | P | 2
713 | K | T14d | T14d Vnitřní okenní parapet délky 4970 mm 4970 x 300 mm | kus | 2 |  | 0 |  |  |  | základní |  | 0 | 0 | 0 | 0 | 0 | FIDIC - měřená položka | 4 | K | 2 |  |  |  | ROZPOCET | [5 empty] | 0 | 0 | 0 | 0 | 0 | 1 | 0 | 4 | -858383452
| P |  | Poznámka k položce: D.1.1-SO-01-A-01 Technická zpráva Tabulka truhlářských výrobků | [16 empty] | P | 2
714 | K | T14e | T14e Vnitřní okenní parapet délky 6770 mm 6770 x 300 mm | kus | 3 |  | 0 |  |  |  | základní |  | 0 | 0 | 0 | 0 | 0 | FIDIC - měřená položka | 4 | K | 2 |  |  |  | ROZPOCET | [5 empty] | 0 | 0 | 0 | 0 | 0 | 1 | 0 | 4 | 2117933662
| P |  | Poznámka k položce: D.1.1-SO-01-A-01 Technická zpráva Tabulka truhlářských výrobků | [16 empty] | P | 2
715 | K | T14f | T14f Vnitřní okenní parapet délky 2840 mm 2840 x 300 mm | kus | 1 |  | 0 |  |  |  | základní |  | 0 | 0 | 0 | 0 | 0 | FIDIC - měřená položka | 4 | K | 2 |  |  |  | ROZPOCET | [5 empty] | 0 | 0 | 0 | 0 | 0 | 1 | 0 | 4 | 467021533
| P |  | Poznámka k položce: D.1.1-SO-01-A-01 Technická zpráva Tabulka truhlářských výrobků | [16 empty] | P | 2
716 | K | T14g | T14g Vnitřní okenní parapet délky 3310 mm 3310 x 300 mm | kus | 10 |  | 0 |  |  |  | základní |  | 0 | 0 | 0 | 0 | 0 | FIDIC - měřená položka | 4 | K | 2 |  |  |  | ROZPOCET | [5 empty] | 0 | 0 | 0 | 0 | 0 | 1 | 0 | 4 | 1958109428
| P |  | Poznámka k položce: D.1.1-SO-01-A-01 Technická zpráva Tabulka truhlářských výrobků | [16 empty] | P | 2
717 | K | T14h | T14h Vnitřní okenní parapet délky 3425 mm 3425 x 300 mm | kus | 3 |  | 0 |  |  |  | základní |  | 0 | 0 | 0 | 0 | 0 | FIDIC - měřená položka | 4 | K | 2 |  |  |  | ROZPOCET | [5 empty] | 0 | 0 | 0 | 0 | 0 | 1 | 0 | 4 | 113554868
| P |  | Poznámka k položce: D.1.1-SO-01-A-01 Technická zpráva Tabulka truhlářských výrobků | [16 empty] | P | 2
718 | K | T15 | T15 Vnitřní okenní parapet délky 4470 mm 4470 x 460 mm | kus | 1 |  | 0 |  |  |  | základní |  | 0 | 0 | 0 | 0 | 0 | FIDIC - měřená položka | 4 | K | 2 |  |  |  | ROZPOCET | [5 empty] | 0 | 0 | 0 | 0 | 0 | 1 | 0 | 4 | -306928074
| P |  | Poznámka k položce: D.1.1-SO-01-A-01 Technická zpráva Tabulka truhlářských výrobků | [16 empty] | P | 2
719 | K | T21 | T21 Vnitřní okenní parapet okna šířky 7300 mm 7300 x 460 mm | kus | 2 |  | 0 |  |  |  | základní |  | 0 | 0 | 0 | 0 | 0 | FIDIC - měřená položka | 4 | K | 2 |  |  |  | ROZPOCET | [5 empty] | 0 | 0 | 0 | 0 | 0 | 1 | 0 | 4 | 1250508783
| P |  | Poznámka k položce: D.1.1-SO-01-A-01 Technická zpráva Tabulka truhlářských výrobků | [16 empty] | P | 2
720 | K | T22 | T22 Vnitřní okenní parapet okna šířky 10010 mm 10010 x 300 mm | kus | 2 |  | 0 |  |  |  | základní |  | 0 | 0 | 0 | 0 | 0 | FIDIC - měřená položka | 4 | K | 2 |  |  |  | ROZPOCET | [5 empty] | 0 | 0 | 0 | 0 | 0 | 1 | 0 | 4 | -1664814832
| P |  | Poznámka k položce: D.1.1-SO-01-A-01 Technická zpráva Tabulka truhlářských výrobků | [16 empty] | P | 2
721 | K | T23 | T23 Vnitřní okenní parapet okna šířky 2530 mm 2530 x 460 mm | kus | 2 |  | 0 |  |  |  | základní |  | 0 | 0 | 0 | 0 | 0 | FIDIC - měřená položka | 4 | K | 2 |  |  |  | ROZPOCET | [5 empty] | 0 | 0 | 0 | 0 | 0 | 1 | 0 | 4 | 259853736
| P |  | Poznámka k položce: D.1.1-SO-01-A-01 Technická zpráva Tabulka truhlářských výrobků | [16 empty] | P | 2
722 | K | T24 | T24 Vnitřní okenní parapet okna šířky 2600 mm 2600 x 460 mm | kus | 2 |  | 0 |  |  |  | základní |  | 0 | 0 | 0 | 0 | 0 | FIDIC - měřená položka | 4 | K | 2 |  |  |  | ROZPOCET | [5 empty] | 0 | 0 | 0 | 0 | 0 | 1 | 0 | 4 | 1147384217
| P |  | Poznámka k položce: D.1.1-SO-01-A-01 Technická zpráva Tabulka truhlářských výrobků | [16 empty] | P | 2
723 | K | T25 | T25 Vnitřní okenní parapet okna šířky 9580 mm 9580 x 350 mm | kus | 4 |  | 0 |  |  |  | základní |  | 0 | 0 | 0 | 0 | 0 | FIDIC - měřená položka | 4 | K | 2 |  |  |  | ROZPOCET | [5 empty] | 0 | 0 | 0 | 0 | 0 | 1 | 0 | 4 | -1494144001
| P |  | Poznámka k položce: D.1.1-SO-01-A-01 Technická zpráva Tabulka truhlářských výrobků | [16 empty] | P | 2
724 | K | T26 | T26 Vnitřní okenní parapet okna šířky 4535 mm 4535 x 350 mm | kus | 5 |  | 0 |  |  |  | základní |  | 0 | 0 | 0 | 0 | 0 | FIDIC - měřená položka | 4 | K | 2 |  |  |  | ROZPOCET | [5 empty] | 0 | 0 | 0 | 0 | 0 | 1 | 0 | 4 | 743441740
| P |  | Poznámka k položce: D.1.1-SO-01-A-01 Technická zpráva Tabulka truhlářských výrobků | [16 empty] | P | 2
725 | K | T27 | T27 Vnitřní okenní parapet okna šířky 3110 mm 3110 x 350 mm | kus | 1 |  | 0 |  |  |  | základní |  | 0 | 0 | 0 | 0 | 0 | FIDIC - měřená položka | 4 | K | 2 |  |  |  | ROZPOCET | [5 empty] | 0 | 0 | 0 | 0 | 0 | 1 | 0 | 4 | -2141062254
| P |  | Poznámka k položce: D.1.1-SO-01-A-01 Technická zpráva Tabulka truhlářských výrobků | [16 empty] | P | 2
726 | K | T28 | T28 Vnitřní okenní parapet okna šířky 3150 mm 3150 x 350 mm | kus | 1 |  | 0 |  |  |  | základní |  | 0 | 0 | 0 | 0 | 0 | FIDIC - měřená položka | 4 | K | 2 |  |  |  | ROZPOCET | [5 empty] | 0 | 0 | 0 | 0 | 0 | 1 | 0 | 4 | 700024051
| P |  | Poznámka k položce: D.1.1-SO-01-A-01 Technická zpráva Tabulka truhlářských výrobků | [16 empty] | P | 2
727 | K | T29 | T29 Vnitřní okenní parapet okna šířky 5160 mm 5160 x 350 mm | kus | 1 |  | 0 |  |  |  | základní |  | 0 | 2.04 | 2.04 | 0 | 0 | FIDIC - měřená položka | 4 | K | 2 |  |  |  | ROZPOCET | [5 empty] | 0 | 0 | 0 | 0 | 0 | 1 | 0 | 4 | -818761536
| P |  | Poznámka k položce: D.1.1-SO-01-A-01 Technická zpráva Tabulka truhlářských výrobků | [16 empty] | P | 2
728 | K | Pol814 | D.001d,1.NP,700×2 100 mm vč. zárubně a vybavení, dodávka a montáž, specifikace dle PD | kus | 2 |  | 0 |  |  |  | základní |  | 0 | 0 | 0 | 0 | 0 | FIDIC - měřená položka | 4 | K | 2 |  |  |  | ROZPOCET | [5 empty] | 0 | 0 | 0 | 0 | 0 | 1 | 0 | 4 | -385847118
| P |  | Poznámka k položce: D.1.1-SO-01-A-01 Technická zpráva, D.1.1-SO-01-A-05 Tabulka dveří interiérových, posuvných a exteriérových, D.1.1-SO-01-A-05.1 Specifikace dveří, D.1.1-SO-01-A-05.4 Výpis HW setů D.1.1-SO-01-A-05.2 Zárubeň Z1, Z2, Z3 D.1.1-SO-01-A-05.3 Zárubeň Z4, Z5 | [16 empty] | P | 2
729 | K | Pol815 | D.002a,7.NP,700×2 100 mm vč. zárubně a vybavení, dodávka a montáž, specifikace dle PD | kus | 1 |  | 0 |  |  |  | základní |  | 0 | 0 | 0 | 0 | 0 | FIDIC - měřená položka | 4 | K | 2 |  |  |  | ROZPOCET | [5 empty] | 0 | 0 | 0 | 0 | 0 | 1 | 0 | 4 | 863976982
| P |  | Poznámka k položce: D.1.1-SO-01-A-01 Technická zpráva, D.1.1-SO-01-A-05 Tabulka dveří interiérových, posuvných a exteriérových, D.1.1-SO-01-A-05.1 Specifikace dveří, D.1.1-SO-01-A-05.4 Výpis HW setů D.1.1-SO-01-A-05.2 Zárubeň Z1, Z2, Z3 D.1.1-SO-01-A-05.3 Zárubeň Z4, Z5 | [16 empty] | P | 2
730 | K | Pol817 | D.003c,3.NP,700×2 100 mm vč. zárubně a vybavení, dodávka a montáž, specifikace dle PD | kus | 1 |  | 0 |  |  |  | základní |  | 0 | 0 | 0 | 0 | 0 | FIDIC - měřená položka | 4 | K | 2 |  |  |  | ROZPOCET | [5 empty] | 0 | 0 | 0 | 0 | 0 | 1 | 0 | 4 | 1794260871
| P |  | Poznámka k položce: D.1.1-SO-01-A-01 Technická zpráva, D.1.1-SO-01-A-05 Tabulka dveří interiérových, posuvných a exteriérových, D.1.1-SO-01-A-05.1 Specifikace dveří, D.1.1-SO-01-A-05.4 Výpis HW setů D.1.1-SO-01-A-05.2 Zárubeň Z1, Z2, Z3 D.1.1-SO-01-A-05.3 Zárubeň Z4, Z5 | [16 empty] | P | 2
731 | K | Pol818 | D.005b,1.PP,700×2 100 mm vč. zárubně a vybavení, dodávka a montáž, specifikace dle PD | kus | 1 |  | 0 |  |  |  | základní |  | 0 | 0 | 0 | 0 | 0 | FIDIC - měřená položka | 4 | K | 2 |  |  |  | ROZPOCET | [5 empty] | 0 | 0 | 0 | 0 | 0 | 1 | 0 | 4 | -916281143
| P |  | Poznámka k položce: D.1.1-SO-01-A-01 Technická zpráva, D.1.1-SO-01-A-05 Tabulka dveří interiérových, posuvných a exteriérových, D.1.1-SO-01-A-05.1 Specifikace dveří, D.1.1-SO-01-A-05.4 Výpis HW setů D.1.1-SO-01-A-05.2 Zárubeň Z1, Z2, Z3 D.1.1-SO-01-A-05.3 Zárubeň Z4, Z5 | [16 empty] | P | 2
732 | K | Pol821 | D.005d,1.PP,700×2 100 mm vč. zárubně a vybavení, dodávka a montáž, specifikace dle PD | kus | 17 |  | 0 |  |  |  | základní |  | 0 | 0 | 0 | 0 | 0 | FIDIC - měřená položka | 4 | K | 2 |  |  |  | ROZPOCET | [5 empty] | 0 | 0 | 0 | 0 | 0 | 1 | 0 | 4 | 300519733
| P |  | Poznámka k položce: D.1.1-SO-01-A-01 Technická zpráva, D.1.1-SO-01-A-05 Tabulka dveří interiérových, posuvných a exteriérových, D.1.1-SO-01-A-05.1 Specifikace dveří, D.1.1-SO-01-A-05.4 Výpis HW setů D.1.1-SO-01-A-05.2 Zárubeň Z1, Z2, Z3 D.1.1-SO-01-A-05.3 Zárubeň Z4, Z5 | [16 empty] | P | 2
733 | K | Pol821 | D.005d,1.PP,700×2 100 mm vč. zárubně a vybavení, dodávka a montáž, specifikace dle PD | kus | 9 |  | 0 |  |  |  | základní |  | 0 | 0 | 0 | 0 | 0 | FIDIC - měřená položka | 4 | K | 2 |  |  |  | ROZPOCET | [5 empty] | 0 | 0 | 0 | 0 | 0 | 1 | 0 | 4 | -1236041942
| P |  | Poznámka k položce: D.1.1-SO-01-A-01 Technická zpráva, D.1.1-SO-01-A-05 Tabulka dveří interiérových, posuvných a exteriérových, D.1.1-SO-01-A-05.1 Specifikace dveří, D.1.1-SO-01-A-05.4 Výpis HW setů D.1.1-SO-01-A-05.2 Zárubeň Z1, Z2, Z3 D.1.1-SO-01-A-05.3 Zárubeň Z4, Z5 | [16 empty] | P | 2
734 | K | Pol822 | D.005d,1.NP,700×2 100 mm vč. zárubně a vybavení, dodávka a montáž, specifikace dle PD | kus | 6 |  | 0 |  |  |  | základní |  | 0 | 0 | 0 | 0 | 0 | FIDIC - měřená položka | 4 | K | 2 |  |  |  | ROZPOCET | [5 empty] | 0 | 0 | 0 | 0 | 0 | 1 | 0 | 4 | 120146280
| P |  | Poznámka k položce: D.1.1-SO-01-A-01 Technická zpráva, D.1.1-SO-01-A-05 Tabulka dveří interiérových, posuvných a exteriérových, D.1.1-SO-01-A-05.1 Specifikace dveří, D.1.1-SO-01-A-05.4 Výpis HW setů D.1.1-SO-01-A-05.2 Zárubeň Z1, Z2, Z3 D.1.1-SO-01-A-05.3 Zárubeň Z4, Z5 | [16 empty] | P | 2
735 | K | Pol822 | D.005d,1.NP,700×2 100 mm vč. zárubně a vybavení, dodávka a montáž, specifikace dle PD | kus | 2 |  | 0 |  |  |  | základní |  | 0 | 0 | 0 | 0 | 0 | FIDIC - měřená položka | 4 | K | 2 |  |  |  | ROZPOCET | [5 empty] | 0 | 0 | 0 | 0 | 0 | 1 | 0 | 4 | -1932209384
| P |  | Poznámka k položce: D.1.1-SO-01-A-01 Technická zpráva, D.1.1-SO-01-A-05 Tabulka dveří interiérových, posuvných a exteriérových, D.1.1-SO-01-A-05.1 Specifikace dveří, D.1.1-SO-01-A-05.4 Výpis HW setů D.1.1-SO-01-A-05.2 Zárubeň Z1, Z2, Z3 D.1.1-SO-01-A-05.3 Zárubeň Z4, Z5 | [16 empty] | P | 2
736 | K | Pol823 | D.005d,2.NP,700×2 100 mm vč. zárubně a vybavení, dodávka a montáž, specifikace dle PD | kus | 5 |  | 0 |  |  |  | základní |  | 0 | 0 | 0 | 0 | 0 | FIDIC - měřená položka | 4 | K | 2 |  |  |  | ROZPOCET | [5 empty] | 0 | 0 | 0 | 0 | 0 | 1 | 0 | 4 | -1158372452
| P |  | Poznámka k položce: D.1.1-SO-01-A-01 Technická zpráva, D.1.1-SO-01-A-05 Tabulka dveří interiérových, posuvných a exteriérových, D.1.1-SO-01-A-05.1 Specifikace dveří, D.1.1-SO-01-A-05.4 Výpis HW setů D.1.1-SO-01-A-05.2 Zárubeň Z1, Z2, Z3 D.1.1-SO-01-A-05.3 Zárubeň Z4, Z5 | [16 empty] | P | 2
737 | K | Pol823 | D.005d,2.NP,700×2 100 mm vč. zárubně a vybavení, dodávka a montáž, specifikace dle PD | kus | 2 |  | 0 |  |  |  | základní |  | 0 | 0 | 0 | 0 | 0 | FIDIC - měřená položka | 4 | K | 2 |  |  |  | ROZPOCET | [5 empty] | 0 | 0 | 0 | 0 | 0 | 1 | 0 | 4 | -1625236847
| P |  | Poznámka k položce: D.1.1-SO-01-A-01 Technická zpráva, D.1.1-SO-01-A-05 Tabulka dveří interiérových, posuvných a exteriérových, D.1.1-SO-01-A-05.1 Specifikace dveří, D.1.1-SO-01-A-05.4 Výpis HW setů D.1.1-SO-01-A-05.2 Zárubeň Z1, Z2, Z3 D.1.1-SO-01-A-05.3 Zárubeň Z4, Z5 | [16 empty] | P | 2
738 | K | Pol824 | D.005d,3.NP,700×2 100 mm vč. zárubně a vybavení, dodávka a montáž, specifikace dle PD | kus | 8 |  | 0 |  |  |  | základní |  | 0 | 0 | 0 | 0 | 0 | FIDIC - měřená položka | 4 | K | 2 |  |  |  | ROZPOCET | [5 empty] | 0 | 0 | 0 | 0 | 0 | 1 | 0 | 4 | 1458021822
| P |  | Poznámka k položce: D.1.1-SO-01-A-01 Technická zpráva, D.1.1-SO-01-A-05 Tabulka dveří interiérových, posuvných a exteriérových, D.1.1-SO-01-A-05.1 Specifikace dveří, D.1.1-SO-01-A-05.4 Výpis HW setů D.1.1-SO-01-A-05.2 Zárubeň Z1, Z2, Z3 D.1.1-SO-01-A-05.3 Zárubeň Z4, Z5 | [16 empty] | P | 2
739 | K | Pol824 | D.005d,3.NP,700×2 100 mm vč. zárubně a vybavení, dodávka a montáž, specifikace dle PD | kus | 2 |  | 0 |  |  |  | základní |  | 0 | 0 | 0 | 0 | 0 | FIDIC - měřená položka | 4 | K | 2 |  |  |  | ROZPOCET | [5 empty] | 0 | 0 | 0 | 0 | 0 | 1 | 0 | 4 | -1653006571
| P |  | Poznámka k položce: D.1.1-SO-01-A-01 Technická zpráva, D.1.1-SO-01-A-05 Tabulka dveří interiérových, posuvných a exteriérových, D.1.1-SO-01-A-05.1 Specifikace dveří, D.1.1-SO-01-A-05.4 Výpis HW setů D.1.1-SO-01-A-05.2 Zárubeň Z1, Z2, Z3 D.1.1-SO-01-A-05.3 Zárubeň Z4, Z5 | [16 empty] | P | 2
740 | K | Pol825 | D.005d,4.NP,700×2 100 mm vč. zárubně a vybavení, dodávka a montáž, specifikace dle PD | kus | 5 |  | 0 |  |  |  | základní |  | 0 | 0 | 0 | 0 | 0 | FIDIC - měřená položka | 4 | K | 2 |  |  |  | ROZPOCET | [5 empty] | 0 | 0 | 0 | 0 | 0 | 1 | 0 | 4 | 2141322828
| P |  | Poznámka k položce: D.1.1-SO-01-A-01 Technická zpráva, D.1.1-SO-01-A-05 Tabulka dveří interiérových, posuvných a exteriérových, D.1.1-SO-01-A-05.1 Specifikace dveří, D.1.1-SO-01-A-05.4 Výpis HW setů D.1.1-SO-01-A-05.2 Zárubeň Z1, Z2, Z3 D.1.1-SO-01-A-05.3 Zárubeň Z4, Z5 | [16 empty] | P | 2
741 | K | Pol825 | D.005d,4.NP,700×2 100 mm vč. zárubně a vybavení, dodávka a montáž, specifikace dle PD | kus | 4 |  | 0 |  |  |  | základní |  | 0 | 0 | 0 | 0 | 0 | FIDIC - měřená položka | 4 | K | 2 |  |  |  | ROZPOCET | [5 empty] | 0 | 0 | 0 | 0 | 0 | 1 | 0 | 4 | 1227883327
| P |  | Poznámka k položce: D.1.1-SO-01-A-01 Technická zpráva, D.1.1-SO-01-A-05 Tabulka dveří interiérových, posuvných a exteriérových, D.1.1-SO-01-A-05.1 Specifikace dveří, D.1.1-SO-01-A-05.4 Výpis HW setů D.1.1-SO-01-A-05.2 Zárubeň Z1, Z2, Z3 D.1.1-SO-01-A-05.3 Zárubeň Z4, Z5 | [16 empty] | P | 2
742 | K | Pol826 | D.005d,5.NP,700×2 100 mm vč. zárubně a vybavení, dodávka a montáž, specifikace dle PD | kus | 2 |  | 0 |  |  |  | základní |  | 0 | 0 | 0 | 0 | 0 | FIDIC - měřená položka | 4 | K | 2 |  |  |  | ROZPOCET | [5 empty] | 0 | 0 | 0 | 0 | 0 | 1 | 0 | 4 | 455097519
| P |  | Poznámka k položce: D.1.1-SO-01-A-01 Technická zpráva, D.1.1-SO-01-A-05 Tabulka dveří interiérových, posuvných a exteriérových, D.1.1-SO-01-A-05.1 Specifikace dveří, D.1.1-SO-01-A-05.4 Výpis HW setů D.1.1-SO-01-A-05.2 Zárubeň Z1, Z2, Z3 D.1.1-SO-01-A-05.3 Zárubeň Z4, Z5 | [16 empty] | P | 2
743 | K | Pol826 | D.005d,5.NP,700×2 100 mm vč. zárubně a vybavení, dodávka a montáž, specifikace dle PD | kus | 3 |  | 0 |  |  |  | základní |  | 0 | 0 | 0 | 0 | 0 | FIDIC - měřená položka | 4 | K | 2 |  |  |  | ROZPOCET | [5 empty] | 0 | 0 | 0 | 0 | 0 | 1 | 0 | 4 | 982576201
| P |  | Poznámka k položce: D.1.1-SO-01-A-01 Technická zpráva, D.1.1-SO-01-A-05 Tabulka dveří interiérových, posuvných a exteriérových, D.1.1-SO-01-A-05.1 Specifikace dveří, D.1.1-SO-01-A-05.4 Výpis HW setů D.1.1-SO-01-A-05.2 Zárubeň Z1, Z2, Z3 D.1.1-SO-01-A-05.3 Zárubeň Z4, Z5 | [16 empty] | P | 2
744 | K | Pol827 | D.005d,6.NP,700×2 100 mm vč. zárubně a vybavení, dodávka a montáž, specifikace dle PD | kus | 1 |  | 0 |  |  |  | základní |  | 0 | 0 | 0 | 0 | 0 | FIDIC - měřená položka | 4 | K | 2 |  |  |  | ROZPOCET | [5 empty] | 0 | 0 | 0 | 0 | 0 | 1 | 0 | 4 | -1431082402
| P |  | Poznámka k položce: D.1.1-SO-01-A-01 Technická zpráva, D.1.1-SO-01-A-05 Tabulka dveří interiérových, posuvných a exteriérových, D.1.1-SO-01-A-05.1 Specifikace dveří, D.1.1-SO-01-A-05.4 Výpis HW setů D.1.1-SO-01-A-05.2 Zárubeň Z1, Z2, Z3 D.1.1-SO-01-A-05.3 Zárubeň Z4, Z5 | [16 empty] | P | 2
745 | K | Pol827 | D.005d,6.NP,700×2 100 mm vč. zárubně a vybavení, dodávka a montáž, specifikace dle PD | kus | 1 |  | 0 |  |  |  | základní |  | 0 | 0 | 0 | 0 | 0 | FIDIC - měřená položka | 4 | K | 2 |  |  |  | ROZPOCET | [5 empty] | 0 | 0 | 0 | 0 | 0 | 1 | 0 | 4 | 249462862
| P |  | Poznámka k položce: D.1.1-SO-01-A-01 Technická zpráva, D.1.1-SO-01-A-05 Tabulka dveří interiérových, posuvných a exteriérových, D.1.1-SO-01-A-05.1 Specifikace dveří, D.1.1-SO-01-A-05.4 Výpis HW setů D.1.1-SO-01-A-05.2 Zárubeň Z1, Z2, Z3 D.1.1-SO-01-A-05.3 Zárubeň Z4, Z5 | [16 empty] | P | 2
746 | K | Pol828 | D.005d,7.NP,700×2 100 mm vč. zárubně a vybavení, dodávka a montáž, specifikace dle PD | kus | 4 |  | 0 |  |  |  | základní |  | 0 | 0 | 0 | 0 | 0 | FIDIC - měřená položka | 4 | K | 2 |  |  |  | ROZPOCET | [5 empty] | 0 | 0 | 0 | 0 | 0 | 1 | 0 | 4 | -815876347
| P |  | Poznámka k položce: D.1.1-SO-01-A-01 Technická zpráva, D.1.1-SO-01-A-05 Tabulka dveří interiérových, posuvných a exteriérových, D.1.1-SO-01-A-05.1 Specifikace dveří, D.1.1-SO-01-A-05.4 Výpis HW setů D.1.1-SO-01-A-05.2 Zárubeň Z1, Z2, Z3 D.1.1-SO-01-A-05.3 Zárubeň Z4, Z5 | [16 empty] | P | 2
747 | K | Pol829 | D.005d,9.NP,700×2 100 mm vč. zárubně a vybavení, dodávka a montáž, specifikace dle PD | kus | 1 |  | 0 |  |  |  | základní |  | 0 | 0 | 0 | 0 | 0 | FIDIC - měřená položka | 4 | K | 2 |  |  |  | ROZPOCET | [5 empty] | 0 | 0 | 0 | 0 | 0 | 1 | 0 | 4 | 1716211765
| P |  | Poznámka k položce: D.1.1-SO-01-A-01 Technická zpráva, D.1.1-SO-01-A-05 Tabulka dveří interiérových, posuvných a exteriérových, D.1.1-SO-01-A-05.1 Specifikace dveří, D.1.1-SO-01-A-05.4 Výpis HW setů D.1.1-SO-01-A-05.2 Zárubeň Z1, Z2, Z3 D.1.1-SO-01-A-05.3 Zárubeň Z4, Z5 | [16 empty] | P | 2
748 | K | Pol830 | D.006c,2.NP,700×2 100 mm vč. zárubně a vybavení, dodávka a montáž, specifikace dle PD | kus | 1 |  | 0 |  |  |  | základní |  | 0 | 0 | 0 | 0 | 0 | FIDIC - měřená položka | 4 | K | 2 |  |  |  | ROZPOCET | [5 empty] | 0 | 0 | 0 | 0 | 0 | 1 | 0 | 4 | -1350276725
| P |  | Poznámka k položce: D.1.1-SO-01-A-01 Technická zpráva, D.1.1-SO-01-A-05 Tabulka dveří interiérových, posuvných a exteriérových, D.1.1-SO-01-A-05.1 Specifikace dveří, D.1.1-SO-01-A-05.4 Výpis HW setů D.1.1-SO-01-A-05.2 Zárubeň Z1, Z2, Z3 D.1.1-SO-01-A-05.3 Zárubeň Z4, Z5 | [16 empty] | P | 2
749 | K | Pol832 | D.006d,1.PP,700×2 100 mm vč. zárubně a vybavení, dodávka a montáž, specifikace dle PD | kus | 1 |  | 0 |  |  |  | základní |  | 0 | 0 | 0 | 0 | 0 | FIDIC - měřená položka | 4 | K | 2 |  |  |  | ROZPOCET | [5 empty] | 0 | 0 | 0 | 0 | 0 | 1 | 0 | 4 | -1455261121
| P |  | Poznámka k položce: D.1.1-SO-01-A-01 Technická zpráva, D.1.1-SO-01-A-05 Tabulka dveří interiérových, posuvných a exteriérových, D.1.1-SO-01-A-05.1 Specifikace dveří, D.1.1-SO-01-A-05.4 Výpis HW setů D.1.1-SO-01-A-05.2 Zárubeň Z1, Z2, Z3 D.1.1-SO-01-A-05.3 Zárubeň Z4, Z5 | [16 empty] | P | 2
750 | K | Pol833 | D.006d,1.NP,700×2 100 mm vč. zárubně a vybavení, dodávka a montáž, specifikace dle PD | kus | 1 |  | 0 |  |  |  | základní |  | 0 | 0 | 0 | 0 | 0 | FIDIC - měřená položka | 4 | K | 2 |  |  |  | ROZPOCET | [5 empty] | 0 | 0 | 0 | 0 | 0 | 1 | 0 | 4 | 1289569895
| P |  | Poznámka k položce: D.1.1-SO-01-A-01 Technická zpráva, D.1.1-SO-01-A-05 Tabulka dveří interiérových, posuvných a exteriérových, D.1.1-SO-01-A-05.1 Specifikace dveří, D.1.1-SO-01-A-05.4 Výpis HW setů D.1.1-SO-01-A-05.2 Zárubeň Z1, Z2, Z3 D.1.1-SO-01-A-05.3 Zárubeň Z4, Z5 | [16 empty] | P | 2
751 | K | Pol834 | D.006d,2.NP,700×2 100 mm vč. zárubně a vybavení, dodávka a montáž, specifikace dle PD | kus | 1 |  | 0 |  |  |  | základní |  | 0 | 0 | 0 | 0 | 0 | FIDIC - měřená položka | 4 | K | 2 |  |  |  | ROZPOCET | [5 empty] | 0 | 0 | 0 | 0 | 0 | 1 | 0 | 4 | 651468066
| P |  | Poznámka k položce: D.1.1-SO-01-A-01 Technická zpráva, D.1.1-SO-01-A-05 Tabulka dveří interiérových, posuvných a exteriérových, D.1.1-SO-01-A-05.1 Specifikace dveří, D.1.1-SO-01-A-05.4 Výpis HW setů D.1.1-SO-01-A-05.2 Zárubeň Z1, Z2, Z3 D.1.1-SO-01-A-05.3 Zárubeň Z4, Z5 | [16 empty] | P | 2
752 | K | Pol834 | D.006d,2.NP,700×2 100 mm vč. zárubně a vybavení, dodávka a montáž, specifikace dle PD | kus | 1 |  | 0 |  |  |  | základní |  | 0 | 0 | 0 | 0 | 0 | FIDIC - měřená položka | 4 | K | 2 |  |  |  | ROZPOCET | [5 empty] | 0 | 0 | 0 | 0 | 0 | 1 | 0 | 4 | 1494238537
| P |  | Poznámka k položce: D.1.1-SO-01-A-01 Technická zpráva, D.1.1-SO-01-A-05 Tabulka dveří interiérových, posuvných a exteriérových, D.1.1-SO-01-A-05.1 Specifikace dveří, D.1.1-SO-01-A-05.4 Výpis HW setů D.1.1-SO-01-A-05.2 Zárubeň Z1, Z2, Z3 D.1.1-SO-01-A-05.3 Zárubeň Z4, Z5 | [16 empty] | P | 2
753 | K | Pol835 | D.006d,3.NP,700×2 100 mm vč. zárubně a vybavení, dodávka a montáž, specifikace dle PD | kus | 2 |  | 0 |  |  |  | základní |  | 0 | 0 | 0 | 0 | 0 | FIDIC - měřená položka | 4 | K | 2 |  |  |  | ROZPOCET | [5 empty] | 0 | 0 | 0 | 0 | 0 | 1 | 0 | 4 | -715162655
| P |  | Poznámka k položce: D.1.1-SO-01-A-01 Technická zpráva, D.1.1-SO-01-A-05 Tabulka dveří interiérových, posuvných a exteriérových, D.1.1-SO-01-A-05.1 Specifikace dveří, D.1.1-SO-01-A-05.4 Výpis HW setů D.1.1-SO-01-A-05.2 Zárubeň Z1, Z2, Z3 D.1.1-SO-01-A-05.3 Zárubeň Z4, Z5 | [16 empty] | P | 2
754 | K | Pol835 | D.006d,3.NP,700×2 100 mm vč. zárubně a vybavení, dodávka a montáž, specifikace dle PD | kus | 2 |  | 0 |  |  |  | základní |  | 0 | 0 | 0 | 0 | 0 | FIDIC - měřená položka | 4 | K | 2 |  |  |  | ROZPOCET | [5 empty] | 0 | 0 | 0 | 0 | 0 | 1 | 0 | 4 | -254507436
| P |  | Poznámka k položce: D.1.1-SO-01-A-01 Technická zpráva, D.1.1-SO-01-A-05 Tabulka dveří interiérových, posuvných a exteriérových, D.1.1-SO-01-A-05.1 Specifikace dveří, D.1.1-SO-01-A-05.4 Výpis HW setů D.1.1-SO-01-A-05.2 Zárubeň Z1, Z2, Z3 D.1.1-SO-01-A-05.3 Zárubeň Z4, Z5 | [16 empty] | P | 2
755 | K | Pol836 | D.006d,4.NP,700×2 100 mm vč. zárubně a vybavení, dodávka a montáž, specifikace dle PD | kus | 1 |  | 0 |  |  |  | základní |  | 0 | 0 | 0 | 0 | 0 | FIDIC - měřená položka | 4 | K | 2 |  |  |  | ROZPOCET | [5 empty] | 0 | 0 | 0 | 0 | 0 | 1 | 0 | 4 | 1933443264
| P |  | Poznámka k položce: D.1.1-SO-01-A-01 Technická zpráva, D.1.1-SO-01-A-05 Tabulka dveří interiérových, posuvných a exteriérových, D.1.1-SO-01-A-05.1 Specifikace dveří, D.1.1-SO-01-A-05.4 Výpis HW setů D.1.1-SO-01-A-05.2 Zárubeň Z1, Z2, Z3 D.1.1-SO-01-A-05.3 Zárubeň Z4, Z5 | [16 empty] | P | 2
756 | K | Pol836 | D.006d,4.NP,700×2 100 mm vč. zárubně a vybavení, dodávka a montáž, specifikace dle PD | kus | 1 |  | 0 |  |  |  | základní |  | 0 | 0 | 0 | 0 | 0 | FIDIC - měřená položka | 4 | K | 2 |  |  |  | ROZPOCET | [5 empty] | 0 | 0 | 0 | 0 | 0 | 1 | 0 | 4 | -1968432298
| P |  | Poznámka k položce: D.1.1-SO-01-A-01 Technická zpráva, D.1.1-SO-01-A-05 Tabulka dveří interiérových, posuvných a exteriérových, D.1.1-SO-01-A-05.1 Specifikace dveří, D.1.1-SO-01-A-05.4 Výpis HW setů D.1.1-SO-01-A-05.2 Zárubeň Z1, Z2, Z3 D.1.1-SO-01-A-05.3 Zárubeň Z4, Z5 | [16 empty] | P | 2
757 | K | Pol838 | D.006d,5.NP,700×2 100 mm vč. zárubně a vybavení, dodávka a montáž, specifikace dle PD | kus | 2 |  | 0 |  |  |  | základní |  | 0 | 0 | 0 | 0 | 0 | FIDIC - měřená položka | 4 | K | 2 |  |  |  | ROZPOCET | [5 empty] | 0 | 0 | 0 | 0 | 0 | 1 | 0 | 4 | -1543235683
| P |  | Poznámka k položce: D.1.1-SO-01-A-01 Technická zpráva, D.1.1-SO-01-A-05 Tabulka dveří interiérových, posuvných a exteriérových, D.1.1-SO-01-A-05.1 Specifikace dveří, D.1.1-SO-01-A-05.4 Výpis HW setů D.1.1-SO-01-A-05.2 Zárubeň Z1, Z2, Z3 D.1.1-SO-01-A-05.3 Zárubeň Z4, Z5 | [16 empty] | P | 2
758 | K | Pol839 | D.006d,7.NP,700×2 100 mm vč. zárubně a vybavení, dodávka a montáž, specifikace dle PD | kus | 1 |  | 0 |  |  |  | základní |  | 0 | 0 | 0 | 0 | 0 | FIDIC - měřená položka | 4 | K | 2 |  |  |  | ROZPOCET | [5 empty] | 0 | 0 | 0 | 0 | 0 | 1 | 0 | 4 | -873507907
| P |  | Poznámka k položce: D.1.1-SO-01-A-01 Technická zpráva, D.1.1-SO-01-A-05 Tabulka dveří interiérových, posuvných a exteriérových, D.1.1-SO-01-A-05.1 Specifikace dveří, D.1.1-SO-01-A-05.4 Výpis HW setů D.1.1-SO-01-A-05.2 Zárubeň Z1, Z2, Z3 D.1.1-SO-01-A-05.3 Zárubeň Z4, Z5 | [16 empty] | P | 2
759 | K | Pol840 | D.007b,7.NP,700×2 100 mm vč. zárubně a vybavení, dodávka a montáž, specifikace dle PD | kus | 1 |  | 0 |  |  |  | základní |  | 0 | 0 | 0 | 0 | 0 | FIDIC - měřená položka | 4 | K | 2 |  |  |  | ROZPOCET | [5 empty] | 0 | 0 | 0 | 0 | 0 | 1 | 0 | 4 | 76312356
| P |  | Poznámka k položce: D.1.1-SO-01-A-01 Technická zpráva, D.1.1-SO-01-A-05 Tabulka dveří interiérových, posuvných a exteriérových, D.1.1-SO-01-A-05.1 Specifikace dveří, D.1.1-SO-01-A-05.4 Výpis HW setů D.1.1-SO-01-A-05.2 Zárubeň Z1, Z2, Z3 D.1.1-SO-01-A-05.3 Zárubeň Z4, Z5 | [16 empty] | P | 2
760 | K | Pol841 | D.007d,3.NP,700×2 100 mm vč. zárubně a vybavení, dodávka a montáž, specifikace dle PD | kus | 1 |  | 0 |  |  |  | základní |  | 0 | 0 | 0 | 0 | 0 | FIDIC - měřená položka | 4 | K | 2 |  |  |  | ROZPOCET | [5 empty] | 0 | 0 | 0 | 0 | 0 | 1 | 0 | 4 | -965784376
| P |  | Poznámka k položce: D.1.1-SO-01-A-01 Technická zpráva, D.1.1-SO-01-A-05 Tabulka dveří interiérových, posuvných a exteriérových, D.1.1-SO-01-A-05.1 Specifikace dveří, D.1.1-SO-01-A-05.4 Výpis HW setů D.1.1-SO-01-A-05.2 Zárubeň Z1, Z2, Z3 D.1.1-SO-01-A-05.3 Zárubeň Z4, Z5 | [16 empty] | P | 2
761 | K | Pol842 | D.008d,1.PP,700×2 100 mm vč. zárubně a vybavení, dodávka a montáž, specifikace dle PD | kus | 1 |  | 0 |  |  |  | základní |  | 0 | 0 | 0 | 0 | 0 | FIDIC - měřená položka | 4 | K | 2 |  |  |  | ROZPOCET | [5 empty] | 0 | 0 | 0 | 0 | 0 | 1 | 0 | 4 | -829393638
| P |  | Poznámka k položce: D.1.1-SO-01-A-01 Technická zpráva, D.1.1-SO-01-A-05 Tabulka dveří interiérových, posuvných a exteriérových, D.1.1-SO-01-A-05.1 Specifikace dveří, D.1.1-SO-01-A-05.4 Výpis HW setů D.1.1-SO-01-A-05.2 Zárubeň Z1, Z2, Z3 D.1.1-SO-01-A-05.3 Zárubeň Z4, Z5 | [16 empty] | P | 2
762 | K | Pol843 | D.008d,3.NP,700×2 100 mm vč. zárubně a vybavení, dodávka a montáž, specifikace dle PD | kus | 3 |  | 0 |  |  |  | základní |  | 0 | 0 | 0 | 0 | 0 | FIDIC - měřená položka | 4 | K | 2 |  |  |  | ROZPOCET | [5 empty] | 0 | 0 | 0 | 0 | 0 | 1 | 0 | 4 | 1509340569
| P |  | Poznámka k položce: D.1.1-SO-01-A-01 Technická zpráva, D.1.1-SO-01-A-05 Tabulka dveří interiérových, posuvných a exteriérových, D.1.1-SO-01-A-05.1 Specifikace dveří, D.1.1-SO-01-A-05.4 Výpis HW setů D.1.1-SO-01-A-05.2 Zárubeň Z1, Z2, Z3 D.1.1-SO-01-A-05.3 Zárubeň Z4, Z5 | [16 empty] | P | 2
763 | K | Pol844 | D.009a,3.NP,700×2 100 mm vč. zárubně a vybavení, dodávka a montáž, specifikace dle PD | kus | 1 |  | 0 |  |  |  | základní |  | 0 | 0 | 0 | 0 | 0 | FIDIC - měřená položka | 4 | K | 2 |  |  |  | ROZPOCET | [5 empty] | 0 | 0 | 0 | 0 | 0 | 1 | 0 | 4 | -1810025244
| P |  | Poznámka k položce: D.1.1-SO-01-A-01 Technická zpráva, D.1.1-SO-01-A-05 Tabulka dveří interiérových, posuvných a exteriérových, D.1.1-SO-01-A-05.1 Specifikace dveří, D.1.1-SO-01-A-05.4 Výpis HW setů D.1.1-SO-01-A-05.2 Zárubeň Z1, Z2, Z3 D.1.1-SO-01-A-05.3 Zárubeň Z4, Z5 | [16 empty] | P | 2
764 | K | Pol844 | D.009a,3.NP,700×2 100 mm vč. zárubně a vybavení, dodávka a montáž, specifikace dle PD | kus | 1 |  | 0 |  |  |  | základní |  | 0 | 0 | 0 | 0 | 0 | FIDIC - měřená položka | 4 | K | 2 |  |  |  | ROZPOCET | [5 empty] | 0 | 0 | 0 | 0 | 0 | 1 | 0 | 4 | 1668092397
| P |  | Poznámka k položce: D.1.1-SO-01-A-01 Technická zpráva, D.1.1-SO-01-A-05 Tabulka dveří interiérových, posuvných a exteriérových, D.1.1-SO-01-A-05.1 Specifikace dveří, D.1.1-SO-01-A-05.4 Výpis HW setů D.1.1-SO-01-A-05.2 Zárubeň Z1, Z2, Z3 D.1.1-SO-01-A-05.3 Zárubeň Z4, Z5 | [16 empty] | P | 2
765 | K | Pol845 | D.009b,3.NP,700×2 100 mm vč. zárubně a vybavení, dodávka a montáž, specifikace dle PD | kus | 1 |  | 0 |  |  |  | základní |  | 0 | 0 | 0 | 0 | 0 | FIDIC - měřená položka | 4 | K | 2 |  |  |  | ROZPOCET | [5 empty] | 0 | 0 | 0 | 0 | 0 | 1 | 0 | 4 | -1899180047
| P |  | Poznámka k položce: D.1.1-SO-01-A-01 Technická zpráva, D.1.1-SO-01-A-05 Tabulka dveří interiérových, posuvných a exteriérových, D.1.1-SO-01-A-05.1 Specifikace dveří, D.1.1-SO-01-A-05.4 Výpis HW setů D.1.1-SO-01-A-05.2 Zárubeň Z1, Z2, Z3 D.1.1-SO-01-A-05.3 Zárubeň Z4, Z5 | [16 empty] | P | 2
766 | K | Pol846 | D.010a,2.NP,700×2 100 mm vč. zárubně a vybavení, dodávka a montáž, specifikace dle PD | kus | 1 |  | 0 |  |  |  | základní |  | 0 | 0 | 0 | 0 | 0 | FIDIC - měřená položka | 4 | K | 2 |  |  |  | ROZPOCET | [5 empty] | 0 | 0 | 0 | 0 | 0 | 1 | 0 | 4 | -506137731
| P |  | Poznámka k položce: D.1.1-SO-01-A-01 Technická zpráva, D.1.1-SO-01-A-05 Tabulka dveří interiérových, posuvných a exteriérových, D.1.1-SO-01-A-05.1 Specifikace dveří, D.1.1-SO-01-A-05.4 Výpis HW setů D.1.1-SO-01-A-05.2 Zárubeň Z1, Z2, Z3 D.1.1-SO-01-A-05.3 Zárubeň Z4, Z5 | [16 empty] | P | 2
767 | K | Pol846 | D.010a,2.NP,700×2 100 mm vč. zárubně a vybavení, dodávka a montáž, specifikace dle PD | kus | 1 |  | 0 |  |  |  | základní |  | 0 | 0 | 0 | 0 | 0 | FIDIC - měřená položka | 4 | K | 2 |  |  |  | ROZPOCET | [5 empty] | 0 | 0 | 0 | 0 | 0 | 1 | 0 | 4 | 1907772696
| P |  | Poznámka k položce: D.1.1-SO-01-A-01 Technická zpráva, D.1.1-SO-01-A-05 Tabulka dveří interiérových, posuvných a exteriérových, D.1.1-SO-01-A-05.1 Specifikace dveří, D.1.1-SO-01-A-05.4 Výpis HW setů D.1.1-SO-01-A-05.2 Zárubeň Z1, Z2, Z3 D.1.1-SO-01-A-05.3 Zárubeň Z4, Z5 | [16 empty] | P | 2
768 | K | Pol847 | D.010a,3.NP,700×2 100 mm vč. zárubně a vybavení, dodávka a montáž, specifikace dle PD | kus | 1 |  | 0 |  |  |  | základní |  | 0 | 0 | 0 | 0 | 0 | FIDIC - měřená položka | 4 | K | 2 |  |  |  | ROZPOCET | [5 empty] | 0 | 0 | 0 | 0 | 0 | 1 | 0 | 4 | 1878423272
| P |  | Poznámka k položce: D.1.1-SO-01-A-01 Technická zpráva, D.1.1-SO-01-A-05 Tabulka dveří interiérových, posuvných a exteriérových, D.1.1-SO-01-A-05.1 Specifikace dveří, D.1.1-SO-01-A-05.4 Výpis HW setů D.1.1-SO-01-A-05.2 Zárubeň Z1, Z2, Z3 D.1.1-SO-01-A-05.3 Zárubeň Z4, Z5 | [16 empty] | P | 2
769 | K | Pol848 | D.010b,3.NP,700×2 100 mm vč. zárubně a vybavení, dodávka a montáž, specifikace dle PD | kus | 1 |  | 0 |  |  |  | základní |  | 0 | 0 | 0 | 0 | 0 | FIDIC - měřená položka | 4 | K | 2 |  |  |  | ROZPOCET | [5 empty] | 0 | 0 | 0 | 0 | 0 | 1 | 0 | 4 | 1117723987
| P |  | Poznámka k položce: D.1.1-SO-01-A-01 Technická zpráva, D.1.1-SO-01-A-05 Tabulka dveří interiérových, posuvných a exteriérových, D.1.1-SO-01-A-05.1 Specifikace dveří, D.1.1-SO-01-A-05.4 Výpis HW setů D.1.1-SO-01-A-05.2 Zárubeň Z1, Z2, Z3 D.1.1-SO-01-A-05.3 Zárubeň Z4, Z5 | [16 empty] | P | 2
770 | K | Pol849 | D.010b,4.NP,700×2 100 mm vč. zárubně a vybavení, dodávka a montáž, specifikace dle PD | kus | 1 |  | 0 |  |  |  | základní |  | 0 | 0 | 0 | 0 | 0 | FIDIC - měřená položka | 4 | K | 2 |  |  |  | ROZPOCET | [5 empty] | 0 | 0 | 0 | 0 | 0 | 1 | 0 | 4 | -625961275
| P |  | Poznámka k položce: D.1.1-SO-01-A-01 Technická zpráva, D.1.1-SO-01-A-05 Tabulka dveří interiérových, posuvných a exteriérových, D.1.1-SO-01-A-05.1 Specifikace dveří, D.1.1-SO-01-A-05.4 Výpis HW setů D.1.1-SO-01-A-05.2 Zárubeň Z1, Z2, Z3 D.1.1-SO-01-A-05.3 Zárubeň Z4, Z5 | [16 empty] | P | 2
771 | K | Pol850 | D.010b,9.NP,700×2 100 mm vč. zárubně a vybavení, dodávka a montáž, specifikace dle PD | kus | 1 |  | 0 |  |  |  | základní |  | 0 | 0 | 0 | 0 | 0 | FIDIC - měřená položka | 4 | K | 2 |  |  |  | ROZPOCET | [5 empty] | 0 | 0 | 0 | 0 | 0 | 1 | 0 | 4 | 1360312000
| P |  | Poznámka k položce: D.1.1-SO-01-A-01 Technická zpráva, D.1.1-SO-01-A-05 Tabulka dveří interiérových, posuvných a exteriérových, D.1.1-SO-01-A-05.1 Specifikace dveří, D.1.1-SO-01-A-05.4 Výpis HW setů D.1.1-SO-01-A-05.2 Zárubeň Z1, Z2, Z3 D.1.1-SO-01-A-05.3 Zárubeň Z4, Z5 | [16 empty] | P | 2
772 | K | Pol851 | D.010c,3.NP,700×2 100 mm vč. zárubně a vybavení, dodávka a montáž, specifikace dle PD | kus | 1 |  | 0 |  |  |  | základní |  | 0 | 0 | 0 | 0 | 0 | FIDIC - měřená položka | 4 | K | 2 |  |  |  | ROZPOCET | [5 empty] | 0 | 0 | 0 | 0 | 0 | 1 | 0 | 4 | -221416935
| P |  | Poznámka k položce: D.1.1-SO-01-A-01 Technická zpráva, D.1.1-SO-01-A-05 Tabulka dveří interiérových, posuvných a exteriérových, D.1.1-SO-01-A-05.1 Specifikace dveří, D.1.1-SO-01-A-05.4 Výpis HW setů D.1.1-SO-01-A-05.2 Zárubeň Z1, Z2, Z3 D.1.1-SO-01-A-05.3 Zárubeň Z4, Z5 | [16 empty] | P | 2
773 | K | Pol852 | D.010c,4.NP,700×2 100 mm vč. zárubně a vybavení, dodávka a montáž, specifikace dle PD | kus | 1 |  | 0 |  |  |  | základní |  | 0 | 0 | 0 | 0 | 0 | FIDIC - měřená položka | 4 | K | 2 |  |  |  | ROZPOCET | [5 empty] | 0 | 0 | 0 | 0 | 0 | 1 | 0 | 4 | -1657979053
| P |  | Poznámka k položce: D.1.1-SO-01-A-01 Technická zpráva, D.1.1-SO-01-A-05 Tabulka dveří interiérových, posuvných a exteriérových, D.1.1-SO-01-A-05.1 Specifikace dveří, D.1.1-SO-01-A-05.4 Výpis HW setů D.1.1-SO-01-A-05.2 Zárubeň Z1, Z2, Z3 D.1.1-SO-01-A-05.3 Zárubeň Z4, Z5 | [16 empty] | P | 2
774 | K | Pol853 | D.010d,1.NP,700×2 100 mm vč. zárubně a vybavení, dodávka a montáž, specifikace dle PD | kus | 1 |  | 0 |  |  |  | základní |  | 0 | 0 | 0 | 0 | 0 | FIDIC - měřená položka | 4 | K | 2 |  |  |  | ROZPOCET | [5 empty] | 0 | 0 | 0 | 0 | 0 | 1 | 0 | 4 | 1657504299
| P |  | Poznámka k položce: D.1.1-SO-01-A-01 Technická zpráva, D.1.1-SO-01-A-05 Tabulka dveří interiérových, posuvných a exteriérových, D.1.1-SO-01-A-05.1 Specifikace dveří, D.1.1-SO-01-A-05.4 Výpis HW setů D.1.1-SO-01-A-05.2 Zárubeň Z1, Z2, Z3 D.1.1-SO-01-A-05.3 Zárubeň Z4, Z5 | [16 empty] | P | 2
775 | K | Pol854 | D.010d,4.NP,700×2 100 mm vč. zárubně a vybavení, dodávka a montáž, specifikace dle PD | kus | 3 |  | 0 |  |  |  | základní |  | 0 | 0 | 0 | 0 | 0 | FIDIC - měřená položka | 4 | K | 2 |  |  |  | ROZPOCET | [5 empty] | 0 | 0 | 0 | 0 | 0 | 1 | 0 | 4 | -196496488
| P |  | Poznámka k položce: D.1.1-SO-01-A-01 Technická zpráva, D.1.1-SO-01-A-05 Tabulka dveří interiérových, posuvných a exteriérových, D.1.1-SO-01-A-05.1 Specifikace dveří, D.1.1-SO-01-A-05.4 Výpis HW setů D.1.1-SO-01-A-05.2 Zárubeň Z1, Z2, Z3 D.1.1-SO-01-A-05.3 Zárubeň Z4, Z5 | [16 empty] | P | 2
776 | K | Pol854 | D.010d,4.NP,700×2 100 mm vč. zárubně a vybavení, dodávka a montáž, specifikace dle PD | kus | 4 |  | 0 |  |  |  | základní |  | 0 | 0 | 0 | 0 | 0 | FIDIC - měřená položka | 4 | K | 2 |  |  |  | ROZPOCET | [5 empty] | 0 | 0 | 0 | 0 | 0 | 1 | 0 | 4 | -1823190994
| P |  | Poznámka k položce: D.1.1-SO-01-A-01 Technická zpráva, D.1.1-SO-01-A-05 Tabulka dveří interiérových, posuvných a exteriérových, D.1.1-SO-01-A-05.1 Specifikace dveří, D.1.1-SO-01-A-05.4 Výpis HW setů D.1.1-SO-01-A-05.2 Zárubeň Z1, Z2, Z3 D.1.1-SO-01-A-05.3 Zárubeň Z4, Z5 | [16 empty] | P | 2
777 | K | Pol855 | D.011b,1.NP,700×2 100 mm vč. zárubně a vybavení, dodávka a montáž, specifikace dle PD | kus | 1 |  | 0 |  |  |  | základní |  | 0 | 0 | 0 | 0 | 0 | FIDIC - měřená položka | 4 | K | 2 |  |  |  | ROZPOCET | [5 empty] | 0 | 0 | 0 | 0 | 0 | 1 | 0 | 4 | 1074863400
| P |  | Poznámka k položce: D.1.1-SO-01-A-01 Technická zpráva, D.1.1-SO-01-A-05 Tabulka dveří interiérových, posuvných a exteriérových, D.1.1-SO-01-A-05.1 Specifikace dveří, D.1.1-SO-01-A-05.4 Výpis HW setů D.1.1-SO-01-A-05.2 Zárubeň Z1, Z2, Z3 D.1.1-SO-01-A-05.3 Zárubeň Z4, Z5 | [16 empty] | P | 2
778 | K | Pol855 | D.011b,1.NP,700×2 100 mm vč. zárubně a vybavení, dodávka a montáž, specifikace dle PD | kus | 1 |  | 0 |  |  |  | základní |  | 0 | 0 | 0 | 0 | 0 | FIDIC - měřená položka | 4 | K | 2 |  |  |  | ROZPOCET | [5 empty] | 0 | 0 | 0 | 0 | 0 | 1 | 0 | 4 | 878800599
| P |  | Poznámka k položce: D.1.1-SO-01-A-01 Technická zpráva, D.1.1-SO-01-A-05 Tabulka dveří interiérových, posuvných a exteriérových, D.1.1-SO-01-A-05.1 Specifikace dveří, D.1.1-SO-01-A-05.4 Výpis HW setů D.1.1-SO-01-A-05.2 Zárubeň Z1, Z2, Z3 D.1.1-SO-01-A-05.3 Zárubeň Z4, Z5 | [16 empty] | P | 2
779 | K | Pol856 | D.012c,8.NP,800×2 100 mm vč. zárubně a vybavení, dodávka a montáž, specifikace dle PD | kus | 1 |  | 0 |  |  |  | základní |  | 0 | 0 | 0 | 0 | 0 | FIDIC - měřená položka | 4 | K | 2 |  |  |  | ROZPOCET | [5 empty] | 0 | 0 | 0 | 0 | 0 | 1 | 0 | 4 | -1296325528
| P |  | Poznámka k položce: D.1.1-SO-01-A-01 Technická zpráva, D.1.1-SO-01-A-05 Tabulka dveří interiérových, posuvných a exteriérových, D.1.1-SO-01-A-05.1 Specifikace dveří, D.1.1-SO-01-A-05.4 Výpis HW setů D.1.1-SO-01-A-05.2 Zárubeň Z1, Z2, Z3 D.1.1-SO-01-A-05.3 Zárubeň Z4, Z5 | [16 empty] | P | 2
780 | K | Pol857 | D.012d,1.NP,800×2 100 mm vč. zárubně a vybavení, dodávka a montáž, specifikace dle PD | kus | 1 |  | 0 |  |  |  | základní |  | 0 | 0 | 0 | 0 | 0 | FIDIC - měřená položka | 4 | K | 2 |  |  |  | ROZPOCET | [5 empty] | 0 | 0 | 0 | 0 | 0 | 1 | 0 | 4 | -86841728
| P |  | Poznámka k položce: D.1.1-SO-01-A-01 Technická zpráva, D.1.1-SO-01-A-05 Tabulka dveří interiérových, posuvných a exteriérových, D.1.1-SO-01-A-05.1 Specifikace dveří, D.1.1-SO-01-A-05.4 Výpis HW setů D.1.1-SO-01-A-05.2 Zárubeň Z1, Z2, Z3 D.1.1-SO-01-A-05.3 Zárubeň Z4, Z5 | [16 empty] | P | 2
781 | K | Pol858 | D.012d,2.NP,800×2 100 mm vč. zárubně a vybavení, dodávka a montáž, specifikace dle PD | kus | 1 |  | 0 |  |  |  | základní |  | 0 | 0 | 0 | 0 | 0 | FIDIC - měřená položka | 4 | K | 2 |  |  |  | ROZPOCET | [5 empty] | 0 | 0 | 0 | 0 | 0 | 1 | 0 | 4 | -1778986915
| P |  | Poznámka k položce: D.1.1-SO-01-A-01 Technická zpráva, D.1.1-SO-01-A-05 Tabulka dveří interiérových, posuvných a exteriérových, D.1.1-SO-01-A-05.1 Specifikace dveří, D.1.1-SO-01-A-05.4 Výpis HW setů D.1.1-SO-01-A-05.2 Zárubeň Z1, Z2, Z3 D.1.1-SO-01-A-05.3 Zárubeň Z4, Z5 | [16 empty] | P | 2
782 | K | Pol859 | D.012d,3.NP,800×2 100 mm vč. zárubně a vybavení, dodávka a montáž, specifikace dle PD | kus | 1 |  | 0 |  |  |  | základní |  | 0 | 0 | 0 | 0 | 0 | FIDIC - měřená položka | 4 | K | 2 |  |  |  | ROZPOCET | [5 empty] | 0 | 0 | 0 | 0 | 0 | 1 | 0 | 4 | 2100346649
| P |  | Poznámka k položce: D.1.1-SO-01-A-01 Technická zpráva, D.1.1-SO-01-A-05 Tabulka dveří interiérových, posuvných a exteriérových, D.1.1-SO-01-A-05.1 Specifikace dveří, D.1.1-SO-01-A-05.4 Výpis HW setů D.1.1-SO-01-A-05.2 Zárubeň Z1, Z2, Z3 D.1.1-SO-01-A-05.3 Zárubeň Z4, Z5 | [16 empty] | P | 2
783 | K | Pol859 | D.012d,3.NP,800×2 100 mm vč. zárubně a vybavení, dodávka a montáž, specifikace dle PD | kus | 1 |  | 0 |  |  |  | základní |  | 0 | 0 | 0 | 0 | 0 | FIDIC - měřená položka | 4 | K | 2 |  |  |  | ROZPOCET | [5 empty] | 0 | 0 | 0 | 0 | 0 | 1 | 0 | 4 | 1055972678
| P |  | Poznámka k položce: D.1.1-SO-01-A-01 Technická zpráva, D.1.1-SO-01-A-05 Tabulka dveří interiérových, posuvných a exteriérových, D.1.1-SO-01-A-05.1 Specifikace dveří, D.1.1-SO-01-A-05.4 Výpis HW setů D.1.1-SO-01-A-05.2 Zárubeň Z1, Z2, Z3 D.1.1-SO-01-A-05.3 Zárubeň Z4, Z5 | [16 empty] | P | 2
784 | K | Pol860 | D.012d,4.NP,800×2 100 mm vč. zárubně a vybavení, dodávka a montáž, specifikace dle PD | kus | 2 |  | 0 |  |  |  | základní |  | 0 | 0 | 0 | 0 | 0 | FIDIC - měřená položka | 4 | K | 2 |  |  |  | ROZPOCET | [5 empty] | 0 | 0 | 0 | 0 | 0 | 1 | 0 | 4 | 1021154868
| P |  | Poznámka k položce: D.1.1-SO-01-A-01 Technická zpráva, D.1.1-SO-01-A-05 Tabulka dveří interiérových, posuvných a exteriérových, D.1.1-SO-01-A-05.1 Specifikace dveří, D.1.1-SO-01-A-05.4 Výpis HW setů D.1.1-SO-01-A-05.2 Zárubeň Z1, Z2, Z3 D.1.1-SO-01-A-05.3 Zárubeň Z4, Z5 | [16 empty] | P | 2
785 | K | Pol860 | D.012d,4.NP,800×2 100 mm vč. zárubně a vybavení, dodávka a montáž, specifikace dle PD | kus | 1 |  | 0 |  |  |  | základní |  | 0 | 0 | 0 | 0 | 0 | FIDIC - měřená položka | 4 | K | 2 |  |  |  | ROZPOCET | [5 empty] | 0 | 0 | 0 | 0 | 0 | 1 | 0 | 4 | 650059019
| P |  | Poznámka k položce: D.1.1-SO-01-A-01 Technická zpráva, D.1.1-SO-01-A-05 Tabulka dveří interiérových, posuvných a exteriérových, D.1.1-SO-01-A-05.1 Specifikace dveří, D.1.1-SO-01-A-05.4 Výpis HW setů D.1.1-SO-01-A-05.2 Zárubeň Z1, Z2, Z3 D.1.1-SO-01-A-05.3 Zárubeň Z4, Z5 | [16 empty] | P | 2
786 | K | Pol861 | D.012d,5.NP,800×2 100 mm vč. zárubně a vybavení, dodávka a montáž, specifikace dle PD | kus | 1 |  | 0 |  |  |  | základní |  | 0 | 0 | 0 | 0 | 0 | FIDIC - měřená položka | 4 | K | 2 |  |  |  | ROZPOCET | [5 empty] | 0 | 0 | 0 | 0 | 0 | 1 | 0 | 4 | -1762033910
| P |  | Poznámka k položce: D.1.1-SO-01-A-01 Technická zpráva, D.1.1-SO-01-A-05 Tabulka dveří interiérových, posuvných a exteriérových, D.1.1-SO-01-A-05.1 Specifikace dveří, D.1.1-SO-01-A-05.4 Výpis HW setů D.1.1-SO-01-A-05.2 Zárubeň Z1, Z2, Z3 D.1.1-SO-01-A-05.3 Zárubeň Z4, Z5 | [16 empty] | P | 2
787 | K | Pol861 | D.012d,5.NP,800×2 100 mm vč. zárubně a vybavení, dodávka a montáž, specifikace dle PD | kus | 1 |  | 0 |  |  |  | základní |  | 0 | 0 | 0 | 0 | 0 | FIDIC - měřená položka | 4 | K | 2 |  |  |  | ROZPOCET | [5 empty] | 0 | 0 | 0 | 0 | 0 | 1 | 0 | 4 | 771243878
| P |  | Poznámka k položce: D.1.1-SO-01-A-01 Technická zpráva, D.1.1-SO-01-A-05 Tabulka dveří interiérových, posuvných a exteriérových, D.1.1-SO-01-A-05.1 Specifikace dveří, D.1.1-SO-01-A-05.4 Výpis HW setů D.1.1-SO-01-A-05.2 Zárubeň Z1, Z2, Z3 D.1.1-SO-01-A-05.3 Zárubeň Z4, Z5 | [16 empty] | P | 2
788 | K | Pol862 | D.012d,6.NP,800×2 100 mm vč. zárubně a vybavení, dodávka a montáž, specifikace dle PD | kus | 3 |  | 0 |  |  |  | základní |  | 0 | 0 | 0 | 0 | 0 | FIDIC - měřená položka | 4 | K | 2 |  |  |  | ROZPOCET | [5 empty] | 0 | 0 | 0 | 0 | 0 | 1 | 0 | 4 | -829519171
| P |  | Poznámka k položce: D.1.1-SO-01-A-01 Technická zpráva, D.1.1-SO-01-A-05 Tabulka dveří interiérových, posuvných a exteriérových, D.1.1-SO-01-A-05.1 Specifikace dveří, D.1.1-SO-01-A-05.4 Výpis HW setů D.1.1-SO-01-A-05.2 Zárubeň Z1, Z2, Z3 D.1.1-SO-01-A-05.3 Zárubeň Z4, Z5 | [16 empty] | P | 2
789 | K | Pol862 | D.012d,6.NP,800×2 100 mm vč. zárubně a vybavení, dodávka a montáž, specifikace dle PD | kus | 4 |  | 0 |  |  |  | základní |  | 0 | 0 | 0 | 0 | 0 | FIDIC - měřená položka | 4 | K | 2 |  |  |  | ROZPOCET | [5 empty] | 0 | 0 | 0 | 0 | 0 | 1 | 0 | 4 | 398047633
| P |  | Poznámka k položce: D.1.1-SO-01-A-01 Technická zpráva, D.1.1-SO-01-A-05 Tabulka dveří interiérových, posuvných a exteriérových, D.1.1-SO-01-A-05.1 Specifikace dveří, D.1.1-SO-01-A-05.4 Výpis HW setů D.1.1-SO-01-A-05.2 Zárubeň Z1, Z2, Z3 D.1.1-SO-01-A-05.3 Zárubeň Z4, Z5 | [16 empty] | P | 2
790 | K | Pol864 | D.012d,7.NP,800×2 100 mm vč. zárubně a vybavení, dodávka a montáž, specifikace dle PD | kus | 3 |  | 0 |  |  |  | základní |  | 0 | 0 | 0 | 0 | 0 | FIDIC - měřená položka | 4 | K | 2 |  |  |  | ROZPOCET | [5 empty] | 0 | 0 | 0 | 0 | 0 | 1 | 0 | 4 | 576920464
| P |  | Poznámka k položce: D.1.1-SO-01-A-01 Technická zpráva, D.1.1-SO-01-A-05 Tabulka dveří interiérových, posuvných a exteriérových, D.1.1-SO-01-A-05.1 Specifikace dveří, D.1.1-SO-01-A-05.4 Výpis HW setů D.1.1-SO-01-A-05.2 Zárubeň Z1, Z2, Z3 D.1.1-SO-01-A-05.3 Zárubeň Z4, Z5 | [16 empty] | P | 2
791 | K | Pol864 | D.012d,7.NP,800×2 100 mm vč. zárubně a vybavení, dodávka a montáž, specifikace dle PD | kus | 4 |  | 0 |  |  |  | základní |  | 0 | 0 | 0 | 0 | 0 | FIDIC - měřená položka | 4 | K | 2 |  |  |  | ROZPOCET | [5 empty] | 0 | 0 | 0 | 0 | 0 | 1 | 0 | 4 | -465597064
| P |  | Poznámka k položce: D.1.1-SO-01-A-01 Technická zpráva, D.1.1-SO-01-A-05 Tabulka dveří interiérových, posuvných a exteriérových, D.1.1-SO-01-A-05.1 Specifikace dveří, D.1.1-SO-01-A-05.4 Výpis HW setů D.1.1-SO-01-A-05.2 Zárubeň Z1, Z2, Z3 D.1.1-SO-01-A-05.3 Zárubeň Z4, Z5 | [16 empty] | P | 2
792 | K | Pol865 | D.012d,8.NP,800×2 100 mm vč. zárubně a vybavení, dodávka a montáž, specifikace dle PD | kus | 3 |  | 0 |  |  |  | základní |  | 0 | 0 | 0 | 0 | 0 | FIDIC - měřená položka | 4 | K | 2 |  |  |  | ROZPOCET | [5 empty] | 0 | 0 | 0 | 0 | 0 | 1 | 0 | 4 | -1086432721
| P |  | Poznámka k položce: D.1.1-SO-01-A-01 Technická zpráva, D.1.1-SO-01-A-05 Tabulka dveří interiérových, posuvných a exteriérových, D.1.1-SO-01-A-05.1 Specifikace dveří, D.1.1-SO-01-A-05.4 Výpis HW setů D.1.1-SO-01-A-05.2 Zárubeň Z1, Z2, Z3 D.1.1-SO-01-A-05.3 Zárubeň Z4, Z5 | [16 empty] | P | 2
793 | K | Pol866 | D.012d,9.NP,800×2 100 mm vč. zárubně a vybavení, dodávka a montáž, specifikace dle PD | kus | 1 |  | 0 |  |  |  | základní |  | 0 | 0 | 0 | 0 | 0 | FIDIC - měřená položka | 4 | K | 2 |  |  |  | ROZPOCET | [5 empty] | 0 | 0 | 0 | 0 | 0 | 1 | 0 | 4 | -1216163238
| P |  | Poznámka k položce: D.1.1-SO-01-A-01 Technická zpráva, D.1.1-SO-01-A-05 Tabulka dveří interiérových, posuvných a exteriérových, D.1.1-SO-01-A-05.1 Specifikace dveří, D.1.1-SO-01-A-05.4 Výpis HW setů D.1.1-SO-01-A-05.2 Zárubeň Z1, Z2, Z3 D.1.1-SO-01-A-05.3 Zárubeň Z4, Z5 | [16 empty] | P | 2
794 | K | Pol866 | D.012d,9.NP,800×2 100 mm vč. zárubně a vybavení, dodávka a montáž, specifikace dle PD | kus | 3 |  | 0 |  |  |  | základní |  | 0 | 0 | 0 | 0 | 0 | FIDIC - měřená položka | 4 | K | 2 |  |  |  | ROZPOCET | [5 empty] | 0 | 0 | 0 | 0 | 0 | 1 | 0 | 4 | 866110033
| P |  | Poznámka k položce: D.1.1-SO-01-A-01 Technická zpráva, D.1.1-SO-01-A-05 Tabulka dveří interiérových, posuvných a exteriérových, D.1.1-SO-01-A-05.1 Specifikace dveří, D.1.1-SO-01-A-05.4 Výpis HW setů D.1.1-SO-01-A-05.2 Zárubeň Z1, Z2, Z3 D.1.1-SO-01-A-05.3 Zárubeň Z4, Z5 | [16 empty] | P | 2
795 | K | Pol868 | D.013c,5.NP,800×2 100 mm vč. zárubně a vybavení, dodávka a montáž, specifikace dle PD | kus | 1 |  | 0 |  |  |  | základní |  | 0 | 0 | 0 | 0 | 0 | FIDIC - měřená položka | 4 | K | 2 |  |  |  | ROZPOCET | [5 empty] | 0 | 0 | 0 | 0 | 0 | 1 | 0 | 4 | 1234452352
| P |  | Poznámka k položce: D.1.1-SO-01-A-01 Technická zpráva, D.1.1-SO-01-A-05 Tabulka dveří interiérových, posuvných a exteriérových, D.1.1-SO-01-A-05.1 Specifikace dveří, D.1.1-SO-01-A-05.4 Výpis HW setů D.1.1-SO-01-A-05.2 Zárubeň Z1, Z2, Z3 D.1.1-SO-01-A-05.3 Zárubeň Z4, Z5 | [16 empty] | P | 2
796 | K | Pol869 | D.013c,8.NP,800×2 100 mm vč. zárubně a vybavení, dodávka a montáž, specifikace dle PD | kus | 1 |  | 0 |  |  |  | základní |  | 0 | 0 | 0 | 0 | 0 | FIDIC - měřená položka | 4 | K | 2 |  |  |  | ROZPOCET | [5 empty] | 0 | 0 | 0 | 0 | 0 | 1 | 0 | 4 | 1060071937
| P |  | Poznámka k položce: D.1.1-SO-01-A-01 Technická zpráva, D.1.1-SO-01-A-05 Tabulka dveří interiérových, posuvných a exteriérových, D.1.1-SO-01-A-05.1 Specifikace dveří, D.1.1-SO-01-A-05.4 Výpis HW setů D.1.1-SO-01-A-05.2 Zárubeň Z1, Z2, Z3 D.1.1-SO-01-A-05.3 Zárubeň Z4, Z5 | [16 empty] | P | 2
797 | K | Pol869 | D.013c,8.NP,800×2 100 mm vč. zárubně a vybavení, dodávka a montáž, specifikace dle PD | kus | 1 |  | 0 |  |  |  | základní |  | 0 | 0 | 0 | 0 | 0 | FIDIC - měřená položka | 4 | K | 2 |  |  |  | ROZPOCET | [5 empty] | 0 | 0 | 0 | 0 | 0 | 1 | 0 | 4 | -294964375
| P |  | Poznámka k položce: D.1.1-SO-01-A-01 Technická zpráva, D.1.1-SO-01-A-05 Tabulka dveří interiérových, posuvných a exteriérových, D.1.1-SO-01-A-05.1 Specifikace dveří, D.1.1-SO-01-A-05.4 Výpis HW setů D.1.1-SO-01-A-05.2 Zárubeň Z1, Z2, Z3 D.1.1-SO-01-A-05.3 Zárubeň Z4, Z5 | [16 empty] | P | 2
798 | K | Pol870 | D.014a,1.NP,800×2 100 mm vč. zárubně a vybavení, dodávka a montáž, specifikace dle PD | kus | 1 |  | 0 |  |  |  | základní |  | 0 | 0 | 0 | 0 | 0 | FIDIC - měřená položka | 4 | K | 2 |  |  |  | ROZPOCET | [5 empty] | 0 | 0 | 0 | 0 | 0 | 1 | 0 | 4 | 1246960255
| P |  | Poznámka k položce: D.1.1-SO-01-A-01 Technická zpráva, D.1.1-SO-01-A-05 Tabulka dveří interiérových, posuvných a exteriérových, D.1.1-SO-01-A-05.1 Specifikace dveří, D.1.1-SO-01-A-05.4 Výpis HW setů D.1.1-SO-01-A-05.2 Zárubeň Z1, Z2, Z3 D.1.1-SO-01-A-05.3 Zárubeň Z4, Z5 | [16 empty] | P | 2
799 | K | Pol871 | D.015d,4.NP,800×2 100 mm vč. zárubně a vybavení, dodávka a montáž, specifikace dle PD | kus | 1 |  | 0 |  |  |  | základní |  | 0 | 0 | 0 | 0 | 0 | FIDIC - měřená položka | 4 | K | 2 |  |  |  | ROZPOCET | [5 empty] | 0 | 0 | 0 | 0 | 0 | 1 | 0 | 4 | -1707369490
| P |  | Poznámka k položce: D.1.1-SO-01-A-01 Technická zpráva, D.1.1-SO-01-A-05 Tabulka dveří interiérových, posuvných a exteriérových, D.1.1-SO-01-A-05.1 Specifikace dveří, D.1.1-SO-01-A-05.4 Výpis HW setů D.1.1-SO-01-A-05.2 Zárubeň Z1, Z2, Z3 D.1.1-SO-01-A-05.3 Zárubeň Z4, Z5 | [16 empty] | P | 2
800 | K | Pol871 | D.015d,4.NP,800×2 100 mm vč. zárubně a vybavení, dodávka a montáž, specifikace dle PD | kus | 2 |  | 0 |  |  |  | základní |  | 0 | 0 | 0 | 0 | 0 | FIDIC - měřená položka | 4 | K | 2 |  |  |  | ROZPOCET | [5 empty] | 0 | 0 | 0 | 0 | 0 | 1 | 0 | 4 | 742434769
| P |  | Poznámka k položce: D.1.1-SO-01-A-01 Technická zpráva, D.1.1-SO-01-A-05 Tabulka dveří interiérových, posuvných a exteriérových, D.1.1-SO-01-A-05.1 Specifikace dveří, D.1.1-SO-01-A-05.4 Výpis HW setů D.1.1-SO-01-A-05.2 Zárubeň Z1, Z2, Z3 D.1.1-SO-01-A-05.3 Zárubeň Z4, Z5 | [16 empty] | P | 2
801 | K | Pol872 | D.015d,5.NP,800×2 100 mm vč. zárubně a vybavení, dodávka a montáž, specifikace dle PD | kus | 2 |  | 0 |  |  |  | základní |  | 0 | 0 | 0 | 0 | 0 | FIDIC - měřená položka | 4 | K | 2 |  |  |  | ROZPOCET | [5 empty] | 0 | 0 | 0 | 0 | 0 | 1 | 0 | 4 | 417447348
| P |  | Poznámka k položce: D.1.1-SO-01-A-01 Technická zpráva, D.1.1-SO-01-A-05 Tabulka dveří interiérových, posuvných a exteriérových, D.1.1-SO-01-A-05.1 Specifikace dveří, D.1.1-SO-01-A-05.4 Výpis HW setů D.1.1-SO-01-A-05.2 Zárubeň Z1, Z2, Z3 D.1.1-SO-01-A-05.3 Zárubeň Z4, Z5 | [16 empty] | P | 2
802 | K | Pol873 | D.015d,6.NP,800×2 100 mm vč. zárubně a vybavení, dodávka a montáž, specifikace dle PD | kus | 3 |  | 0 |  |  |  | základní |  | 0 | 0 | 0 | 0 | 0 | FIDIC - měřená položka | 4 | K | 2 |  |  |  | ROZPOCET | [5 empty] | 0 | 0 | 0 | 0 | 0 | 1 | 0 | 4 | -1420170766
| P |  | Poznámka k položce: D.1.1-SO-01-A-01 Technická zpráva, D.1.1-SO-01-A-05 Tabulka dveří interiérových, posuvných a exteriérových, D.1.1-SO-01-A-05.1 Specifikace dveří, D.1.1-SO-01-A-05.4 Výpis HW setů D.1.1-SO-01-A-05.2 Zárubeň Z1, Z2, Z3 D.1.1-SO-01-A-05.3 Zárubeň Z4, Z5 | [16 empty] | P | 2
803 | K | Pol874 | D.015d,7.NP,800×2 100 mm vč. zárubně a vybavení, dodávka a montáž, specifikace dle PD | kus | 1 |  | 0 |  |  |  | základní |  | 0 | 0 | 0 | 0 | 0 | FIDIC - měřená položka | 4 | K | 2 |  |  |  | ROZPOCET | [5 empty] | 0 | 0 | 0 | 0 | 0 | 1 | 0 | 4 | -591573704
| P |  | Poznámka k položce: D.1.1-SO-01-A-01 Technická zpráva, D.1.1-SO-01-A-05 Tabulka dveří interiérových, posuvných a exteriérových, D.1.1-SO-01-A-05.1 Specifikace dveří, D.1.1-SO-01-A-05.4 Výpis HW setů D.1.1-SO-01-A-05.2 Zárubeň Z1, Z2, Z3 D.1.1-SO-01-A-05.3 Zárubeň Z4, Z5 | [16 empty] | P | 2
804 | K | Pol877 | D.015d,8.NP,800×2 100 mm vč. zárubně a vybavení, dodávka a montáž, specifikace dle PD | kus | 2 |  | 0 |  |  |  | základní |  | 0 | 0 | 0 | 0 | 0 | FIDIC - měřená položka | 4 | K | 2 |  |  |  | ROZPOCET | [5 empty] | 0 | 0 | 0 | 0 | 0 | 1 | 0 | 4 | 876290571
| P |  | Poznámka k položce: D.1.1-SO-01-A-01 Technická zpráva, D.1.1-SO-01-A-05 Tabulka dveří interiérových, posuvných a exteriérových, D.1.1-SO-01-A-05.1 Specifikace dveří, D.1.1-SO-01-A-05.4 Výpis HW setů D.1.1-SO-01-A-05.2 Zárubeň Z1, Z2, Z3 D.1.1-SO-01-A-05.3 Zárubeň Z4, Z5 | [16 empty] | P | 2
805 | K | Pol877 | D.015d,8.NP,800×2 100 mm vč. zárubně a vybavení, dodávka a montáž, specifikace dle PD | kus | 1 |  | 0 |  |  |  | základní |  | 0 | 0 | 0 | 0 | 0 | FIDIC - měřená položka | 4 | K | 2 |  |  |  | ROZPOCET | [5 empty] | 0 | 0 | 0 | 0 | 0 | 1 | 0 | 4 | 1940539266
| P |  | Poznámka k položce: D.1.1-SO-01-A-01 Technická zpráva, D.1.1-SO-01-A-05 Tabulka dveří interiérových, posuvných a exteriérových, D.1.1-SO-01-A-05.1 Specifikace dveří, D.1.1-SO-01-A-05.4 Výpis HW setů D.1.1-SO-01-A-05.2 Zárubeň Z1, Z2, Z3 D.1.1-SO-01-A-05.3 Zárubeň Z4, Z5 | [16 empty] | P | 2
806 | K | Pol880 | D.015d,9.NP,800×2 100 mm vč. zárubně a vybavení, dodávka a montáž, specifikace dle PD | kus | 2 |  | 0 |  |  |  | základní |  | 0 | 0 | 0 | 0 | 0 | FIDIC - měřená položka | 4 | K | 2 |  |  |  | ROZPOCET | [5 empty] | 0 | 0 | 0 | 0 | 0 | 1 | 0 | 4 | 831409562
| P |  | Poznámka k položce: D.1.1-SO-01-A-01 Technická zpráva, D.1.1-SO-01-A-05 Tabulka dveří interiérových, posuvných a exteriérových, D.1.1-SO-01-A-05.1 Specifikace dveří, D.1.1-SO-01-A-05.4 Výpis HW setů D.1.1-SO-01-A-05.2 Zárubeň Z1, Z2, Z3 D.1.1-SO-01-A-05.3 Zárubeň Z4, Z5 | [16 empty] | P | 2
807 | K | Pol880 | D.015d,9.NP,800×2 100 mm vč. zárubně a vybavení, dodávka a montáž, specifikace dle PD | kus | 1 |  | 0 |  |  |  | základní |  | 0 | 0 | 0 | 0 | 0 | FIDIC - měřená položka | 4 | K | 2 |  |  |  | ROZPOCET | [5 empty] | 0 | 0 | 0 | 0 | 0 | 1 | 0 | 4 | -101585599
| P |  | Poznámka k položce: D.1.1-SO-01-A-01 Technická zpráva, D.1.1-SO-01-A-05 Tabulka dveří interiérových, posuvných a exteriérových, D.1.1-SO-01-A-05.1 Specifikace dveří, D.1.1-SO-01-A-05.4 Výpis HW setů D.1.1-SO-01-A-05.2 Zárubeň Z1, Z2, Z3 D.1.1-SO-01-A-05.3 Zárubeň Z4, Z5 | [16 empty] | P | 2
808 | K | Pol881 | D.016a,9.NP,800×2 100 mm vč. zárubně a vybavení, dodávka a montáž, specifikace dle PD | kus | 1 |  | 0 |  |  |  | základní |  | 0 | 0 | 0 | 0 | 0 | FIDIC - měřená položka | 4 | K | 2 |  |  |  | ROZPOCET | [5 empty] | 0 | 0 | 0 | 0 | 0 | 1 | 0 | 4 | 918322839
| P |  | Poznámka k položce: D.1.1-SO-01-A-01 Technická zpráva, D.1.1-SO-01-A-05 Tabulka dveří interiérových, posuvných a exteriérových, D.1.1-SO-01-A-05.1 Specifikace dveří, D.1.1-SO-01-A-05.4 Výpis HW setů D.1.1-SO-01-A-05.2 Zárubeň Z1, Z2, Z3 D.1.1-SO-01-A-05.3 Zárubeň Z4, Z5 | [16 empty] | P | 2
809 | K | Pol882 | D.016c,1.NP,800×2 100 mm vč. zárubně a vybavení, dodávka a montáž, specifikace dle PD | kus | 1 |  | 0 |  |  |  | základní |  | 0 | 0 | 0 | 0 | 0 | FIDIC - měřená položka | 4 | K | 2 |  |  |  | ROZPOCET | [5 empty] | 0 | 0 | 0 | 0 | 0 | 1 | 0 | 4 | 1496271833
| P |  | Poznámka k položce: D.1.1-SO-01-A-01 Technická zpráva, D.1.1-SO-01-A-05 Tabulka dveří interiérových, posuvných a exteriérových, D.1.1-SO-01-A-05.1 Specifikace dveří, D.1.1-SO-01-A-05.4 Výpis HW setů D.1.1-SO-01-A-05.2 Zárubeň Z1, Z2, Z3 D.1.1-SO-01-A-05.3 Zárubeň Z4, Z5 | [16 empty] | P | 2
810 | K | Pol883 | D.016c,6.NP,800×2 100 mm vč. zárubně a vybavení, dodávka a montáž, specifikace dle PD | kus | 1 |  | 0 |  |  |  | základní |  | 0 | 0 | 0 | 0 | 0 | FIDIC - měřená položka | 4 | K | 2 |  |  |  | ROZPOCET | [5 empty] | 0 | 0 | 0 | 0 | 0 | 1 | 0 | 4 | -1502600603
| P |  | Poznámka k položce: D.1.1-SO-01-A-01 Technická zpráva, D.1.1-SO-01-A-05 Tabulka dveří interiérových, posuvných a exteriérových, D.1.1-SO-01-A-05.1 Specifikace dveří, D.1.1-SO-01-A-05.4 Výpis HW setů D.1.1-SO-01-A-05.2 Zárubeň Z1, Z2, Z3 D.1.1-SO-01-A-05.3 Zárubeň Z4, Z5 | [16 empty] | P | 2
811 | K | Pol883 | D.016c,6.NP,800×2 100 mm vč. zárubně a vybavení, dodávka a montáž, specifikace dle PD | kus | 1 |  | 0 |  |  |  | základní |  | 0 | 0 | 0 | 0 | 0 | FIDIC - měřená položka | 4 | K | 2 |  |  |  | ROZPOCET | [5 empty] | 0 | 0 | 0 | 0 | 0 | 1 | 0 | 4 | 213317313
| P |  | Poznámka k položce: D.1.1-SO-01-A-01 Technická zpráva, D.1.1-SO-01-A-05 Tabulka dveří interiérových, posuvných a exteriérových, D.1.1-SO-01-A-05.1 Specifikace dveří, D.1.1-SO-01-A-05.4 Výpis HW setů D.1.1-SO-01-A-05.2 Zárubeň Z1, Z2, Z3 D.1.1-SO-01-A-05.3 Zárubeň Z4, Z5 | [16 empty] | P | 2
812 | K | Pol884 | D.016c,7.NP,800×2 100 mm vč. zárubně a vybavení, dodávka a montáž, specifikace dle PD | kus | 1 |  | 0 |  |  |  | základní |  | 0 | 0 | 0 | 0 | 0 | FIDIC - měřená položka | 4 | K | 2 |  |  |  | ROZPOCET | [5 empty] | 0 | 0 | 0 | 0 | 0 | 1 | 0 | 4 | 1404681004
| P |  | Poznámka k položce: D.1.1-SO-01-A-01 Technická zpráva, D.1.1-SO-01-A-05 Tabulka dveří interiérových, posuvných a exteriérových, D.1.1-SO-01-A-05.1 Specifikace dveří, D.1.1-SO-01-A-05.4 Výpis HW setů D.1.1-SO-01-A-05.2 Zárubeň Z1, Z2, Z3 D.1.1-SO-01-A-05.3 Zárubeň Z4, Z5 | [16 empty] | P | 2
813 | K | Pol885 | D.016d,6.NP,800×2 100 mm vč. zárubně a vybavení, dodávka a montáž, specifikace dle PD | kus | 1 |  | 0 |  |  |  | základní |  | 0 | 0 | 0 | 0 | 0 | FIDIC - měřená položka | 4 | K | 2 |  |  |  | ROZPOCET | [5 empty] | 0 | 0 | 0 | 0 | 0 | 1 | 0 | 4 | 505600883
| P |  | Poznámka k položce: D.1.1-SO-01-A-01 Technická zpráva, D.1.1-SO-01-A-05 Tabulka dveří interiérových, posuvných a exteriérových, D.1.1-SO-01-A-05.1 Specifikace dveří, D.1.1-SO-01-A-05.4 Výpis HW setů D.1.1-SO-01-A-05.2 Zárubeň Z1, Z2, Z3 D.1.1-SO-01-A-05.3 Zárubeň Z4, Z5 | [16 empty] | P | 2
814 | K | Pol885 | D.016d,6.NP,800×2 100 mm vč. zárubně a vybavení, dodávka a montáž, specifikace dle PD | kus | 1 |  | 0 |  |  |  | základní |  | 0 | 0 | 0 | 0 | 0 | FIDIC - měřená položka | 4 | K | 2 |  |  |  | ROZPOCET | [5 empty] | 0 | 0 | 0 | 0 | 0 | 1 | 0 | 4 | 1344889329
| P |  | Poznámka k položce: D.1.1-SO-01-A-01 Technická zpráva, D.1.1-SO-01-A-05 Tabulka dveří interiérových, posuvných a exteriérových, D.1.1-SO-01-A-05.1 Specifikace dveří, D.1.1-SO-01-A-05.4 Výpis HW setů D.1.1-SO-01-A-05.2 Zárubeň Z1, Z2, Z3 D.1.1-SO-01-A-05.3 Zárubeň Z4, Z5 | [16 empty] | P | 2
815 | K | Pol886 | D.016d,7.NP,800×2 100 mm vč. zárubně a vybavení, dodávka a montáž, specifikace dle PD | kus | 1 |  | 0 |  |  |  | základní |  | 0 | 0 | 0 | 0 | 0 | FIDIC - měřená položka | 4 | K | 2 |  |  |  | ROZPOCET | [5 empty] | 0 | 0 | 0 | 0 | 0 | 1 | 0 | 4 | -745390579
| P |  | Poznámka k položce: D.1.1-SO-01-A-01 Technická zpráva, D.1.1-SO-01-A-05 Tabulka dveří interiérových, posuvných a exteriérových, D.1.1-SO-01-A-05.1 Specifikace dveří, D.1.1-SO-01-A-05.4 Výpis HW setů D.1.1-SO-01-A-05.2 Zárubeň Z1, Z2, Z3 D.1.1-SO-01-A-05.3 Zárubeň Z4, Z5 | [16 empty] | P | 2
816 | K | Pol887 | D.017a,9.NP,800×2 100 mm vč. zárubně a vybavení, dodávka a montáž, specifikace dle PD | kus | 1 |  | 0 |  |  |  | základní |  | 0 | 0 | 0 | 0 | 0 | FIDIC - měřená položka | 4 | K | 2 |  |  |  | ROZPOCET | [5 empty] | 0 | 0 | 0 | 0 | 0 | 1 | 0 | 4 | -609616539
| P |  | Poznámka k položce: D.1.1-SO-01-A-01 Technická zpráva, D.1.1-SO-01-A-05 Tabulka dveří interiérových, posuvných a exteriérových, D.1.1-SO-01-A-05.1 Specifikace dveří, D.1.1-SO-01-A-05.4 Výpis HW setů D.1.1-SO-01-A-05.2 Zárubeň Z1, Z2, Z3 D.1.1-SO-01-A-05.3 Zárubeň Z4, Z5 | [16 empty] | P | 2
817 | K | Pol888 | D.017b,3.NP,800×2 100 mm vč. zárubně a vybavení, dodávka a montáž, specifikace dle PD | kus | 1 |  | 0 |  |  |  | základní |  | 0 | 0 | 0 | 0 | 0 | FIDIC - měřená položka | 4 | K | 2 |  |  |  | ROZPOCET | [5 empty] | 0 | 0 | 0 | 0 | 0 | 1 | 0 | 4 | 617769538
| P |  | Poznámka k položce: D.1.1-SO-01-A-01 Technická zpráva, D.1.1-SO-01-A-05 Tabulka dveří interiérových, posuvných a exteriérových, D.1.1-SO-01-A-05.1 Specifikace dveří, D.1.1-SO-01-A-05.4 Výpis HW setů D.1.1-SO-01-A-05.2 Zárubeň Z1, Z2, Z3 D.1.1-SO-01-A-05.3 Zárubeň Z4, Z5 | [16 empty] | P | 2
818 | K | Pol889 | D.017c,1.NP,800×2 100 mm vč. zárubně a vybavení, dodávka a montáž, specifikace dle PD | kus | 1 |  | 0 |  |  |  | základní |  | 0 | 0 | 0 | 0 | 0 | FIDIC - měřená položka | 4 | K | 2 |  |  |  | ROZPOCET | [5 empty] | 0 | 0 | 0 | 0 | 0 | 1 | 0 | 4 | -1828782751
| P |  | Poznámka k položce: D.1.1-SO-01-A-01 Technická zpráva, D.1.1-SO-01-A-05 Tabulka dveří interiérových, posuvných a exteriérových, D.1.1-SO-01-A-05.1 Specifikace dveří, D.1.1-SO-01-A-05.4 Výpis HW setů D.1.1-SO-01-A-05.2 Zárubeň Z1, Z2, Z3 D.1.1-SO-01-A-05.3 Zárubeň Z4, Z5 | [16 empty] | P | 2
819 | K | Pol890 | D.018a,1.NP,800×2 100 mm vč. zárubně a vybavení, dodávka a montáž, specifikace dle PD | kus | 1 |  | 0 |  |  |  | základní |  | 0 | 0 | 0 | 0 | 0 | FIDIC - měřená položka | 4 | K | 2 |  |  |  | ROZPOCET | [5 empty] | 0 | 0 | 0 | 0 | 0 | 1 | 0 | 4 | 626487908
| P |  | Poznámka k položce: D.1.1-SO-01-A-01 Technická zpráva, D.1.1-SO-01-A-05 Tabulka dveří interiérových, posuvných a exteriérových, D.1.1-SO-01-A-05.1 Specifikace dveří, D.1.1-SO-01-A-05.4 Výpis HW setů D.1.1-SO-01-A-05.2 Zárubeň Z1, Z2, Z3 D.1.1-SO-01-A-05.3 Zárubeň Z4, Z5 | [16 empty] | P | 2
820 | K | Pol895 | D.019b,4.NP,800×2 100 mm vč. zárubně a vybavení, dodávka a montáž, specifikace dle PD | kus | 1 |  | 0 |  |  |  | základní |  | 0 | 0 | 0 | 0 | 0 | FIDIC - měřená položka | 4 | K | 2 |  |  |  | ROZPOCET | [5 empty] | 0 | 0 | 0 | 0 | 0 | 1 | 0 | 4 | -770357443
| P |  | Poznámka k položce: D.1.1-SO-01-A-01 Technická zpráva, D.1.1-SO-01-A-05 Tabulka dveří interiérových, posuvných a exteriérových, D.1.1-SO-01-A-05.1 Specifikace dveří, D.1.1-SO-01-A-05.4 Výpis HW setů D.1.1-SO-01-A-05.2 Zárubeň Z1, Z2, Z3 D.1.1-SO-01-A-05.3 Zárubeň Z4, Z5 | [16 empty] | P | 2
821 | K | Pol895 | D.019b,4.NP,800×2 100 mm vč. zárubně a vybavení, dodávka a montáž, specifikace dle PD | kus | 1 |  | 0 |  |  |  | základní |  | 0 | 0 | 0 | 0 | 0 | FIDIC - měřená položka | 4 | K | 2 |  |  |  | ROZPOCET | [5 empty] | 0 | 0 | 0 | 0 | 0 | 1 | 0 | 4 | 1858237784
| P |  | Poznámka k položce: D.1.1-SO-01-A-01 Technická zpráva, D.1.1-SO-01-A-05 Tabulka dveří interiérových, posuvných a exteriérových, D.1.1-SO-01-A-05.1 Specifikace dveří, D.1.1-SO-01-A-05.4 Výpis HW setů D.1.1-SO-01-A-05.2 Zárubeň Z1, Z2, Z3 D.1.1-SO-01-A-05.3 Zárubeň Z4, Z5 | [16 empty] | P | 2
822 | K | Pol896 | D.020b,4.NP,800×2 100 mm vč. zárubně a vybavení, dodávka a montáž, specifikace dle PD | kus | 1 |  | 0 |  |  |  | základní |  | 0 | 0 | 0 | 0 | 0 | FIDIC - měřená položka | 4 | K | 2 |  |  |  | ROZPOCET | [5 empty] | 0 | 0 | 0 | 0 | 0 | 1 | 0 | 4 | -586289588
| P |  | Poznámka k položce: D.1.1-SO-01-A-01 Technická zpráva, D.1.1-SO-01-A-05 Tabulka dveří interiérových, posuvných a exteriérových, D.1.1-SO-01-A-05.1 Specifikace dveří, D.1.1-SO-01-A-05.4 Výpis HW setů D.1.1-SO-01-A-05.2 Zárubeň Z1, Z2, Z3 D.1.1-SO-01-A-05.3 Zárubeň Z4, Z5 | [16 empty] | P | 2
823 | K | Pol897 | D.020c,3.NP,800×2 100 mm vč. zárubně a vybavení, dodávka a montáž, specifikace dle PD | kus | 1 |  | 0 |  |  |  | základní |  | 0 | 0 | 0 | 0 | 0 | FIDIC - měřená položka | 4 | K | 2 |  |  |  | ROZPOCET | [5 empty] | 0 | 0 | 0 | 0 | 0 | 1 | 0 | 4 | 169487470
| P |  | Poznámka k položce: D.1.1-SO-01-A-01 Technická zpráva, D.1.1-SO-01-A-05 Tabulka dveří interiérových, posuvných a exteriérových, D.1.1-SO-01-A-05.1 Specifikace dveří, D.1.1-SO-01-A-05.4 Výpis HW setů D.1.1-SO-01-A-05.2 Zárubeň Z1, Z2, Z3 D.1.1-SO-01-A-05.3 Zárubeň Z4, Z5 | [16 empty] | P | 2
824 | K | Pol898 | D.021a,1.PP,800×2 100 mm vč. zárubně a vybavení, dodávka a montáž, specifikace dle PD | kus | 7 |  | 0 |  |  |  | základní |  | 0 | 0 | 0 | 0 | 0 | FIDIC - měřená položka | 4 | K | 2 |  |  |  | ROZPOCET | [5 empty] | 0 | 0 | 0 | 0 | 0 | 1 | 0 | 4 | -258883416
| P |  | Poznámka k položce: D.1.1-SO-01-A-01 Technická zpráva, D.1.1-SO-01-A-05 Tabulka dveří interiérových, posuvných a exteriérových, D.1.1-SO-01-A-05.1 Specifikace dveří, D.1.1-SO-01-A-05.4 Výpis HW setů D.1.1-SO-01-A-05.2 Zárubeň Z1, Z2, Z3 D.1.1-SO-01-A-05.3 Zárubeň Z4, Z5 | [16 empty] | P | 2
825 | K | Pol898 | D.021a,1.PP,800×2 100 mm vč. zárubně a vybavení, dodávka a montáž, specifikace dle PD | kus | 3 |  | 0 |  |  |  | základní |  | 0 | 0 | 0 | 0 | 0 | FIDIC - měřená položka | 4 | K | 2 |  |  |  | ROZPOCET | [5 empty] | 0 | 0 | 0 | 0 | 0 | 1 | 0 | 4 | -827961278
| P |  | Poznámka k položce: D.1.1-SO-01-A-01 Technická zpráva, D.1.1-SO-01-A-05 Tabulka dveří interiérových, posuvných a exteriérových, D.1.1-SO-01-A-05.1 Specifikace dveří, D.1.1-SO-01-A-05.4 Výpis HW setů D.1.1-SO-01-A-05.2 Zárubeň Z1, Z2, Z3 D.1.1-SO-01-A-05.3 Zárubeň Z4, Z5 | [16 empty] | P | 2
826 | K | Pol899 | D.021a,3.NP,800×2 100 mm vč. zárubně a vybavení, dodávka a montáž, specifikace dle PD | kus | 2 |  | 0 |  |  |  | základní |  | 0 | 0 | 0 | 0 | 0 | FIDIC - měřená položka | 4 | K | 2 |  |  |  | ROZPOCET | [5 empty] | 0 | 0 | 0 | 0 | 0 | 1 | 0 | 4 | -169304631
| P |  | Poznámka k položce: D.1.1-SO-01-A-01 Technická zpráva, D.1.1-SO-01-A-05 Tabulka dveří interiérových, posuvných a exteriérových, D.1.1-SO-01-A-05.1 Specifikace dveří, D.1.1-SO-01-A-05.4 Výpis HW setů D.1.1-SO-01-A-05.2 Zárubeň Z1, Z2, Z3 D.1.1-SO-01-A-05.3 Zárubeň Z4, Z5 | [16 empty] | P | 2
827 | K | Pol900 | D.021a,4.NP,800×2 100 mm vč. zárubně a vybavení, dodávka a montáž, specifikace dle PD | kus | 2 |  | 0 |  |  |  | základní |  | 0 | 0 | 0 | 0 | 0 | FIDIC - měřená položka | 4 | K | 2 |  |  |  | ROZPOCET | [5 empty] | 0 | 0 | 0 | 0 | 0 | 1 | 0 | 4 | -1370483231
| P |  | Poznámka k položce: D.1.1-SO-01-A-01 Technická zpráva, D.1.1-SO-01-A-05 Tabulka dveří interiérových, posuvných a exteriérových, D.1.1-SO-01-A-05.1 Specifikace dveří, D.1.1-SO-01-A-05.4 Výpis HW setů D.1.1-SO-01-A-05.2 Zárubeň Z1, Z2, Z3 D.1.1-SO-01-A-05.3 Zárubeň Z4, Z5 | [16 empty] | P | 2
828 | K | Pol900 | D.021a,4.NP,800×2 100 mm vč. zárubně a vybavení, dodávka a montáž, specifikace dle PD | kus | 1 |  | 0 |  |  |  | základní |  | 0 | 0 | 0 | 0 | 0 | FIDIC - měřená položka | 4 | K | 2 |  |  |  | ROZPOCET | [5 empty] | 0 | 0 | 0 | 0 | 0 | 1 | 0 | 4 | 524481205
| P |  | Poznámka k položce: D.1.1-SO-01-A-01 Technická zpráva, D.1.1-SO-01-A-05 Tabulka dveří interiérových, posuvných a exteriérových, D.1.1-SO-01-A-05.1 Specifikace dveří, D.1.1-SO-01-A-05.4 Výpis HW setů D.1.1-SO-01-A-05.2 Zárubeň Z1, Z2, Z3 D.1.1-SO-01-A-05.3 Zárubeň Z4, Z5 | [16 empty] | P | 2
829 | K | Pol901 | D.021a,7.NP,800×2 100 mm vč. zárubně a vybavení, dodávka a montáž, specifikace dle PD | kus | 2 |  | 0 |  |  |  | základní |  | 0 | 0 | 0 | 0 | 0 | FIDIC - měřená položka | 4 | K | 2 |  |  |  | ROZPOCET | [5 empty] | 0 | 0 | 0 | 0 | 0 | 1 | 0 | 4 | 2081054014
| P |  | Poznámka k položce: D.1.1-SO-01-A-01 Technická zpráva, D.1.1-SO-01-A-05 Tabulka dveří interiérových, posuvných a exteriérových, D.1.1-SO-01-A-05.1 Specifikace dveří, D.1.1-SO-01-A-05.4 Výpis HW setů D.1.1-SO-01-A-05.2 Zárubeň Z1, Z2, Z3 D.1.1-SO-01-A-05.3 Zárubeň Z4, Z5 | [16 empty] | P | 2
830 | K | Pol902 | D.21b,1.NP,800×2 100 mm vč. zárubně a vybavení, dodávka a montáž, specifikace dle PD | kus | 1 |  | 0 |  |  |  | základní |  | 0 | 0 | 0 | 0 | 0 | FIDIC - měřená položka | 4 | K | 2 |  |  |  | ROZPOCET | [5 empty] | 0 | 0 | 0 | 0 | 0 | 1 | 0 | 4 | 1242975447
| P |  | Poznámka k položce: D.1.1-SO-01-A-01 Technická zpráva, D.1.1-SO-01-A-05 Tabulka dveří interiérových, posuvných a exteriérových, D.1.1-SO-01-A-05.1 Specifikace dveří, D.1.1-SO-01-A-05.4 Výpis HW setů D.1.1-SO-01-A-05.2 Zárubeň Z1, Z2, Z3 D.1.1-SO-01-A-05.3 Zárubeň Z4, Z5 | [16 empty] | P | 2
831 | K | Pol903 | D.21b,4.NP,800×2 100 mm vč. zárubně a vybavení, dodávka a montáž, specifikace dle PD | kus | 2 |  | 0 |  |  |  | základní |  | 0 | 0 | 0 | 0 | 0 | FIDIC - měřená položka | 4 | K | 2 |  |  |  | ROZPOCET | [5 empty] | 0 | 0 | 0 | 0 | 0 | 1 | 0 | 4 | -732905644
| P |  | Poznámka k položce: D.1.1-SO-01-A-01 Technická zpráva, D.1.1-SO-01-A-05 Tabulka dveří interiérových, posuvných a exteriérových, D.1.1-SO-01-A-05.1 Specifikace dveří, D.1.1-SO-01-A-05.4 Výpis HW setů D.1.1-SO-01-A-05.2 Zárubeň Z1, Z2, Z3 D.1.1-SO-01-A-05.3 Zárubeň Z4, Z5 | [16 empty] | P | 2
832 | K | Pol903 | D.21b,4.NP,800×2 100 mm vč. zárubně a vybavení, dodávka a montáž, specifikace dle PD | kus | 4 |  | 0 |  |  |  | základní |  | 0 | 0 | 0 | 0 | 0 | FIDIC - měřená položka | 4 | K | 2 |  |  |  | ROZPOCET | [5 empty] | 0 | 0 | 0 | 0 | 0 | 1 | 0 | 4 | 732199936
| P |  | Poznámka k položce: D.1.1-SO-01-A-01 Technická zpráva, D.1.1-SO-01-A-05 Tabulka dveří interiérových, posuvných a exteriérových, D.1.1-SO-01-A-05.1 Specifikace dveří, D.1.1-SO-01-A-05.4 Výpis HW setů D.1.1-SO-01-A-05.2 Zárubeň Z1, Z2, Z3 D.1.1-SO-01-A-05.3 Zárubeň Z4, Z5 | [16 empty] | P | 2
833 | K | Pol904 | D.021b,1.PP,800×2 100 mm vč. zárubně a vybavení, dodávka a montáž, specifikace dle PD | kus | 1 |  | 0 |  |  |  | základní |  | 0 | 0 | 0 | 0 | 0 | FIDIC - měřená položka | 4 | K | 2 |  |  |  | ROZPOCET | [5 empty] | 0 | 0 | 0 | 0 | 0 | 1 | 0 | 4 | -1127593457
| P |  | Poznámka k položce: D.1.1-SO-01-A-01 Technická zpráva, D.1.1-SO-01-A-05 Tabulka dveří interiérových, posuvných a exteriérových, D.1.1-SO-01-A-05.1 Specifikace dveří, D.1.1-SO-01-A-05.4 Výpis HW setů D.1.1-SO-01-A-05.2 Zárubeň Z1, Z2, Z3 D.1.1-SO-01-A-05.3 Zárubeň Z4, Z5 | [16 empty] | P | 2
834 | K | Pol905 | D.021b,2.NP,800×2 100 mm vč. zárubně a vybavení, dodávka a montáž, specifikace dle PD | kus | 1 |  | 0 |  |  |  | základní |  | 0 | 0 | 0 | 0 | 0 | FIDIC - měřená položka | 4 | K | 2 |  |  |  | ROZPOCET | [5 empty] | 0 | 0 | 0 | 0 | 0 | 1 | 0 | 4 | 1265451424
| P |  | Poznámka k položce: D.1.1-SO-01-A-01 Technická zpráva, D.1.1-SO-01-A-05 Tabulka dveří interiérových, posuvných a exteriérových, D.1.1-SO-01-A-05.1 Specifikace dveří, D.1.1-SO-01-A-05.4 Výpis HW setů D.1.1-SO-01-A-05.2 Zárubeň Z1, Z2, Z3 D.1.1-SO-01-A-05.3 Zárubeň Z4, Z5 | [16 empty] | P | 2
835 | K | Pol906 | D.021b,5.NP,800×2 100 mm vč. zárubně a vybavení, dodávka a montáž, specifikace dle PD | kus | 1 |  | 0 |  |  |  | základní |  | 0 | 0 | 0 | 0 | 0 | FIDIC - měřená položka | 4 | K | 2 |  |  |  | ROZPOCET | [5 empty] | 0 | 0 | 0 | 0 | 0 | 1 | 0 | 4 | -1930796561
| P |  | Poznámka k položce: D.1.1-SO-01-A-01 Technická zpráva, D.1.1-SO-01-A-05 Tabulka dveří interiérových, posuvných a exteriérových, D.1.1-SO-01-A-05.1 Specifikace dveří, D.1.1-SO-01-A-05.4 Výpis HW setů D.1.1-SO-01-A-05.2 Zárubeň Z1, Z2, Z3 D.1.1-SO-01-A-05.3 Zárubeň Z4, Z5 | [16 empty] | P | 2
836 | K | Pol909 | D.021c,1.NP,800×2 100 mm vč. zárubně a vybavení, dodávka a montáž, specifikace dle PD | kus | 2 |  | 0 |  |  |  | základní |  | 0 | 0 | 0 | 0 | 0 | FIDIC - měřená položka | 4 | K | 2 |  |  |  | ROZPOCET | [5 empty] | 0 | 0 | 0 | 0 | 0 | 1 | 0 | 4 | 284914566
| P |  | Poznámka k položce: D.1.1-SO-01-A-01 Technická zpráva, D.1.1-SO-01-A-05 Tabulka dveří interiérových, posuvných a exteriérových, D.1.1-SO-01-A-05.1 Specifikace dveří, D.1.1-SO-01-A-05.4 Výpis HW setů D.1.1-SO-01-A-05.2 Zárubeň Z1, Z2, Z3 D.1.1-SO-01-A-05.3 Zárubeň Z4, Z5 | [16 empty] | P | 2
837 | K | Pol912 | D.021c,2.NP,800×2 100 mm vč. zárubně a vybavení, dodávka a montáž, specifikace dle PD | kus | 6 |  | 0 |  |  |  | základní |  | 0 | 0 | 0 | 0 | 0 | FIDIC - měřená položka | 4 | K | 2 |  |  |  | ROZPOCET | [5 empty] | 0 | 0 | 0 | 0 | 0 | 1 | 0 | 4 | 522478041
| P |  | Poznámka k položce: D.1.1-SO-01-A-01 Technická zpráva, D.1.1-SO-01-A-05 Tabulka dveří interiérových, posuvných a exteriérových, D.1.1-SO-01-A-05.1 Specifikace dveří, D.1.1-SO-01-A-05.4 Výpis HW setů D.1.1-SO-01-A-05.2 Zárubeň Z1, Z2, Z3 D.1.1-SO-01-A-05.3 Zárubeň Z4, Z5 | [16 empty] | P | 2
838 | K | Pol912 | D.021c,2.NP,800×2 100 mm vč. zárubně a vybavení, dodávka a montáž, specifikace dle PD | kus | 1 |  | 0 |  |  |  | základní |  | 0 | 0 | 0 | 0 | 0 | FIDIC - měřená položka | 4 | K | 2 |  |  |  | ROZPOCET | [5 empty] | 0 | 0 | 0 | 0 | 0 | 1 | 0 | 4 | 84303965
| P |  | Poznámka k položce: D.1.1-SO-01-A-01 Technická zpráva, D.1.1-SO-01-A-05 Tabulka dveří interiérových, posuvných a exteriérových, D.1.1-SO-01-A-05.1 Specifikace dveří, D.1.1-SO-01-A-05.4 Výpis HW setů D.1.1-SO-01-A-05.2 Zárubeň Z1, Z2, Z3 D.1.1-SO-01-A-05.3 Zárubeň Z4, Z5 | [16 empty] | P | 2
839 | K | Pol913 | D.021c,4.NP,800×2 100 mm vč. zárubně a vybavení, dodávka a montáž, specifikace dle PD | kus | 1 |  | 0 |  |  |  | základní |  | 0 | 0 | 0 | 0 | 0 | FIDIC - měřená položka | 4 | K | 2 |  |  |  | ROZPOCET | [5 empty] | 0 | 0 | 0 | 0 | 0 | 1 | 0 | 4 | 415089389
| P |  | Poznámka k položce: D.1.1-SO-01-A-01 Technická zpráva, D.1.1-SO-01-A-05 Tabulka dveří interiérových, posuvných a exteriérových, D.1.1-SO-01-A-05.1 Specifikace dveří, D.1.1-SO-01-A-05.4 Výpis HW setů D.1.1-SO-01-A-05.2 Zárubeň Z1, Z2, Z3 D.1.1-SO-01-A-05.3 Zárubeň Z4, Z5 | [16 empty] | P | 2
840 | K | Pol913 | D.021c,4.NP,800×2 100 mm vč. zárubně a vybavení, dodávka a montáž, specifikace dle PD | kus | 2 |  | 0 |  |  |  | základní |  | 0 | 0 | 0 | 0 | 0 | FIDIC - měřená položka | 4 | K | 2 |  |  |  | ROZPOCET | [5 empty] | 0 | 0 | 0 | 0 | 0 | 1 | 0 | 4 | 264271384
| P |  | Poznámka k položce: D.1.1-SO-01-A-01 Technická zpráva, D.1.1-SO-01-A-05 Tabulka dveří interiérových, posuvných a exteriérových, D.1.1-SO-01-A-05.1 Specifikace dveří, D.1.1-SO-01-A-05.4 Výpis HW setů D.1.1-SO-01-A-05.2 Zárubeň Z1, Z2, Z3 D.1.1-SO-01-A-05.3 Zárubeň Z4, Z5 | [16 empty] | P | 2
841 | K | Pol914 | D.021c,5.NP,800×2 100 mm vč. zárubně a vybavení, dodávka a montáž, specifikace dle PD | kus | 1 |  | 0 |  |  |  | základní |  | 0 | 0 | 0 | 0 | 0 | FIDIC - měřená položka | 4 | K | 2 |  |  |  | ROZPOCET | [5 empty] | 0 | 0 | 0 | 0 | 0 | 1 | 0 | 4 | 482379800
| P |  | Poznámka k položce: D.1.1-SO-01-A-01 Technická zpráva, D.1.1-SO-01-A-05 Tabulka dveří interiérových, posuvných a exteriérových, D.1.1-SO-01-A-05.1 Specifikace dveří, D.1.1-SO-01-A-05.4 Výpis HW setů D.1.1-SO-01-A-05.2 Zárubeň Z1, Z2, Z3 D.1.1-SO-01-A-05.3 Zárubeň Z4, Z5 | [16 empty] | P | 2
842 | K | Pol914 | D.021c,5.NP,800×2 100 mm vč. zárubně a vybavení, dodávka a montáž, specifikace dle PD | kus | 1 |  | 0 |  |  |  | základní |  | 0 | 0 | 0 | 0 | 0 | FIDIC - měřená položka | 4 | K | 2 |  |  |  | ROZPOCET | [5 empty] | 0 | 0 | 0 | 0 | 0 | 1 | 0 | 4 | -1691308272
| P |  | Poznámka k položce: D.1.1-SO-01-A-01 Technická zpráva, D.1.1-SO-01-A-05 Tabulka dveří interiérových, posuvných a exteriérových, D.1.1-SO-01-A-05.1 Specifikace dveří, D.1.1-SO-01-A-05.4 Výpis HW setů D.1.1-SO-01-A-05.2 Zárubeň Z1, Z2, Z3 D.1.1-SO-01-A-05.3 Zárubeň Z4, Z5 | [16 empty] | P | 2
843 | K | Pol915 | D.021d,2.NP,800×2 100 mm vč. zárubně a vybavení, dodávka a montáž, specifikace dle PD | kus | 1 |  | 0 |  |  |  | základní |  | 0 | 0 | 0 | 0 | 0 | FIDIC - měřená položka | 4 | K | 2 |  |  |  | ROZPOCET | [5 empty] | 0 | 0 | 0 | 0 | 0 | 1 | 0 | 4 | 1559761465
| P |  | Poznámka k položce: D.1.1-SO-01-A-01 Technická zpráva, D.1.1-SO-01-A-05 Tabulka dveří interiérových, posuvných a exteriérových, D.1.1-SO-01-A-05.1 Specifikace dveří, D.1.1-SO-01-A-05.4 Výpis HW setů D.1.1-SO-01-A-05.2 Zárubeň Z1, Z2, Z3 D.1.1-SO-01-A-05.3 Zárubeň Z4, Z5 | [16 empty] | P | 2
844 | K | Pol916 | D.022a,2.NP,800×2 100 mm vč. zárubně a vybavení, dodávka a montáž, specifikace dle PD | kus | 1 |  | 0 |  |  |  | základní |  | 0 | 0 | 0 | 0 | 0 | FIDIC - měřená položka | 4 | K | 2 |  |  |  | ROZPOCET | [5 empty] | 0 | 0 | 0 | 0 | 0 | 1 | 0 | 4 | 199311741
| P |  | Poznámka k položce: D.1.1-SO-01-A-01 Technická zpráva, D.1.1-SO-01-A-05 Tabulka dveří interiérových, posuvných a exteriérových, D.1.1-SO-01-A-05.1 Specifikace dveří, D.1.1-SO-01-A-05.4 Výpis HW setů D.1.1-SO-01-A-05.2 Zárubeň Z1, Z2, Z3 D.1.1-SO-01-A-05.3 Zárubeň Z4, Z5 | [16 empty] | P | 2
845 | K | Pol917 | D.022b,4.NP,800×2 100 mm vč. zárubně a vybavení, dodávka a montáž, specifikace dle PD | kus | 1 |  | 0 |  |  |  | základní |  | 0 | 0 | 0 | 0 | 0 | FIDIC - měřená položka | 4 | K | 2 |  |  |  | ROZPOCET | [5 empty] | 0 | 0 | 0 | 0 | 0 | 1 | 0 | 4 | 835292313
| P |  | Poznámka k položce: D.1.1-SO-01-A-01 Technická zpráva, D.1.1-SO-01-A-05 Tabulka dveří interiérových, posuvných a exteriérových, D.1.1-SO-01-A-05.1 Specifikace dveří, D.1.1-SO-01-A-05.4 Výpis HW setů D.1.1-SO-01-A-05.2 Zárubeň Z1, Z2, Z3 D.1.1-SO-01-A-05.3 Zárubeň Z4, Z5 | [16 empty] | P | 2
846 | K | Pol918 | D.022b,7.NP,800×2 100 mm vč. zárubně a vybavení, dodávka a montáž, specifikace dle PD | kus | 1 |  | 0 |  |  |  | základní |  | 0 | 0 | 0 | 0 | 0 | FIDIC - měřená položka | 4 | K | 2 |  |  |  | ROZPOCET | [5 empty] | 0 | 0 | 0 | 0 | 0 | 1 | 0 | 4 | 1679417175
| P |  | Poznámka k položce: D.1.1-SO-01-A-01 Technická zpráva, D.1.1-SO-01-A-05 Tabulka dveří interiérových, posuvných a exteriérových, D.1.1-SO-01-A-05.1 Specifikace dveří, D.1.1-SO-01-A-05.4 Výpis HW setů D.1.1-SO-01-A-05.2 Zárubeň Z1, Z2, Z3 D.1.1-SO-01-A-05.3 Zárubeň Z4, Z5 | [16 empty] | P | 2
847 | K | Pol919 | D.022b,9.NP,800×2 100 mm vč. zárubně a vybavení, dodávka a montáž, specifikace dle PD | kus | 1 |  | 0 |  |  |  | základní |  | 0 | 0 | 0 | 0 | 0 | FIDIC - měřená položka | 4 | K | 2 |  |  |  | ROZPOCET | [5 empty] | 0 | 0 | 0 | 0 | 0 | 1 | 0 | 4 | 1536085730
| P |  | Poznámka k položce: D.1.1-SO-01-A-01 Technická zpráva, D.1.1-SO-01-A-05 Tabulka dveří interiérových, posuvných a exteriérových, D.1.1-SO-01-A-05.1 Specifikace dveří, D.1.1-SO-01-A-05.4 Výpis HW setů D.1.1-SO-01-A-05.2 Zárubeň Z1, Z2, Z3 D.1.1-SO-01-A-05.3 Zárubeň Z4, Z5 | [16 empty] | P | 2
848 | K | Pol920 | D.022c,2.NP,800×2 100 mm vč. zárubně a vybavení, dodávka a montáž, specifikace dle PD | kus | 1 |  | 0 |  |  |  | základní |  | 0 | 0 | 0 | 0 | 0 | FIDIC - měřená položka | 4 | K | 2 |  |  |  | ROZPOCET | [5 empty] | 0 | 0 | 0 | 0 | 0 | 1 | 0 | 4 | 789615764
| P |  | Poznámka k položce: D.1.1-SO-01-A-01 Technická zpráva, D.1.1-SO-01-A-05 Tabulka dveří interiérových, posuvných a exteriérových, D.1.1-SO-01-A-05.1 Specifikace dveří, D.1.1-SO-01-A-05.4 Výpis HW setů D.1.1-SO-01-A-05.2 Zárubeň Z1, Z2, Z3 D.1.1-SO-01-A-05.3 Zárubeň Z4, Z5 | [16 empty] | P | 2
849 | K | Pol920 | D.022c,2.NP,800×2 100 mm vč. zárubně a vybavení, dodávka a montáž, specifikace dle PD | kus | 1 |  | 0 |  |  |  | základní |  | 0 | 0 | 0 | 0 | 0 | FIDIC - měřená položka | 4 | K | 2 |  |  |  | ROZPOCET | [5 empty] | 0 | 0 | 0 | 0 | 0 | 1 | 0 | 4 | -1817793044
| P |  | Poznámka k položce: D.1.1-SO-01-A-01 Technická zpráva, D.1.1-SO-01-A-05 Tabulka dveří interiérových, posuvných a exteriérových, D.1.1-SO-01-A-05.1 Specifikace dveří, D.1.1-SO-01-A-05.4 Výpis HW setů D.1.1-SO-01-A-05.2 Zárubeň Z1, Z2, Z3 D.1.1-SO-01-A-05.3 Zárubeň Z4, Z5 | [16 empty] | P | 2
850 | K | Pol921 | D.023a,1.NP,800×2 100 mm vč. zárubně a vybavení, dodávka a montáž, specifikace dle PD | kus | 1 |  | 0 |  |  |  | základní |  | 0 | 0 | 0 | 0 | 0 | FIDIC - měřená položka | 4 | K | 2 |  |  |  | ROZPOCET | [5 empty] | 0 | 0 | 0 | 0 | 0 | 1 | 0 | 4 | -192551135
| P |  | Poznámka k položce: D.1.1-SO-01-A-01 Technická zpráva, D.1.1-SO-01-A-05 Tabulka dveří interiérových, posuvných a exteriérových, D.1.1-SO-01-A-05.1 Specifikace dveří, D.1.1-SO-01-A-05.4 Výpis HW setů D.1.1-SO-01-A-05.2 Zárubeň Z1, Z2, Z3 D.1.1-SO-01-A-05.3 Zárubeň Z4, Z5 | [16 empty] | P | 2
851 | K | Pol922 | D.023a,2.NP,800×2 100 mm vč. zárubně a vybavení, dodávka a montáž, specifikace dle PD | kus | 1 |  | 0 |  |  |  | základní |  | 0 | 0 | 0 | 0 | 0 | FIDIC - měřená položka | 4 | K | 2 |  |  |  | ROZPOCET | [5 empty] | 0 | 0 | 0 | 0 | 0 | 1 | 0 | 4 | -433646320
| P |  | Poznámka k položce: D.1.1-SO-01-A-01 Technická zpráva, D.1.1-SO-01-A-05 Tabulka dveří interiérových, posuvných a exteriérových, D.1.1-SO-01-A-05.1 Specifikace dveří, D.1.1-SO-01-A-05.4 Výpis HW setů D.1.1-SO-01-A-05.2 Zárubeň Z1, Z2, Z3 D.1.1-SO-01-A-05.3 Zárubeň Z4, Z5 | [16 empty] | P | 2
852 | K | Pol923 | D.023a,3.NP,800×2 100 mm vč. zárubně a vybavení, dodávka a montáž, specifikace dle PD | kus | 2 |  | 0 |  |  |  | základní |  | 0 | 0 | 0 | 0 | 0 | FIDIC - měřená položka | 4 | K | 2 |  |  |  | ROZPOCET | [5 empty] | 0 | 0 | 0 | 0 | 0 | 1 | 0 | 4 | -1314908542
| P |  | Poznámka k položce: D.1.1-SO-01-A-01 Technická zpráva, D.1.1-SO-01-A-05 Tabulka dveří interiérových, posuvných a exteriérových, D.1.1-SO-01-A-05.1 Specifikace dveří, D.1.1-SO-01-A-05.4 Výpis HW setů D.1.1-SO-01-A-05.2 Zárubeň Z1, Z2, Z3 D.1.1-SO-01-A-05.3 Zárubeň Z4, Z5 | [16 empty] | P | 2
853 | K | Pol925 | D.023a,6.NP,800×2 100 mm vč. zárubně a vybavení, dodávka a montáž, specifikace dle PD | kus | 2 |  | 0 |  |  |  | základní |  | 0 | 0 | 0 | 0 | 0 | FIDIC - měřená položka | 4 | K | 2 |  |  |  | ROZPOCET | [5 empty] | 0 | 0 | 0 | 0 | 0 | 1 | 0 | 4 | -1433820830
| P |  | Poznámka k položce: D.1.1-SO-01-A-01 Technická zpráva, D.1.1-SO-01-A-05 Tabulka dveří interiérových, posuvných a exteriérových, D.1.1-SO-01-A-05.1 Specifikace dveří, D.1.1-SO-01-A-05.4 Výpis HW setů D.1.1-SO-01-A-05.2 Zárubeň Z1, Z2, Z3 D.1.1-SO-01-A-05.3 Zárubeň Z4, Z5 | [16 empty] | P | 2
854 | K | Pol925 | D.023a,6.NP,800×2 100 mm vč. zárubně a vybavení, dodávka a montáž, specifikace dle PD | kus | 1 |  | 0 |  |  |  | základní |  | 0 | 0 | 0 | 0 | 0 | FIDIC - měřená položka | 4 | K | 2 |  |  |  | ROZPOCET | [5 empty] | 0 | 0 | 0 | 0 | 0 | 1 | 0 | 4 | -1367260340
| P |  | Poznámka k položce: D.1.1-SO-01-A-01 Technická zpráva, D.1.1-SO-01-A-05 Tabulka dveří interiérových, posuvných a exteriérových, D.1.1-SO-01-A-05.1 Specifikace dveří, D.1.1-SO-01-A-05.4 Výpis HW setů D.1.1-SO-01-A-05.2 Zárubeň Z1, Z2, Z3 D.1.1-SO-01-A-05.3 Zárubeň Z4, Z5 | [16 empty] | P | 2
855 | K | Pol927 | D.23b,4.NP,800×2 100 mm vč. zárubně a vybavení, dodávka a montáž, specifikace dle PD | kus | 5 |  | 0 |  |  |  | základní |  | 0 | 0 | 0 | 0 | 0 | FIDIC - měřená položka | 4 | K | 2 |  |  |  | ROZPOCET | [5 empty] | 0 | 0 | 0 | 0 | 0 | 1 | 0 | 4 | -915106785
| P |  | Poznámka k položce: D.1.1-SO-01-A-01 Technická zpráva, D.1.1-SO-01-A-05 Tabulka dveří interiérových, posuvných a exteriérových, D.1.1-SO-01-A-05.1 Specifikace dveří, D.1.1-SO-01-A-05.4 Výpis HW setů D.1.1-SO-01-A-05.2 Zárubeň Z1, Z2, Z3 D.1.1-SO-01-A-05.3 Zárubeň Z4, Z5 | [16 empty] | P | 2
856 | K | Pol927 | D.23b,4.NP,800×2 100 mm vč. zárubně a vybavení, dodávka a montáž, specifikace dle PD | kus | 3 |  | 0 |  |  |  | základní |  | 0 | 0 | 0 | 0 | 0 | FIDIC - měřená položka | 4 | K | 2 |  |  |  | ROZPOCET | [5 empty] | 0 | 0 | 0 | 0 | 0 | 1 | 0 | 4 | -1579636785
| P |  | Poznámka k položce: D.1.1-SO-01-A-01 Technická zpráva, D.1.1-SO-01-A-05 Tabulka dveří interiérových, posuvných a exteriérových, D.1.1-SO-01-A-05.1 Specifikace dveří, D.1.1-SO-01-A-05.4 Výpis HW setů D.1.1-SO-01-A-05.2 Zárubeň Z1, Z2, Z3 D.1.1-SO-01-A-05.3 Zárubeň Z4, Z5 | [16 empty] | P | 2
857 | K | Pol928 | D.023b,2.NP,800×2 100 mm vč. zárubně a vybavení, dodávka a montáž, specifikace dle PD | kus | 1 |  | 0 |  |  |  | základní |  | 0 | 0 | 0 | 0 | 0 | FIDIC - měřená položka | 4 | K | 2 |  |  |  | ROZPOCET | [5 empty] | 0 | 0 | 0 | 0 | 0 | 1 | 0 | 4 | -18867665
| P |  | Poznámka k položce: D.1.1-SO-01-A-01 Technická zpráva, D.1.1-SO-01-A-05 Tabulka dveří interiérových, posuvných a exteriérových, D.1.1-SO-01-A-05.1 Specifikace dveří, D.1.1-SO-01-A-05.4 Výpis HW setů D.1.1-SO-01-A-05.2 Zárubeň Z1, Z2, Z3 D.1.1-SO-01-A-05.3 Zárubeň Z4, Z5 | [16 empty] | P | 2
858 | K | Pol928 | D.023b,2.NP,800×2 100 mm vč. zárubně a vybavení, dodávka a montáž, specifikace dle PD | kus | 1 |  | 0 |  |  |  | základní |  | 0 | 0 | 0 | 0 | 0 | FIDIC - měřená položka | 4 | K | 2 |  |  |  | ROZPOCET | [5 empty] | 0 | 0 | 0 | 0 | 0 | 1 | 0 | 4 | 847691856
| P |  | Poznámka k položce: D.1.1-SO-01-A-01 Technická zpráva, D.1.1-SO-01-A-05 Tabulka dveří interiérových, posuvných a exteriérových, D.1.1-SO-01-A-05.1 Specifikace dveří, D.1.1-SO-01-A-05.4 Výpis HW setů D.1.1-SO-01-A-05.2 Zárubeň Z1, Z2, Z3 D.1.1-SO-01-A-05.3 Zárubeň Z4, Z5 | [16 empty] | P | 2
859 | K | Pol932 | D.023b,4.NP,800×2 100 mm vč. zárubně a vybavení, dodávka a montáž, specifikace dle PD | kus | 1 |  | 0 |  |  |  | základní |  | 0 | 0 | 0 | 0 | 0 | FIDIC - měřená položka | 4 | K | 2 |  |  |  | ROZPOCET | [5 empty] | 0 | 0 | 0 | 0 | 0 | 1 | 0 | 4 | 184692117
| P |  | Poznámka k položce: D.1.1-SO-01-A-01 Technická zpráva, D.1.1-SO-01-A-05 Tabulka dveří interiérových, posuvných a exteriérových, D.1.1-SO-01-A-05.1 Specifikace dveří, D.1.1-SO-01-A-05.4 Výpis HW setů D.1.1-SO-01-A-05.2 Zárubeň Z1, Z2, Z3 D.1.1-SO-01-A-05.3 Zárubeň Z4, Z5 | [16 empty] | P | 2
860 | K | Pol932 | D.023b,4.NP,800×2 100 mm vč. zárubně a vybavení, dodávka a montáž, specifikace dle PD | kus | 2 |  | 0 |  |  |  | základní |  | 0 | 0 | 0 | 0 | 0 | FIDIC - měřená položka | 4 | K | 2 |  |  |  | ROZPOCET | [5 empty] | 0 | 0 | 0 | 0 | 0 | 1 | 0 | 4 | 64429315
| P |  | Poznámka k položce: D.1.1-SO-01-A-01 Technická zpráva, D.1.1-SO-01-A-05 Tabulka dveří interiérových, posuvných a exteriérových, D.1.1-SO-01-A-05.1 Specifikace dveří, D.1.1-SO-01-A-05.4 Výpis HW setů D.1.1-SO-01-A-05.2 Zárubeň Z1, Z2, Z3 D.1.1-SO-01-A-05.3 Zárubeň Z4, Z5 | [16 empty] | P | 2
861 | K | Pol933 | D.023b,8.NP,800×2 100 mm vč. zárubně a vybavení, dodávka a montáž, specifikace dle PD | kus | 1 |  | 0 |  |  |  | základní |  | 0 | 0 | 0 | 0 | 0 | FIDIC - měřená položka | 4 | K | 2 |  |  |  | ROZPOCET | [5 empty] | 0 | 0 | 0 | 0 | 0 | 1 | 0 | 4 | 340967090
| P |  | Poznámka k položce: D.1.1-SO-01-A-01 Technická zpráva, D.1.1-SO-01-A-05 Tabulka dveří interiérových, posuvných a exteriérových, D.1.1-SO-01-A-05.1 Specifikace dveří, D.1.1-SO-01-A-05.4 Výpis HW setů D.1.1-SO-01-A-05.2 Zárubeň Z1, Z2, Z3 D.1.1-SO-01-A-05.3 Zárubeň Z4, Z5 | [16 empty] | P | 2
862 | K | Pol933 | D.023b,8.NP,800×2 100 mm vč. zárubně a vybavení, dodávka a montáž, specifikace dle PD | kus | 1 |  | 0 |  |  |  | základní |  | 0 | 0 | 0 | 0 | 0 | FIDIC - měřená položka | 4 | K | 2 |  |  |  | ROZPOCET | [5 empty] | 0 | 0 | 0 | 0 | 0 | 1 | 0 | 4 | -1154668198
| P |  | Poznámka k položce: D.1.1-SO-01-A-01 Technická zpráva, D.1.1-SO-01-A-05 Tabulka dveří interiérových, posuvných a exteriérových, D.1.1-SO-01-A-05.1 Specifikace dveří, D.1.1-SO-01-A-05.4 Výpis HW setů D.1.1-SO-01-A-05.2 Zárubeň Z1, Z2, Z3 D.1.1-SO-01-A-05.3 Zárubeň Z4, Z5 | [16 empty] | P | 2
863 | K | Pol934 | D.023c,2.NP,800×2 100 mm vč. zárubně a vybavení, dodávka a montáž, specifikace dle PD | kus | 1 |  | 0 |  |  |  | základní |  | 0 | 0 | 0 | 0 | 0 | FIDIC - měřená položka | 4 | K | 2 |  |  |  | ROZPOCET | [5 empty] | 0 | 0 | 0 | 0 | 0 | 1 | 0 | 4 | -777793060
| P |  | Poznámka k položce: D.1.1-SO-01-A-01 Technická zpráva, D.1.1-SO-01-A-05 Tabulka dveří interiérových, posuvných a exteriérových, D.1.1-SO-01-A-05.1 Specifikace dveří, D.1.1-SO-01-A-05.4 Výpis HW setů D.1.1-SO-01-A-05.2 Zárubeň Z1, Z2, Z3 D.1.1-SO-01-A-05.3 Zárubeň Z4, Z5 | [16 empty] | P | 2
864 | K | Pol934 | D.023c,2.NP,800×2 100 mm vč. zárubně a vybavení, dodávka a montáž, specifikace dle PD | kus | 1 |  | 0 |  |  |  | základní |  | 0 | 0 | 0 | 0 | 0 | FIDIC - měřená položka | 4 | K | 2 |  |  |  | ROZPOCET | [5 empty] | 0 | 0 | 0 | 0 | 0 | 1 | 0 | 4 | -1887119255
| P |  | Poznámka k položce: D.1.1-SO-01-A-01 Technická zpráva, D.1.1-SO-01-A-05 Tabulka dveří interiérových, posuvných a exteriérových, D.1.1-SO-01-A-05.1 Specifikace dveří, D.1.1-SO-01-A-05.4 Výpis HW setů D.1.1-SO-01-A-05.2 Zárubeň Z1, Z2, Z3 D.1.1-SO-01-A-05.3 Zárubeň Z4, Z5 | [16 empty] | P | 2
865 | K | Pol935 | D.023c,3.NP,800×2 100 mm vč. zárubně a vybavení, dodávka a montáž, specifikace dle PD | kus | 1 |  | 0 |  |  |  | základní |  | 0 | 0 | 0 | 0 | 0 | FIDIC - měřená položka | 4 | K | 2 |  |  |  | ROZPOCET | [5 empty] | 0 | 0 | 0 | 0 | 0 | 1 | 0 | 4 | 1201238138
| P |  | Poznámka k položce: D.1.1-SO-01-A-01 Technická zpráva, D.1.1-SO-01-A-05 Tabulka dveří interiérových, posuvných a exteriérových, D.1.1-SO-01-A-05.1 Specifikace dveří, D.1.1-SO-01-A-05.4 Výpis HW setů D.1.1-SO-01-A-05.2 Zárubeň Z1, Z2, Z3 D.1.1-SO-01-A-05.3 Zárubeň Z4, Z5 | [16 empty] | P | 2
866 | K | Pol936 | D.023d,6.NP,800×2 100 mm vč. zárubně a vybavení, dodávka a montáž, specifikace dle PD | kus | 2 |  | 0 |  |  |  | základní |  | 0 | 0 | 0 | 0 | 0 | FIDIC - měřená položka | 4 | K | 2 |  |  |  | ROZPOCET | [5 empty] | 0 | 0 | 0 | 0 | 0 | 1 | 0 | 4 | 760236653
| P |  | Poznámka k položce: D.1.1-SO-01-A-01 Technická zpráva, D.1.1-SO-01-A-05 Tabulka dveří interiérových, posuvných a exteriérových, D.1.1-SO-01-A-05.1 Specifikace dveří, D.1.1-SO-01-A-05.4 Výpis HW setů D.1.1-SO-01-A-05.2 Zárubeň Z1, Z2, Z3 D.1.1-SO-01-A-05.3 Zárubeň Z4, Z5 | [16 empty] | P | 2
867 | K | Pol936 | D.023d,6.NP,800×2 100 mm vč. zárubně a vybavení, dodávka a montáž, specifikace dle PD | kus | 4 |  | 0 |  |  |  | základní |  | 0 | 0 | 0 | 0 | 0 | FIDIC - měřená položka | 4 | K | 2 |  |  |  | ROZPOCET | [5 empty] | 0 | 0 | 0 | 0 | 0 | 1 | 0 | 4 | -551992279
| P |  | Poznámka k položce: D.1.1-SO-01-A-01 Technická zpráva, D.1.1-SO-01-A-05 Tabulka dveří interiérových, posuvných a exteriérových, D.1.1-SO-01-A-05.1 Specifikace dveří, D.1.1-SO-01-A-05.4 Výpis HW setů D.1.1-SO-01-A-05.2 Zárubeň Z1, Z2, Z3 D.1.1-SO-01-A-05.3 Zárubeň Z4, Z5 | [16 empty] | P | 2
868 | K | Pol936 | D.023d,6.NP,800×2 100 mm vč. zárubně a vybavení, dodávka a montáž, specifikace dle PD | kus | 3 |  | 0 |  |  |  | základní |  | 0 | 0 | 0 | 0 | 0 | FIDIC - měřená položka | 4 | K | 2 |  |  |  | ROZPOCET | [5 empty] | 0 | 0 | 0 | 0 | 0 | 1 | 0 | 4 | 968116040
| P |  | Poznámka k položce: D.1.1-SO-01-A-01 Technická zpráva, D.1.1-SO-01-A-05 Tabulka dveří interiérových, posuvných a exteriérových, D.1.1-SO-01-A-05.1 Specifikace dveří, D.1.1-SO-01-A-05.4 Výpis HW setů D.1.1-SO-01-A-05.2 Zárubeň Z1, Z2, Z3 D.1.1-SO-01-A-05.3 Zárubeň Z4, Z5 | [16 empty] | P | 2
869 | K | Pol937 | D.023d,8.NP,800×2 100 mm vč. zárubně a vybavení, dodávka a montáž, specifikace dle PD | kus | 4 |  | 0 |  |  |  | základní |  | 0 | 0 | 0 | 0 | 0 | FIDIC - měřená položka | 4 | K | 2 |  |  |  | ROZPOCET | [5 empty] | 0 | 0 | 0 | 0 | 0 | 1 | 0 | 4 | -2087975758
| P |  | Poznámka k položce: D.1.1-SO-01-A-01 Technická zpráva, D.1.1-SO-01-A-05 Tabulka dveří interiérových, posuvných a exteriérových, D.1.1-SO-01-A-05.1 Specifikace dveří, D.1.1-SO-01-A-05.4 Výpis HW setů D.1.1-SO-01-A-05.2 Zárubeň Z1, Z2, Z3 D.1.1-SO-01-A-05.3 Zárubeň Z4, Z5 | [16 empty] | P | 2
870 | K | Pol937 | D.023d,8.NP,800×2 100 mm vč. zárubně a vybavení, dodávka a montáž, specifikace dle PD | kus | 6 |  | 0 |  |  |  | základní |  | 0 | 0 | 0 | 0 | 0 | FIDIC - měřená položka | 4 | K | 2 |  |  |  | ROZPOCET | [5 empty] | 0 | 0 | 0 | 0 | 0 | 1 | 0 | 4 | -1003756189
| P |  | Poznámka k položce: D.1.1-SO-01-A-01 Technická zpráva, D.1.1-SO-01-A-05 Tabulka dveří interiérových, posuvných a exteriérových, D.1.1-SO-01-A-05.1 Specifikace dveří, D.1.1-SO-01-A-05.4 Výpis HW setů D.1.1-SO-01-A-05.2 Zárubeň Z1, Z2, Z3 D.1.1-SO-01-A-05.3 Zárubeň Z4, Z5 | [16 empty] | P | 2
871 | K | Pol938 | D.024b,1.NP,800×2 100 mm vč. zárubně a vybavení, dodávka a montáž, specifikace dle PD | kus | 1 |  | 0 |  |  |  | základní |  | 0 | 0 | 0 | 0 | 0 | FIDIC - měřená položka | 4 | K | 2 |  |  |  | ROZPOCET | [5 empty] | 0 | 0 | 0 | 0 | 0 | 1 | 0 | 4 | -1787326069
| P |  | Poznámka k položce: D.1.1-SO-01-A-01 Technická zpráva, D.1.1-SO-01-A-05 Tabulka dveří interiérových, posuvných a exteriérových, D.1.1-SO-01-A-05.1 Specifikace dveří, D.1.1-SO-01-A-05.4 Výpis HW setů D.1.1-SO-01-A-05.2 Zárubeň Z1, Z2, Z3 D.1.1-SO-01-A-05.3 Zárubeň Z4, Z5 | [16 empty] | P | 2
872 | K | Pol938 | D.024b,1.NP,800×2 100 mm vč. zárubně a vybavení, dodávka a montáž, specifikace dle PD | kus | 1 |  | 0 |  |  |  | základní |  | 0 | 0 | 0 | 0 | 0 | FIDIC - měřená položka | 4 | K | 2 |  |  |  | ROZPOCET | [5 empty] | 0 | 0 | 0 | 0 | 0 | 1 | 0 | 4 | 2121708141
| P |  | Poznámka k položce: D.1.1-SO-01-A-01 Technická zpráva, D.1.1-SO-01-A-05 Tabulka dveří interiérových, posuvných a exteriérových, D.1.1-SO-01-A-05.1 Specifikace dveří, D.1.1-SO-01-A-05.4 Výpis HW setů D.1.1-SO-01-A-05.2 Zárubeň Z1, Z2, Z3 D.1.1-SO-01-A-05.3 Zárubeň Z4, Z5 | [16 empty] | P | 2
873 | K | Pol944 | D.024c,3.NP,800×2 100 mm vč. zárubně a vybavení, dodávka a montáž, specifikace dle PD | kus | 1 |  | 0 |  |  |  | základní |  | 0 | 0 | 0 | 0 | 0 | FIDIC - měřená položka | 4 | K | 2 |  |  |  | ROZPOCET | [5 empty] | 0 | 0 | 0 | 0 | 0 | 1 | 0 | 4 | 615737021
| P |  | Poznámka k položce: D.1.1-SO-01-A-01 Technická zpráva, D.1.1-SO-01-A-05 Tabulka dveří interiérových, posuvných a exteriérových, D.1.1-SO-01-A-05.1 Specifikace dveří, D.1.1-SO-01-A-05.4 Výpis HW setů D.1.1-SO-01-A-05.2 Zárubeň Z1, Z2, Z3 D.1.1-SO-01-A-05.3 Zárubeň Z4, Z5 | [16 empty] | P | 2
874 | K | Pol945 | D.025b,8.NP,800×2 100 mm vč. zárubně a vybavení, dodávka a montáž, specifikace dle PD | kus | 1 |  | 0 |  |  |  | základní |  | 0 | 0 | 0 | 0 | 0 | FIDIC - měřená položka | 4 | K | 2 |  |  |  | ROZPOCET | [5 empty] | 0 | 0 | 0 | 0 | 0 | 1 | 0 | 4 | -1670554387
| P |  | Poznámka k položce: D.1.1-SO-01-A-01 Technická zpráva, D.1.1-SO-01-A-05 Tabulka dveří interiérových, posuvných a exteriérových, D.1.1-SO-01-A-05.1 Specifikace dveří, D.1.1-SO-01-A-05.4 Výpis HW setů D.1.1-SO-01-A-05.2 Zárubeň Z1, Z2, Z3 D.1.1-SO-01-A-05.3 Zárubeň Z4, Z5 | [16 empty] | P | 2
875 | K | Pol946 | D.026c,1.NP,800×2 100 mm vč. zárubně a vybavení, dodávka a montáž, specifikace dle PD | kus | 2 |  | 0 |  |  |  | základní |  | 0 | 0 | 0 | 0 | 0 | FIDIC - měřená položka | 4 | K | 2 |  |  |  | ROZPOCET | [5 empty] | 0 | 0 | 0 | 0 | 0 | 1 | 0 | 4 | -1793936472
| P |  | Poznámka k položce: D.1.1-SO-01-A-01 Technická zpráva, D.1.1-SO-01-A-05 Tabulka dveří interiérových, posuvných a exteriérových, D.1.1-SO-01-A-05.1 Specifikace dveří, D.1.1-SO-01-A-05.4 Výpis HW setů D.1.1-SO-01-A-05.2 Zárubeň Z1, Z2, Z3 D.1.1-SO-01-A-05.3 Zárubeň Z4, Z5 | [16 empty] | P | 2
876 | K | Pol946 | D.026c,1.NP,800×2 100 mm vč. zárubně a vybavení, dodávka a montáž, specifikace dle PD | kus | 1 |  | 0 |  |  |  | základní |  | 0 | 0 | 0 | 0 | 0 | FIDIC - měřená položka | 4 | K | 2 |  |  |  | ROZPOCET | [5 empty] | 0 | 0 | 0 | 0 | 0 | 1 | 0 | 4 | 1664934255
| P |  | Poznámka k položce: D.1.1-SO-01-A-01 Technická zpráva, D.1.1-SO-01-A-05 Tabulka dveří interiérových, posuvných a exteriérových, D.1.1-SO-01-A-05.1 Specifikace dveří, D.1.1-SO-01-A-05.4 Výpis HW setů D.1.1-SO-01-A-05.2 Zárubeň Z1, Z2, Z3 D.1.1-SO-01-A-05.3 Zárubeň Z4, Z5 | [16 empty] | P | 2
877 | K | Pol947 | D.026d,8.NP,800×2 100 mm vč. zárubně a vybavení, dodávka a montáž, specifikace dle PD | kus | 4 |  | 0 |  |  |  | základní |  | 0 | 0 | 0 | 0 | 0 | FIDIC - měřená položka | 4 | K | 2 |  |  |  | ROZPOCET | [5 empty] | 0 | 0 | 0 | 0 | 0 | 1 | 0 | 4 | -2054616396
| P |  | Poznámka k položce: D.1.1-SO-01-A-01 Technická zpráva, D.1.1-SO-01-A-05 Tabulka dveří interiérových, posuvných a exteriérových, D.1.1-SO-01-A-05.1 Specifikace dveří, D.1.1-SO-01-A-05.4 Výpis HW setů D.1.1-SO-01-A-05.2 Zárubeň Z1, Z2, Z3 D.1.1-SO-01-A-05.3 Zárubeň Z4, Z5 | [16 empty] | P | 2
878 | K | Pol947 | D.026d,8.NP,800×2 100 mm vč. zárubně a vybavení, dodávka a montáž, specifikace dle PD | kus | 3 |  | 0 |  |  |  | základní |  | 0 | 0 | 0 | 0 | 0 | FIDIC - měřená položka | 4 | K | 2 |  |  |  | ROZPOCET | [5 empty] | 0 | 0 | 0 | 0 | 0 | 1 | 0 | 4 | -969417716
| P |  | Poznámka k položce: D.1.1-SO-01-A-01 Technická zpráva, D.1.1-SO-01-A-05 Tabulka dveří interiérových, posuvných a exteriérových, D.1.1-SO-01-A-05.1 Specifikace dveří, D.1.1-SO-01-A-05.4 Výpis HW setů D.1.1-SO-01-A-05.2 Zárubeň Z1, Z2, Z3 D.1.1-SO-01-A-05.3 Zárubeň Z4, Z5 | [16 empty] | P | 2
879 | K | Pol948 | D.027a,2.NP,800×2 100 mm vč. zárubně a vybavení, dodávka a montáž, specifikace dle PD | kus | 1 |  | 0 |  |  |  | základní |  | 0 | 0 | 0 | 0 | 0 | FIDIC - měřená položka | 4 | K | 2 |  |  |  | ROZPOCET | [5 empty] | 0 | 0 | 0 | 0 | 0 | 1 | 0 | 4 | -1273172512
| P |  | Poznámka k položce: D.1.1-SO-01-A-01 Technická zpráva, D.1.1-SO-01-A-05 Tabulka dveří interiérových, posuvných a exteriérových, D.1.1-SO-01-A-05.1 Specifikace dveří, D.1.1-SO-01-A-05.4 Výpis HW setů D.1.1-SO-01-A-05.2 Zárubeň Z1, Z2, Z3 D.1.1-SO-01-A-05.3 Zárubeň Z4, Z5 | [16 empty] | P | 2
880 | K | Pol948 | D.027a,2.NP,800×2 100 mm vč. zárubně a vybavení, dodávka a montáž, specifikace dle PD | kus | 1 |  | 0 |  |  |  | základní |  | 0 | 0 | 0 | 0 | 0 | FIDIC - měřená položka | 4 | K | 2 |  |  |  | ROZPOCET | [5 empty] | 0 | 0 | 0 | 0 | 0 | 1 | 0 | 4 | 983041512
| P |  | Poznámka k položce: D.1.1-SO-01-A-01 Technická zpráva, D.1.1-SO-01-A-05 Tabulka dveří interiérových, posuvných a exteriérových, D.1.1-SO-01-A-05.1 Specifikace dveří, D.1.1-SO-01-A-05.4 Výpis HW setů D.1.1-SO-01-A-05.2 Zárubeň Z1, Z2, Z3 D.1.1-SO-01-A-05.3 Zárubeň Z4, Z5 | [16 empty] | P | 2
881 | K | Pol949 | D.027a,3.NP,800×2 100 mm vč. zárubně a vybavení, dodávka a montáž, specifikace dle PD | kus | 2 |  | 0 |  |  |  | základní |  | 0 | 0 | 0 | 0 | 0 | FIDIC - měřená položka | 4 | K | 2 |  |  |  | ROZPOCET | [5 empty] | 0 | 0 | 0 | 0 | 0 | 1 | 0 | 4 | 2043991916
| P |  | Poznámka k položce: D.1.1-SO-01-A-01 Technická zpráva, D.1.1-SO-01-A-05 Tabulka dveří interiérových, posuvných a exteriérových, D.1.1-SO-01-A-05.1 Specifikace dveří, D.1.1-SO-01-A-05.4 Výpis HW setů D.1.1-SO-01-A-05.2 Zárubeň Z1, Z2, Z3 D.1.1-SO-01-A-05.3 Zárubeň Z4, Z5 | [16 empty] | P | 2
882 | K | Pol950 | D.027a,5.NP,800×2 100 mm vč. zárubně a vybavení, dodávka a montáž, specifikace dle PD | kus | 2 |  | 0 |  |  |  | základní |  | 0 | 0 | 0 | 0 | 0 | FIDIC - měřená položka | 4 | K | 2 |  |  |  | ROZPOCET | [5 empty] | 0 | 0 | 0 | 0 | 0 | 1 | 0 | 4 | -510381640
| P |  | Poznámka k položce: D.1.1-SO-01-A-01 Technická zpráva, D.1.1-SO-01-A-05 Tabulka dveří interiérových, posuvných a exteriérových, D.1.1-SO-01-A-05.1 Specifikace dveří, D.1.1-SO-01-A-05.4 Výpis HW setů D.1.1-SO-01-A-05.2 Zárubeň Z1, Z2, Z3 D.1.1-SO-01-A-05.3 Zárubeň Z4, Z5 | [16 empty] | P | 2
883 | K | Pol951 | D.027a,6.NP,800×2 100 mm vč. zárubně a vybavení, dodávka a montáž, specifikace dle PD | kus | 1 |  | 0 |  |  |  | základní |  | 0 | 0 | 0 | 0 | 0 | FIDIC - měřená položka | 4 | K | 2 |  |  |  | ROZPOCET | [5 empty] | 0 | 0 | 0 | 0 | 0 | 1 | 0 | 4 | 1335460726
| P |  | Poznámka k položce: D.1.1-SO-01-A-01 Technická zpráva, D.1.1-SO-01-A-05 Tabulka dveří interiérových, posuvných a exteriérových, D.1.1-SO-01-A-05.1 Specifikace dveří, D.1.1-SO-01-A-05.4 Výpis HW setů D.1.1-SO-01-A-05.2 Zárubeň Z1, Z2, Z3 D.1.1-SO-01-A-05.3 Zárubeň Z4, Z5 | [16 empty] | P | 2
884 | K | Pol952 | D.027a,7.NP,800×2 100 mm vč. zárubně a vybavení, dodávka a montáž, specifikace dle PD | kus | 2 |  | 0 |  |  |  | základní |  | 0 | 0 | 0 | 0 | 0 | FIDIC - měřená položka | 4 | K | 2 |  |  |  | ROZPOCET | [5 empty] | 0 | 0 | 0 | 0 | 0 | 1 | 0 | 4 | 2129191186
| P |  | Poznámka k položce: D.1.1-SO-01-A-01 Technická zpráva, D.1.1-SO-01-A-05 Tabulka dveří interiérových, posuvných a exteriérových, D.1.1-SO-01-A-05.1 Specifikace dveří, D.1.1-SO-01-A-05.4 Výpis HW setů D.1.1-SO-01-A-05.2 Zárubeň Z1, Z2, Z3 D.1.1-SO-01-A-05.3 Zárubeň Z4, Z5 | [16 empty] | P | 2
885 | K | Pol952 | D.027a,7.NP,800×2 100 mm vč. zárubně a vybavení, dodávka a montáž, specifikace dle PD | kus | 1 |  | 0 |  |  |  | základní |  | 0 | 0 | 0 | 0 | 0 | FIDIC - měřená položka | 4 | K | 2 |  |  |  | ROZPOCET | [5 empty] | 0 | 0 | 0 | 0 | 0 | 1 | 0 | 4 | -297882983
| P |  | Poznámka k položce: D.1.1-SO-01-A-01 Technická zpráva, D.1.1-SO-01-A-05 Tabulka dveří interiérových, posuvných a exteriérových, D.1.1-SO-01-A-05.1 Specifikace dveří, D.1.1-SO-01-A-05.4 Výpis HW setů D.1.1-SO-01-A-05.2 Zárubeň Z1, Z2, Z3 D.1.1-SO-01-A-05.3 Zárubeň Z4, Z5 | [16 empty] | P | 2
886 | K | Pol953 | D.027a,9.NP,800×2 100 mm vč. zárubně a vybavení, dodávka a montáž, specifikace dle PD | kus | 1 |  | 0 |  |  |  | základní |  | 0 | 0 | 0 | 0 | 0 | FIDIC - měřená položka | 4 | K | 2 |  |  |  | ROZPOCET | [5 empty] | 0 | 0 | 0 | 0 | 0 | 1 | 0 | 4 | -255338553
| P |  | Poznámka k položce: D.1.1-SO-01-A-01 Technická zpráva, D.1.1-SO-01-A-05 Tabulka dveří interiérových, posuvných a exteriérových, D.1.1-SO-01-A-05.1 Specifikace dveří, D.1.1-SO-01-A-05.4 Výpis HW setů D.1.1-SO-01-A-05.2 Zárubeň Z1, Z2, Z3 D.1.1-SO-01-A-05.3 Zárubeň Z4, Z5 | [16 empty] | P | 2
887 | K | Pol954 | D.27b,6.NP,800×2 100 mm vč. zárubně a vybavení, dodávka a montáž, specifikace dle PD | kus | 1 |  | 0 |  |  |  | základní |  | 0 | 0 | 0 | 0 | 0 | FIDIC - měřená položka | 4 | K | 2 |  |  |  | ROZPOCET | [5 empty] | 0 | 0 | 0 | 0 | 0 | 1 | 0 | 4 | -659683119
| P |  | Poznámka k položce: D.1.1-SO-01-A-01 Technická zpráva, D.1.1-SO-01-A-05 Tabulka dveří interiérových, posuvných a exteriérových, D.1.1-SO-01-A-05.1 Specifikace dveří, D.1.1-SO-01-A-05.4 Výpis HW setů D.1.1-SO-01-A-05.2 Zárubeň Z1, Z2, Z3 D.1.1-SO-01-A-05.3 Zárubeň Z4, Z5 | [16 empty] | P | 2
888 | K | Pol957 | D.027b,1.NP,800×2 100 mm vč. zárubně a vybavení, dodávka a montáž, specifikace dle PD | kus | 1 |  | 0 |  |  |  | základní |  | 0 | 0 | 0 | 0 | 0 | FIDIC - měřená položka | 4 | K | 2 |  |  |  | ROZPOCET | [5 empty] | 0 | 0 | 0 | 0 | 0 | 1 | 0 | 4 | 1996382979
| P |  | Poznámka k položce: D.1.1-SO-01-A-01 Technická zpráva, D.1.1-SO-01-A-05 Tabulka dveří interiérových, posuvných a exteriérových, D.1.1-SO-01-A-05.1 Specifikace dveří, D.1.1-SO-01-A-05.4 Výpis HW setů D.1.1-SO-01-A-05.2 Zárubeň Z1, Z2, Z3 D.1.1-SO-01-A-05.3 Zárubeň Z4, Z5 | [16 empty] | P | 2
889 | K | Pol958 | D.027b,2.NP,800×2 100 mm vč. zárubně a vybavení, dodávka a montáž, specifikace dle PD | kus | 2 |  | 0 |  |  |  | základní |  | 0 | 0 | 0 | 0 | 0 | FIDIC - měřená položka | 4 | K | 2 |  |  |  | ROZPOCET | [5 empty] | 0 | 0 | 0 | 0 | 0 | 1 | 0 | 4 | -1484223911
| P |  | Poznámka k položce: D.1.1-SO-01-A-01 Technická zpráva, D.1.1-SO-01-A-05 Tabulka dveří interiérových, posuvných a exteriérových, D.1.1-SO-01-A-05.1 Specifikace dveří, D.1.1-SO-01-A-05.4 Výpis HW setů D.1.1-SO-01-A-05.2 Zárubeň Z1, Z2, Z3 D.1.1-SO-01-A-05.3 Zárubeň Z4, Z5 | [16 empty] | P | 2
890 | K | Pol958 | D.027b,2.NP,800×2 100 mm vč. zárubně a vybavení, dodávka a montáž, specifikace dle PD | kus | 2 |  | 0 |  |  |  | základní |  | 0 | 0 | 0 | 0 | 0 | FIDIC - měřená položka | 4 | K | 2 |  |  |  | ROZPOCET | [5 empty] | 0 | 0 | 0 | 0 | 0 | 1 | 0 | 4 | 453189846
| P |  | Poznámka k položce: D.1.1-SO-01-A-01 Technická zpráva, D.1.1-SO-01-A-05 Tabulka dveří interiérových, posuvných a exteriérových, D.1.1-SO-01-A-05.1 Specifikace dveří, D.1.1-SO-01-A-05.4 Výpis HW setů D.1.1-SO-01-A-05.2 Zárubeň Z1, Z2, Z3 D.1.1-SO-01-A-05.3 Zárubeň Z4, Z5 | [16 empty] | P | 2
891 | K | Pol959 | D.027b,3.NP,800×2 100 mm vč. zárubně a vybavení, dodávka a montáž, specifikace dle PD | kus | 2 |  | 0 |  |  |  | základní |  | 0 | 0 | 0 | 0 | 0 | FIDIC - měřená položka | 4 | K | 2 |  |  |  | ROZPOCET | [5 empty] | 0 | 0 | 0 | 0 | 0 | 1 | 0 | 4 | -928661052
| P |  | Poznámka k položce: D.1.1-SO-01-A-01 Technická zpráva, D.1.1-SO-01-A-05 Tabulka dveří interiérových, posuvných a exteriérových, D.1.1-SO-01-A-05.1 Specifikace dveří, D.1.1-SO-01-A-05.4 Výpis HW setů D.1.1-SO-01-A-05.2 Zárubeň Z1, Z2, Z3 D.1.1-SO-01-A-05.3 Zárubeň Z4, Z5 | [16 empty] | P | 2
892 | K | Pol960 | D.027b,5.NP,800×2 100 mm vč. zárubně a vybavení, dodávka a montáž, specifikace dle PD | kus | 1 |  | 0 |  |  |  | základní |  | 0 | 0 | 0 | 0 | 0 | FIDIC - měřená položka | 4 | K | 2 |  |  |  | ROZPOCET | [5 empty] | 0 | 0 | 0 | 0 | 0 | 1 | 0 | 4 | 898159506
| P |  | Poznámka k položce: D.1.1-SO-01-A-01 Technická zpráva, D.1.1-SO-01-A-05 Tabulka dveří interiérových, posuvných a exteriérových, D.1.1-SO-01-A-05.1 Specifikace dveří, D.1.1-SO-01-A-05.4 Výpis HW setů D.1.1-SO-01-A-05.2 Zárubeň Z1, Z2, Z3 D.1.1-SO-01-A-05.3 Zárubeň Z4, Z5 | [16 empty] | P | 2
893 | K | Pol960 | D.027b,5.NP,800×2 100 mm vč. zárubně a vybavení, dodávka a montáž, specifikace dle PD | kus | 1 |  | 0 |  |  |  | základní |  | 0 | 0 | 0 | 0 | 0 | FIDIC - měřená položka | 4 | K | 2 |  |  |  | ROZPOCET | [5 empty] | 0 | 0 | 0 | 0 | 0 | 1 | 0 | 4 | -1286364148
| P |  | Poznámka k položce: D.1.1-SO-01-A-01 Technická zpráva, D.1.1-SO-01-A-05 Tabulka dveří interiérových, posuvných a exteriérových, D.1.1-SO-01-A-05.1 Specifikace dveří, D.1.1-SO-01-A-05.4 Výpis HW setů D.1.1-SO-01-A-05.2 Zárubeň Z1, Z2, Z3 D.1.1-SO-01-A-05.3 Zárubeň Z4, Z5 | [16 empty] | P | 2
894 | K | Pol962 | D.027b,7.NP,800×2 100 mm vč. zárubně a vybavení, dodávka a montáž, specifikace dle PD | kus | 1 |  | 0 |  |  |  | základní |  | 0 | 0 | 0 | 0 | 0 | FIDIC - měřená položka | 4 | K | 2 |  |  |  | ROZPOCET | [5 empty] | 0 | 0 | 0 | 0 | 0 | 1 | 0 | 4 | 1455411564
| P |  | Poznámka k položce: D.1.1-SO-01-A-01 Technická zpráva, D.1.1-SO-01-A-05 Tabulka dveří interiérových, posuvných a exteriérových, D.1.1-SO-01-A-05.1 Specifikace dveří, D.1.1-SO-01-A-05.4 Výpis HW setů D.1.1-SO-01-A-05.2 Zárubeň Z1, Z2, Z3 D.1.1-SO-01-A-05.3 Zárubeň Z4, Z5 | [16 empty] | P | 2
895 | K | Pol962 | D.027b,7.NP,800×2 100 mm vč. zárubně a vybavení, dodávka a montáž, specifikace dle PD | kus | 1 |  | 0 |  |  |  | základní |  | 0 | 0 | 0 | 0 | 0 | FIDIC - měřená položka | 4 | K | 2 |  |  |  | ROZPOCET | [5 empty] | 0 | 0 | 0 | 0 | 0 | 1 | 0 | 4 | -1914554057
| P |  | Poznámka k položce: D.1.1-SO-01-A-01 Technická zpráva, D.1.1-SO-01-A-05 Tabulka dveří interiérových, posuvných a exteriérových, D.1.1-SO-01-A-05.1 Specifikace dveří, D.1.1-SO-01-A-05.4 Výpis HW setů D.1.1-SO-01-A-05.2 Zárubeň Z1, Z2, Z3 D.1.1-SO-01-A-05.3 Zárubeň Z4, Z5 | [16 empty] | P | 2
896 | K | Pol963 | D.027b,9.NP,800×2 100 mm vč. zárubně a vybavení, dodávka a montáž, specifikace dle PD | kus | 1 |  | 0 |  |  |  | základní |  | 0 | 0 | 0 | 0 | 0 | FIDIC - měřená položka | 4 | K | 2 |  |  |  | ROZPOCET | [5 empty] | 0 | 0 | 0 | 0 | 0 | 1 | 0 | 4 | 357761273
| P |  | Poznámka k položce: D.1.1-SO-01-A-01 Technická zpráva, D.1.1-SO-01-A-05 Tabulka dveří interiérových, posuvných a exteriérových, D.1.1-SO-01-A-05.1 Specifikace dveří, D.1.1-SO-01-A-05.4 Výpis HW setů D.1.1-SO-01-A-05.2 Zárubeň Z1, Z2, Z3 D.1.1-SO-01-A-05.3 Zárubeň Z4, Z5 | [16 empty] | P | 2
897 | K | Pol964 | D.27c,1.NP,800×2 100 mm vč. zárubně a vybavení, dodávka a montáž, specifikace dle PD | kus | 1 |  | 0 |  |  |  | základní |  | 0 | 0 | 0 | 0 | 0 | FIDIC - měřená položka | 4 | K | 2 |  |  |  | ROZPOCET | [5 empty] | 0 | 0 | 0 | 0 | 0 | 1 | 0 | 4 | 816345186
| P |  | Poznámka k položce: D.1.1-SO-01-A-01 Technická zpráva, D.1.1-SO-01-A-05 Tabulka dveří interiérových, posuvných a exteriérových, D.1.1-SO-01-A-05.1 Specifikace dveří, D.1.1-SO-01-A-05.4 Výpis HW setů D.1.1-SO-01-A-05.2 Zárubeň Z1, Z2, Z3 D.1.1-SO-01-A-05.3 Zárubeň Z4, Z5 | [16 empty] | P | 2
898 | K | Pol965 | D.27c,6.NP,800×2 100 mm vč. zárubně a vybavení, dodávka a montáž, specifikace dle PD | kus | 2 |  | 0 |  |  |  | základní |  | 0 | 0 | 0 | 0 | 0 | FIDIC - měřená položka | 4 | K | 2 |  |  |  | ROZPOCET | [5 empty] | 0 | 0 | 0 | 0 | 0 | 1 | 0 | 4 | 886328796
| P |  | Poznámka k položce: D.1.1-SO-01-A-01 Technická zpráva, D.1.1-SO-01-A-05 Tabulka dveří interiérových, posuvných a exteriérových, D.1.1-SO-01-A-05.1 Specifikace dveří, D.1.1-SO-01-A-05.4 Výpis HW setů D.1.1-SO-01-A-05.2 Zárubeň Z1, Z2, Z3 D.1.1-SO-01-A-05.3 Zárubeň Z4, Z5 | [16 empty] | P | 2
899 | K | Pol966 | D.27c,7.NP,800×2 100 mm vč. zárubně a vybavení, dodávka a montáž, specifikace dle PD | kus | 1 |  | 0 |  |  |  | základní |  | 0 | 0 | 0 | 0 | 0 | FIDIC - měřená položka | 4 | K | 2 |  |  |  | ROZPOCET | [5 empty] | 0 | 0 | 0 | 0 | 0 | 1 | 0 | 4 | -652427695
| P |  | Poznámka k položce: D.1.1-SO-01-A-01 Technická zpráva, D.1.1-SO-01-A-05 Tabulka dveří interiérových, posuvných a exteriérových, D.1.1-SO-01-A-05.1 Specifikace dveří, D.1.1-SO-01-A-05.4 Výpis HW setů D.1.1-SO-01-A-05.2 Zárubeň Z1, Z2, Z3 D.1.1-SO-01-A-05.3 Zárubeň Z4, Z5 | [16 empty] | P | 2
900 | K | Pol967 | D.27c,9.NP,800×2 100 mm vč. zárubně a vybavení, dodávka a montáž, specifikace dle PD | kus | 1 |  | 0 |  |  |  | základní |  | 0 | 0 | 0 | 0 | 0 | FIDIC - měřená položka | 4 | K | 2 |  |  |  | ROZPOCET | [5 empty] | 0 | 0 | 0 | 0 | 0 | 1 | 0 | 4 | -646502778
| P |  | Poznámka k položce: D.1.1-SO-01-A-01 Technická zpráva, D.1.1-SO-01-A-05 Tabulka dveří interiérových, posuvných a exteriérových, D.1.1-SO-01-A-05.1 Specifikace dveří, D.1.1-SO-01-A-05.4 Výpis HW setů D.1.1-SO-01-A-05.2 Zárubeň Z1, Z2, Z3 D.1.1-SO-01-A-05.3 Zárubeň Z4, Z5 | [16 empty] | P | 2
901 | K | Pol968 | D.027c,6.NP,800×2 100 mm vč. zárubně a vybavení, dodávka a montáž, specifikace dle PD | kus | 1 |  | 0 |  |  |  | základní |  | 0 | 0 | 0 | 0 | 0 | FIDIC - měřená položka | 4 | K | 2 |  |  |  | ROZPOCET | [5 empty] | 0 | 0 | 0 | 0 | 0 | 1 | 0 | 4 | -2144430384
| P |  | Poznámka k položce: D.1.1-SO-01-A-01 Technická zpráva, D.1.1-SO-01-A-05 Tabulka dveří interiérových, posuvných a exteriérových, D.1.1-SO-01-A-05.1 Specifikace dveří, D.1.1-SO-01-A-05.4 Výpis HW setů D.1.1-SO-01-A-05.2 Zárubeň Z1, Z2, Z3 D.1.1-SO-01-A-05.3 Zárubeň Z4, Z5 | [16 empty] | P | 2
902 | K | Pol968 | D.027c,6.NP,800×2 100 mm vč. zárubně a vybavení, dodávka a montáž, specifikace dle PD | kus | 1 |  | 0 |  |  |  | základní |  | 0 | 0 | 0 | 0 | 0 | FIDIC - měřená položka | 4 | K | 2 |  |  |  | ROZPOCET | [5 empty] | 0 | 0 | 0 | 0 | 0 | 1 | 0 | 4 | 812231355
| P |  | Poznámka k položce: D.1.1-SO-01-A-01 Technická zpráva, D.1.1-SO-01-A-05 Tabulka dveří interiérových, posuvných a exteriérových, D.1.1-SO-01-A-05.1 Specifikace dveří, D.1.1-SO-01-A-05.4 Výpis HW setů D.1.1-SO-01-A-05.2 Zárubeň Z1, Z2, Z3 D.1.1-SO-01-A-05.3 Zárubeň Z4, Z5 | [16 empty] | P | 2
903 | K | Pol969 | D.027c,8.NP,800×2 100 mm vč. zárubně a vybavení, dodávka a montáž, specifikace dle PD | kus | 2 |  | 0 |  |  |  | základní |  | 0 | 0 | 0 | 0 | 0 | FIDIC - měřená položka | 4 | K | 2 |  |  |  | ROZPOCET | [5 empty] | 0 | 0 | 0 | 0 | 0 | 1 | 0 | 4 | -1832655579
| P |  | Poznámka k položce: D.1.1-SO-01-A-01 Technická zpráva, D.1.1-SO-01-A-05 Tabulka dveří interiérových, posuvných a exteriérových, D.1.1-SO-01-A-05.1 Specifikace dveří, D.1.1-SO-01-A-05.4 Výpis HW setů D.1.1-SO-01-A-05.2 Zárubeň Z1, Z2, Z3 D.1.1-SO-01-A-05.3 Zárubeň Z4, Z5 | [16 empty] | P | 2
904 | K | Pol970 | D.027c,9.NP,800×2 100 mm vč. zárubně a vybavení, dodávka a montáž, specifikace dle PD | kus | 1 |  | 0 |  |  |  | základní |  | 0 | 0 | 0 | 0 | 0 | FIDIC - měřená položka | 4 | K | 2 |  |  |  | ROZPOCET | [5 empty] | 0 | 0 | 0 | 0 | 0 | 1 | 0 | 4 | 907294974
| P |  | Poznámka k položce: D.1.1-SO-01-A-01 Technická zpráva, D.1.1-SO-01-A-05 Tabulka dveří interiérových, posuvných a exteriérových, D.1.1-SO-01-A-05.1 Specifikace dveří, D.1.1-SO-01-A-05.4 Výpis HW setů D.1.1-SO-01-A-05.2 Zárubeň Z1, Z2, Z3 D.1.1-SO-01-A-05.3 Zárubeň Z4, Z5 | [16 empty] | P | 2
905 | K | Pol975 | D.027d,5.NP,800×2 100 mm vč. zárubně a vybavení, dodávka a montáž, specifikace dle PD | kus | 11 |  | 0 |  |  |  | základní |  | 0 | 0 | 0 | 0 | 0 | FIDIC - měřená položka | 4 | K | 2 |  |  |  | ROZPOCET | [5 empty] | 0 | 0 | 0 | 0 | 0 | 1 | 0 | 4 | 452036796
| P |  | Poznámka k položce: D.1.1-SO-01-A-01 Technická zpráva, D.1.1-SO-01-A-05 Tabulka dveří interiérových, posuvných a exteriérových, D.1.1-SO-01-A-05.1 Specifikace dveří, D.1.1-SO-01-A-05.4 Výpis HW setů D.1.1-SO-01-A-05.2 Zárubeň Z1, Z2, Z3 D.1.1-SO-01-A-05.3 Zárubeň Z4, Z5 | [16 empty] | P | 2
906 | K | Pol975 | D.027d,5.NP,800×2 100 mm vč. zárubně a vybavení, dodávka a montáž, specifikace dle PD | kus | 10 |  | 0 |  |  |  | základní |  | 0 | 0 | 0 | 0 | 0 | FIDIC - měřená položka | 4 | K | 2 |  |  |  | ROZPOCET | [5 empty] | 0 | 0 | 0 | 0 | 0 | 1 | 0 | 4 | 351458056
| P |  | Poznámka k položce: D.1.1-SO-01-A-01 Technická zpráva, D.1.1-SO-01-A-05 Tabulka dveří interiérových, posuvných a exteriérových, D.1.1-SO-01-A-05.1 Specifikace dveří, D.1.1-SO-01-A-05.4 Výpis HW setů D.1.1-SO-01-A-05.2 Zárubeň Z1, Z2, Z3 D.1.1-SO-01-A-05.3 Zárubeň Z4, Z5 | [16 empty] | P | 2
907 | K | Pol976 | D.027d,6.NP,800×2 100 mm vč. zárubně a vybavení, dodávka a montáž, specifikace dle PD | kus | 13 |  | 0 |  |  |  | základní |  | 0 | 0 | 0 | 0 | 0 | FIDIC - měřená položka | 4 | K | 2 |  |  |  | ROZPOCET | [5 empty] | 0 | 0 | 0 | 0 | 0 | 1 | 0 | 4 | 1736722684
| P |  | Poznámka k položce: D.1.1-SO-01-A-01 Technická zpráva, D.1.1-SO-01-A-05 Tabulka dveří interiérových, posuvných a exteriérových, D.1.1-SO-01-A-05.1 Specifikace dveří, D.1.1-SO-01-A-05.4 Výpis HW setů D.1.1-SO-01-A-05.2 Zárubeň Z1, Z2, Z3 D.1.1-SO-01-A-05.3 Zárubeň Z4, Z5 | [16 empty] | P | 2
908 | K | Pol976 | D.027d,6.NP,800×2 100 mm vč. zárubně a vybavení, dodávka a montáž, specifikace dle PD | kus | 10 |  | 0 |  |  |  | základní |  | 0 | 0 | 0 | 0 | 0 | FIDIC - měřená položka | 4 | K | 2 |  |  |  | ROZPOCET | [5 empty] | 0 | 0 | 0 | 0 | 0 | 1 | 0 | 4 | 1035218105
| P |  | Poznámka k položce: D.1.1-SO-01-A-01 Technická zpráva, D.1.1-SO-01-A-05 Tabulka dveří interiérových, posuvných a exteriérových, D.1.1-SO-01-A-05.1 Specifikace dveří, D.1.1-SO-01-A-05.4 Výpis HW setů D.1.1-SO-01-A-05.2 Zárubeň Z1, Z2, Z3 D.1.1-SO-01-A-05.3 Zárubeň Z4, Z5 | [16 empty] | P | 2
909 | K | Pol977 | D.027d,7.NP,800×2 100 mm vč. zárubně a vybavení, dodávka a montáž, specifikace dle PD | kus | 17 |  | 0 |  |  |  | základní |  | 0 | 0 | 0 | 0 | 0 | FIDIC - měřená položka | 4 | K | 2 |  |  |  | ROZPOCET | [5 empty] | 0 | 0 | 0 | 0 | 0 | 1 | 0 | 4 | -2027644833
| P |  | Poznámka k položce: D.1.1-SO-01-A-01 Technická zpráva, D.1.1-SO-01-A-05 Tabulka dveří interiérových, posuvných a exteriérových, D.1.1-SO-01-A-05.1 Specifikace dveří, D.1.1-SO-01-A-05.4 Výpis HW setů D.1.1-SO-01-A-05.2 Zárubeň Z1, Z2, Z3 D.1.1-SO-01-A-05.3 Zárubeň Z4, Z5 | [16 empty] | P | 2
910 | K | Pol977 | D.027d,7.NP,800×2 100 mm vč. zárubně a vybavení, dodávka a montáž, specifikace dle PD | kus | 15 |  | 0 |  |  |  | základní |  | 0 | 0 | 0 | 0 | 0 | FIDIC - měřená položka | 4 | K | 2 |  |  |  | ROZPOCET | [5 empty] | 0 | 0 | 0 | 0 | 0 | 1 | 0 | 4 | -334446512
| P |  | Poznámka k položce: D.1.1-SO-01-A-01 Technická zpráva, D.1.1-SO-01-A-05 Tabulka dveří interiérových, posuvných a exteriérových, D.1.1-SO-01-A-05.1 Specifikace dveří, D.1.1-SO-01-A-05.4 Výpis HW setů D.1.1-SO-01-A-05.2 Zárubeň Z1, Z2, Z3 D.1.1-SO-01-A-05.3 Zárubeň Z4, Z5 | [16 empty] | P | 2
911 | K | Pol978 | D.027d,8.NP,800×2 100 mm vč. zárubně a vybavení, dodávka a montáž, specifikace dle PD | kus | 7 |  | 0 |  |  |  | základní |  | 0 | 0 | 0 | 0 | 0 | FIDIC - měřená položka | 4 | K | 2 |  |  |  | ROZPOCET | [5 empty] | 0 | 0 | 0 | 0 | 0 | 1 | 0 | 4 | -2110910162
| P |  | Poznámka k položce: D.1.1-SO-01-A-01 Technická zpráva, D.1.1-SO-01-A-05 Tabulka dveří interiérových, posuvných a exteriérových, D.1.1-SO-01-A-05.1 Specifikace dveří, D.1.1-SO-01-A-05.4 Výpis HW setů D.1.1-SO-01-A-05.2 Zárubeň Z1, Z2, Z3 D.1.1-SO-01-A-05.3 Zárubeň Z4, Z5 | [16 empty] | P | 2
912 | K | Pol978 | D.027d,8.NP,800×2 100 mm vč. zárubně a vybavení, dodávka a montáž, specifikace dle PD | kus | 4 |  | 0 |  |  |  | základní |  | 0 | 0 | 0 | 0 | 0 | FIDIC - měřená položka | 4 | K | 2 |  |  |  | ROZPOCET | [5 empty] | 0 | 0 | 0 | 0 | 0 | 1 | 0 | 4 | 1713345244
| P |  | Poznámka k položce: D.1.1-SO-01-A-01 Technická zpráva, D.1.1-SO-01-A-05 Tabulka dveří interiérových, posuvných a exteriérových, D.1.1-SO-01-A-05.1 Specifikace dveří, D.1.1-SO-01-A-05.4 Výpis HW setů D.1.1-SO-01-A-05.2 Zárubeň Z1, Z2, Z3 D.1.1-SO-01-A-05.3 Zárubeň Z4, Z5 | [16 empty] | P | 2
913 | K | Pol979 | D.027d,9.NP,800×2 100 mm vč. zárubně a vybavení, dodávka a montáž, specifikace dle PD | kus | 16 |  | 0 |  |  |  | základní |  | 0 | 0 | 0 | 0 | 0 | FIDIC - měřená položka | 4 | K | 2 |  |  |  | ROZPOCET | [5 empty] | 0 | 0 | 0 | 0 | 0 | 1 | 0 | 4 | 581098312
| P |  | Poznámka k položce: D.1.1-SO-01-A-01 Technická zpráva, D.1.1-SO-01-A-05 Tabulka dveří interiérových, posuvných a exteriérových, D.1.1-SO-01-A-05.1 Specifikace dveří, D.1.1-SO-01-A-05.4 Výpis HW setů D.1.1-SO-01-A-05.2 Zárubeň Z1, Z2, Z3 D.1.1-SO-01-A-05.3 Zárubeň Z4, Z5 | [16 empty] | P | 2
914 | K | Pol979 | D.027d,9.NP,800×2 100 mm vč. zárubně a vybavení, dodávka a montáž, specifikace dle PD | kus | 13 |  | 0 |  |  |  | základní |  | 0 | 0 | 0 | 0 | 0 | FIDIC - měřená položka | 4 | K | 2 |  |  |  | ROZPOCET | [5 empty] | 0 | 0 | 0 | 0 | 0 | 1 | 0 | 4 | -863293641
| P |  | Poznámka k položce: D.1.1-SO-01-A-01 Technická zpráva, D.1.1-SO-01-A-05 Tabulka dveří interiérových, posuvných a exteriérových, D.1.1-SO-01-A-05.1 Specifikace dveří, D.1.1-SO-01-A-05.4 Výpis HW setů D.1.1-SO-01-A-05.2 Zárubeň Z1, Z2, Z3 D.1.1-SO-01-A-05.3 Zárubeň Z4, Z5 | [16 empty] | P | 2
915 | K | Pol980 | D.028a,7.NP,800×2 100 mm vč. zárubně a vybavení, dodávka a montáž, specifikace dle PD | kus | 1 |  | 0 |  |  |  | základní |  | 0 | 0 | 0 | 0 | 0 | FIDIC - měřená položka | 4 | K | 2 |  |  |  | ROZPOCET | [5 empty] | 0 | 0 | 0 | 0 | 0 | 1 | 0 | 4 | 1471877745
| P |  | Poznámka k položce: D.1.1-SO-01-A-01 Technická zpráva, D.1.1-SO-01-A-05 Tabulka dveří interiérových, posuvných a exteriérových, D.1.1-SO-01-A-05.1 Specifikace dveří, D.1.1-SO-01-A-05.4 Výpis HW setů D.1.1-SO-01-A-05.2 Zárubeň Z1, Z2, Z3 D.1.1-SO-01-A-05.3 Zárubeň Z4, Z5 | [16 empty] | P | 2
916 | K | Pol981 | D.028b,4.NP,800×2 100 mm vč. zárubně a vybavení, dodávka a montáž, specifikace dle PD | kus | 1 |  | 0 |  |  |  | základní |  | 0 | 0 | 0 | 0 | 0 | FIDIC - měřená položka | 4 | K | 2 |  |  |  | ROZPOCET | [5 empty] | 0 | 0 | 0 | 0 | 0 | 1 | 0 | 4 | -2093079043
| P |  | Poznámka k položce: D.1.1-SO-01-A-01 Technická zpráva, D.1.1-SO-01-A-05 Tabulka dveří interiérových, posuvných a exteriérových, D.1.1-SO-01-A-05.1 Specifikace dveří, D.1.1-SO-01-A-05.4 Výpis HW setů D.1.1-SO-01-A-05.2 Zárubeň Z1, Z2, Z3 D.1.1-SO-01-A-05.3 Zárubeň Z4, Z5 | [16 empty] | P | 2
917 | K | Pol982 | D.029a,6.NP,800×2 100 mm vč. zárubně a vybavení, dodávka a montáž, specifikace dle PD | kus | 1 |  | 0 |  |  |  | základní |  | 0 | 0 | 0 | 0 | 0 | FIDIC - měřená položka | 4 | K | 2 |  |  |  | ROZPOCET | [5 empty] | 0 | 0 | 0 | 0 | 0 | 1 | 0 | 4 | -1587860829
| P |  | Poznámka k položce: D.1.1-SO-01-A-01 Technická zpráva, D.1.1-SO-01-A-05 Tabulka dveří interiérových, posuvných a exteriérových, D.1.1-SO-01-A-05.1 Specifikace dveří, D.1.1-SO-01-A-05.4 Výpis HW setů D.1.1-SO-01-A-05.2 Zárubeň Z1, Z2, Z3 D.1.1-SO-01-A-05.3 Zárubeň Z4, Z5 | [16 empty] | P | 2
918 | K | Pol983 | D.029a,7.NP,800×2 100 mm vč. zárubně a vybavení, dodávka a montáž, specifikace dle PD | kus | 2 |  | 0 |  |  |  | základní |  | 0 | 0 | 0 | 0 | 0 | FIDIC - měřená položka | 4 | K | 2 |  |  |  | ROZPOCET | [5 empty] | 0 | 0 | 0 | 0 | 0 | 1 | 0 | 4 | -998291535
| P |  | Poznámka k položce: D.1.1-SO-01-A-01 Technická zpráva, D.1.1-SO-01-A-05 Tabulka dveří interiérových, posuvných a exteriérových, D.1.1-SO-01-A-05.1 Specifikace dveří, D.1.1-SO-01-A-05.4 Výpis HW setů D.1.1-SO-01-A-05.2 Zárubeň Z1, Z2, Z3 D.1.1-SO-01-A-05.3 Zárubeň Z4, Z5 | [16 empty] | P | 2
919 | K | Pol983 | D.029a,7.NP,800×2 100 mm vč. zárubně a vybavení, dodávka a montáž, specifikace dle PD | kus | 1 |  | 0 |  |  |  | základní |  | 0 | 0 | 0 | 0 | 0 | FIDIC - měřená položka | 4 | K | 2 |  |  |  | ROZPOCET | [5 empty] | 0 | 0 | 0 | 0 | 0 | 1 | 0 | 4 | 1192887441
| P |  | Poznámka k položce: D.1.1-SO-01-A-01 Technická zpráva, D.1.1-SO-01-A-05 Tabulka dveří interiérových, posuvných a exteriérových, D.1.1-SO-01-A-05.1 Specifikace dveří, D.1.1-SO-01-A-05.4 Výpis HW setů D.1.1-SO-01-A-05.2 Zárubeň Z1, Z2, Z3 D.1.1-SO-01-A-05.3 Zárubeň Z4, Z5 | [16 empty] | P | 2
920 | K | Pol984 | D.029a,9.NP,800×2 100 mm vč. zárubně a vybavení, dodávka a montáž, specifikace dle PD | kus | 1 |  | 0 |  |  |  | základní |  | 0 | 0 | 0 | 0 | 0 | FIDIC - měřená položka | 4 | K | 2 |  |  |  | ROZPOCET | [5 empty] | 0 | 0 | 0 | 0 | 0 | 1 | 0 | 4 | 406662157
| P |  | Poznámka k položce: D.1.1-SO-01-A-01 Technická zpráva, D.1.1-SO-01-A-05 Tabulka dveří interiérových, posuvných a exteriérových, D.1.1-SO-01-A-05.1 Specifikace dveří, D.1.1-SO-01-A-05.4 Výpis HW setů D.1.1-SO-01-A-05.2 Zárubeň Z1, Z2, Z3 D.1.1-SO-01-A-05.3 Zárubeň Z4, Z5 | [16 empty] | P | 2
921 | K | Pol985 | D.029b,1.NP,800×2 100 mm vč. zárubně a vybavení, dodávka a montáž, specifikace dle PD | kus | 1 |  | 0 |  |  |  | základní |  | 0 | 0 | 0 | 0 | 0 | FIDIC - měřená položka | 4 | K | 2 |  |  |  | ROZPOCET | [5 empty] | 0 | 0 | 0 | 0 | 0 | 1 | 0 | 4 | -1462101030
| P |  | Poznámka k položce: D.1.1-SO-01-A-01 Technická zpráva, D.1.1-SO-01-A-05 Tabulka dveří interiérových, posuvných a exteriérových, D.1.1-SO-01-A-05.1 Specifikace dveří, D.1.1-SO-01-A-05.4 Výpis HW setů D.1.1-SO-01-A-05.2 Zárubeň Z1, Z2, Z3 D.1.1-SO-01-A-05.3 Zárubeň Z4, Z5 | [16 empty] | P | 2
922 | K | Pol985 | D.029b,1.NP,800×2 100 mm vč. zárubně a vybavení, dodávka a montáž, specifikace dle PD | kus | 2 |  | 0 |  |  |  | základní |  | 0 | 0 | 0 | 0 | 0 | FIDIC - měřená položka | 4 | K | 2 |  |  |  | ROZPOCET | [5 empty] | 0 | 0 | 0 | 0 | 0 | 1 | 0 | 4 | 1232604832
| P |  | Poznámka k položce: D.1.1-SO-01-A-01 Technická zpráva, D.1.1-SO-01-A-05 Tabulka dveří interiérových, posuvných a exteriérových, D.1.1-SO-01-A-05.1 Specifikace dveří, D.1.1-SO-01-A-05.4 Výpis HW setů D.1.1-SO-01-A-05.2 Zárubeň Z1, Z2, Z3 D.1.1-SO-01-A-05.3 Zárubeň Z4, Z5 | [16 empty] | P | 2
923 | K | Pol986 | D.029b,2.NP,800×2 100 mm vč. zárubně a vybavení, dodávka a montáž, specifikace dle PD | kus | 1 |  | 0 |  |  |  | základní |  | 0 | 0 | 0 | 0 | 0 | FIDIC - měřená položka | 4 | K | 2 |  |  |  | ROZPOCET | [5 empty] | 0 | 0 | 0 | 0 | 0 | 1 | 0 | 4 | -1704232931
| P |  | Poznámka k položce: D.1.1-SO-01-A-01 Technická zpráva, D.1.1-SO-01-A-05 Tabulka dveří interiérových, posuvných a exteriérových, D.1.1-SO-01-A-05.1 Specifikace dveří, D.1.1-SO-01-A-05.4 Výpis HW setů D.1.1-SO-01-A-05.2 Zárubeň Z1, Z2, Z3 D.1.1-SO-01-A-05.3 Zárubeň Z4, Z5 | [16 empty] | P | 2
924 | K | Pol987 | D.029b,3.NP,800×2 100 mm vč. zárubně a vybavení, dodávka a montáž, specifikace dle PD | kus | 1 |  | 0 |  |  |  | základní |  | 0 | 0 | 0 | 0 | 0 | FIDIC - měřená položka | 4 | K | 2 |  |  |  | ROZPOCET | [5 empty] | 0 | 0 | 0 | 0 | 0 | 1 | 0 | 4 | 579283273
| P |  | Poznámka k položce: D.1.1-SO-01-A-01 Technická zpráva, D.1.1-SO-01-A-05 Tabulka dveří interiérových, posuvných a exteriérových, D.1.1-SO-01-A-05.1 Specifikace dveří, D.1.1-SO-01-A-05.4 Výpis HW setů D.1.1-SO-01-A-05.2 Zárubeň Z1, Z2, Z3 D.1.1-SO-01-A-05.3 Zárubeň Z4, Z5 | [16 empty] | P | 2
925 | K | Pol987 | D.029b,3.NP,800×2 100 mm vč. zárubně a vybavení, dodávka a montáž, specifikace dle PD | kus | 1 |  | 0 |  |  |  | základní |  | 0 | 0 | 0 | 0 | 0 | FIDIC - měřená položka | 4 | K | 2 |  |  |  | ROZPOCET | [5 empty] | 0 | 0 | 0 | 0 | 0 | 1 | 0 | 4 | 1020331440
| P |  | Poznámka k položce: D.1.1-SO-01-A-01 Technická zpráva, D.1.1-SO-01-A-05 Tabulka dveří interiérových, posuvných a exteriérových, D.1.1-SO-01-A-05.1 Specifikace dveří, D.1.1-SO-01-A-05.4 Výpis HW setů D.1.1-SO-01-A-05.2 Zárubeň Z1, Z2, Z3 D.1.1-SO-01-A-05.3 Zárubeň Z4, Z5 | [16 empty] | P | 2
926 | K | Pol988 | D.029b,4.NP,800×2 100 mm vč. zárubně a vybavení, dodávka a montáž, specifikace dle PD | kus | 1 |  | 0 |  |  |  | základní |  | 0 | 0 | 0 | 0 | 0 | FIDIC - měřená položka | 4 | K | 2 |  |  |  | ROZPOCET | [5 empty] | 0 | 0 | 0 | 0 | 0 | 1 | 0 | 4 | 6522777
| P |  | Poznámka k položce: D.1.1-SO-01-A-01 Technická zpráva, D.1.1-SO-01-A-05 Tabulka dveří interiérových, posuvných a exteriérových, D.1.1-SO-01-A-05.1 Specifikace dveří, D.1.1-SO-01-A-05.4 Výpis HW setů D.1.1-SO-01-A-05.2 Zárubeň Z1, Z2, Z3 D.1.1-SO-01-A-05.3 Zárubeň Z4, Z5 | [16 empty] | P | 2
927 | K | Pol988 | D.029b,4.NP,800×2 100 mm vč. zárubně a vybavení, dodávka a montáž, specifikace dle PD | kus | 1 |  | 0 |  |  |  | základní |  | 0 | 0 | 0 | 0 | 0 | FIDIC - měřená položka | 4 | K | 2 |  |  |  | ROZPOCET | [5 empty] | 0 | 0 | 0 | 0 | 0 | 1 | 0 | 4 | -1997053280
| P |  | Poznámka k položce: D.1.1-SO-01-A-01 Technická zpráva, D.1.1-SO-01-A-05 Tabulka dveří interiérových, posuvných a exteriérových, D.1.1-SO-01-A-05.1 Specifikace dveří, D.1.1-SO-01-A-05.4 Výpis HW setů D.1.1-SO-01-A-05.2 Zárubeň Z1, Z2, Z3 D.1.1-SO-01-A-05.3 Zárubeň Z4, Z5 | [16 empty] | P | 2
928 | K | Pol989 | D.029b,5.NP,800×2 100 mm vč. zárubně a vybavení, dodávka a montáž, specifikace dle PD | kus | 1 |  | 0 |  |  |  | základní |  | 0 | 0 | 0 | 0 | 0 | FIDIC - měřená položka | 4 | K | 2 |  |  |  | ROZPOCET | [5 empty] | 0 | 0 | 0 | 0 | 0 | 1 | 0 | 4 | -1302625653
| P |  | Poznámka k položce: D.1.1-SO-01-A-01 Technická zpráva, D.1.1-SO-01-A-05 Tabulka dveří interiérových, posuvných a exteriérových, D.1.1-SO-01-A-05.1 Specifikace dveří, D.1.1-SO-01-A-05.4 Výpis HW setů D.1.1-SO-01-A-05.2 Zárubeň Z1, Z2, Z3 D.1.1-SO-01-A-05.3 Zárubeň Z4, Z5 | [16 empty] | P | 2
929 | K | Pol989 | D.029b,5.NP,800×2 100 mm vč. zárubně a vybavení, dodávka a montáž, specifikace dle PD | kus | 2 |  | 0 |  |  |  | základní |  | 0 | 0 | 0 | 0 | 0 | FIDIC - měřená položka | 4 | K | 2 |  |  |  | ROZPOCET | [5 empty] | 0 | 0 | 0 | 0 | 0 | 1 | 0 | 4 | 1315594511
| P |  | Poznámka k položce: D.1.1-SO-01-A-01 Technická zpráva, D.1.1-SO-01-A-05 Tabulka dveří interiérových, posuvných a exteriérových, D.1.1-SO-01-A-05.1 Specifikace dveří, D.1.1-SO-01-A-05.4 Výpis HW setů D.1.1-SO-01-A-05.2 Zárubeň Z1, Z2, Z3 D.1.1-SO-01-A-05.3 Zárubeň Z4, Z5 | [16 empty] | P | 2
930 | K | Pol990 | D.029c,5.NP,800×2 100 mm vč. zárubně a vybavení, dodávka a montáž, specifikace dle PD | kus | 2 |  | 0 |  |  |  | základní |  | 0 | 0 | 0 | 0 | 0 | FIDIC - měřená položka | 4 | K | 2 |  |  |  | ROZPOCET | [5 empty] | 0 | 0 | 0 | 0 | 0 | 1 | 0 | 4 | 1223862712
| P |  | Poznámka k položce: D.1.1-SO-01-A-01 Technická zpráva, D.1.1-SO-01-A-05 Tabulka dveří interiérových, posuvných a exteriérových, D.1.1-SO-01-A-05.1 Specifikace dveří, D.1.1-SO-01-A-05.4 Výpis HW setů D.1.1-SO-01-A-05.2 Zárubeň Z1, Z2, Z3 D.1.1-SO-01-A-05.3 Zárubeň Z4, Z5 | [16 empty] | P | 2
931 | K | Pol991 | D.029c,6.NP,800×2 100 mm vč. zárubně a vybavení, dodávka a montáž, specifikace dle PD | kus | 1 |  | 0 |  |  |  | základní |  | 0 | 0 | 0 | 0 | 0 | FIDIC - měřená položka | 4 | K | 2 |  |  |  | ROZPOCET | [5 empty] | 0 | 0 | 0 | 0 | 0 | 1 | 0 | 4 | 472965088
| P |  | Poznámka k položce: D.1.1-SO-01-A-01 Technická zpráva, D.1.1-SO-01-A-05 Tabulka dveří interiérových, posuvných a exteriérových, D.1.1-SO-01-A-05.1 Specifikace dveří, D.1.1-SO-01-A-05.4 Výpis HW setů D.1.1-SO-01-A-05.2 Zárubeň Z1, Z2, Z3 D.1.1-SO-01-A-05.3 Zárubeň Z4, Z5 | [16 empty] | P | 2
932 | K | Pol992 | D.029c,8.NP,800×2 100 mm vč. zárubně a vybavení, dodávka a montáž, specifikace dle PD | kus | 1 |  | 0 |  |  |  | základní |  | 0 | 0 | 0 | 0 | 0 | FIDIC - měřená položka | 4 | K | 2 |  |  |  | ROZPOCET | [5 empty] | 0 | 0 | 0 | 0 | 0 | 1 | 0 | 4 | -2131040945
| P |  | Poznámka k položce: D.1.1-SO-01-A-01 Technická zpráva, D.1.1-SO-01-A-05 Tabulka dveří interiérových, posuvných a exteriérových, D.1.1-SO-01-A-05.1 Specifikace dveří, D.1.1-SO-01-A-05.4 Výpis HW setů D.1.1-SO-01-A-05.2 Zárubeň Z1, Z2, Z3 D.1.1-SO-01-A-05.3 Zárubeň Z4, Z5 | [16 empty] | P | 2
933 | K | Pol996 | D.029c,9.NP,800×2 100 mm vč. zárubně a vybavení, dodávka a montáž, specifikace dle PD | kus | 1 |  | 0 |  |  |  | základní |  | 0 | 0 | 0 | 0 | 0 | FIDIC - měřená položka | 4 | K | 2 |  |  |  | ROZPOCET | [5 empty] | 0 | 0 | 0 | 0 | 0 | 1 | 0 | 4 | -383106550
| P |  | Poznámka k položce: D.1.1-SO-01-A-01 Technická zpráva, D.1.1-SO-01-A-05 Tabulka dveří interiérových, posuvných a exteriérových, D.1.1-SO-01-A-05.1 Specifikace dveří, D.1.1-SO-01-A-05.4 Výpis HW setů D.1.1-SO-01-A-05.2 Zárubeň Z1, Z2, Z3 D.1.1-SO-01-A-05.3 Zárubeň Z4, Z5 | [16 empty] | P | 2
934 | K | Pol997 | D.030b,1.PP,800×2 100 mm vč. zárubně a vybavení, dodávka a montáž, specifikace dle PD | kus | 1 |  | 0 |  |  |  | základní |  | 0 | 0 | 0 | 0 | 0 | FIDIC - měřená položka | 4 | K | 2 |  |  |  | ROZPOCET | [5 empty] | 0 | 0 | 0 | 0 | 0 | 1 | 0 | 4 | 824364554
| P |  | Poznámka k položce: D.1.1-SO-01-A-01 Technická zpráva, D.1.1-SO-01-A-05 Tabulka dveří interiérových, posuvných a exteriérových, D.1.1-SO-01-A-05.1 Specifikace dveří, D.1.1-SO-01-A-05.4 Výpis HW setů D.1.1-SO-01-A-05.2 Zárubeň Z1, Z2, Z3 D.1.1-SO-01-A-05.3 Zárubeň Z4, Z5 | [16 empty] | P | 2
935 | K | Pol997 | D.030b,1.PP,800×2 100 mm vč. zárubně a vybavení, dodávka a montáž, specifikace dle PD | kus | 3 |  | 0 |  |  |  | základní |  | 0 | 0 | 0 | 0 | 0 | FIDIC - měřená položka | 4 | K | 2 |  |  |  | ROZPOCET | [5 empty] | 0 | 0 | 0 | 0 | 0 | 1 | 0 | 4 | 1374349893
| P |  | Poznámka k položce: D.1.1-SO-01-A-01 Technická zpráva, D.1.1-SO-01-A-05 Tabulka dveří interiérových, posuvných a exteriérových, D.1.1-SO-01-A-05.1 Specifikace dveří, D.1.1-SO-01-A-05.4 Výpis HW setů D.1.1-SO-01-A-05.2 Zárubeň Z1, Z2, Z3 D.1.1-SO-01-A-05.3 Zárubeň Z4, Z5 | [16 empty] | P | 2
936 | K | Pol998 | D.031b,1.PP,800×2 100 mm vč. zárubně a vybavení, dodávka a montáž, specifikace dle PD | kus | 1 |  | 0 |  |  |  | základní |  | 0 | 0 | 0 | 0 | 0 | FIDIC - měřená položka | 4 | K | 2 |  |  |  | ROZPOCET | [5 empty] | 0 | 0 | 0 | 0 | 0 | 1 | 0 | 4 | -362516836
| P |  | Poznámka k položce: D.1.1-SO-01-A-01 Technická zpráva, D.1.1-SO-01-A-05 Tabulka dveří interiérových, posuvných a exteriérových, D.1.1-SO-01-A-05.1 Specifikace dveří, D.1.1-SO-01-A-05.4 Výpis HW setů D.1.1-SO-01-A-05.2 Zárubeň Z1, Z2, Z3 D.1.1-SO-01-A-05.3 Zárubeň Z4, Z5 | [16 empty] | P | 2
937 | K | Pol998 | D.031b,1.PP,800×2 100 mm vč. zárubně a vybavení, dodávka a montáž, specifikace dle PD | kus | 2 |  | 0 |  |  |  | základní |  | 0 | 0 | 0 | 0 | 0 | FIDIC - měřená položka | 4 | K | 2 |  |  |  | ROZPOCET | [5 empty] | 0 | 0 | 0 | 0 | 0 | 1 | 0 | 4 | -286995048
| P |  | Poznámka k položce: D.1.1-SO-01-A-01 Technická zpráva, D.1.1-SO-01-A-05 Tabulka dveří interiérových, posuvných a exteriérových, D.1.1-SO-01-A-05.1 Specifikace dveří, D.1.1-SO-01-A-05.4 Výpis HW setů D.1.1-SO-01-A-05.2 Zárubeň Z1, Z2, Z3 D.1.1-SO-01-A-05.3 Zárubeň Z4, Z5 | [16 empty] | P | 2
938 | K | Pol1002 | D.032b,7.NP,800×2 100 mm vč. zárubně a vybavení, dodávka a montáž, specifikace dle PD | kus | 1 |  | 0 |  |  |  | základní |  | 0 | 0 | 0 | 0 | 0 | FIDIC - měřená položka | 4 | K | 2 |  |  |  | ROZPOCET | [5 empty] | 0 | 0 | 0 | 0 | 0 | 1 | 0 | 4 | -1404489590
| P |  | Poznámka k položce: D.1.1-SO-01-A-01 Technická zpráva, D.1.1-SO-01-A-05 Tabulka dveří interiérových, posuvných a exteriérových, D.1.1-SO-01-A-05.1 Specifikace dveří, D.1.1-SO-01-A-05.4 Výpis HW setů D.1.1-SO-01-A-05.2 Zárubeň Z1, Z2, Z3 D.1.1-SO-01-A-05.3 Zárubeň Z4, Z5 | [16 empty] | P | 2
939 | K | Pol1003 | D.033b,6.NP,800×2 100 mm vč. zárubně a vybavení, dodávka a montáž, specifikace dle PD | kus | 1 |  | 0 |  |  |  | základní |  | 0 | 0 | 0 | 0 | 0 | FIDIC - měřená položka | 4 | K | 2 |  |  |  | ROZPOCET | [5 empty] | 0 | 0 | 0 | 0 | 0 | 1 | 0 | 4 | -385690802
| P |  | Poznámka k položce: D.1.1-SO-01-A-01 Technická zpráva, D.1.1-SO-01-A-05 Tabulka dveří interiérových, posuvných a exteriérových, D.1.1-SO-01-A-05.1 Specifikace dveří, D.1.1-SO-01-A-05.4 Výpis HW setů D.1.1-SO-01-A-05.2 Zárubeň Z1, Z2, Z3 D.1.1-SO-01-A-05.3 Zárubeň Z4, Z5 | [16 empty] | P | 2
940 | K | Pol1004 | D.033b,7.NP,800×2 100 mm vč. zárubně a vybavení, dodávka a montáž, specifikace dle PD | kus | 1 |  | 0 |  |  |  | základní |  | 0 | 0 | 0 | 0 | 0 | FIDIC - měřená položka | 4 | K | 2 |  |  |  | ROZPOCET | [5 empty] | 0 | 0 | 0 | 0 | 0 | 1 | 0 | 4 | -2087964277
| P |  | Poznámka k položce: D.1.1-SO-01-A-01 Technická zpráva, D.1.1-SO-01-A-05 Tabulka dveří interiérových, posuvných a exteriérových, D.1.1-SO-01-A-05.1 Specifikace dveří, D.1.1-SO-01-A-05.4 Výpis HW setů D.1.1-SO-01-A-05.2 Zárubeň Z1, Z2, Z3 D.1.1-SO-01-A-05.3 Zárubeň Z4, Z5 | [16 empty] | P | 2
941 | K | Pol1005 | D.034c,2.NP,800×2 100 mm vč. zárubně a vybavení, dodávka a montáž, specifikace dle PD | kus | 2 |  | 0 |  |  |  | základní |  | 0 | 0 | 0 | 0 | 0 | FIDIC - měřená položka | 4 | K | 2 |  |  |  | ROZPOCET | [5 empty] | 0 | 0 | 0 | 0 | 0 | 1 | 0 | 4 | 76663993
| P |  | Poznámka k položce: D.1.1-SO-01-A-01 Technická zpráva, D.1.1-SO-01-A-05 Tabulka dveří interiérových, posuvných a exteriérových, D.1.1-SO-01-A-05.1 Specifikace dveří, D.1.1-SO-01-A-05.4 Výpis HW setů D.1.1-SO-01-A-05.2 Zárubeň Z1, Z2, Z3 D.1.1-SO-01-A-05.3 Zárubeň Z4, Z5 | [16 empty] | P | 2
942 | K | Pol1005 | D.034c,2.NP,800×2 100 mm vč. zárubně a vybavení, dodávka a montáž, specifikace dle PD | kus | 2 |  | 0 |  |  |  | základní |  | 0 | 0 | 0 | 0 | 0 | FIDIC - měřená položka | 4 | K | 2 |  |  |  | ROZPOCET | [5 empty] | 0 | 0 | 0 | 0 | 0 | 1 | 0 | 4 | -909236005
| P |  | Poznámka k položce: D.1.1-SO-01-A-01 Technická zpráva, D.1.1-SO-01-A-05 Tabulka dveří interiérových, posuvných a exteriérových, D.1.1-SO-01-A-05.1 Specifikace dveří, D.1.1-SO-01-A-05.4 Výpis HW setů D.1.1-SO-01-A-05.2 Zárubeň Z1, Z2, Z3 D.1.1-SO-01-A-05.3 Zárubeň Z4, Z5 | [16 empty] | P | 2
943 | K | Pol1005 | D.034c,2.NP,800×2 100 mm vč. zárubně a vybavení, dodávka a montáž, specifikace dle PD | kus | 5 |  | 0 |  |  |  | základní |  | 0 | 0 | 0 | 0 | 0 | FIDIC - měřená položka | 4 | K | 2 |  |  |  | ROZPOCET | [5 empty] | 0 | 0 | 0 | 0 | 0 | 1 | 0 | 4 | 1683157331
| P |  | Poznámka k položce: D.1.1-SO-01-A-01 Technická zpráva, D.1.1-SO-01-A-05 Tabulka dveří interiérových, posuvných a exteriérových, D.1.1-SO-01-A-05.1 Specifikace dveří, D.1.1-SO-01-A-05.4 Výpis HW setů D.1.1-SO-01-A-05.2 Zárubeň Z1, Z2, Z3 D.1.1-SO-01-A-05.3 Zárubeň Z4, Z5 | [16 empty] | P | 2
944 | K | Pol1006 | D.035b,4.NP,900×2 100 mm vč. zárubně a vybavení, dodávka a montáž, specifikace dle PD | kus | 1 |  | 0 |  |  |  | základní |  | 0 | 0 | 0 | 0 | 0 | FIDIC - měřená položka | 4 | K | 2 |  |  |  | ROZPOCET | [5 empty] | 0 | 0 | 0 | 0 | 0 | 1 | 0 | 4 | 652161053
| P |  | Poznámka k položce: Vnitřní jednokřídlé dveře, skrytá rámová konstrukce z oceli, ocelová zárubeň pro dodatečnou montáž.; Plné; Manuálně ovládané D.1.1-SO-01-A-01 Technická zpráva, D.1.1-SO-01-A-05 Tabulka dveří interiérových, posuvných a exteriérových, D.1.1-SO-01-A-05.1 Specifikace dveří, D.1.1-SO-01-A-05.4 Výpis HW setů D.1.1-SO-01-A-05.2 Zárubeň Z1, Z2, Z3 D.1.1-SO-01-A-05.3 Zárubeň Z4, Z5 | [16 empty] | P | 2
945 | K | Pol1007 | D.035b,5.NP,900×2 100 mm vč. zárubně a vybavení, dodávka a montáž, specifikace dle PD | kus | 1 |  | 0 |  |  |  | základní |  | 0 | 0 | 0 | 0 | 0 | FIDIC - měřená položka | 4 | K | 2 |  |  |  | ROZPOCET | [5 empty] | 0 | 0 | 0 | 0 | 0 | 1 | 0 | 4 | -134238082
| P |  | Poznámka k položce: Vnitřní jednokřídlé dveře, skrytá rámová konstrukce z oceli, ocelová zárubeň pro dodatečnou montáž.; Plné; Manuálně ovládané D.1.1-SO-01-A-01 Technická zpráva, D.1.1-SO-01-A-05 Tabulka dveří interiérových, posuvných a exteriérových, D.1.1-SO-01-A-05.1 Specifikace dveří, D.1.1-SO-01-A-05.4 Výpis HW setů D.1.1-SO-01-A-05.2 Zárubeň Z1, Z2, Z3 D.1.1-SO-01-A-05.3 Zárubeň Z4, Z5 | [16 empty] | P | 2
946 | K | Pol1008 | D.035b,6.NP,900×2 100 mm vč. zárubně a vybavení, dodávka a montáž, specifikace dle PD | kus | 1 |  | 0 |  |  |  | základní |  | 0 | 0 | 0 | 0 | 0 | FIDIC - měřená položka | 4 | K | 2 |  |  |  | ROZPOCET | [5 empty] | 0 | 0 | 0 | 0 | 0 | 1 | 0 | 4 | 1879157654
| P |  | Poznámka k položce: Vnitřní jednokřídlé dveře, skrytá rámová konstrukce z oceli, ocelová zárubeň pro dodatečnou montáž.; Plné; Manuálně ovládané D.1.1-SO-01-A-01 Technická zpráva, D.1.1-SO-01-A-05 Tabulka dveří interiérových, posuvných a exteriérových, D.1.1-SO-01-A-05.1 Specifikace dveří, D.1.1-SO-01-A-05.4 Výpis HW setů D.1.1-SO-01-A-05.2 Zárubeň Z1, Z2, Z3 D.1.1-SO-01-A-05.3 Zárubeň Z4, Z5 | [16 empty] | P | 2
947 | K | Pol1009 | D.035b,7.NP,900×2 100 mm vč. zárubně a vybavení, dodávka a montáž, specifikace dle PD | kus | 1 |  | 0 |  |  |  | základní |  | 0 | 0 | 0 | 0 | 0 | FIDIC - měřená položka | 4 | K | 2 |  |  |  | ROZPOCET | [5 empty] | 0 | 0 | 0 | 0 | 0 | 1 | 0 | 4 | -1619500816
| P |  | Poznámka k položce: Vnitřní jednokřídlé dveře, skrytá rámová konstrukce z oceli, ocelová zárubeň pro dodatečnou montáž.; Plné; Manuálně ovládané D.1.1-SO-01-A-01 Technická zpráva, D.1.1-SO-01-A-05 Tabulka dveří interiérových, posuvných a exteriérových, D.1.1-SO-01-A-05.1 Specifikace dveří, D.1.1-SO-01-A-05.4 Výpis HW setů D.1.1-SO-01-A-05.2 Zárubeň Z1, Z2, Z3 D.1.1-SO-01-A-05.3 Zárubeň Z4, Z5 | [16 empty] | P | 2
948 | K | Pol1010 | D.035b,8.NP,900×2 100 mm vč. zárubně a vybavení, dodávka a montáž, specifikace dle PD | kus | 4 |  | 0 |  |  |  | základní |  | 0 | 0 | 0 | 0 | 0 | FIDIC - měřená položka | 4 | K | 2 |  |  |  | ROZPOCET | [5 empty] | 0 | 0 | 0 | 0 | 0 | 1 | 0 | 4 | 1566622602
| P |  | Poznámka k položce: D.1.1-SO-01-A-01 Technická zpráva, D.1.1-SO-01-A-05 Tabulka dveří interiérových, posuvných a exteriérových, D.1.1-SO-01-A-05.1 Specifikace dveří, D.1.1-SO-01-A-05.4 Výpis HW setů D.1.1-SO-01-A-05.2 Zárubeň Z1, Z2, Z3 D.1.1-SO-01-A-05.3 Zárubeň Z4, Z5 | [16 empty] | P | 2
949 | K | Pol1013 | D.035q,4.NP,900×2 100 mm vč. zárubně a vybavení, dodávka a montáž, specifikace dle PD | kus | 2 |  | 0 |  |  |  | základní |  | 0 | 0 | 0 | 0 | 0 | FIDIC - měřená položka | 4 | K | 2 |  |  |  | ROZPOCET | [5 empty] | 0 | 0 | 0 | 0 | 0 | 1 | 0 | 4 | 1630317773
| P |  | Poznámka k položce: Vnitřní jednokřídlé dveře, skrytá rámová konstrukce z oceli, ocelová zárubeň pro dodatečnou montáž.; Plné; Manuálně ovládané D.1.1-SO-01-A-01 Technická zpráva, D.1.1-SO-01-A-05 Tabulka dveří interiérových, posuvných a exteriérových, D.1.1-SO-01-A-05.1 Specifikace dveří, D.1.1-SO-01-A-05.4 Výpis HW setů D.1.1-SO-01-A-05.2 Zárubeň Z1, Z2, Z3 D.1.1-SO-01-A-05.3 Zárubeň Z4, Z5 | [16 empty] | P | 2
950 | K | Pol1013 | D.035q,4.NP,900×2 100 mm vč. zárubně a vybavení, dodávka a montáž, specifikace dle PD | kus | 1 |  | 0 |  |  |  | základní |  | 0 | 0 | 0 | 0 | 0 | FIDIC - měřená položka | 4 | K | 2 |  |  |  | ROZPOCET | [5 empty] | 0 | 0 | 0 | 0 | 0 | 1 | 0 | 4 | -1638304328
| P |  | Poznámka k položce: Vnitřní jednokřídlé dveře, skrytá rámová konstrukce z oceli, ocelová zárubeň pro dodatečnou montáž.; Plné; Manuálně ovládané D.1.1-SO-01-A-01 Technická zpráva, D.1.1-SO-01-A-05 Tabulka dveří interiérových, posuvných a exteriérových, D.1.1-SO-01-A-05.1 Specifikace dveří, D.1.1-SO-01-A-05.4 Výpis HW setů D.1.1-SO-01-A-05.2 Zárubeň Z1, Z2, Z3 D.1.1-SO-01-A-05.3 Zárubeň Z4, Z5 | [16 empty] | P | 2
951 | K | Pol1015 | D.036b,1.PP,800×2 100 mm vč. zárubně a vybavení, dodávka a montáž, specifikace dle PD | kus | 2 |  | 0 |  |  |  | základní |  | 0 | 0 | 0 | 0 | 0 | FIDIC - měřená položka | 4 | K | 2 |  |  |  | ROZPOCET | [5 empty] | 0 | 0 | 0 | 0 | 0 | 1 | 0 | 4 | 889867265
| P |  | Poznámka k položce: D.1.1-SO-01-A-01 Technická zpráva, D.1.1-SO-01-A-05 Tabulka dveří interiérových, posuvných a exteriérových, D.1.1-SO-01-A-05.1 Specifikace dveří, D.1.1-SO-01-A-05.4 Výpis HW setů D.1.1-SO-01-A-05.2 Zárubeň Z1, Z2, Z3 D.1.1-SO-01-A-05.3 Zárubeň Z4, Z5 | [16 empty] | P | 2
952 | K | Pol1015 | D.036b,1.PP,800×2 100 mm vč. zárubně a vybavení, dodávka a montáž, specifikace dle PD | kus | 2 |  | 0 |  |  |  | základní |  | 0 | 0 | 0 | 0 | 0 | FIDIC - měřená položka | 4 | K | 2 |  |  |  | ROZPOCET | [5 empty] | 0 | 0 | 0 | 0 | 0 | 1 | 0 | 4 | -1570591711
| P |  | Poznámka k položce: D.1.1-SO-01-A-01 Technická zpráva, D.1.1-SO-01-A-05 Tabulka dveří interiérových, posuvných a exteriérových, D.1.1-SO-01-A-05.1 Specifikace dveří, D.1.1-SO-01-A-05.4 Výpis HW setů D.1.1-SO-01-A-05.2 Zárubeň Z1, Z2, Z3 D.1.1-SO-01-A-05.3 Zárubeň Z4, Z5 | [16 empty] | P | 2
953 | K | Pol1016 | D.037b,1.PP,800×2 100 mm vč. zárubně a vybavení, dodávka a montáž, specifikace dle PD | kus | 2 |  | 0 |  |  |  | základní |  | 0 | 0 | 0 | 0 | 0 | FIDIC - měřená položka | 4 | K | 2 |  |  |  | ROZPOCET | [5 empty] | 0 | 0 | 0 | 0 | 0 | 1 | 0 | 4 | 1118910083
| P |  | Poznámka k položce: D.1.1-SO-01-A-01 Technická zpráva, D.1.1-SO-01-A-05 Tabulka dveří interiérových, posuvných a exteriérových, D.1.1-SO-01-A-05.1 Specifikace dveří, D.1.1-SO-01-A-05.4 Výpis HW setů D.1.1-SO-01-A-05.2 Zárubeň Z1, Z2, Z3 D.1.1-SO-01-A-05.3 Zárubeň Z4, Z5 | [16 empty] | P | 2
954 | K | Pol1016 | D.037b,1.PP,800×2 100 mm vč. zárubně a vybavení, dodávka a montáž, specifikace dle PD | kus | 2 |  | 0 |  |  |  | základní |  | 0 | 0 | 0 | 0 | 0 | FIDIC - měřená položka | 4 | K | 2 |  |  |  | ROZPOCET | [5 empty] | 0 | 0 | 0 | 0 | 0 | 1 | 0 | 4 | 2010674385
| P |  | Poznámka k položce: D.1.1-SO-01-A-01 Technická zpráva, D.1.1-SO-01-A-05 Tabulka dveří interiérových, posuvných a exteriérových, D.1.1-SO-01-A-05.1 Specifikace dveří, D.1.1-SO-01-A-05.4 Výpis HW setů D.1.1-SO-01-A-05.2 Zárubeň Z1, Z2, Z3 D.1.1-SO-01-A-05.3 Zárubeň Z4, Z5 | [16 empty] | P | 2
955 | K | Pol1017 | D.038b,5.NP,800×2 100 mm vč. zárubně a vybavení, dodávka a montáž, specifikace dle PD | kus | 1 |  | 0 |  |  |  | základní |  | 0 | 0 | 0 | 0 | 0 | FIDIC - měřená položka | 4 | K | 2 |  |  |  | ROZPOCET | [5 empty] | 0 | 0 | 0 | 0 | 0 | 1 | 0 | 4 | -1084811160
| P |  | Poznámka k položce: Vnitřní jednokřídlé dveře, skrytá rámová konstrukce z oceli, ocelová zárubeň pro dodatečnou montáž.; Plné; Manuálně ovládané D.1.1-SO-01-A-01 Technická zpráva, D.1.1-SO-01-A-05 Tabulka dveří interiérových, posuvných a exteriérových, D.1.1-SO-01-A-05.1 Specifikace dveří, D.1.1-SO-01-A-05.4 Výpis HW setů D.1.1-SO-01-A-05.2 Zárubeň Z1, Z2, Z3 D.1.1-SO-01-A-05.3 Zárubeň Z4, Z5 | [16 empty] | P | 2
956 | K | Pol1018 | D.039a,3.NP,1 100×2 100 mm vč. zárubně a vybavení, dodávka a montáž, specifikace dle PD | kus | 1 |  | 0 |  |  |  | základní |  | 0 | 0 | 0 | 0 | 0 | FIDIC - měřená položka | 4 | K | 2 |  |  |  | ROZPOCET | [5 empty] | 0 | 0 | 0 | 0 | 0 | 1 | 0 | 4 | -1962833875
| P |  | Poznámka k položce: D.1.1-SO-01-A-01 Technická zpráva, D.1.1-SO-01-A-05 Tabulka dveří interiérových, posuvných a exteriérových, D.1.1-SO-01-A-05.1 Specifikace dveří, D.1.1-SO-01-A-05.4 Výpis HW setů D.1.1-SO-01-A-05.2 Zárubeň Z1, Z2, Z3 D.1.1-SO-01-A-05.3 Zárubeň Z4, Z5 | [16 empty] | P | 2
957 | K | Pol1019 | D.040a,8.NP,900×2 100 mm vč. zárubně a vybavení, dodávka a montáž, specifikace dle PD | kus | 1 |  | 0 |  |  |  | základní |  | 0 | 0 | 0 | 0 | 0 | FIDIC - měřená položka | 4 | K | 2 |  |  |  | ROZPOCET | [5 empty] | 0 | 0 | 0 | 0 | 0 | 1 | 0 | 4 | -592054698
| P |  | Poznámka k položce: D.1.1-SO-01-A-01 Technická zpráva, D.1.1-SO-01-A-05 Tabulka dveří interiérových, posuvných a exteriérových, D.1.1-SO-01-A-05.1 Specifikace dveří, D.1.1-SO-01-A-05.4 Výpis HW setů D.1.1-SO-01-A-05.2 Zárubeň Z1, Z2, Z3 D.1.1-SO-01-A-05.3 Zárubeň Z4, Z5 | [16 empty] | P | 2
958 | K | Pol1019 | D.040a,8.NP,900×2 100 mm vč. zárubně a vybavení, dodávka a montáž, specifikace dle PD | kus | 1 |  | 0 |  |  |  | základní |  | 0 | 0 | 0 | 0 | 0 | FIDIC - měřená položka | 4 | K | 2 |  |  |  | ROZPOCET | [5 empty] | 0 | 0 | 0 | 0 | 0 | 1 | 0 | 4 | -987782466
| P |  | Poznámka k položce: D.1.1-SO-01-A-01 Technická zpráva, D.1.1-SO-01-A-05 Tabulka dveří interiérových, posuvných a exteriérových, D.1.1-SO-01-A-05.1 Specifikace dveří, D.1.1-SO-01-A-05.4 Výpis HW setů D.1.1-SO-01-A-05.2 Zárubeň Z1, Z2, Z3 D.1.1-SO-01-A-05.3 Zárubeň Z4, Z5 | [16 empty] | P | 2
959 | K | Pol1020 | D.040c,3.NP,900×2 100 mm vč. zárubně a vybavení, dodávka a montáž, specifikace dle PD | kus | 1 |  | 0 |  |  |  | základní |  | 0 | 0 | 0 | 0 | 0 | FIDIC - měřená položka | 4 | K | 2 |  |  |  | ROZPOCET | [5 empty] | 0 | 0 | 0 | 0 | 0 | 1 | 0 | 4 | -908278289
| P |  | Poznámka k položce: D.1.1-SO-01-A-01 Technická zpráva, D.1.1-SO-01-A-05 Tabulka dveří interiérových, posuvných a exteriérových, D.1.1-SO-01-A-05.1 Specifikace dveří, D.1.1-SO-01-A-05.4 Výpis HW setů D.1.1-SO-01-A-05.2 Zárubeň Z1, Z2, Z3 D.1.1-SO-01-A-05.3 Zárubeň Z4, Z5 | [16 empty] | P | 2
960 | K | Pol1020 | D.040c,3.NP,900×2 100 mm vč. zárubně a vybavení, dodávka a montáž, specifikace dle PD | kus | 2 |  | 0 |  |  |  | základní |  | 0 | 0 | 0 | 0 | 0 | FIDIC - měřená položka | 4 | K | 2 |  |  |  | ROZPOCET | [5 empty] | 0 | 0 | 0 | 0 | 0 | 1 | 0 | 4 | -1977592424
| P |  | Poznámka k položce: D.1.1-SO-01-A-01 Technická zpráva, D.1.1-SO-01-A-05 Tabulka dveří interiérových, posuvných a exteriérových, D.1.1-SO-01-A-05.1 Specifikace dveří, D.1.1-SO-01-A-05.4 Výpis HW setů D.1.1-SO-01-A-05.2 Zárubeň Z1, Z2, Z3 D.1.1-SO-01-A-05.3 Zárubeň Z4, Z5 | [16 empty] | P | 2
961 | K | Pol1021 | D.041d,3.NP,900×2 100 mm vč. zárubně a vybavení, dodávka a montáž, specifikace dle PD | kus | 1 |  | 0 |  |  |  | základní |  | 0 | 0 | 0 | 0 | 0 | FIDIC - měřená položka | 4 | K | 2 |  |  |  | ROZPOCET | [5 empty] | 0 | 0 | 0 | 0 | 0 | 1 | 0 | 4 | 1854332940
| P |  | Poznámka k položce: D.1.1-SO-01-A-01 Technická zpráva, D.1.1-SO-01-A-05 Tabulka dveří interiérových, posuvných a exteriérových, D.1.1-SO-01-A-05.1 Specifikace dveří, D.1.1-SO-01-A-05.4 Výpis HW setů D.1.1-SO-01-A-05.2 Zárubeň Z1, Z2, Z3 D.1.1-SO-01-A-05.3 Zárubeň Z4, Z5 | [16 empty] | P | 2
962 | K | Pol1022 | D.041d,6.NP,900×2 100 mm vč. zárubně a vybavení, dodávka a montáž, specifikace dle PD | kus | 1 |  | 0 |  |  |  | základní |  | 0 | 0 | 0 | 0 | 0 | FIDIC - měřená položka | 4 | K | 2 |  |  |  | ROZPOCET | [5 empty] | 0 | 0 | 0 | 0 | 0 | 1 | 0 | 4 | 1717215045
| P |  | Poznámka k položce: D.1.1-SO-01-A-01 Technická zpráva, D.1.1-SO-01-A-05 Tabulka dveří interiérových, posuvných a exteriérových, D.1.1-SO-01-A-05.1 Specifikace dveří, D.1.1-SO-01-A-05.4 Výpis HW setů D.1.1-SO-01-A-05.2 Zárubeň Z1, Z2, Z3 D.1.1-SO-01-A-05.3 Zárubeň Z4, Z5 | [16 empty] | P | 2
963 | K | Pol1023 | D.042c,1.NP,900×2 100 mm vč. zárubně a vybavení, dodávka a montáž, specifikace dle PD | kus | 4 |  | 0 |  |  |  | základní |  | 0 | 0 | 0 | 0 | 0 | FIDIC - měřená položka | 4 | K | 2 |  |  |  | ROZPOCET | [5 empty] | 0 | 0 | 0 | 0 | 0 | 1 | 0 | 4 | 2114249975
| P |  | Poznámka k položce: D.1.1-SO-01-A-01 Technická zpráva, D.1.1-SO-01-A-05 Tabulka dveří interiérových, posuvných a exteriérových, D.1.1-SO-01-A-05.1 Specifikace dveří, D.1.1-SO-01-A-05.4 Výpis HW setů D.1.1-SO-01-A-05.2 Zárubeň Z1, Z2, Z3 D.1.1-SO-01-A-05.3 Zárubeň Z4, Z5 | [16 empty] | P | 2
964 | K | Pol1023 | D.042c,1.NP,900×2 100 mm vč. zárubně a vybavení, dodávka a montáž, specifikace dle PD | kus | 4 |  | 0 |  |  |  | základní |  | 0 | 0 | 0 | 0 | 0 | FIDIC - měřená položka | 4 | K | 2 |  |  |  | ROZPOCET | [5 empty] | 0 | 0 | 0 | 0 | 0 | 1 | 0 | 4 | -202369788
| P |  | Poznámka k položce: D.1.1-SO-01-A-01 Technická zpráva, D.1.1-SO-01-A-05 Tabulka dveří interiérových, posuvných a exteriérových, D.1.1-SO-01-A-05.1 Specifikace dveří, D.1.1-SO-01-A-05.4 Výpis HW setů D.1.1-SO-01-A-05.2 Zárubeň Z1, Z2, Z3 D.1.1-SO-01-A-05.3 Zárubeň Z4, Z5 | [16 empty] | P | 2
965 | K | Pol1024 | D.042c,3.NP,900×2 100 mm vč. zárubně a vybavení, dodávka a montáž, specifikace dle PD | kus | 3 |  | 0 |  |  |  | základní |  | 0 | 0 | 0 | 0 | 0 | FIDIC - měřená položka | 4 | K | 2 |  |  |  | ROZPOCET | [5 empty] | 0 | 0 | 0 | 0 | 0 | 1 | 0 | 4 | 1710758366
| P |  | Poznámka k položce: D.1.1-SO-01-A-01 Technická zpráva, D.1.1-SO-01-A-05 Tabulka dveří interiérových, posuvných a exteriérových, D.1.1-SO-01-A-05.1 Specifikace dveří, D.1.1-SO-01-A-05.4 Výpis HW setů D.1.1-SO-01-A-05.2 Zárubeň Z1, Z2, Z3 D.1.1-SO-01-A-05.3 Zárubeň Z4, Z5 | [16 empty] | P | 2
966 | K | Pol1024 | D.042c,3.NP,900×2 100 mm vč. zárubně a vybavení, dodávka a montáž, specifikace dle PD | kus | 2 |  | 0 |  |  |  | základní |  | 0 | 0 | 0 | 0 | 0 | FIDIC - měřená položka | 4 | K | 2 |  |  |  | ROZPOCET | [5 empty] | 0 | 0 | 0 | 0 | 0 | 1 | 0 | 4 | 1226052059
| P |  | Poznámka k položce: D.1.1-SO-01-A-01 Technická zpráva, D.1.1-SO-01-A-05 Tabulka dveří interiérových, posuvných a exteriérových, D.1.1-SO-01-A-05.1 Specifikace dveří, D.1.1-SO-01-A-05.4 Výpis HW setů D.1.1-SO-01-A-05.2 Zárubeň Z1, Z2, Z3 D.1.1-SO-01-A-05.3 Zárubeň Z4, Z5 | [16 empty] | P | 2
967 | K | Pol1025 | D.043d,1.NP,900×2 100 mm vč. zárubně a vybavení, dodávka a montáž, specifikace dle PD | kus | 1 |  | 0 |  |  |  | základní |  | 0 | 0 | 0 | 0 | 0 | FIDIC - měřená položka | 4 | K | 2 |  |  |  | ROZPOCET | [5 empty] | 0 | 0 | 0 | 0 | 0 | 1 | 0 | 4 | -1741142416
| P |  | Poznámka k položce: D.1.1-SO-01-A-01 Technická zpráva, D.1.1-SO-01-A-05 Tabulka dveří interiérových, posuvných a exteriérových, D.1.1-SO-01-A-05.1 Specifikace dveří, D.1.1-SO-01-A-05.4 Výpis HW setů D.1.1-SO-01-A-05.2 Zárubeň Z1, Z2, Z3 D.1.1-SO-01-A-05.3 Zárubeň Z4, Z5 | [16 empty] | P | 2
968 | K | Pol1026 | D.044c,9.NP,900×2 100 mm vč. zárubně a vybavení, dodávka a montáž, specifikace dle PD | kus | 2 |  | 0 |  |  |  | základní |  | 0 | 0 | 0 | 0 | 0 | FIDIC - měřená položka | 4 | K | 2 |  |  |  | ROZPOCET | [5 empty] | 0 | 0 | 0 | 0 | 0 | 1 | 0 | 4 | -1315183464
| P |  | Poznámka k položce: D.1.1-SO-01-A-01 Technická zpráva, D.1.1-SO-01-A-05 Tabulka dveří interiérových, posuvných a exteriérových, D.1.1-SO-01-A-05.1 Specifikace dveří, D.1.1-SO-01-A-05.4 Výpis HW setů D.1.1-SO-01-A-05.2 Zárubeň Z1, Z2, Z3 D.1.1-SO-01-A-05.3 Zárubeň Z4, Z5 | [16 empty] | P | 2
969 | K | Pol1026 | D.044c,9.NP,900×2 100 mm vč. zárubně a vybavení, dodávka a montáž, specifikace dle PD | kus | 1 |  | 0 |  |  |  | základní |  | 0 | 0 | 0 | 0 | 0 | FIDIC - měřená položka | 4 | K | 2 |  |  |  | ROZPOCET | [5 empty] | 0 | 0 | 0 | 0 | 0 | 1 | 0 | 4 | 1445688917
| P |  | Poznámka k položce: D.1.1-SO-01-A-01 Technická zpráva, D.1.1-SO-01-A-05 Tabulka dveří interiérových, posuvných a exteriérových, D.1.1-SO-01-A-05.1 Specifikace dveří, D.1.1-SO-01-A-05.4 Výpis HW setů D.1.1-SO-01-A-05.2 Zárubeň Z1, Z2, Z3 D.1.1-SO-01-A-05.3 Zárubeň Z4, Z5 | [16 empty] | P | 2
970 | K | Pol1029 | D.044d,3.NP,900×2 100 mm vč. zárubně a vybavení, dodávka a montáž, specifikace dle PD | kus | 1 |  | 0 |  |  |  | základní |  | 0 | 0 | 0 | 0 | 0 | FIDIC - měřená položka | 4 | K | 2 |  |  |  | ROZPOCET | [5 empty] | 0 | 0 | 0 | 0 | 0 | 1 | 0 | 4 | -1169421328
| P |  | Poznámka k položce: D.1.1-SO-01-A-01 Technická zpráva, D.1.1-SO-01-A-05 Tabulka dveří interiérových, posuvných a exteriérových, D.1.1-SO-01-A-05.1 Specifikace dveří, D.1.1-SO-01-A-05.4 Výpis HW setů D.1.1-SO-01-A-05.2 Zárubeň Z1, Z2, Z3 D.1.1-SO-01-A-05.3 Zárubeň Z4, Z5 | [16 empty] | P | 2
971 | K | Pol1031 | D.044d,6.NP,900×2 100 mm vč. zárubně a vybavení, dodávka a montáž, specifikace dle PD | kus | 1 |  | 0 |  |  |  | základní |  | 0 | 0 | 0 | 0 | 0 | FIDIC - měřená položka | 4 | K | 2 |  |  |  | ROZPOCET | [5 empty] | 0 | 0 | 0 | 0 | 0 | 1 | 0 | 4 | -503929569
| P |  | Poznámka k položce: D.1.1-SO-01-A-01 Technická zpráva, D.1.1-SO-01-A-05 Tabulka dveří interiérových, posuvných a exteriérových, D.1.1-SO-01-A-05.1 Specifikace dveří, D.1.1-SO-01-A-05.4 Výpis HW setů D.1.1-SO-01-A-05.2 Zárubeň Z1, Z2, Z3 D.1.1-SO-01-A-05.3 Zárubeň Z4, Z5 | [16 empty] | P | 2
972 | K | Pol1032 | D.044d,7.NP,900×2 100 mm vč. zárubně a vybavení, dodávka a montáž, specifikace dle PD | kus | 1 |  | 0 |  |  |  | základní |  | 0 | 0 | 0 | 0 | 0 | FIDIC - měřená položka | 4 | K | 2 |  |  |  | ROZPOCET | [5 empty] | 0 | 0 | 0 | 0 | 0 | 1 | 0 | 4 | -1199103389
| P |  | Poznámka k položce: D.1.1-SO-01-A-01 Technická zpráva, D.1.1-SO-01-A-05 Tabulka dveří interiérových, posuvných a exteriérových, D.1.1-SO-01-A-05.1 Specifikace dveří, D.1.1-SO-01-A-05.4 Výpis HW setů D.1.1-SO-01-A-05.2 Zárubeň Z1, Z2, Z3 D.1.1-SO-01-A-05.3 Zárubeň Z4, Z5 | [16 empty] | P | 2
973 | K | Pol1033 | D.044d,9.NP,900×2 100 mm vč. zárubně a vybavení, dodávka a montáž, specifikace dle PD | kus | 1 |  | 0 |  |  |  | základní |  | 0 | 0 | 0 | 0 | 0 | FIDIC - měřená položka | 4 | K | 2 |  |  |  | ROZPOCET | [5 empty] | 0 | 0 | 0 | 0 | 0 | 1 | 0 | 4 | -1237129386
| P |  | Poznámka k položce: D.1.1-SO-01-A-01 Technická zpráva, D.1.1-SO-01-A-05 Tabulka dveří interiérových, posuvných a exteriérových, D.1.1-SO-01-A-05.1 Specifikace dveří, D.1.1-SO-01-A-05.4 Výpis HW setů D.1.1-SO-01-A-05.2 Zárubeň Z1, Z2, Z3 D.1.1-SO-01-A-05.3 Zárubeň Z4, Z5 | [16 empty] | P | 2
974 | K | Pol1034 | D.045b,7.NP,900×2 100 mm vč. zárubně a vybavení, dodávka a montáž, specifikace dle PD | kus | 1 |  | 0 |  |  |  | základní |  | 0 | 0 | 0 | 0 | 0 | FIDIC - měřená položka | 4 | K | 2 |  |  |  | ROZPOCET | [5 empty] | 0 | 0 | 0 | 0 | 0 | 1 | 0 | 4 | -391620541
| P |  | Poznámka k položce: D.1.1-SO-01-A-01 Technická zpráva, D.1.1-SO-01-A-05 Tabulka dveří interiérových, posuvných a exteriérových, D.1.1-SO-01-A-05.1 Specifikace dveří, D.1.1-SO-01-A-05.4 Výpis HW setů D.1.1-SO-01-A-05.2 Zárubeň Z1, Z2, Z3 D.1.1-SO-01-A-05.3 Zárubeň Z4, Z5 | [16 empty] | P | 2
975 | K | Pol1036 | D.046a,1.PP,900×2 100 mm vč. zárubně a vybavení, dodávka a montáž, specifikace dle PD | kus | 1 |  | 0 |  |  |  | základní |  | 0 | 0 | 0 | 0 | 0 | FIDIC - měřená položka | 4 | K | 2 |  |  |  | ROZPOCET | [5 empty] | 0 | 0 | 0 | 0 | 0 | 1 | 0 | 4 | 1962757018
| P |  | Poznámka k položce: D.1.1-SO-01-A-01 Technická zpráva, D.1.1-SO-01-A-05 Tabulka dveří interiérových, posuvných a exteriérových, D.1.1-SO-01-A-05.1 Specifikace dveří, D.1.1-SO-01-A-05.4 Výpis HW setů D.1.1-SO-01-A-05.2 Zárubeň Z1, Z2, Z3 D.1.1-SO-01-A-05.3 Zárubeň Z4, Z5 | [16 empty] | P | 2
976 | K | Pol1037 | D.047a,2.NP,900×2 100 mm vč. zárubně a vybavení, dodávka a montáž, specifikace dle PD | kus | 3 |  | 0 |  |  |  | základní |  | 0 | 0 | 0 | 0 | 0 | FIDIC - měřená položka | 4 | K | 2 |  |  |  | ROZPOCET | [5 empty] | 0 | 0 | 0 | 0 | 0 | 1 | 0 | 4 | -1273589282
| P |  | Poznámka k položce: D.1.1-SO-01-A-01 Technická zpráva, D.1.1-SO-01-A-05 Tabulka dveří interiérových, posuvných a exteriérových, D.1.1-SO-01-A-05.1 Specifikace dveří, D.1.1-SO-01-A-05.4 Výpis HW setů D.1.1-SO-01-A-05.2 Zárubeň Z1, Z2, Z3 D.1.1-SO-01-A-05.3 Zárubeň Z4, Z5 | [16 empty] | P | 2
977 | K | Pol1037 | D.047a,2.NP,900×2 100 mm vč. zárubně a vybavení, dodávka a montáž, specifikace dle PD | kus | 3 |  | 0 |  |  |  | základní |  | 0 | 0 | 0 | 0 | 0 | FIDIC - měřená položka | 4 | K | 2 |  |  |  | ROZPOCET | [5 empty] | 0 | 0 | 0 | 0 | 0 | 1 | 0 | 4 | -2034456444
| P |  | Poznámka k položce: D.1.1-SO-01-A-01 Technická zpráva, D.1.1-SO-01-A-05 Tabulka dveří interiérových, posuvných a exteriérových, D.1.1-SO-01-A-05.1 Specifikace dveří, D.1.1-SO-01-A-05.4 Výpis HW setů D.1.1-SO-01-A-05.2 Zárubeň Z1, Z2, Z3 D.1.1-SO-01-A-05.3 Zárubeň Z4, Z5 | [16 empty] | P | 2
978 | K | Pol1038 | D.048c,9.NP,900×2 100 mm vč. zárubně a vybavení, dodávka a montáž, specifikace dle PD | kus | 1 |  | 0 |  |  |  | základní |  | 0 | 0 | 0 | 0 | 0 | FIDIC - měřená položka | 4 | K | 2 |  |  |  | ROZPOCET | [5 empty] | 0 | 0 | 0 | 0 | 0 | 1 | 0 | 4 | 2102689903
| P |  | Poznámka k položce: D.1.1-SO-01-A-01 Technická zpráva, D.1.1-SO-01-A-05 Tabulka dveří interiérových, posuvných a exteriérových, D.1.1-SO-01-A-05.1 Specifikace dveří, D.1.1-SO-01-A-05.4 Výpis HW setů D.1.1-SO-01-A-05.2 Zárubeň Z1, Z2, Z3 D.1.1-SO-01-A-05.3 Zárubeň Z4, Z5 | [16 empty] | P | 2
979 | K | Pol1039 | D.049a,1.NP,900×2 100 mm vč. zárubně a vybavení, dodávka a montáž, specifikace dle PD | kus | 1 |  | 0 |  |  |  | základní |  | 0 | 0 | 0 | 0 | 0 | FIDIC - měřená položka | 4 | K | 2 |  |  |  | ROZPOCET | [5 empty] | 0 | 0 | 0 | 0 | 0 | 1 | 0 | 4 | 1869689144
| P |  | Poznámka k položce: D.1.1-SO-01-A-01 Technická zpráva, D.1.1-SO-01-A-05 Tabulka dveří interiérových, posuvných a exteriérových, D.1.1-SO-01-A-05.1 Specifikace dveří, D.1.1-SO-01-A-05.4 Výpis HW setů D.1.1-SO-01-A-05.2 Zárubeň Z1, Z2, Z3 D.1.1-SO-01-A-05.3 Zárubeň Z4, Z5 | [16 empty] | P | 2
980 | K | Pol1040 | D.050a,4.NP,900×2 100 mm vč. zárubně a vybavení, dodávka a montáž, specifikace dle PD | kus | 1 |  | 0 |  |  |  | základní |  | 0 | 0 | 0 | 0 | 0 | FIDIC - měřená položka | 4 | K | 2 |  |  |  | ROZPOCET | [5 empty] | 0 | 0 | 0 | 0 | 0 | 1 | 0 | 4 | 1666660299
| P |  | Poznámka k položce: D.1.1-SO-01-A-01 Technická zpráva, D.1.1-SO-01-A-05 Tabulka dveří interiérových, posuvných a exteriérových, D.1.1-SO-01-A-05.1 Specifikace dveří, D.1.1-SO-01-A-05.4 Výpis HW setů D.1.1-SO-01-A-05.2 Zárubeň Z1, Z2, Z3 D.1.1-SO-01-A-05.3 Zárubeň Z4, Z5 | [16 empty] | P | 2
981 | K | Pol1041 | D.050a,8.NP,900×2 100 mm vč. zárubně a vybavení, dodávka a montáž, specifikace dle PD | kus | 1 |  | 0 |  |  |  | základní |  | 0 | 0 | 0 | 0 | 0 | FIDIC - měřená položka | 4 | K | 2 |  |  |  | ROZPOCET | [5 empty] | 0 | 0 | 0 | 0 | 0 | 1 | 0 | 4 | -36170895
| P |  | Poznámka k položce: D.1.1-SO-01-A-01 Technická zpráva, D.1.1-SO-01-A-05 Tabulka dveří interiérových, posuvných a exteriérových, D.1.1-SO-01-A-05.1 Specifikace dveří, D.1.1-SO-01-A-05.4 Výpis HW setů D.1.1-SO-01-A-05.2 Zárubeň Z1, Z2, Z3 D.1.1-SO-01-A-05.3 Zárubeň Z4, Z5 | [16 empty] | P | 2
982 | K | Pol1042 | D.050b,3.NP,900×2 100 mm vč. zárubně a vybavení, dodávka a montáž, specifikace dle PD | kus | 1 |  | 0 |  |  |  | základní |  | 0 | 0 | 0 | 0 | 0 | FIDIC - měřená položka | 4 | K | 2 |  |  |  | ROZPOCET | [5 empty] | 0 | 0 | 0 | 0 | 0 | 1 | 0 | 4 | 352402165
| P |  | Poznámka k položce: D.1.1-SO-01-A-01 Technická zpráva, D.1.1-SO-01-A-05 Tabulka dveří interiérových, posuvných a exteriérových, D.1.1-SO-01-A-05.1 Specifikace dveří, D.1.1-SO-01-A-05.4 Výpis HW setů D.1.1-SO-01-A-05.2 Zárubeň Z1, Z2, Z3 D.1.1-SO-01-A-05.3 Zárubeň Z4, Z5 | [16 empty] | P | 2
983 | K | Pol1043 | D.050b,4.NP,900×2 100 mm vč. zárubně a vybavení, dodávka a montáž, specifikace dle PD | kus | 1 |  | 0 |  |  |  | základní |  | 0 | 0 | 0 | 0 | 0 | FIDIC - měřená položka | 4 | K | 2 |  |  |  | ROZPOCET | [5 empty] | 0 | 0 | 0 | 0 | 0 | 1 | 0 | 4 | -1920878683
| P |  | Poznámka k položce: D.1.1-SO-01-A-01 Technická zpráva, D.1.1-SO-01-A-05 Tabulka dveří interiérových, posuvných a exteriérových, D.1.1-SO-01-A-05.1 Specifikace dveří, D.1.1-SO-01-A-05.4 Výpis HW setů D.1.1-SO-01-A-05.2 Zárubeň Z1, Z2, Z3 D.1.1-SO-01-A-05.3 Zárubeň Z4, Z5 | [16 empty] | P | 2
984 | K | Pol1044 | D.050b,6.NP,900×2 100 mm vč. zárubně a vybavení, dodávka a montáž, specifikace dle PD | kus | 2 |  | 0 |  |  |  | základní |  | 0 | 0 | 0 | 0 | 0 | FIDIC - měřená položka | 4 | K | 2 |  |  |  | ROZPOCET | [5 empty] | 0 | 0 | 0 | 0 | 0 | 1 | 0 | 4 | 345894822
| P |  | Poznámka k položce: D.1.1-SO-01-A-01 Technická zpráva, D.1.1-SO-01-A-05 Tabulka dveří interiérových, posuvných a exteriérových, D.1.1-SO-01-A-05.1 Specifikace dveří, D.1.1-SO-01-A-05.4 Výpis HW setů D.1.1-SO-01-A-05.2 Zárubeň Z1, Z2, Z3 D.1.1-SO-01-A-05.3 Zárubeň Z4, Z5 | [16 empty] | P | 2
985 | K | Pol1044 | D.050b,6.NP,900×2 100 mm vč. zárubně a vybavení, dodávka a montáž, specifikace dle PD | kus | 1 |  | 0 |  |  |  | základní |  | 0 | 0 | 0 | 0 | 0 | FIDIC - měřená položka | 4 | K | 2 |  |  |  | ROZPOCET | [5 empty] | 0 | 0 | 0 | 0 | 0 | 1 | 0 | 4 | 879179735
| P |  | Poznámka k položce: D.1.1-SO-01-A-01 Technická zpráva, D.1.1-SO-01-A-05 Tabulka dveří interiérových, posuvných a exteriérových, D.1.1-SO-01-A-05.1 Specifikace dveří, D.1.1-SO-01-A-05.4 Výpis HW setů D.1.1-SO-01-A-05.2 Zárubeň Z1, Z2, Z3 D.1.1-SO-01-A-05.3 Zárubeň Z4, Z5 | [16 empty] | P | 2
986 | K | Pol1045 | D.050c,6.NP,900×2 100 mm vč. zárubně a vybavení, dodávka a montáž, specifikace dle PD | kus | 1 |  | 0 |  |  |  | základní |  | 0 | 0 | 0 | 0 | 0 | FIDIC - měřená položka | 4 | K | 2 |  |  |  | ROZPOCET | [5 empty] | 0 | 0 | 0 | 0 | 0 | 1 | 0 | 4 | -1317803159
| P |  | Poznámka k položce: D.1.1-SO-01-A-01 Technická zpráva, D.1.1-SO-01-A-05 Tabulka dveří interiérových, posuvných a exteriérových, D.1.1-SO-01-A-05.1 Specifikace dveří, D.1.1-SO-01-A-05.4 Výpis HW setů D.1.1-SO-01-A-05.2 Zárubeň Z1, Z2, Z3 D.1.1-SO-01-A-05.3 Zárubeň Z4, Z5 | [16 empty] | P | 2
987 | K | Pol1046 | D.051a,1.NP,900×2 100 mm vč. zárubně a vybavení, dodávka a montáž, specifikace dle PD | kus | 2 |  | 0 |  |  |  | základní |  | 0 | 0 | 0 | 0 | 0 | FIDIC - měřená položka | 4 | K | 2 |  |  |  | ROZPOCET | [5 empty] | 0 | 0 | 0 | 0 | 0 | 1 | 0 | 4 | -1433337902
| P |  | Poznámka k položce: D.1.1-SO-01-A-01 Technická zpráva, D.1.1-SO-01-A-05 Tabulka dveří interiérových, posuvných a exteriérových, D.1.1-SO-01-A-05.1 Specifikace dveří, D.1.1-SO-01-A-05.4 Výpis HW setů D.1.1-SO-01-A-05.2 Zárubeň Z1, Z2, Z3 D.1.1-SO-01-A-05.3 Zárubeň Z4, Z5 | [16 empty] | P | 2
988 | K | Pol1047 | D.051a,2.NP,900×2 100 mm vč. zárubně a vybavení, dodávka a montáž, specifikace dle PD | kus | 2 |  | 0 |  |  |  | základní |  | 0 | 0 | 0 | 0 | 0 | FIDIC - měřená položka | 4 | K | 2 |  |  |  | ROZPOCET | [5 empty] | 0 | 0 | 0 | 0 | 0 | 1 | 0 | 4 | -1741522109
| P |  | Poznámka k položce: D.1.1-SO-01-A-01 Technická zpráva, D.1.1-SO-01-A-05 Tabulka dveří interiérových, posuvných a exteriérových, D.1.1-SO-01-A-05.1 Specifikace dveří, D.1.1-SO-01-A-05.4 Výpis HW setů D.1.1-SO-01-A-05.2 Zárubeň Z1, Z2, Z3 D.1.1-SO-01-A-05.3 Zárubeň Z4, Z5 | [16 empty] | P | 2
989 | K | Pol1048 | D.051a,3.NP,900×2 100 mm vč. zárubně a vybavení, dodávka a montáž, specifikace dle PD | kus | 1 |  | 0 |  |  |  | základní |  | 0 | 0 | 0 | 0 | 0 | FIDIC - měřená položka | 4 | K | 2 |  |  |  | ROZPOCET | [5 empty] | 0 | 0 | 0 | 0 | 0 | 1 | 0 | 4 | -1926440929
| P |  | Poznámka k položce: D.1.1-SO-01-A-01 Technická zpráva, D.1.1-SO-01-A-05 Tabulka dveří interiérových, posuvných a exteriérových, D.1.1-SO-01-A-05.1 Specifikace dveří, D.1.1-SO-01-A-05.4 Výpis HW setů D.1.1-SO-01-A-05.2 Zárubeň Z1, Z2, Z3 D.1.1-SO-01-A-05.3 Zárubeň Z4, Z5 | [16 empty] | P | 2
990 | K | Pol1048 | D.051a,3.NP,900×2 100 mm vč. zárubně a vybavení, dodávka a montáž, specifikace dle PD | kus | 1 |  | 0 |  |  |  | základní |  | 0 | 0 | 0 | 0 | 0 | FIDIC - měřená položka | 4 | K | 2 |  |  |  | ROZPOCET | [5 empty] | 0 | 0 | 0 | 0 | 0 | 1 | 0 | 4 | 1626909578
| P |  | Poznámka k položce: D.1.1-SO-01-A-01 Technická zpráva, D.1.1-SO-01-A-05 Tabulka dveří interiérových, posuvných a exteriérových, D.1.1-SO-01-A-05.1 Specifikace dveří, D.1.1-SO-01-A-05.4 Výpis HW setů D.1.1-SO-01-A-05.2 Zárubeň Z1, Z2, Z3 D.1.1-SO-01-A-05.3 Zárubeň Z4, Z5 | [16 empty] | P | 2
991 | K | Pol1049 | D.051a,7.NP,900×2 100 mm vč. zárubně a vybavení, dodávka a montáž, specifikace dle PD | kus | 1 |  | 0 |  |  |  | základní |  | 0 | 0 | 0 | 0 | 0 | FIDIC - měřená položka | 4 | K | 2 |  |  |  | ROZPOCET | [5 empty] | 0 | 0 | 0 | 0 | 0 | 1 | 0 | 4 | -154360250
| P |  | Poznámka k položce: D.1.1-SO-01-A-01 Technická zpráva, D.1.1-SO-01-A-05 Tabulka dveří interiérových, posuvných a exteriérových, D.1.1-SO-01-A-05.1 Specifikace dveří, D.1.1-SO-01-A-05.4 Výpis HW setů D.1.1-SO-01-A-05.2 Zárubeň Z1, Z2, Z3 D.1.1-SO-01-A-05.3 Zárubeň Z4, Z5 | [16 empty] | P | 2
992 | K | Pol1050 | D.051a,9.NP,900×2 100 mm vč. zárubně a vybavení, dodávka a montáž, specifikace dle PD | kus | 1 |  | 0 |  |  |  | základní |  | 0 | 0 | 0 | 0 | 0 | FIDIC - měřená položka | 4 | K | 2 |  |  |  | ROZPOCET | [5 empty] | 0 | 0 | 0 | 0 | 0 | 1 | 0 | 4 | -494072243
| P |  | Poznámka k položce: D.1.1-SO-01-A-01 Technická zpráva, D.1.1-SO-01-A-05 Tabulka dveří interiérových, posuvných a exteriérových, D.1.1-SO-01-A-05.1 Specifikace dveří, D.1.1-SO-01-A-05.4 Výpis HW setů D.1.1-SO-01-A-05.2 Zárubeň Z1, Z2, Z3 D.1.1-SO-01-A-05.3 Zárubeň Z4, Z5 | [16 empty] | P | 2
993 | K | Pol1051 | D.051b,4.NP,900×2 100 mm vč. zárubně a vybavení, dodávka a montáž, specifikace dle PD | kus | 3 |  | 0 |  |  |  | základní |  | 0 | 0 | 0 | 0 | 0 | FIDIC - měřená položka | 4 | K | 2 |  |  |  | ROZPOCET | [5 empty] | 0 | 0 | 0 | 0 | 0 | 1 | 0 | 4 | -1393475257
| P |  | Poznámka k položce: D.1.1-SO-01-A-01 Technická zpráva, D.1.1-SO-01-A-05 Tabulka dveří interiérových, posuvných a exteriérových, D.1.1-SO-01-A-05.1 Specifikace dveří, D.1.1-SO-01-A-05.4 Výpis HW setů D.1.1-SO-01-A-05.2 Zárubeň Z1, Z2, Z3 D.1.1-SO-01-A-05.3 Zárubeň Z4, Z5 | [16 empty] | P | 2
994 | K | Pol1055 | D.051b,8.NP,900×2 100 mm vč. zárubně a vybavení, dodávka a montáž, specifikace dle PD | kus | 2 |  | 0 |  |  |  | základní |  | 0 | 0 | 0 | 0 | 0 | FIDIC - měřená položka | 4 | K | 2 |  |  |  | ROZPOCET | [5 empty] | 0 | 0 | 0 | 0 | 0 | 1 | 0 | 4 | -603392802
| P |  | Poznámka k položce: D.1.1-SO-01-A-01 Technická zpráva, D.1.1-SO-01-A-05 Tabulka dveří interiérových, posuvných a exteriérových, D.1.1-SO-01-A-05.1 Specifikace dveří, D.1.1-SO-01-A-05.4 Výpis HW setů D.1.1-SO-01-A-05.2 Zárubeň Z1, Z2, Z3 D.1.1-SO-01-A-05.3 Zárubeň Z4, Z5 | [16 empty] | P | 2
995 | K | Pol1057 | D.052b,8.NP,900×2 100 mm vč. zárubně a vybavení, dodávka a montáž, specifikace dle PD | kus | 2 |  | 0 |  |  |  | základní |  | 0 | 0 | 0 | 0 | 0 | FIDIC - měřená položka | 4 | K | 2 |  |  |  | ROZPOCET | [5 empty] | 0 | 0 | 0 | 0 | 0 | 1 | 0 | 4 | -326912863
| P |  | Poznámka k položce: Vnitřní jednokřídlé dveře, skrytá rámová konstrukce z oceli, ocelová zárubeň pro dodatečnou montáž.; Plné; Manuálně ovládané D.1.1-SO-01-A-01 Technická zpráva, D.1.1-SO-01-A-05 Tabulka dveří interiérových, posuvných a exteriérových, D.1.1-SO-01-A-05.1 Specifikace dveří, D.1.1-SO-01-A-05.4 Výpis HW setů D.1.1-SO-01-A-05.2 Zárubeň Z1, Z2, Z3 D.1.1-SO-01-A-05.3 Zárubeň Z4, Z5 | [16 empty] | P | 2
996 | K | Pol1058 | D.053a,1.PP,900×2 100 mm vč. zárubně a vybavení, dodávka a montáž, specifikace dle PD | kus | 3 |  | 0 |  |  |  | základní |  | 0 | 0 | 0 | 0 | 0 | FIDIC - měřená položka | 4 | K | 2 |  |  |  | ROZPOCET | [5 empty] | 0 | 0 | 0 | 0 | 0 | 1 | 0 | 4 | 1291770366
| P |  | Poznámka k položce: D.1.1-SO-01-A-01 Technická zpráva, D.1.1-SO-01-A-05 Tabulka dveří interiérových, posuvných a exteriérových, D.1.1-SO-01-A-05.1 Specifikace dveří, D.1.1-SO-01-A-05.4 Výpis HW setů D.1.1-SO-01-A-05.2 Zárubeň Z1, Z2, Z3 D.1.1-SO-01-A-05.3 Zárubeň Z4, Z5 | [16 empty] | P | 2
997 | K | Pol1059 | D.053a,2.NP,900×2 100 mm vč. zárubně a vybavení, dodávka a montáž, specifikace dle PD | kus | 1 |  | 0 |  |  |  | základní |  | 0 | 0 | 0 | 0 | 0 | FIDIC - měřená položka | 4 | K | 2 |  |  |  | ROZPOCET | [5 empty] | 0 | 0 | 0 | 0 | 0 | 1 | 0 | 4 | 779078508
| P |  | Poznámka k položce: D.1.1-SO-01-A-01 Technická zpráva, D.1.1-SO-01-A-05 Tabulka dveří interiérových, posuvných a exteriérových, D.1.1-SO-01-A-05.1 Specifikace dveří, D.1.1-SO-01-A-05.4 Výpis HW setů D.1.1-SO-01-A-05.2 Zárubeň Z1, Z2, Z3 D.1.1-SO-01-A-05.3 Zárubeň Z4, Z5 | [16 empty] | P | 2
998 | K | Pol1059 | D.053a,2.NP,900×2 100 mm vč. zárubně a vybavení, dodávka a montáž, specifikace dle PD | kus | 4 |  | 0 |  |  |  | základní |  | 0 | 0 | 0 | 0 | 0 | FIDIC - měřená položka | 4 | K | 2 |  |  |  | ROZPOCET | [5 empty] | 0 | 0 | 0 | 0 | 0 | 1 | 0 | 4 | 1214172305
| P |  | Poznámka k položce: D.1.1-SO-01-A-01 Technická zpráva, D.1.1-SO-01-A-05 Tabulka dveří interiérových, posuvných a exteriérových, D.1.1-SO-01-A-05.1 Specifikace dveří, D.1.1-SO-01-A-05.4 Výpis HW setů D.1.1-SO-01-A-05.2 Zárubeň Z1, Z2, Z3 D.1.1-SO-01-A-05.3 Zárubeň Z4, Z5 | [16 empty] | P | 2
999 | K | Pol1061 | D.053a,3.NP,900×2 100 mm vč. zárubně a vybavení, dodávka a montáž, specifikace dle PD | kus | 4 |  | 0 |  |  |  | základní |  | 0 | 0 | 0 | 0 | 0 | FIDIC - měřená položka | 4 | K | 2 |  |  |  | ROZPOCET | [5 empty] | 0 | 0 | 0 | 0 | 0 | 1 | 0 | 4 | 1755923755
| P |  | Poznámka k položce: D.1.1-SO-01-A-01 Technická zpráva, D.1.1-SO-01-A-05 Tabulka dveří interiérových, posuvných a exteriérových, D.1.1-SO-01-A-05.1 Specifikace dveří, D.1.1-SO-01-A-05.4 Výpis HW setů D.1.1-SO-01-A-05.2 Zárubeň Z1, Z2, Z3 D.1.1-SO-01-A-05.3 Zárubeň Z4, Z5 | [16 empty] | P | 2
1000 | K | Pol1061 | D.053a,3.NP,900×2 100 mm vč. zárubně a vybavení, dodávka a montáž, specifikace dle PD | kus | 3 |  | 0 |  |  |  | základní |  | 0 | 0 | 0 | 0 | 0 | FIDIC - měřená položka | 4 | K | 2 |  |  |  | ROZPOCET | [5 empty] | 0 | 0 | 0 | 0 | 0 | 1 | 0 | 4 | -1418048077
| P |  | Poznámka k položce: D.1.1-SO-01-A-01 Technická zpráva, D.1.1-SO-01-A-05 Tabulka dveří interiérových, posuvných a exteriérových, D.1.1-SO-01-A-05.1 Specifikace dveří, D.1.1-SO-01-A-05.4 Výpis HW setů D.1.1-SO-01-A-05.2 Zárubeň Z1, Z2, Z3 D.1.1-SO-01-A-05.3 Zárubeň Z4, Z5 | [16 empty] | P | 2
1001 | K | Pol1062 | D.053a,5.NP,900×2 100 mm vč. zárubně a vybavení, dodávka a montáž, specifikace dle PD | kus | 2 |  | 0 |  |  |  | základní |  | 0 | 0 | 0 | 0 | 0 | FIDIC - měřená položka | 4 | K | 2 |  |  |  | ROZPOCET | [5 empty] | 0 | 0 | 0 | 0 | 0 | 1 | 0 | 4 | -1612867065
| P |  | Poznámka k položce: D.1.1-SO-01-A-01 Technická zpráva, D.1.1-SO-01-A-05 Tabulka dveří interiérových, posuvných a exteriérových, D.1.1-SO-01-A-05.1 Specifikace dveří, D.1.1-SO-01-A-05.4 Výpis HW setů D.1.1-SO-01-A-05.2 Zárubeň Z1, Z2, Z3 D.1.1-SO-01-A-05.3 Zárubeň Z4, Z5 | [16 empty] | P | 2
1002 | K | Pol1063 | D.053a,6.NP,900×2 100 mm vč. zárubně a vybavení, dodávka a montáž, specifikace dle PD | kus | 6 |  | 0 |  |  |  | základní |  | 0 | 0 | 0 | 0 | 0 | FIDIC - měřená položka | 4 | K | 2 |  |  |  | ROZPOCET | [5 empty] | 0 | 0 | 0 | 0 | 0 | 1 | 0 | 4 | 233529836
| P |  | Poznámka k položce: D.1.1-SO-01-A-01 Technická zpráva, D.1.1-SO-01-A-05 Tabulka dveří interiérových, posuvných a exteriérových, D.1.1-SO-01-A-05.1 Specifikace dveří, D.1.1-SO-01-A-05.4 Výpis HW setů D.1.1-SO-01-A-05.2 Zárubeň Z1, Z2, Z3 D.1.1-SO-01-A-05.3 Zárubeň Z4, Z5 | [16 empty] | P | 2
1003 | K | Pol1063 | D.053a,6.NP,900×2 100 mm vč. zárubně a vybavení, dodávka a montáž, specifikace dle PD | kus | 3 |  | 0 |  |  |  | základní |  | 0 | 0 | 0 | 0 | 0 | FIDIC - měřená položka | 4 | K | 2 |  |  |  | ROZPOCET | [5 empty] | 0 | 0 | 0 | 0 | 0 | 1 | 0 | 4 | -1679913851
| P |  | Poznámka k položce: D.1.1-SO-01-A-01 Technická zpráva, D.1.1-SO-01-A-05 Tabulka dveří interiérových, posuvných a exteriérových, D.1.1-SO-01-A-05.1 Specifikace dveří, D.1.1-SO-01-A-05.4 Výpis HW setů D.1.1-SO-01-A-05.2 Zárubeň Z1, Z2, Z3 D.1.1-SO-01-A-05.3 Zárubeň Z4, Z5 | [16 empty] | P | 2
1004 | K | Pol1064 | D.053a,7.NP,900×2 100 mm vč. zárubně a vybavení, dodávka a montáž, specifikace dle PD | kus | 2 |  | 0 |  |  |  | základní |  | 0 | 0 | 0 | 0 | 0 | FIDIC - měřená položka | 4 | K | 2 |  |  |  | ROZPOCET | [5 empty] | 0 | 0 | 0 | 0 | 0 | 1 | 0 | 4 | -230255035
| P |  | Poznámka k položce: D.1.1-SO-01-A-01 Technická zpráva, D.1.1-SO-01-A-05 Tabulka dveří interiérových, posuvných a exteriérových, D.1.1-SO-01-A-05.1 Specifikace dveří, D.1.1-SO-01-A-05.4 Výpis HW setů D.1.1-SO-01-A-05.2 Zárubeň Z1, Z2, Z3 D.1.1-SO-01-A-05.3 Zárubeň Z4, Z5 | [16 empty] | P | 2
1005 | K | Pol1065 | D.053a,8.NP,900×2 100 mm vč. zárubně a vybavení, dodávka a montáž, specifikace dle PD | kus | 2 |  | 0 |  |  |  | základní |  | 0 | 0 | 0 | 0 | 0 | FIDIC - měřená položka | 4 | K | 2 |  |  |  | ROZPOCET | [5 empty] | 0 | 0 | 0 | 0 | 0 | 1 | 0 | 4 | 504312680
| P |  | Poznámka k položce: D.1.1-SO-01-A-01 Technická zpráva, D.1.1-SO-01-A-05 Tabulka dveří interiérových, posuvných a exteriérových, D.1.1-SO-01-A-05.1 Specifikace dveří, D.1.1-SO-01-A-05.4 Výpis HW setů D.1.1-SO-01-A-05.2 Zárubeň Z1, Z2, Z3 D.1.1-SO-01-A-05.3 Zárubeň Z4, Z5 | [16 empty] | P | 2
1006 | K | Pol1065 | D.053a,8.NP,900×2 100 mm vč. zárubně a vybavení, dodávka a montáž, specifikace dle PD | kus | 1 |  | 0 |  |  |  | základní |  | 0 | 0 | 0 | 0 | 0 | FIDIC - měřená položka | 4 | K | 2 |  |  |  | ROZPOCET | [5 empty] | 0 | 0 | 0 | 0 | 0 | 1 | 0 | 4 | -1542701251
| P |  | Poznámka k položce: D.1.1-SO-01-A-01 Technická zpráva, D.1.1-SO-01-A-05 Tabulka dveří interiérových, posuvných a exteriérových, D.1.1-SO-01-A-05.1 Specifikace dveří, D.1.1-SO-01-A-05.4 Výpis HW setů D.1.1-SO-01-A-05.2 Zárubeň Z1, Z2, Z3 D.1.1-SO-01-A-05.3 Zárubeň Z4, Z5 | [16 empty] | P | 2
1007 | K | Pol1066 | D.053a,9.NP,900×2 100 mm vč. zárubně a vybavení, dodávka a montáž, specifikace dle PD | kus | 1 |  | 0 |  |  |  | základní |  | 0 | 0 | 0 | 0 | 0 | FIDIC - měřená položka | 4 | K | 2 |  |  |  | ROZPOCET | [5 empty] | 0 | 0 | 0 | 0 | 0 | 1 | 0 | 4 | -1858202329
| P |  | Poznámka k položce: D.1.1-SO-01-A-01 Technická zpráva, D.1.1-SO-01-A-05 Tabulka dveří interiérových, posuvných a exteriérových, D.1.1-SO-01-A-05.1 Specifikace dveří, D.1.1-SO-01-A-05.4 Výpis HW setů D.1.1-SO-01-A-05.2 Zárubeň Z1, Z2, Z3 D.1.1-SO-01-A-05.3 Zárubeň Z4, Z5 | [16 empty] | P | 2
1008 | K | Pol1067 | D.053b,2.NP,900×2 100 mm vč. zárubně a vybavení, dodávka a montáž, specifikace dle PD | kus | 1 |  | 0 |  |  |  | základní |  | 0 | 0 | 0 | 0 | 0 | FIDIC - měřená položka | 4 | K | 2 |  |  |  | ROZPOCET | [5 empty] | 0 | 0 | 0 | 0 | 0 | 1 | 0 | 4 | -252589843
| P |  | Poznámka k položce: D.1.1-SO-01-A-01 Technická zpráva, D.1.1-SO-01-A-05 Tabulka dveří interiérových, posuvných a exteriérových, D.1.1-SO-01-A-05.1 Specifikace dveří, D.1.1-SO-01-A-05.4 Výpis HW setů D.1.1-SO-01-A-05.2 Zárubeň Z1, Z2, Z3 D.1.1-SO-01-A-05.3 Zárubeň Z4, Z5 | [16 empty] | P | 2
1009 | K | Pol1068 | D.053b,3.NP,900×2 100 mm vč. zárubně a vybavení, dodávka a montáž, specifikace dle PD | kus | 3 |  | 0 |  |  |  | základní |  | 0 | 0 | 0 | 0 | 0 | FIDIC - měřená položka | 4 | K | 2 |  |  |  | ROZPOCET | [5 empty] | 0 | 0 | 0 | 0 | 0 | 1 | 0 | 4 | 287300098
| P |  | Poznámka k položce: D.1.1-SO-01-A-01 Technická zpráva, D.1.1-SO-01-A-05 Tabulka dveří interiérových, posuvných a exteriérových, D.1.1-SO-01-A-05.1 Specifikace dveří, D.1.1-SO-01-A-05.4 Výpis HW setů D.1.1-SO-01-A-05.2 Zárubeň Z1, Z2, Z3 D.1.1-SO-01-A-05.3 Zárubeň Z4, Z5 | [16 empty] | P | 2
1010 | K | Pol1069 | D.053b,4.NP,900×2 100 mm vč. zárubně a vybavení, dodávka a montáž, specifikace dle PD | kus | 1 |  | 0 |  |  |  | základní |  | 0 | 0 | 0 | 0 | 0 | FIDIC - měřená položka | 4 | K | 2 |  |  |  | ROZPOCET | [5 empty] | 0 | 0 | 0 | 0 | 0 | 1 | 0 | 4 | 30805538
| P |  | Poznámka k položce: D.1.1-SO-01-A-01 Technická zpráva, D.1.1-SO-01-A-05 Tabulka dveří interiérových, posuvných a exteriérových, D.1.1-SO-01-A-05.1 Specifikace dveří, D.1.1-SO-01-A-05.4 Výpis HW setů D.1.1-SO-01-A-05.2 Zárubeň Z1, Z2, Z3 D.1.1-SO-01-A-05.3 Zárubeň Z4, Z5 | [16 empty] | P | 2
1011 | K | Pol1070 | D.053b,5.NP,900×2 100 mm vč. zárubně a vybavení, dodávka a montáž, specifikace dle PD | kus | 1 |  | 0 |  |  |  | základní |  | 0 | 0 | 0 | 0 | 0 | FIDIC - měřená položka | 4 | K | 2 |  |  |  | ROZPOCET | [5 empty] | 0 | 0 | 0 | 0 | 0 | 1 | 0 | 4 | -2007079149
| P |  | Poznámka k položce: D.1.1-SO-01-A-01 Technická zpráva, D.1.1-SO-01-A-05 Tabulka dveří interiérových, posuvných a exteriérových, D.1.1-SO-01-A-05.1 Specifikace dveří, D.1.1-SO-01-A-05.4 Výpis HW setů D.1.1-SO-01-A-05.2 Zárubeň Z1, Z2, Z3 D.1.1-SO-01-A-05.3 Zárubeň Z4, Z5 | [16 empty] | P | 2
1012 | K | Pol1071 | D.053b,6.NP,900×2 100 mm vč. zárubně a vybavení, dodávka a montáž, specifikace dle PD | kus | 1 |  | 0 |  |  |  | základní |  | 0 | 0 | 0 | 0 | 0 | FIDIC - měřená položka | 4 | K | 2 |  |  |  | ROZPOCET | [5 empty] | 0 | 0 | 0 | 0 | 0 | 1 | 0 | 4 | 1216951117
| P |  | Poznámka k položce: D.1.1-SO-01-A-01 Technická zpráva, D.1.1-SO-01-A-05 Tabulka dveří interiérových, posuvných a exteriérových, D.1.1-SO-01-A-05.1 Specifikace dveří, D.1.1-SO-01-A-05.4 Výpis HW setů D.1.1-SO-01-A-05.2 Zárubeň Z1, Z2, Z3 D.1.1-SO-01-A-05.3 Zárubeň Z4, Z5 | [16 empty] | P | 2
1013 | K | Pol1072 | D.053c,1.NP,900×2 100 mm vč. zárubně a vybavení, dodávka a montáž, specifikace dle PD | kus | 1 |  | 0 |  |  |  | základní |  | 0 | 0 | 0 | 0 | 0 | FIDIC - měřená položka | 4 | K | 2 |  |  |  | ROZPOCET | [5 empty] | 0 | 0 | 0 | 0 | 0 | 1 | 0 | 4 | 1901643318
| P |  | Poznámka k položce: D.1.1-SO-01-A-01 Technická zpráva, D.1.1-SO-01-A-05 Tabulka dveří interiérových, posuvných a exteriérových, D.1.1-SO-01-A-05.1 Specifikace dveří, D.1.1-SO-01-A-05.4 Výpis HW setů D.1.1-SO-01-A-05.2 Zárubeň Z1, Z2, Z3 D.1.1-SO-01-A-05.3 Zárubeň Z4, Z5 | [16 empty] | P | 2
1014 | K | Pol1074 | D.053c,2.NP,900×2 100 mm vč. zárubně a vybavení, dodávka a montáž, specifikace dle PD | kus | 1 |  | 0 |  |  |  | základní |  | 0 | 0 | 0 | 0 | 0 | FIDIC - měřená položka | 4 | K | 2 |  |  |  | ROZPOCET | [5 empty] | 0 | 0 | 0 | 0 | 0 | 1 | 0 | 4 | -494281484
| P |  | Poznámka k položce: D.1.1-SO-01-A-01 Technická zpráva, D.1.1-SO-01-A-05 Tabulka dveří interiérových, posuvných a exteriérových, D.1.1-SO-01-A-05.1 Specifikace dveří, D.1.1-SO-01-A-05.4 Výpis HW setů D.1.1-SO-01-A-05.2 Zárubeň Z1, Z2, Z3 D.1.1-SO-01-A-05.3 Zárubeň Z4, Z5 | [16 empty] | P | 2
1015 | K | Pol1075 | D.053c,3.NP,900×2 100 mm vč. zárubně a vybavení, dodávka a montáž, specifikace dle PD | kus | 1 |  | 0 |  |  |  | základní |  | 0 | 0 | 0 | 0 | 0 | FIDIC - měřená položka | 4 | K | 2 |  |  |  | ROZPOCET | [5 empty] | 0 | 0 | 0 | 0 | 0 | 1 | 0 | 4 | 1074737396
| P |  | Poznámka k položce: D.1.1-SO-01-A-01 Technická zpráva, D.1.1-SO-01-A-05 Tabulka dveří interiérových, posuvných a exteriérových, D.1.1-SO-01-A-05.1 Specifikace dveří, D.1.1-SO-01-A-05.4 Výpis HW setů D.1.1-SO-01-A-05.2 Zárubeň Z1, Z2, Z3 D.1.1-SO-01-A-05.3 Zárubeň Z4, Z5 | [16 empty] | P | 2
1016 | K | Pol1075 | D.053c,3.NP,900×2 100 mm vč. zárubně a vybavení, dodávka a montáž, specifikace dle PD | kus | 2 |  | 0 |  |  |  | základní |  | 0 | 0 | 0 | 0 | 0 | FIDIC - měřená položka | 4 | K | 2 |  |  |  | ROZPOCET | [5 empty] | 0 | 0 | 0 | 0 | 0 | 1 | 0 | 4 | -1231422541
| P |  | Poznámka k položce: D.1.1-SO-01-A-01 Technická zpráva, D.1.1-SO-01-A-05 Tabulka dveří interiérových, posuvných a exteriérových, D.1.1-SO-01-A-05.1 Specifikace dveří, D.1.1-SO-01-A-05.4 Výpis HW setů D.1.1-SO-01-A-05.2 Zárubeň Z1, Z2, Z3 D.1.1-SO-01-A-05.3 Zárubeň Z4, Z5 | [16 empty] | P | 2
1017 | K | Pol1076 | D.053c,8.NP,900×2 100 mm vč. zárubně a vybavení, dodávka a montáž, specifikace dle PD | kus | 1 |  | 0 |  |  |  | základní |  | 0 | 0 | 0 | 0 | 0 | FIDIC - měřená položka | 4 | K | 2 |  |  |  | ROZPOCET | [5 empty] | 0 | 0 | 0 | 0 | 0 | 1 | 0 | 4 | 663616156
| P |  | Poznámka k položce: D.1.1-SO-01-A-01 Technická zpráva, D.1.1-SO-01-A-05 Tabulka dveří interiérových, posuvných a exteriérových, D.1.1-SO-01-A-05.1 Specifikace dveří, D.1.1-SO-01-A-05.4 Výpis HW setů D.1.1-SO-01-A-05.2 Zárubeň Z1, Z2, Z3 D.1.1-SO-01-A-05.3 Zárubeň Z4, Z5 | [16 empty] | P | 2
1018 | K | Pol1077 | D.054b,3.NP,900×2 100 mm vč. zárubně a vybavení, dodávka a montáž, specifikace dle PD | kus | 1 |  | 0 |  |  |  | základní |  | 0 | 0 | 0 | 0 | 0 | FIDIC - měřená položka | 4 | K | 2 |  |  |  | ROZPOCET | [5 empty] | 0 | 0 | 0 | 0 | 0 | 1 | 0 | 4 | -2037204372
| P |  | Poznámka k položce: D.1.1-SO-01-A-01 Technická zpráva, D.1.1-SO-01-A-05 Tabulka dveří interiérových, posuvných a exteriérových, D.1.1-SO-01-A-05.1 Specifikace dveří, D.1.1-SO-01-A-05.4 Výpis HW setů D.1.1-SO-01-A-05.2 Zárubeň Z1, Z2, Z3 D.1.1-SO-01-A-05.3 Zárubeň Z4, Z5 | [16 empty] | P | 2
1019 | K | Pol1082 | D.055a,3.NP,900×2 100 mm vč. zárubně a vybavení, dodávka a montáž, specifikace dle PD | kus | 1 |  | 0 |  |  |  | základní |  | 0 | 0 | 0 | 0 | 0 | FIDIC - měřená položka | 4 | K | 2 |  |  |  | ROZPOCET | [5 empty] | 0 | 0 | 0 | 0 | 0 | 1 | 0 | 4 | 1367436122
| P |  | Poznámka k položce: D.1.1-SO-01-A-01 Technická zpráva, D.1.1-SO-01-A-05 Tabulka dveří interiérových, posuvných a exteriérových, D.1.1-SO-01-A-05.1 Specifikace dveří, D.1.1-SO-01-A-05.4 Výpis HW setů D.1.1-SO-01-A-05.2 Zárubeň Z1, Z2, Z3 D.1.1-SO-01-A-05.3 Zárubeň Z4, Z5 | [16 empty] | P | 2
1020 | K | Pol1083 | D.056b,5.NP,900×2 100 mm vč. zárubně a vybavení, dodávka a montáž, specifikace dle PD | kus | 2 |  | 0 |  |  |  | základní |  | 0 | 0 | 0 | 0 | 0 | FIDIC - měřená položka | 4 | K | 2 |  |  |  | ROZPOCET | [5 empty] | 0 | 0 | 0 | 0 | 0 | 1 | 0 | 4 | -232355789
| P |  | Poznámka k položce: D.1.1-SO-01-A-01 Technická zpráva, D.1.1-SO-01-A-05 Tabulka dveří interiérových, posuvných a exteriérových, D.1.1-SO-01-A-05.1 Specifikace dveří, D.1.1-SO-01-A-05.4 Výpis HW setů D.1.1-SO-01-A-05.2 Zárubeň Z1, Z2, Z3 D.1.1-SO-01-A-05.3 Zárubeň Z4, Z5 | [16 empty] | P | 2
1021 | K | Pol1083 | D.056b,5.NP,900×2 100 mm vč. zárubně a vybavení, dodávka a montáž, specifikace dle PD | kus | 1 |  | 0 |  |  |  | základní |  | 0 | 0 | 0 | 0 | 0 | FIDIC - měřená položka | 4 | K | 2 |  |  |  | ROZPOCET | [5 empty] | 0 | 0 | 0 | 0 | 0 | 1 | 0 | 4 | 1609806525
| P |  | Poznámka k položce: D.1.1-SO-01-A-01 Technická zpráva, D.1.1-SO-01-A-05 Tabulka dveří interiérových, posuvných a exteriérových, D.1.1-SO-01-A-05.1 Specifikace dveří, D.1.1-SO-01-A-05.4 Výpis HW setů D.1.1-SO-01-A-05.2 Zárubeň Z1, Z2, Z3 D.1.1-SO-01-A-05.3 Zárubeň Z4, Z5 | [16 empty] | P | 2
1022 | K | Pol1084 | D.057a,1.NP,900×2 100 mm vč. zárubně a vybavení, dodávka a montáž, specifikace dle PD | kus | 1 |  | 0 |  |  |  | základní |  | 0 | 0 | 0 | 0 | 0 | FIDIC - měřená položka | 4 | K | 2 |  |  |  | ROZPOCET | [5 empty] | 0 | 0 | 0 | 0 | 0 | 1 | 0 | 4 | 530017992
| P |  | Poznámka k položce: D.1.1-SO-01-A-01 Technická zpráva, D.1.1-SO-01-A-05 Tabulka dveří interiérových, posuvných a exteriérových, D.1.1-SO-01-A-05.1 Specifikace dveří, D.1.1-SO-01-A-05.4 Výpis HW setů D.1.1-SO-01-A-05.2 Zárubeň Z1, Z2, Z3 D.1.1-SO-01-A-05.3 Zárubeň Z4, Z5 | [16 empty] | P | 2
1023 | K | Pol1085 | D.057a,2.NP,900×2 100 mm vč. zárubně a vybavení, dodávka a montáž, specifikace dle PD | kus | 3 |  | 0 |  |  |  | základní |  | 0 | 0 | 0 | 0 | 0 | FIDIC - měřená položka | 4 | K | 2 |  |  |  | ROZPOCET | [5 empty] | 0 | 0 | 0 | 0 | 0 | 1 | 0 | 4 | -1626895454
| P |  | Poznámka k položce: D.1.1-SO-01-A-01 Technická zpráva, D.1.1-SO-01-A-05 Tabulka dveří interiérových, posuvných a exteriérových, D.1.1-SO-01-A-05.1 Specifikace dveří, D.1.1-SO-01-A-05.4 Výpis HW setů D.1.1-SO-01-A-05.2 Zárubeň Z1, Z2, Z3 D.1.1-SO-01-A-05.3 Zárubeň Z4, Z5 | [16 empty] | P | 2
1024 | K | Pol1085 | D.057a,2.NP,900×2 100 mm vč. zárubně a vybavení, dodávka a montáž, specifikace dle PD | kus | 3 |  | 0 |  |  |  | základní |  | 0 | 0 | 0 | 0 | 0 | FIDIC - měřená položka | 4 | K | 2 |  |  |  | ROZPOCET | [5 empty] | 0 | 0 | 0 | 0 | 0 | 1 | 0 | 4 | -67657131
| P |  | Poznámka k položce: D.1.1-SO-01-A-01 Technická zpráva, D.1.1-SO-01-A-05 Tabulka dveří interiérových, posuvných a exteriérových, D.1.1-SO-01-A-05.1 Specifikace dveří, D.1.1-SO-01-A-05.4 Výpis HW setů D.1.1-SO-01-A-05.2 Zárubeň Z1, Z2, Z3 D.1.1-SO-01-A-05.3 Zárubeň Z4, Z5 | [16 empty] | P | 2
1025 | K | Pol1086 | D.057a,3.NP,900×2 100 mm vč. zárubně a vybavení, dodávka a montáž, specifikace dle PD | kus | 2 |  | 0 |  |  |  | základní |  | 0 | 0 | 0 | 0 | 0 | FIDIC - měřená položka | 4 | K | 2 |  |  |  | ROZPOCET | [5 empty] | 0 | 0 | 0 | 0 | 0 | 1 | 0 | 4 | 1641001187
| P |  | Poznámka k položce: D.1.1-SO-01-A-01 Technická zpráva, D.1.1-SO-01-A-05 Tabulka dveří interiérových, posuvných a exteriérových, D.1.1-SO-01-A-05.1 Specifikace dveří, D.1.1-SO-01-A-05.4 Výpis HW setů D.1.1-SO-01-A-05.2 Zárubeň Z1, Z2, Z3 D.1.1-SO-01-A-05.3 Zárubeň Z4, Z5 | [16 empty] | P | 2
1026 | K | Pol1086 | D.057a,3.NP,900×2 100 mm vč. zárubně a vybavení, dodávka a montáž, specifikace dle PD | kus | 4 |  | 0 |  |  |  | základní |  | 0 | 0 | 0 | 0 | 0 | FIDIC - měřená položka | 4 | K | 2 |  |  |  | ROZPOCET | [5 empty] | 0 | 0 | 0 | 0 | 0 | 1 | 0 | 4 | -449756725
| P |  | Poznámka k položce: D.1.1-SO-01-A-01 Technická zpráva, D.1.1-SO-01-A-05 Tabulka dveří interiérových, posuvných a exteriérových, D.1.1-SO-01-A-05.1 Specifikace dveří, D.1.1-SO-01-A-05.4 Výpis HW setů D.1.1-SO-01-A-05.2 Zárubeň Z1, Z2, Z3 D.1.1-SO-01-A-05.3 Zárubeň Z4, Z5 | [16 empty] | P | 2
1027 | K | Pol1087 | D.057a,4.NP,900×2 100 mm vč. zárubně a vybavení, dodávka a montáž, specifikace dle PD | kus | 3 |  | 0 |  |  |  | základní |  | 0 | 0 | 0 | 0 | 0 | FIDIC - měřená položka | 4 | K | 2 |  |  |  | ROZPOCET | [5 empty] | 0 | 0 | 0 | 0 | 0 | 1 | 0 | 4 | 561217199
| P |  | Poznámka k položce: D.1.1-SO-01-A-01 Technická zpráva, D.1.1-SO-01-A-05 Tabulka dveří interiérových, posuvných a exteriérových, D.1.1-SO-01-A-05.1 Specifikace dveří, D.1.1-SO-01-A-05.4 Výpis HW setů D.1.1-SO-01-A-05.2 Zárubeň Z1, Z2, Z3 D.1.1-SO-01-A-05.3 Zárubeň Z4, Z5 | [16 empty] | P | 2
1028 | K | Pol1087 | D.057a,4.NP,900×2 100 mm vč. zárubně a vybavení, dodávka a montáž, specifikace dle PD | kus | 1 |  | 0 |  |  |  | základní |  | 0 | 0 | 0 | 0 | 0 | FIDIC - měřená položka | 4 | K | 2 |  |  |  | ROZPOCET | [5 empty] | 0 | 0 | 0 | 0 | 0 | 1 | 0 | 4 | -2139337382
| P |  | Poznámka k položce: D.1.1-SO-01-A-01 Technická zpráva, D.1.1-SO-01-A-05 Tabulka dveří interiérových, posuvných a exteriérových, D.1.1-SO-01-A-05.1 Specifikace dveří, D.1.1-SO-01-A-05.4 Výpis HW setů D.1.1-SO-01-A-05.2 Zárubeň Z1, Z2, Z3 D.1.1-SO-01-A-05.3 Zárubeň Z4, Z5 | [16 empty] | P | 2
1029 | K | Pol1088 | D.057a,5.NP,900×2 100 mm vč. zárubně a vybavení, dodávka a montáž, specifikace dle PD | kus | 1 |  | 0 |  |  |  | základní |  | 0 | 0 | 0 | 0 | 0 | FIDIC - měřená položka | 4 | K | 2 |  |  |  | ROZPOCET | [5 empty] | 0 | 0 | 0 | 0 | 0 | 1 | 0 | 4 | 220908351
| P |  | Poznámka k položce: D.1.1-SO-01-A-01 Technická zpráva, D.1.1-SO-01-A-05 Tabulka dveří interiérových, posuvných a exteriérových, D.1.1-SO-01-A-05.1 Specifikace dveří, D.1.1-SO-01-A-05.4 Výpis HW setů D.1.1-SO-01-A-05.2 Zárubeň Z1, Z2, Z3 D.1.1-SO-01-A-05.3 Zárubeň Z4, Z5 | [16 empty] | P | 2
1030 | K | Pol1088 | D.057a,5.NP,900×2 100 mm vč. zárubně a vybavení, dodávka a montáž, specifikace dle PD | kus | 3 |  | 0 |  |  |  | základní |  | 0 | 0 | 0 | 0 | 0 | FIDIC - měřená položka | 4 | K | 2 |  |  |  | ROZPOCET | [5 empty] | 0 | 0 | 0 | 0 | 0 | 1 | 0 | 4 | -808276003
| P |  | Poznámka k položce: D.1.1-SO-01-A-01 Technická zpráva, D.1.1-SO-01-A-05 Tabulka dveří interiérových, posuvných a exteriérových, D.1.1-SO-01-A-05.1 Specifikace dveří, D.1.1-SO-01-A-05.4 Výpis HW setů D.1.1-SO-01-A-05.2 Zárubeň Z1, Z2, Z3 D.1.1-SO-01-A-05.3 Zárubeň Z4, Z5 | [16 empty] | P | 2
1031 | K | Pol1088 | D.057a,5.NP,900×2 100 mm vč. zárubně a vybavení, dodávka a montáž, specifikace dle PD | kus | 4 |  | 0 |  |  |  | základní |  | 0 | 0 | 0 | 0 | 0 | FIDIC - měřená položka | 4 | K | 2 |  |  |  | ROZPOCET | [5 empty] | 0 | 0 | 0 | 0 | 0 | 1 | 0 | 4 | -1831694276
| P |  | Poznámka k položce: D.1.1-SO-01-A-01 Technická zpráva, D.1.1-SO-01-A-05 Tabulka dveří interiérových, posuvných a exteriérových, D.1.1-SO-01-A-05.1 Specifikace dveří, D.1.1-SO-01-A-05.4 Výpis HW setů D.1.1-SO-01-A-05.2 Zárubeň Z1, Z2, Z3 D.1.1-SO-01-A-05.3 Zárubeň Z4, Z5 | [16 empty] | P | 2
1032 | K | Pol1089 | D.057a,6.NP,900×2 100 mm vč. zárubně a vybavení, dodávka a montáž, specifikace dle PD | kus | 6 |  | 0 |  |  |  | základní |  | 0 | 0 | 0 | 0 | 0 | FIDIC - měřená položka | 4 | K | 2 |  |  |  | ROZPOCET | [5 empty] | 0 | 0 | 0 | 0 | 0 | 1 | 0 | 4 | 1931740848
| P |  | Poznámka k položce: D.1.1-SO-01-A-01 Technická zpráva, D.1.1-SO-01-A-05 Tabulka dveří interiérových, posuvných a exteriérových, D.1.1-SO-01-A-05.1 Specifikace dveří, D.1.1-SO-01-A-05.4 Výpis HW setů D.1.1-SO-01-A-05.2 Zárubeň Z1, Z2, Z3 D.1.1-SO-01-A-05.3 Zárubeň Z4, Z5 | [16 empty] | P | 2
1033 | K | Pol1089 | D.057a,6.NP,900×2 100 mm vč. zárubně a vybavení, dodávka a montáž, specifikace dle PD | kus | 7 |  | 0 |  |  |  | základní |  | 0 | 0 | 0 | 0 | 0 | FIDIC - měřená položka | 4 | K | 2 |  |  |  | ROZPOCET | [5 empty] | 0 | 0 | 0 | 0 | 0 | 1 | 0 | 4 | -274726024
| P |  | Poznámka k položce: D.1.1-SO-01-A-01 Technická zpráva, D.1.1-SO-01-A-05 Tabulka dveří interiérových, posuvných a exteriérových, D.1.1-SO-01-A-05.1 Specifikace dveří, D.1.1-SO-01-A-05.4 Výpis HW setů D.1.1-SO-01-A-05.2 Zárubeň Z1, Z2, Z3 D.1.1-SO-01-A-05.3 Zárubeň Z4, Z5 | [16 empty] | P | 2
1034 | K | Pol1090 | D.057a,7.NP,900×2 100 mm vč. zárubně a vybavení, dodávka a montáž, specifikace dle PD | kus | 1 |  | 0 |  |  |  | základní |  | 0 | 0 | 0 | 0 | 0 | FIDIC - měřená položka | 4 | K | 2 |  |  |  | ROZPOCET | [5 empty] | 0 | 0 | 0 | 0 | 0 | 1 | 0 | 4 | -916125380
| P |  | Poznámka k položce: D.1.1-SO-01-A-01 Technická zpráva, D.1.1-SO-01-A-05 Tabulka dveří interiérových, posuvných a exteriérových, D.1.1-SO-01-A-05.1 Specifikace dveří, D.1.1-SO-01-A-05.4 Výpis HW setů D.1.1-SO-01-A-05.2 Zárubeň Z1, Z2, Z3 D.1.1-SO-01-A-05.3 Zárubeň Z4, Z5 | [16 empty] | P | 2
1035 | K | Pol1090 | D.057a,7.NP,900×2 100 mm vč. zárubně a vybavení, dodávka a montáž, specifikace dle PD | kus | 2 |  | 0 |  |  |  | základní |  | 0 | 0 | 0 | 0 | 0 | FIDIC - měřená položka | 4 | K | 2 |  |  |  | ROZPOCET | [5 empty] | 0 | 0 | 0 | 0 | 0 | 1 | 0 | 4 | -970259750
| P |  | Poznámka k položce: D.1.1-SO-01-A-01 Technická zpráva, D.1.1-SO-01-A-05 Tabulka dveří interiérových, posuvných a exteriérových, D.1.1-SO-01-A-05.1 Specifikace dveří, D.1.1-SO-01-A-05.4 Výpis HW setů D.1.1-SO-01-A-05.2 Zárubeň Z1, Z2, Z3 D.1.1-SO-01-A-05.3 Zárubeň Z4, Z5 | [16 empty] | P | 2
1036 | K | Pol1091 | D.57b,8.NP,900×2 100 mm vč. zárubně a vybavení, dodávka a montáž, specifikace dle PD | kus | 2 |  | 0 |  |  |  | základní |  | 0 | 0 | 0 | 0 | 0 | FIDIC - měřená položka | 4 | K | 2 |  |  |  | ROZPOCET | [5 empty] | 0 | 0 | 0 | 0 | 0 | 1 | 0 | 4 | -2126792889
| P |  | Poznámka k položce: D.1.1-SO-01-A-01 Technická zpráva, D.1.1-SO-01-A-05 Tabulka dveří interiérových, posuvných a exteriérových, D.1.1-SO-01-A-05.1 Specifikace dveří, D.1.1-SO-01-A-05.4 Výpis HW setů D.1.1-SO-01-A-05.2 Zárubeň Z1, Z2, Z3 D.1.1-SO-01-A-05.3 Zárubeň Z4, Z5 | [16 empty] | P | 2
1037 | K | Pol1092 | D.057b,2.NP,900×2 100 mm vč. zárubně a vybavení, dodávka a montáž, specifikace dle PD | kus | 3 |  | 0 |  |  |  | základní |  | 0 | 0 | 0 | 0 | 0 | FIDIC - měřená položka | 4 | K | 2 |  |  |  | ROZPOCET | [5 empty] | 0 | 0 | 0 | 0 | 0 | 1 | 0 | 4 | 1461960337
| P |  | Poznámka k položce: D.1.1-SO-01-A-01 Technická zpráva, D.1.1-SO-01-A-05 Tabulka dveří interiérových, posuvných a exteriérových, D.1.1-SO-01-A-05.1 Specifikace dveří, D.1.1-SO-01-A-05.4 Výpis HW setů D.1.1-SO-01-A-05.2 Zárubeň Z1, Z2, Z3 D.1.1-SO-01-A-05.3 Zárubeň Z4, Z5 | [16 empty] | P | 2
1038 | K | Pol1092 | D.057b,2.NP,900×2 100 mm vč. zárubně a vybavení, dodávka a montáž, specifikace dle PD | kus | 1 |  | 0 |  |  |  | základní |  | 0 | 0 | 0 | 0 | 0 | FIDIC - měřená položka | 4 | K | 2 |  |  |  | ROZPOCET | [5 empty] | 0 | 0 | 0 | 0 | 0 | 1 | 0 | 4 | -737633885
| P |  | Poznámka k položce: D.1.1-SO-01-A-01 Technická zpráva, D.1.1-SO-01-A-05 Tabulka dveří interiérových, posuvných a exteriérových, D.1.1-SO-01-A-05.1 Specifikace dveří, D.1.1-SO-01-A-05.4 Výpis HW setů D.1.1-SO-01-A-05.2 Zárubeň Z1, Z2, Z3 D.1.1-SO-01-A-05.3 Zárubeň Z4, Z5 | [16 empty] | P | 2
1039 | K | Pol1092 | D.057b,2.NP,900×2 100 mm vč. zárubně a vybavení, dodávka a montáž, specifikace dle PD | kus | 1 |  | 0 |  |  |  | základní |  | 0 | 0 | 0 | 0 | 0 | FIDIC - měřená položka | 4 | K | 2 |  |  |  | ROZPOCET | [5 empty] | 0 | 0 | 0 | 0 | 0 | 1 | 0 | 4 | -1773931141
| P |  | Poznámka k položce: D.1.1-SO-01-A-01 Technická zpráva, D.1.1-SO-01-A-05 Tabulka dveří interiérových, posuvných a exteriérových, D.1.1-SO-01-A-05.1 Specifikace dveří, D.1.1-SO-01-A-05.4 Výpis HW setů D.1.1-SO-01-A-05.2 Zárubeň Z1, Z2, Z3 D.1.1-SO-01-A-05.3 Zárubeň Z4, Z5 | [16 empty] | P | 2
1040 | K | Pol1093 | D.057b,4.NP,900×2 100 mm vč. zárubně a vybavení, dodávka a montáž, specifikace dle PD | kus | 2 |  | 0 |  |  |  | základní |  | 0 | 0 | 0 | 0 | 0 | FIDIC - měřená položka | 4 | K | 2 |  |  |  | ROZPOCET | [5 empty] | 0 | 0 | 0 | 0 | 0 | 1 | 0 | 4 | 548045283
| P |  | Poznámka k položce: D.1.1-SO-01-A-01 Technická zpráva, D.1.1-SO-01-A-05 Tabulka dveří interiérových, posuvných a exteriérových, D.1.1-SO-01-A-05.1 Specifikace dveří, D.1.1-SO-01-A-05.4 Výpis HW setů D.1.1-SO-01-A-05.2 Zárubeň Z1, Z2, Z3 D.1.1-SO-01-A-05.3 Zárubeň Z4, Z5 | [16 empty] | P | 2
1041 | K | Pol1094 | D.057b,5.NP,900×2 100 mm vč. zárubně a vybavení, dodávka a montáž, specifikace dle PD | kus | 1 |  | 0 |  |  |  | základní |  | 0 | 0 | 0 | 0 | 0 | FIDIC - měřená položka | 4 | K | 2 |  |  |  | ROZPOCET | [5 empty] | 0 | 0 | 0 | 0 | 0 | 1 | 0 | 4 | 282250503
| P |  | Poznámka k položce: D.1.1-SO-01-A-01 Technická zpráva, D.1.1-SO-01-A-05 Tabulka dveří interiérových, posuvných a exteriérových, D.1.1-SO-01-A-05.1 Specifikace dveří, D.1.1-SO-01-A-05.4 Výpis HW setů D.1.1-SO-01-A-05.2 Zárubeň Z1, Z2, Z3 D.1.1-SO-01-A-05.3 Zárubeň Z4, Z5 | [16 empty] | P | 2
1042 | K | Pol1094 | D.057b,5.NP,900×2 100 mm vč. zárubně a vybavení, dodávka a montáž, specifikace dle PD | kus | 3 |  | 0 |  |  |  | základní |  | 0 | 0 | 0 | 0 | 0 | FIDIC - měřená položka | 4 | K | 2 |  |  |  | ROZPOCET | [5 empty] | 0 | 0 | 0 | 0 | 0 | 1 | 0 | 4 | 1403940845
| P |  | Poznámka k položce: D.1.1-SO-01-A-01 Technická zpráva, D.1.1-SO-01-A-05 Tabulka dveří interiérových, posuvných a exteriérových, D.1.1-SO-01-A-05.1 Specifikace dveří, D.1.1-SO-01-A-05.4 Výpis HW setů D.1.1-SO-01-A-05.2 Zárubeň Z1, Z2, Z3 D.1.1-SO-01-A-05.3 Zárubeň Z4, Z5 | [16 empty] | P | 2
1043 | K | Pol1096 | D.057b,6.NP,900×2 100 mm vč. zárubně a vybavení, dodávka a montáž, specifikace dle PD | kus | 1 |  | 0 |  |  |  | základní |  | 0 | 0 | 0 | 0 | 0 | FIDIC - měřená položka | 4 | K | 2 |  |  |  | ROZPOCET | [5 empty] | 0 | 0 | 0 | 0 | 0 | 1 | 0 | 4 | -1440130932
| P |  | Poznámka k položce: D.1.1-SO-01-A-01 Technická zpráva, D.1.1-SO-01-A-05 Tabulka dveří interiérových, posuvných a exteriérových, D.1.1-SO-01-A-05.1 Specifikace dveří, D.1.1-SO-01-A-05.4 Výpis HW setů D.1.1-SO-01-A-05.2 Zárubeň Z1, Z2, Z3 D.1.1-SO-01-A-05.3 Zárubeň Z4, Z5 | [16 empty] | P | 2
1044 | K | Pol1097 | D.057b,7.NP,900×2 100 mm vč. zárubně a vybavení, dodávka a montáž, specifikace dle PD | kus | 1 |  | 0 |  |  |  | základní |  | 0 | 0 | 0 | 0 | 0 | FIDIC - měřená položka | 4 | K | 2 |  |  |  | ROZPOCET | [5 empty] | 0 | 0 | 0 | 0 | 0 | 1 | 0 | 4 | 1128414482
| P |  | Poznámka k položce: D.1.1-SO-01-A-01 Technická zpráva, D.1.1-SO-01-A-05 Tabulka dveří interiérových, posuvných a exteriérových, D.1.1-SO-01-A-05.1 Specifikace dveří, D.1.1-SO-01-A-05.4 Výpis HW setů D.1.1-SO-01-A-05.2 Zárubeň Z1, Z2, Z3 D.1.1-SO-01-A-05.3 Zárubeň Z4, Z5 | [16 empty] | P | 2
1045 | K | Pol1097 | D.057b,7.NP,900×2 100 mm vč. zárubně a vybavení, dodávka a montáž, specifikace dle PD | kus | 1 |  | 0 |  |  |  | základní |  | 0 | 0 | 0 | 0 | 0 | FIDIC - měřená položka | 4 | K | 2 |  |  |  | ROZPOCET | [5 empty] | 0 | 0 | 0 | 0 | 0 | 1 | 0 | 4 | -899910025
| P |  | Poznámka k položce: D.1.1-SO-01-A-01 Technická zpráva, D.1.1-SO-01-A-05 Tabulka dveří interiérových, posuvných a exteriérových, D.1.1-SO-01-A-05.1 Specifikace dveří, D.1.1-SO-01-A-05.4 Výpis HW setů D.1.1-SO-01-A-05.2 Zárubeň Z1, Z2, Z3 D.1.1-SO-01-A-05.3 Zárubeň Z4, Z5 | [16 empty] | P | 2
1046 | K | Pol1098 | D.057b,8.NP,900×2 100 mm vč. zárubně a vybavení, dodávka a montáž, specifikace dle PD | kus | 1 |  | 0 |  |  |  | základní |  | 0 | 0 | 0 | 0 | 0 | FIDIC - měřená položka | 4 | K | 2 |  |  |  | ROZPOCET | [5 empty] | 0 | 0 | 0 | 0 | 0 | 1 | 0 | 4 | 1294699224
| P |  | Poznámka k položce: D.1.1-SO-01-A-01 Technická zpráva, D.1.1-SO-01-A-05 Tabulka dveří interiérových, posuvných a exteriérových, D.1.1-SO-01-A-05.1 Specifikace dveří, D.1.1-SO-01-A-05.4 Výpis HW setů D.1.1-SO-01-A-05.2 Zárubeň Z1, Z2, Z3 D.1.1-SO-01-A-05.3 Zárubeň Z4, Z5 | [16 empty] | P | 2
1047 | K | Pol1099 | D.057b,9.NP,900×2 100 mm vč. zárubně a vybavení, dodávka a montáž, specifikace dle PD | kus | 1 |  | 0 |  |  |  | základní |  | 0 | 0 | 0 | 0 | 0 | FIDIC - měřená položka | 4 | K | 2 |  |  |  | ROZPOCET | [5 empty] | 0 | 0 | 0 | 0 | 0 | 1 | 0 | 4 | 1931258073
| P |  | Poznámka k položce: D.1.1-SO-01-A-01 Technická zpráva, D.1.1-SO-01-A-05 Tabulka dveří interiérových, posuvných a exteriérových, D.1.1-SO-01-A-05.1 Specifikace dveří, D.1.1-SO-01-A-05.4 Výpis HW setů D.1.1-SO-01-A-05.2 Zárubeň Z1, Z2, Z3 D.1.1-SO-01-A-05.3 Zárubeň Z4, Z5 | [16 empty] | P | 2
1048 | K | Pol1099 | D.057b,9.NP,900×2 100 mm vč. zárubně a vybavení, dodávka a montáž, specifikace dle PD | kus | 1 |  | 0 |  |  |  | základní |  | 0 | 0 | 0 | 0 | 0 | FIDIC - měřená položka | 4 | K | 2 |  |  |  | ROZPOCET | [5 empty] | 0 | 0 | 0 | 0 | 0 | 1 | 0 | 4 | -489115230
| P |  | Poznámka k položce: D.1.1-SO-01-A-01 Technická zpráva, D.1.1-SO-01-A-05 Tabulka dveří interiérových, posuvných a exteriérových, D.1.1-SO-01-A-05.1 Specifikace dveří, D.1.1-SO-01-A-05.4 Výpis HW setů D.1.1-SO-01-A-05.2 Zárubeň Z1, Z2, Z3 D.1.1-SO-01-A-05.3 Zárubeň Z4, Z5 | [16 empty] | P | 2
1049 | K | Pol1100 | D.057c,2.NP,900×2 100 mm vč. zárubně a vybavení, dodávka a montáž, specifikace dle PD | kus | 2 |  | 0 |  |  |  | základní |  | 0 | 0 | 0 | 0 | 0 | FIDIC - měřená položka | 4 | K | 2 |  |  |  | ROZPOCET | [5 empty] | 0 | 0 | 0 | 0 | 0 | 1 | 0 | 4 | -998686978
| P |  | Poznámka k položce: D.1.1-SO-01-A-01 Technická zpráva, D.1.1-SO-01-A-05 Tabulka dveří interiérových, posuvných a exteriérových, D.1.1-SO-01-A-05.1 Specifikace dveří, D.1.1-SO-01-A-05.4 Výpis HW setů D.1.1-SO-01-A-05.2 Zárubeň Z1, Z2, Z3 D.1.1-SO-01-A-05.3 Zárubeň Z4, Z5 | [16 empty] | P | 2
1050 | K | Pol1100 | D.057c,2.NP,900×2 100 mm vč. zárubně a vybavení, dodávka a montáž, specifikace dle PD | kus | 1 |  | 0 |  |  |  | základní |  | 0 | 0 | 0 | 0 | 0 | FIDIC - měřená položka | 4 | K | 2 |  |  |  | ROZPOCET | [5 empty] | 0 | 0 | 0 | 0 | 0 | 1 | 0 | 4 | 1837358633
| P |  | Poznámka k položce: D.1.1-SO-01-A-01 Technická zpráva, D.1.1-SO-01-A-05 Tabulka dveří interiérových, posuvných a exteriérových, D.1.1-SO-01-A-05.1 Specifikace dveří, D.1.1-SO-01-A-05.4 Výpis HW setů D.1.1-SO-01-A-05.2 Zárubeň Z1, Z2, Z3 D.1.1-SO-01-A-05.3 Zárubeň Z4, Z5 | [16 empty] | P | 2
1051 | K | Pol1101 | D.057c,3.NP,900×2 100 mm vč. zárubně a vybavení, dodávka a montáž, specifikace dle PD | kus | 3 |  | 0 |  |  |  | základní |  | 0 | 0 | 0 | 0 | 0 | FIDIC - měřená položka | 4 | K | 2 |  |  |  | ROZPOCET | [5 empty] | 0 | 0 | 0 | 0 | 0 | 1 | 0 | 4 | -611324019
| P |  | Poznámka k položce: D.1.1-SO-01-A-01 Technická zpráva, D.1.1-SO-01-A-05 Tabulka dveří interiérových, posuvných a exteriérových, D.1.1-SO-01-A-05.1 Specifikace dveří, D.1.1-SO-01-A-05.4 Výpis HW setů D.1.1-SO-01-A-05.2 Zárubeň Z1, Z2, Z3 D.1.1-SO-01-A-05.3 Zárubeň Z4, Z5 | [16 empty] | P | 2
1052 | K | Pol1101 | D.057c,3.NP,900×2 100 mm vč. zárubně a vybavení, dodávka a montáž, specifikace dle PD | kus | 5 |  | 0 |  |  |  | základní |  | 0 | 0 | 0 | 0 | 0 | FIDIC - měřená položka | 4 | K | 2 |  |  |  | ROZPOCET | [5 empty] | 0 | 0 | 0 | 0 | 0 | 1 | 0 | 4 | -224615243
| P |  | Poznámka k položce: D.1.1-SO-01-A-01 Technická zpráva, D.1.1-SO-01-A-05 Tabulka dveří interiérových, posuvných a exteriérových, D.1.1-SO-01-A-05.1 Specifikace dveří, D.1.1-SO-01-A-05.4 Výpis HW setů D.1.1-SO-01-A-05.2 Zárubeň Z1, Z2, Z3 D.1.1-SO-01-A-05.3 Zárubeň Z4, Z5 | [16 empty] | P | 2
1053 | K | Pol1101 | D.057c,3.NP,900×2 100 mm vč. zárubně a vybavení, dodávka a montáž, specifikace dle PD | kus | 2 |  | 0 |  |  |  | základní |  | 0 | 0 | 0 | 0 | 0 | FIDIC - měřená položka | 4 | K | 2 |  |  |  | ROZPOCET | [5 empty] | 0 | 0 | 0 | 0 | 0 | 1 | 0 | 4 | 840742931
| P |  | Poznámka k položce: D.1.1-SO-01-A-01 Technická zpráva, D.1.1-SO-01-A-05 Tabulka dveří interiérových, posuvných a exteriérových, D.1.1-SO-01-A-05.1 Specifikace dveří, D.1.1-SO-01-A-05.4 Výpis HW setů D.1.1-SO-01-A-05.2 Zárubeň Z1, Z2, Z3 D.1.1-SO-01-A-05.3 Zárubeň Z4, Z5 | [16 empty] | P | 2
1054 | K | Pol1102 | D.057c,4.NP,900×2 100 mm vč. zárubně a vybavení, dodávka a montáž, specifikace dle PD | kus | 1 |  | 0 |  |  |  | základní |  | 0 | 0 | 0 | 0 | 0 | FIDIC - měřená položka | 4 | K | 2 |  |  |  | ROZPOCET | [5 empty] | 0 | 0 | 0 | 0 | 0 | 1 | 0 | 4 | 1742468627
| P |  | Poznámka k položce: D.1.1-SO-01-A-01 Technická zpráva, D.1.1-SO-01-A-05 Tabulka dveří interiérových, posuvných a exteriérových, D.1.1-SO-01-A-05.1 Specifikace dveří, D.1.1-SO-01-A-05.4 Výpis HW setů D.1.1-SO-01-A-05.2 Zárubeň Z1, Z2, Z3 D.1.1-SO-01-A-05.3 Zárubeň Z4, Z5 | [16 empty] | P | 2
1055 | K | Pol1102 | D.057c,4.NP,900×2 100 mm vč. zárubně a vybavení, dodávka a montáž, specifikace dle PD | kus | 4 |  | 0 |  |  |  | základní |  | 0 | 0 | 0 | 0 | 0 | FIDIC - měřená položka | 4 | K | 2 |  |  |  | ROZPOCET | [5 empty] | 0 | 0 | 0 | 0 | 0 | 1 | 0 | 4 | -273472230
| P |  | Poznámka k položce: D.1.1-SO-01-A-01 Technická zpráva, D.1.1-SO-01-A-05 Tabulka dveří interiérových, posuvných a exteriérových, D.1.1-SO-01-A-05.1 Specifikace dveří, D.1.1-SO-01-A-05.4 Výpis HW setů D.1.1-SO-01-A-05.2 Zárubeň Z1, Z2, Z3 D.1.1-SO-01-A-05.3 Zárubeň Z4, Z5 | [16 empty] | P | 2
1056 | K | Pol1102 | D.057c,4.NP,900×2 100 mm vč. zárubně a vybavení, dodávka a montáž, specifikace dle PD | kus | 6 |  | 0 |  |  |  | základní |  | 0 | 0 | 0 | 0 | 0 | FIDIC - měřená položka | 4 | K | 2 |  |  |  | ROZPOCET | [5 empty] | 0 | 0 | 0 | 0 | 0 | 1 | 0 | 4 | -1322058974
| P |  | Poznámka k položce: D.1.1-SO-01-A-01 Technická zpráva, D.1.1-SO-01-A-05 Tabulka dveří interiérových, posuvných a exteriérových, D.1.1-SO-01-A-05.1 Specifikace dveří, D.1.1-SO-01-A-05.4 Výpis HW setů D.1.1-SO-01-A-05.2 Zárubeň Z1, Z2, Z3 D.1.1-SO-01-A-05.3 Zárubeň Z4, Z5 | [16 empty] | P | 2
1057 | K | Pol1103 | D.057c,5.NP,900×2 100 mm vč. zárubně a vybavení, dodávka a montáž, specifikace dle PD | kus | 1 |  | 0 |  |  |  | základní |  | 0 | 0 | 0 | 0 | 0 | FIDIC - měřená položka | 4 | K | 2 |  |  |  | ROZPOCET | [5 empty] | 0 | 0 | 0 | 0 | 0 | 1 | 0 | 4 | -694382399
| P |  | Poznámka k položce: D.1.1-SO-01-A-01 Technická zpráva, D.1.1-SO-01-A-05 Tabulka dveří interiérových, posuvných a exteriérových, D.1.1-SO-01-A-05.1 Specifikace dveří, D.1.1-SO-01-A-05.4 Výpis HW setů D.1.1-SO-01-A-05.2 Zárubeň Z1, Z2, Z3 D.1.1-SO-01-A-05.3 Zárubeň Z4, Z5 | [16 empty] | P | 2
1058 | K | Pol1103 | D.057c,5.NP,900×2 100 mm vč. zárubně a vybavení, dodávka a montáž, specifikace dle PD | kus | 3 |  | 0 |  |  |  | základní |  | 0 | 0 | 0 | 0 | 0 | FIDIC - měřená položka | 4 | K | 2 |  |  |  | ROZPOCET | [5 empty] | 0 | 0 | 0 | 0 | 0 | 1 | 0 | 4 | -52584396
| P |  | Poznámka k položce: D.1.1-SO-01-A-01 Technická zpráva, D.1.1-SO-01-A-05 Tabulka dveří interiérových, posuvných a exteriérových, D.1.1-SO-01-A-05.1 Specifikace dveří, D.1.1-SO-01-A-05.4 Výpis HW setů D.1.1-SO-01-A-05.2 Zárubeň Z1, Z2, Z3 D.1.1-SO-01-A-05.3 Zárubeň Z4, Z5 | [16 empty] | P | 2
1059 | K | Pol1103 | D.057c,5.NP,900×2 100 mm vč. zárubně a vybavení, dodávka a montáž, specifikace dle PD | kus | 2 |  | 0 |  |  |  | základní |  | 0 | 0 | 0 | 0 | 0 | FIDIC - měřená položka | 4 | K | 2 |  |  |  | ROZPOCET | [5 empty] | 0 | 0 | 0 | 0 | 0 | 1 | 0 | 4 | 1454383723
| P |  | Poznámka k položce: D.1.1-SO-01-A-01 Technická zpráva, D.1.1-SO-01-A-05 Tabulka dveří interiérových, posuvných a exteriérových, D.1.1-SO-01-A-05.1 Specifikace dveří, D.1.1-SO-01-A-05.4 Výpis HW setů D.1.1-SO-01-A-05.2 Zárubeň Z1, Z2, Z3 D.1.1-SO-01-A-05.3 Zárubeň Z4, Z5 | [16 empty] | P | 2
1060 | K | Pol1104 | D.057c,6.NP,900×2 100 mm vč. zárubně a vybavení, dodávka a montáž, specifikace dle PD | kus | 1 |  | 0 |  |  |  | základní |  | 0 | 0 | 0 | 0 | 0 | FIDIC - měřená položka | 4 | K | 2 |  |  |  | ROZPOCET | [5 empty] | 0 | 0 | 0 | 0 | 0 | 1 | 0 | 4 | -77981246
| P |  | Poznámka k položce: D.1.1-SO-01-A-01 Technická zpráva, D.1.1-SO-01-A-05 Tabulka dveří interiérových, posuvných a exteriérových, D.1.1-SO-01-A-05.1 Specifikace dveří, D.1.1-SO-01-A-05.4 Výpis HW setů D.1.1-SO-01-A-05.2 Zárubeň Z1, Z2, Z3 D.1.1-SO-01-A-05.3 Zárubeň Z4, Z5 | [16 empty] | P | 2
1061 | K | Pol1104 | D.057c,6.NP,900×2 100 mm vč. zárubně a vybavení, dodávka a montáž, specifikace dle PD | kus | 1 |  | 0 |  |  |  | základní |  | 0 | 0 | 0 | 0 | 0 | FIDIC - měřená položka | 4 | K | 2 |  |  |  | ROZPOCET | [5 empty] | 0 | 0 | 0 | 0 | 0 | 1 | 0 | 4 | 1687019492
| P |  | Poznámka k položce: D.1.1-SO-01-A-01 Technická zpráva, D.1.1-SO-01-A-05 Tabulka dveří interiérových, posuvných a exteriérových, D.1.1-SO-01-A-05.1 Specifikace dveří, D.1.1-SO-01-A-05.4 Výpis HW setů D.1.1-SO-01-A-05.2 Zárubeň Z1, Z2, Z3 D.1.1-SO-01-A-05.3 Zárubeň Z4, Z5 | [16 empty] | P | 2
1062 | K | Pol1105 | D.057c,7.NP,900×2 100 mm vč. zárubně a vybavení, dodávka a montáž, specifikace dle PD | kus | 1 |  | 0 |  |  |  | základní |  | 0 | 0 | 0 | 0 | 0 | FIDIC - měřená položka | 4 | K | 2 |  |  |  | ROZPOCET | [5 empty] | 0 | 0 | 0 | 0 | 0 | 1 | 0 | 4 | -675411385
| P |  | Poznámka k položce: D.1.1-SO-01-A-01 Technická zpráva, D.1.1-SO-01-A-05 Tabulka dveří interiérových, posuvných a exteriérových, D.1.1-SO-01-A-05.1 Specifikace dveří, D.1.1-SO-01-A-05.4 Výpis HW setů D.1.1-SO-01-A-05.2 Zárubeň Z1, Z2, Z3 D.1.1-SO-01-A-05.3 Zárubeň Z4, Z5 | [16 empty] | P | 2
1063 | K | Pol1105 | D.057c,7.NP,900×2 100 mm vč. zárubně a vybavení, dodávka a montáž, specifikace dle PD | kus | 3 |  | 0 |  |  |  | základní |  | 0 | 0 | 0 | 0 | 0 | FIDIC - měřená položka | 4 | K | 2 |  |  |  | ROZPOCET | [5 empty] | 0 | 0 | 0 | 0 | 0 | 1 | 0 | 4 | 1591663943
| P |  | Poznámka k položce: D.1.1-SO-01-A-01 Technická zpráva, D.1.1-SO-01-A-05 Tabulka dveří interiérových, posuvných a exteriérových, D.1.1-SO-01-A-05.1 Specifikace dveří, D.1.1-SO-01-A-05.4 Výpis HW setů D.1.1-SO-01-A-05.2 Zárubeň Z1, Z2, Z3 D.1.1-SO-01-A-05.3 Zárubeň Z4, Z5 | [16 empty] | P | 2
1064 | K | Pol1105 | D.057c,7.NP,900×2 100 mm vč. zárubně a vybavení, dodávka a montáž, specifikace dle PD | kus | 3 |  | 0 |  |  |  | základní |  | 0 | 0 | 0 | 0 | 0 | FIDIC - měřená položka | 4 | K | 2 |  |  |  | ROZPOCET | [5 empty] | 0 | 0 | 0 | 0 | 0 | 1 | 0 | 4 | 1184086505
| P |  | Poznámka k položce: D.1.1-SO-01-A-01 Technická zpráva, D.1.1-SO-01-A-05 Tabulka dveří interiérových, posuvných a exteriérových, D.1.1-SO-01-A-05.1 Specifikace dveří, D.1.1-SO-01-A-05.4 Výpis HW setů D.1.1-SO-01-A-05.2 Zárubeň Z1, Z2, Z3 D.1.1-SO-01-A-05.3 Zárubeň Z4, Z5 | [16 empty] | P | 2
1065 | K | Pol1110 | D.057c,8.NP,900×2 100 mm vč. zárubně a vybavení, dodávka a montáž, specifikace dle PD | kus | 2 |  | 0 |  |  |  | základní |  | 0 | 0 | 0 | 0 | 0 | FIDIC - měřená položka | 4 | K | 2 |  |  |  | ROZPOCET | [5 empty] | 0 | 0 | 0 | 0 | 0 | 1 | 0 | 4 | -1053067250
| P |  | Poznámka k položce: D.1.1-SO-01-A-01 Technická zpráva, D.1.1-SO-01-A-05 Tabulka dveří interiérových, posuvných a exteriérových, D.1.1-SO-01-A-05.1 Specifikace dveří, D.1.1-SO-01-A-05.4 Výpis HW setů D.1.1-SO-01-A-05.2 Zárubeň Z1, Z2, Z3 D.1.1-SO-01-A-05.3 Zárubeň Z4, Z5 | [16 empty] | P | 2
1066 | K | Pol1110 | D.057c,8.NP,900×2 100 mm vč. zárubně a vybavení, dodávka a montáž, specifikace dle PD | kus | 3 |  | 0 |  |  |  | základní |  | 0 | 0 | 0 | 0 | 0 | FIDIC - měřená položka | 4 | K | 2 |  |  |  | ROZPOCET | [5 empty] | 0 | 0 | 0 | 0 | 0 | 1 | 0 | 4 | 596695163
| P |  | Poznámka k položce: D.1.1-SO-01-A-01 Technická zpráva, D.1.1-SO-01-A-05 Tabulka dveří interiérových, posuvných a exteriérových, D.1.1-SO-01-A-05.1 Specifikace dveří, D.1.1-SO-01-A-05.4 Výpis HW setů D.1.1-SO-01-A-05.2 Zárubeň Z1, Z2, Z3 D.1.1-SO-01-A-05.3 Zárubeň Z4, Z5 | [16 empty] | P | 2
1067 | K | Pol1110 | D.057c,8.NP,900×2 100 mm vč. zárubně a vybavení, dodávka a montáž, specifikace dle PD | kus | 1 |  | 0 |  |  |  | základní |  | 0 | 0 | 0 | 0 | 0 | FIDIC - měřená položka | 4 | K | 2 |  |  |  | ROZPOCET | [5 empty] | 0 | 0 | 0 | 0 | 0 | 1 | 0 | 4 | -1181630492
| P |  | Poznámka k položce: D.1.1-SO-01-A-01 Technická zpráva, D.1.1-SO-01-A-05 Tabulka dveří interiérových, posuvných a exteriérových, D.1.1-SO-01-A-05.1 Specifikace dveří, D.1.1-SO-01-A-05.4 Výpis HW setů D.1.1-SO-01-A-05.2 Zárubeň Z1, Z2, Z3 D.1.1-SO-01-A-05.3 Zárubeň Z4, Z5 | [16 empty] | P | 2
1068 | K | Pol1110 | D.057c,8.NP,900×2 100 mm vč. zárubně a vybavení, dodávka a montáž, specifikace dle PD | kus | 3 |  | 0 |  |  |  | základní |  | 0 | 0 | 0 | 0 | 0 | FIDIC - měřená položka | 4 | K | 2 |  |  |  | ROZPOCET | [5 empty] | 0 | 0 | 0 | 0 | 0 | 1 | 0 | 4 | -1702308905
| P |  | Poznámka k položce: D.1.1-SO-01-A-01 Technická zpráva, D.1.1-SO-01-A-05 Tabulka dveří interiérových, posuvných a exteriérových, D.1.1-SO-01-A-05.1 Specifikace dveří, D.1.1-SO-01-A-05.4 Výpis HW setů D.1.1-SO-01-A-05.2 Zárubeň Z1, Z2, Z3 D.1.1-SO-01-A-05.3 Zárubeň Z4, Z5 | [16 empty] | P | 2
1069 | K | Pol1111 | D.057c,9.NP,900×2 100 mm vč. zárubně a vybavení, dodávka a montáž, specifikace dle PD | kus | 1 |  | 0 |  |  |  | základní |  | 0 | 0 | 0 | 0 | 0 | FIDIC - měřená položka | 4 | K | 2 |  |  |  | ROZPOCET | [5 empty] | 0 | 0 | 0 | 0 | 0 | 1 | 0 | 4 | -2039563087
| P |  | Poznámka k položce: D.1.1-SO-01-A-01 Technická zpráva, D.1.1-SO-01-A-05 Tabulka dveří interiérových, posuvných a exteriérových, D.1.1-SO-01-A-05.1 Specifikace dveří, D.1.1-SO-01-A-05.4 Výpis HW setů D.1.1-SO-01-A-05.2 Zárubeň Z1, Z2, Z3 D.1.1-SO-01-A-05.3 Zárubeň Z4, Z5 | [16 empty] | P | 2
1070 | K | Pol1111 | D.057c,9.NP,900×2 100 mm vč. zárubně a vybavení, dodávka a montáž, specifikace dle PD | kus | 4 |  | 0 |  |  |  | základní |  | 0 | 0 | 0 | 0 | 0 | FIDIC - měřená položka | 4 | K | 2 |  |  |  | ROZPOCET | [5 empty] | 0 | 0 | 0 | 0 | 0 | 1 | 0 | 4 | 84481313
| P |  | Poznámka k položce: D.1.1-SO-01-A-01 Technická zpráva, D.1.1-SO-01-A-05 Tabulka dveří interiérových, posuvných a exteriérových, D.1.1-SO-01-A-05.1 Specifikace dveří, D.1.1-SO-01-A-05.4 Výpis HW setů D.1.1-SO-01-A-05.2 Zárubeň Z1, Z2, Z3 D.1.1-SO-01-A-05.3 Zárubeň Z4, Z5 | [16 empty] | P | 2
1071 | K | Pol1111 | D.057c,9.NP,900×2 100 mm vč. zárubně a vybavení, dodávka a montáž, specifikace dle PD | kus | 1 |  | 0 |  |  |  | základní |  | 0 | 0 | 0 | 0 | 0 | FIDIC - měřená položka | 4 | K | 2 |  |  |  | ROZPOCET | [5 empty] | 0 | 0 | 0 | 0 | 0 | 1 | 0 | 4 | -81161560
| P |  | Poznámka k položce: D.1.1-SO-01-A-01 Technická zpráva, D.1.1-SO-01-A-05 Tabulka dveří interiérových, posuvných a exteriérových, D.1.1-SO-01-A-05.1 Specifikace dveří, D.1.1-SO-01-A-05.4 Výpis HW setů D.1.1-SO-01-A-05.2 Zárubeň Z1, Z2, Z3 D.1.1-SO-01-A-05.3 Zárubeň Z4, Z5 | [16 empty] | P | 2
1072 | K | Pol1111 | D.057c,9.NP,900×2 100 mm vč. zárubně a vybavení, dodávka a montáž, specifikace dle PD | kus | 4 |  | 0 |  |  |  | základní |  | 0 | 0 | 0 | 0 | 0 | FIDIC - měřená položka | 4 | K | 2 |  |  |  | ROZPOCET | [5 empty] | 0 | 0 | 0 | 0 | 0 | 1 | 0 | 4 | 687912770
| P |  | Poznámka k položce: D.1.1-SO-01-A-01 Technická zpráva, D.1.1-SO-01-A-05 Tabulka dveří interiérových, posuvných a exteriérových, D.1.1-SO-01-A-05.1 Specifikace dveří, D.1.1-SO-01-A-05.4 Výpis HW setů D.1.1-SO-01-A-05.2 Zárubeň Z1, Z2, Z3 D.1.1-SO-01-A-05.3 Zárubeň Z4, Z5 | [16 empty] | P | 2
1073 | K | Pol1112 | D.057i,6.NP,900×2 100 mm vč. zárubně a vybavení, dodávka a montáž, specifikace dle PD | kus | 1 |  | 0 |  |  |  | základní |  | 0 | 0 | 0 | 0 | 0 | FIDIC - měřená položka | 4 | K | 2 |  |  |  | ROZPOCET | [5 empty] | 0 | 0 | 0 | 0 | 0 | 1 | 0 | 4 | -817892634
| P |  | Poznámka k položce: D.1.1-SO-01-A-01 Technická zpráva, D.1.1-SO-01-A-05 Tabulka dveří interiérových, posuvných a exteriérových, D.1.1-SO-01-A-05.1 Specifikace dveří, D.1.1-SO-01-A-05.4 Výpis HW setů D.1.1-SO-01-A-05.2 Zárubeň Z1, Z2, Z3 D.1.1-SO-01-A-05.3 Zárubeň Z4, Z5 | [16 empty] | P | 2
1074 | K | Pol1112 | D.057i,6.NP,900×2 100 mm vč. zárubně a vybavení, dodávka a montáž, specifikace dle PD | kus | 1 |  | 0 |  |  |  | základní |  | 0 | 0 | 0 | 0 | 0 | FIDIC - měřená položka | 4 | K | 2 |  |  |  | ROZPOCET | [5 empty] | 0 | 0 | 0 | 0 | 0 | 1 | 0 | 4 | -525737926
| P |  | Poznámka k položce: D.1.1-SO-01-A-01 Technická zpráva, D.1.1-SO-01-A-05 Tabulka dveří interiérových, posuvných a exteriérových, D.1.1-SO-01-A-05.1 Specifikace dveří, D.1.1-SO-01-A-05.4 Výpis HW setů D.1.1-SO-01-A-05.2 Zárubeň Z1, Z2, Z3 D.1.1-SO-01-A-05.3 Zárubeň Z4, Z5 | [16 empty] | P | 2
1075 | K | Pol1113 | D.058a,2.NP,900×2 100 mm vč. zárubně a vybavení, dodávka a montáž, specifikace dle PD | kus | 2 |  | 0 |  |  |  | základní |  | 0 | 0 | 0 | 0 | 0 | FIDIC - měřená položka | 4 | K | 2 |  |  |  | ROZPOCET | [5 empty] | 0 | 0 | 0 | 0 | 0 | 1 | 0 | 4 | 1515292306
| P |  | Poznámka k položce: D.1.1-SO-01-A-01 Technická zpráva, D.1.1-SO-01-A-05 Tabulka dveří interiérových, posuvných a exteriérových, D.1.1-SO-01-A-05.1 Specifikace dveří, D.1.1-SO-01-A-05.4 Výpis HW setů D.1.1-SO-01-A-05.2 Zárubeň Z1, Z2, Z3 D.1.1-SO-01-A-05.3 Zárubeň Z4, Z5 | [16 empty] | P | 2
1076 | K | Pol1113 | D.058a,2.NP,900×2 100 mm vč. zárubně a vybavení, dodávka a montáž, specifikace dle PD | kus | 1 |  | 0 |  |  |  | základní |  | 0 | 0 | 0 | 0 | 0 | FIDIC - měřená položka | 4 | K | 2 |  |  |  | ROZPOCET | [5 empty] | 0 | 0 | 0 | 0 | 0 | 1 | 0 | 4 | -210161267
| P |  | Poznámka k položce: D.1.1-SO-01-A-01 Technická zpráva, D.1.1-SO-01-A-05 Tabulka dveří interiérových, posuvných a exteriérových, D.1.1-SO-01-A-05.1 Specifikace dveří, D.1.1-SO-01-A-05.4 Výpis HW setů D.1.1-SO-01-A-05.2 Zárubeň Z1, Z2, Z3 D.1.1-SO-01-A-05.3 Zárubeň Z4, Z5 | [16 empty] | P | 2
1077 | K | Pol1114 | D.058a,3.NP,900×2 100 mm vč. zárubně a vybavení, dodávka a montáž, specifikace dle PD | kus | 2 |  | 0 |  |  |  | základní |  | 0 | 0 | 0 | 0 | 0 | FIDIC - měřená položka | 4 | K | 2 |  |  |  | ROZPOCET | [5 empty] | 0 | 0 | 0 | 0 | 0 | 1 | 0 | 4 | -213192864
| P |  | Poznámka k položce: D.1.1-SO-01-A-01 Technická zpráva, D.1.1-SO-01-A-05 Tabulka dveří interiérových, posuvných a exteriérových, D.1.1-SO-01-A-05.1 Specifikace dveří, D.1.1-SO-01-A-05.4 Výpis HW setů D.1.1-SO-01-A-05.2 Zárubeň Z1, Z2, Z3 D.1.1-SO-01-A-05.3 Zárubeň Z4, Z5 | [16 empty] | P | 2
1078 | K | Pol1116 | D.058a,4.NP,900×2 100 mm vč. zárubně a vybavení, dodávka a montáž, specifikace dle PD | kus | 2 |  | 0 |  |  |  | základní |  | 0 | 0 | 0 | 0 | 0 | FIDIC - měřená položka | 4 | K | 2 |  |  |  | ROZPOCET | [5 empty] | 0 | 0 | 0 | 0 | 0 | 1 | 0 | 4 | -788405049
| P |  | Poznámka k položce: D.1.1-SO-01-A-01 Technická zpráva, D.1.1-SO-01-A-05 Tabulka dveří interiérových, posuvných a exteriérových, D.1.1-SO-01-A-05.1 Specifikace dveří, D.1.1-SO-01-A-05.4 Výpis HW setů D.1.1-SO-01-A-05.2 Zárubeň Z1, Z2, Z3 D.1.1-SO-01-A-05.3 Zárubeň Z4, Z5 | [16 empty] | P | 2
1079 | K | Pol1117 | D.058a,5.NP,900×2 100 mm vč. zárubně a vybavení, dodávka a montáž, specifikace dle PD | kus | 2 |  | 0 |  |  |  | základní |  | 0 | 0 | 0 | 0 | 0 | FIDIC - měřená položka | 4 | K | 2 |  |  |  | ROZPOCET | [5 empty] | 0 | 0 | 0 | 0 | 0 | 1 | 0 | 4 | -2000248196
| P |  | Poznámka k položce: D.1.1-SO-01-A-01 Technická zpráva, D.1.1-SO-01-A-05 Tabulka dveří interiérových, posuvných a exteriérových, D.1.1-SO-01-A-05.1 Specifikace dveří, D.1.1-SO-01-A-05.4 Výpis HW setů D.1.1-SO-01-A-05.2 Zárubeň Z1, Z2, Z3 D.1.1-SO-01-A-05.3 Zárubeň Z4, Z5 | [16 empty] | P | 2
1080 | K | Pol1117 | D.058a,5.NP,900×2 100 mm vč. zárubně a vybavení, dodávka a montáž, specifikace dle PD | kus | 1 |  | 0 |  |  |  | základní |  | 0 | 0 | 0 | 0 | 0 | FIDIC - měřená položka | 4 | K | 2 |  |  |  | ROZPOCET | [5 empty] | 0 | 0 | 0 | 0 | 0 | 1 | 0 | 4 | -912626228
| P |  | Poznámka k položce: D.1.1-SO-01-A-01 Technická zpráva, D.1.1-SO-01-A-05 Tabulka dveří interiérových, posuvných a exteriérových, D.1.1-SO-01-A-05.1 Specifikace dveří, D.1.1-SO-01-A-05.4 Výpis HW setů D.1.1-SO-01-A-05.2 Zárubeň Z1, Z2, Z3 D.1.1-SO-01-A-05.3 Zárubeň Z4, Z5 | [16 empty] | P | 2
1081 | K | Pol1118 | D.058a,6.NP,900×2 100 mm vč. zárubně a vybavení, dodávka a montáž, specifikace dle PD | kus | 1 |  | 0 |  |  |  | základní |  | 0 | 0 | 0 | 0 | 0 | FIDIC - měřená položka | 4 | K | 2 |  |  |  | ROZPOCET | [5 empty] | 0 | 0 | 0 | 0 | 0 | 1 | 0 | 4 | 1458826873
| P |  | Poznámka k položce: D.1.1-SO-01-A-01 Technická zpráva, D.1.1-SO-01-A-05 Tabulka dveří interiérových, posuvných a exteriérových, D.1.1-SO-01-A-05.1 Specifikace dveří, D.1.1-SO-01-A-05.4 Výpis HW setů D.1.1-SO-01-A-05.2 Zárubeň Z1, Z2, Z3 D.1.1-SO-01-A-05.3 Zárubeň Z4, Z5 | [16 empty] | P | 2
1082 | K | Pol1118 | D.058a,6.NP,900×2 100 mm vč. zárubně a vybavení, dodávka a montáž, specifikace dle PD | kus | 3 |  | 0 |  |  |  | základní |  | 0 | 0 | 0 | 0 | 0 | FIDIC - měřená položka | 4 | K | 2 |  |  |  | ROZPOCET | [5 empty] | 0 | 0 | 0 | 0 | 0 | 1 | 0 | 4 | -699393529
| P |  | Poznámka k položce: D.1.1-SO-01-A-01 Technická zpráva, D.1.1-SO-01-A-05 Tabulka dveří interiérových, posuvných a exteriérových, D.1.1-SO-01-A-05.1 Specifikace dveří, D.1.1-SO-01-A-05.4 Výpis HW setů D.1.1-SO-01-A-05.2 Zárubeň Z1, Z2, Z3 D.1.1-SO-01-A-05.3 Zárubeň Z4, Z5 | [16 empty] | P | 2
1083 | K | Pol1119 | D.058a,7.NP,900×2 100 mm vč. zárubně a vybavení, dodávka a montáž, specifikace dle PD | kus | 2 |  | 0 |  |  |  | základní |  | 0 | 0 | 0 | 0 | 0 | FIDIC - měřená položka | 4 | K | 2 |  |  |  | ROZPOCET | [5 empty] | 0 | 0 | 0 | 0 | 0 | 1 | 0 | 4 | 333847658
| P |  | Poznámka k položce: D.1.1-SO-01-A-01 Technická zpráva, D.1.1-SO-01-A-05 Tabulka dveří interiérových, posuvných a exteriérových, D.1.1-SO-01-A-05.1 Specifikace dveří, D.1.1-SO-01-A-05.4 Výpis HW setů D.1.1-SO-01-A-05.2 Zárubeň Z1, Z2, Z3 D.1.1-SO-01-A-05.3 Zárubeň Z4, Z5 | [16 empty] | P | 2
1084 | K | Pol1120 | D.058a,8.NP,900×2 100 mm vč. zárubně a vybavení, dodávka a montáž, specifikace dle PD | kus | 1 |  | 0 |  |  |  | základní |  | 0 | 0 | 0 | 0 | 0 | FIDIC - měřená položka | 4 | K | 2 |  |  |  | ROZPOCET | [5 empty] | 0 | 0 | 0 | 0 | 0 | 1 | 0 | 4 | 1389715752
| P |  | Poznámka k položce: D.1.1-SO-01-A-01 Technická zpráva, D.1.1-SO-01-A-05 Tabulka dveří interiérových, posuvných a exteriérových, D.1.1-SO-01-A-05.1 Specifikace dveří, D.1.1-SO-01-A-05.4 Výpis HW setů D.1.1-SO-01-A-05.2 Zárubeň Z1, Z2, Z3 D.1.1-SO-01-A-05.3 Zárubeň Z4, Z5 | [16 empty] | P | 2
1085 | K | Pol1121 | D.058a,9.NP,900×2 100 mm vč. zárubně a vybavení, dodávka a montáž, specifikace dle PD | kus | 1 |  | 0 |  |  |  | základní |  | 0 | 0 | 0 | 0 | 0 | FIDIC - měřená položka | 4 | K | 2 |  |  |  | ROZPOCET | [5 empty] | 0 | 0 | 0 | 0 | 0 | 1 | 0 | 4 | 628446
| P |  | Poznámka k položce: D.1.1-SO-01-A-01 Technická zpráva, D.1.1-SO-01-A-05 Tabulka dveří interiérových, posuvných a exteriérových, D.1.1-SO-01-A-05.1 Specifikace dveří, D.1.1-SO-01-A-05.4 Výpis HW setů D.1.1-SO-01-A-05.2 Zárubeň Z1, Z2, Z3 D.1.1-SO-01-A-05.3 Zárubeň Z4, Z5 | [16 empty] | P | 2
1086 | K | Pol1121 | D.058a,9.NP,900×2 100 mm vč. zárubně a vybavení, dodávka a montáž, specifikace dle PD | kus | 1 |  | 0 |  |  |  | základní |  | 0 | 0 | 0 | 0 | 0 | FIDIC - měřená položka | 4 | K | 2 |  |  |  | ROZPOCET | [5 empty] | 0 | 0 | 0 | 0 | 0 | 1 | 0 | 4 | -1092866134
| P |  | Poznámka k položce: D.1.1-SO-01-A-01 Technická zpráva, D.1.1-SO-01-A-05 Tabulka dveří interiérových, posuvných a exteriérových, D.1.1-SO-01-A-05.1 Specifikace dveří, D.1.1-SO-01-A-05.4 Výpis HW setů D.1.1-SO-01-A-05.2 Zárubeň Z1, Z2, Z3 D.1.1-SO-01-A-05.3 Zárubeň Z4, Z5 | [16 empty] | P | 2
1087 | K | Pol1122 | D.058b,1.NP,900×2 100 mm vč. zárubně a vybavení, dodávka a montáž, specifikace dle PD | kus | 2 |  | 0 |  |  |  | základní |  | 0 | 0 | 0 | 0 | 0 | FIDIC - měřená položka | 4 | K | 2 |  |  |  | ROZPOCET | [5 empty] | 0 | 0 | 0 | 0 | 0 | 1 | 0 | 4 | 914129567
| P |  | Poznámka k položce: D.1.1-SO-01-A-01 Technická zpráva, D.1.1-SO-01-A-05 Tabulka dveří interiérových, posuvných a exteriérových, D.1.1-SO-01-A-05.1 Specifikace dveří, D.1.1-SO-01-A-05.4 Výpis HW setů D.1.1-SO-01-A-05.2 Zárubeň Z1, Z2, Z3 D.1.1-SO-01-A-05.3 Zárubeň Z4, Z5 | [16 empty] | P | 2
1088 | K | Pol1123 | D.058b,2.NP,900×2 100 mm vč. zárubně a vybavení, dodávka a montáž, specifikace dle PD | kus | 1 |  | 0 |  |  |  | základní |  | 0 | 0 | 0 | 0 | 0 | FIDIC - měřená položka | 4 | K | 2 |  |  |  | ROZPOCET | [5 empty] | 0 | 0 | 0 | 0 | 0 | 1 | 0 | 4 | 1516104911
| P |  | Poznámka k položce: D.1.1-SO-01-A-01 Technická zpráva, D.1.1-SO-01-A-05 Tabulka dveří interiérových, posuvných a exteriérových, D.1.1-SO-01-A-05.1 Specifikace dveří, D.1.1-SO-01-A-05.4 Výpis HW setů D.1.1-SO-01-A-05.2 Zárubeň Z1, Z2, Z3 D.1.1-SO-01-A-05.3 Zárubeň Z4, Z5 | [16 empty] | P | 2
1089 | K | Pol1124 | D.058b,4.NP,900×2 100 mm vč. zárubně a vybavení, dodávka a montáž, specifikace dle PD | kus | 2 |  | 0 |  |  |  | základní |  | 0 | 0 | 0 | 0 | 0 | FIDIC - měřená položka | 4 | K | 2 |  |  |  | ROZPOCET | [5 empty] | 0 | 0 | 0 | 0 | 0 | 1 | 0 | 4 | -1256493727
| P |  | Poznámka k položce: D.1.1-SO-01-A-01 Technická zpráva, D.1.1-SO-01-A-05 Tabulka dveří interiérových, posuvných a exteriérových, D.1.1-SO-01-A-05.1 Specifikace dveří, D.1.1-SO-01-A-05.4 Výpis HW setů D.1.1-SO-01-A-05.2 Zárubeň Z1, Z2, Z3 D.1.1-SO-01-A-05.3 Zárubeň Z4, Z5 | [16 empty] | P | 2
1090 | K | Pol1124 | D.058b,4.NP,900×2 100 mm vč. zárubně a vybavení, dodávka a montáž, specifikace dle PD | kus | 1 |  | 0 |  |  |  | základní |  | 0 | 0 | 0 | 0 | 0 | FIDIC - měřená položka | 4 | K | 2 |  |  |  | ROZPOCET | [5 empty] | 0 | 0 | 0 | 0 | 0 | 1 | 0 | 4 | 1514373929
| P |  | Poznámka k položce: D.1.1-SO-01-A-01 Technická zpráva, D.1.1-SO-01-A-05 Tabulka dveří interiérových, posuvných a exteriérových, D.1.1-SO-01-A-05.1 Specifikace dveří, D.1.1-SO-01-A-05.4 Výpis HW setů D.1.1-SO-01-A-05.2 Zárubeň Z1, Z2, Z3 D.1.1-SO-01-A-05.3 Zárubeň Z4, Z5 | [16 empty] | P | 2
1091 | K | Pol1125 | D.058c,1.NP,900×2 100 mm vč. zárubně a vybavení, dodávka a montáž, specifikace dle PD | kus | 1 |  | 0 |  |  |  | základní |  | 0 | 0 | 0 | 0 | 0 | FIDIC - měřená položka | 4 | K | 2 |  |  |  | ROZPOCET | [5 empty] | 0 | 0 | 0 | 0 | 0 | 1 | 0 | 4 | 1404840145
| P |  | Poznámka k položce: D.1.1-SO-01-A-01 Technická zpráva, D.1.1-SO-01-A-05 Tabulka dveří interiérových, posuvných a exteriérových, D.1.1-SO-01-A-05.1 Specifikace dveří, D.1.1-SO-01-A-05.4 Výpis HW setů D.1.1-SO-01-A-05.2 Zárubeň Z1, Z2, Z3 D.1.1-SO-01-A-05.3 Zárubeň Z4, Z5 | [16 empty] | P | 2
1092 | K | Pol1126 | D.058c,3.NP,900×2 100 mm vč. zárubně a vybavení, dodávka a montáž, specifikace dle PD | kus | 1 |  | 0 |  |  |  | základní |  | 0 | 0 | 0 | 0 | 0 | FIDIC - měřená položka | 4 | K | 2 |  |  |  | ROZPOCET | [5 empty] | 0 | 0 | 0 | 0 | 0 | 1 | 0 | 4 | -1623272416
| P |  | Poznámka k položce: D.1.1-SO-01-A-01 Technická zpráva, D.1.1-SO-01-A-05 Tabulka dveří interiérových, posuvných a exteriérových, D.1.1-SO-01-A-05.1 Specifikace dveří, D.1.1-SO-01-A-05.4 Výpis HW setů D.1.1-SO-01-A-05.2 Zárubeň Z1, Z2, Z3 D.1.1-SO-01-A-05.3 Zárubeň Z4, Z5 | [16 empty] | P | 2
1093 | K | Pol1126 | D.058c,3.NP,900×2 100 mm vč. zárubně a vybavení, dodávka a montáž, specifikace dle PD | kus | 1 |  | 0 |  |  |  | základní |  | 0 | 0 | 0 | 0 | 0 | FIDIC - měřená položka | 4 | K | 2 |  |  |  | ROZPOCET | [5 empty] | 0 | 0 | 0 | 0 | 0 | 1 | 0 | 4 | 1634740667
| P |  | Poznámka k položce: D.1.1-SO-01-A-01 Technická zpráva, D.1.1-SO-01-A-05 Tabulka dveří interiérových, posuvných a exteriérových, D.1.1-SO-01-A-05.1 Specifikace dveří, D.1.1-SO-01-A-05.4 Výpis HW setů D.1.1-SO-01-A-05.2 Zárubeň Z1, Z2, Z3 D.1.1-SO-01-A-05.3 Zárubeň Z4, Z5 | [16 empty] | P | 2
1094 | K | Pol1129 | D.058d,3.NP,900×2 100 mm vč. zárubně a vybavení, dodávka a montáž, specifikace dle PD | kus | 2 |  | 0 |  |  |  | základní |  | 0 | 0 | 0 | 0 | 0 | FIDIC - měřená položka | 4 | K | 2 |  |  |  | ROZPOCET | [5 empty] | 0 | 0 | 0 | 0 | 0 | 1 | 0 | 4 | -835093321
| P |  | Poznámka k položce: D.1.1-SO-01-A-01 Technická zpráva, D.1.1-SO-01-A-05 Tabulka dveří interiérových, posuvných a exteriérových, D.1.1-SO-01-A-05.1 Specifikace dveří, D.1.1-SO-01-A-05.4 Výpis HW setů D.1.1-SO-01-A-05.2 Zárubeň Z1, Z2, Z3 D.1.1-SO-01-A-05.3 Zárubeň Z4, Z5 | [16 empty] | P | 2
1095 | K | Pol1130 | D.059a,6.NP,900×2 100 mm vč. zárubně a vybavení, dodávka a montáž, specifikace dle PD | kus | 1 |  | 0 |  |  |  | základní |  | 0 | 0 | 0 | 0 | 0 | FIDIC - měřená položka | 4 | K | 2 |  |  |  | ROZPOCET | [5 empty] | 0 | 0 | 0 | 0 | 0 | 1 | 0 | 4 | -739188399
| P |  | Poznámka k položce: D.1.1-SO-01-A-01 Technická zpráva, D.1.1-SO-01-A-05 Tabulka dveří interiérových, posuvných a exteriérových, D.1.1-SO-01-A-05.1 Specifikace dveří, D.1.1-SO-01-A-05.4 Výpis HW setů D.1.1-SO-01-A-05.2 Zárubeň Z1, Z2, Z3 D.1.1-SO-01-A-05.3 Zárubeň Z4, Z5 | [16 empty] | P | 2
1096 | K | Pol1131 | D.059a,8.NP,900×2 100 mm vč. zárubně a vybavení, dodávka a montáž, specifikace dle PD | kus | 2 |  | 0 |  |  |  | základní |  | 0 | 0 | 0 | 0 | 0 | FIDIC - měřená položka | 4 | K | 2 |  |  |  | ROZPOCET | [5 empty] | 0 | 0 | 0 | 0 | 0 | 1 | 0 | 4 | -841658207
| P |  | Poznámka k položce: D.1.1-SO-01-A-01 Technická zpráva, D.1.1-SO-01-A-05 Tabulka dveří interiérových, posuvných a exteriérových, D.1.1-SO-01-A-05.1 Specifikace dveří, D.1.1-SO-01-A-05.4 Výpis HW setů D.1.1-SO-01-A-05.2 Zárubeň Z1, Z2, Z3 D.1.1-SO-01-A-05.3 Zárubeň Z4, Z5 | [16 empty] | P | 2
1097 | K | Pol1132 | D.059d,3.NP,900×2 100 mm vč. zárubně a vybavení, dodávka a montáž, specifikace dle PD | kus | 1 |  | 0 |  |  |  | základní |  | 0 | 0 | 0 | 0 | 0 | FIDIC - měřená položka | 4 | K | 2 |  |  |  | ROZPOCET | [5 empty] | 0 | 0 | 0 | 0 | 0 | 1 | 0 | 4 | -1208553264
| P |  | Poznámka k položce: D.1.1-SO-01-A-01 Technická zpráva, D.1.1-SO-01-A-05 Tabulka dveří interiérových, posuvných a exteriérových, D.1.1-SO-01-A-05.1 Specifikace dveří, D.1.1-SO-01-A-05.4 Výpis HW setů D.1.1-SO-01-A-05.2 Zárubeň Z1, Z2, Z3 D.1.1-SO-01-A-05.3 Zárubeň Z4, Z5 | [16 empty] | P | 2
1098 | K | Pol1132 | D.059d,3.NP,900×2 100 mm vč. zárubně a vybavení, dodávka a montáž, specifikace dle PD | kus | 2 |  | 0 |  |  |  | základní |  | 0 | 0 | 0 | 0 | 0 | FIDIC - měřená položka | 4 | K | 2 |  |  |  | ROZPOCET | [5 empty] | 0 | 0 | 0 | 0 | 0 | 1 | 0 | 4 | 2037870334
| P |  | Poznámka k položce: D.1.1-SO-01-A-01 Technická zpráva, D.1.1-SO-01-A-05 Tabulka dveří interiérových, posuvných a exteriérových, D.1.1-SO-01-A-05.1 Specifikace dveří, D.1.1-SO-01-A-05.4 Výpis HW setů D.1.1-SO-01-A-05.2 Zárubeň Z1, Z2, Z3 D.1.1-SO-01-A-05.3 Zárubeň Z4, Z5 | [16 empty] | P | 2
1099 | K | Pol1133 | D.059d,6.NP,900×2 100 mm vč. zárubně a vybavení, dodávka a montáž, specifikace dle PD | kus | 1 |  | 0 |  |  |  | základní |  | 0 | 0 | 0 | 0 | 0 | FIDIC - měřená položka | 4 | K | 2 |  |  |  | ROZPOCET | [5 empty] | 0 | 0 | 0 | 0 | 0 | 1 | 0 | 4 | -1786795219
| P |  | Poznámka k položce: D.1.1-SO-01-A-01 Technická zpráva, D.1.1-SO-01-A-05 Tabulka dveří interiérových, posuvných a exteriérových, D.1.1-SO-01-A-05.1 Specifikace dveří, D.1.1-SO-01-A-05.4 Výpis HW setů D.1.1-SO-01-A-05.2 Zárubeň Z1, Z2, Z3 D.1.1-SO-01-A-05.3 Zárubeň Z4, Z5 | [16 empty] | P | 2
1100 | K | Pol1134 | D.059d,8.NP,900×2 100 mm vč. zárubně a vybavení, dodávka a montáž, specifikace dle PD | kus | 2 |  | 0 |  |  |  | základní |  | 0 | 0 | 0 | 0 | 0 | FIDIC - měřená položka | 4 | K | 2 |  |  |  | ROZPOCET | [5 empty] | 0 | 0 | 0 | 0 | 0 | 1 | 0 | 4 | -1511162513
| P |  | Poznámka k položce: D.1.1-SO-01-A-01 Technická zpráva, D.1.1-SO-01-A-05 Tabulka dveří interiérových, posuvných a exteriérových, D.1.1-SO-01-A-05.1 Specifikace dveří, D.1.1-SO-01-A-05.4 Výpis HW setů D.1.1-SO-01-A-05.2 Zárubeň Z1, Z2, Z3 D.1.1-SO-01-A-05.3 Zárubeň Z4, Z5 | [16 empty] | P | 2
1101 | K | Pol1135 | D.060b,4.NP,900×2 100 mm vč. zárubně a vybavení, dodávka a montáž, specifikace dle PD | kus | 1 |  | 0 |  |  |  | základní |  | 0 | 0 | 0 | 0 | 0 | FIDIC - měřená položka | 4 | K | 2 |  |  |  | ROZPOCET | [5 empty] | 0 | 0 | 0 | 0 | 0 | 1 | 0 | 4 | 1736971149
| P |  | Poznámka k položce: D.1.1-SO-01-A-01 Technická zpráva, D.1.1-SO-01-A-05 Tabulka dveří interiérových, posuvných a exteriérových, D.1.1-SO-01-A-05.1 Specifikace dveří, D.1.1-SO-01-A-05.4 Výpis HW setů D.1.1-SO-01-A-05.2 Zárubeň Z1, Z2, Z3 D.1.1-SO-01-A-05.3 Zárubeň Z4, Z5 | [16 empty] | P | 2
1102 | K | Pol1135 | D.060b,4.NP,900×2 100 mm vč. zárubně a vybavení, dodávka a montáž, specifikace dle PD | kus | 1 |  | 0 |  |  |  | základní |  | 0 | 0 | 0 | 0 | 0 | FIDIC - měřená položka | 4 | K | 2 |  |  |  | ROZPOCET | [5 empty] | 0 | 0 | 0 | 0 | 0 | 1 | 0 | 4 | -488301396
| P |  | Poznámka k položce: D.1.1-SO-01-A-01 Technická zpráva, D.1.1-SO-01-A-05 Tabulka dveří interiérových, posuvných a exteriérových, D.1.1-SO-01-A-05.1 Specifikace dveří, D.1.1-SO-01-A-05.4 Výpis HW setů D.1.1-SO-01-A-05.2 Zárubeň Z1, Z2, Z3 D.1.1-SO-01-A-05.3 Zárubeň Z4, Z5 | [16 empty] | P | 2
1103 | K | Pol1136 | D.060c,3.NP,900×2 100 mm vč. zárubně a vybavení, dodávka a montáž, specifikace dle PD | kus | 1 |  | 0 |  |  |  | základní |  | 0 | 0 | 0 | 0 | 0 | FIDIC - měřená položka | 4 | K | 2 |  |  |  | ROZPOCET | [5 empty] | 0 | 0 | 0 | 0 | 0 | 1 | 0 | 4 | -1711040473
| P |  | Poznámka k položce: D.1.1-SO-01-A-01 Technická zpráva, D.1.1-SO-01-A-05 Tabulka dveří interiérových, posuvných a exteriérových, D.1.1-SO-01-A-05.1 Specifikace dveří, D.1.1-SO-01-A-05.4 Výpis HW setů D.1.1-SO-01-A-05.2 Zárubeň Z1, Z2, Z3 D.1.1-SO-01-A-05.3 Zárubeň Z4, Z5 | [16 empty] | P | 2
1104 | K | Pol1137 | D.061b,4.NP,900×2 100 mm vč. zárubně a vybavení, dodávka a montáž, specifikace dle PD | kus | 2 |  | 0 |  |  |  | základní |  | 0 | 0 | 0 | 0 | 0 | FIDIC - měřená položka | 4 | K | 2 |  |  |  | ROZPOCET | [5 empty] | 0 | 0 | 0 | 0 | 0 | 1 | 0 | 4 | 1426661859
| P |  | Poznámka k položce: D.1.1-SO-01-A-01 Technická zpráva, D.1.1-SO-01-A-05 Tabulka dveří interiérových, posuvných a exteriérových, D.1.1-SO-01-A-05.1 Specifikace dveří, D.1.1-SO-01-A-05.4 Výpis HW setů D.1.1-SO-01-A-05.2 Zárubeň Z1, Z2, Z3 D.1.1-SO-01-A-05.3 Zárubeň Z4, Z5 | [16 empty] | P | 2
1105 | K | Pol1138 | D.061b,8.NP,900×2 100 mm vč. zárubně a vybavení, dodávka a montáž, specifikace dle PD | kus | 1 |  | 0 |  |  |  | základní |  | 0 | 0 | 0 | 0 | 0 | FIDIC - měřená položka | 4 | K | 2 |  |  |  | ROZPOCET | [5 empty] | 0 | 0 | 0 | 0 | 0 | 1 | 0 | 4 | 647120451
| P |  | Poznámka k položce: D.1.1-SO-01-A-01 Technická zpráva, D.1.1-SO-01-A-05 Tabulka dveří interiérových, posuvných a exteriérových, D.1.1-SO-01-A-05.1 Specifikace dveří, D.1.1-SO-01-A-05.4 Výpis HW setů D.1.1-SO-01-A-05.2 Zárubeň Z1, Z2, Z3 D.1.1-SO-01-A-05.3 Zárubeň Z4, Z5 | [16 empty] | P | 2
1106 | K | Pol1139 | D.062a,5.NP,900×2 100 mm vč. zárubně a vybavení, dodávka a montáž, specifikace dle PD | kus | 1 |  | 0 |  |  |  | základní |  | 0 | 0 | 0 | 0 | 0 | FIDIC - měřená položka | 4 | K | 2 |  |  |  | ROZPOCET | [5 empty] | 0 | 0 | 0 | 0 | 0 | 1 | 0 | 4 | 1409235471
| P |  | Poznámka k položce: D.1.1-SO-01-A-01 Technická zpráva, D.1.1-SO-01-A-05 Tabulka dveří interiérových, posuvných a exteriérových, D.1.1-SO-01-A-05.1 Specifikace dveří, D.1.1-SO-01-A-05.4 Výpis HW setů D.1.1-SO-01-A-05.2 Zárubeň Z1, Z2, Z3 D.1.1-SO-01-A-05.3 Zárubeň Z4, Z5 | [16 empty] | P | 2
1107 | K | Pol1140 | D.062b,1.NP,900×2 100 mm vč. zárubně a vybavení, dodávka a montáž, specifikace dle PD | kus | 1 |  | 0 |  |  |  | základní |  | 0 | 0 | 0 | 0 | 0 | FIDIC - měřená položka | 4 | K | 2 |  |  |  | ROZPOCET | [5 empty] | 0 | 0 | 0 | 0 | 0 | 1 | 0 | 4 | 1252404825
| P |  | Poznámka k položce: D.1.1-SO-01-A-01 Technická zpráva, D.1.1-SO-01-A-05 Tabulka dveří interiérových, posuvných a exteriérových, D.1.1-SO-01-A-05.1 Specifikace dveří, D.1.1-SO-01-A-05.4 Výpis HW setů D.1.1-SO-01-A-05.2 Zárubeň Z1, Z2, Z3 D.1.1-SO-01-A-05.3 Zárubeň Z4, Z5 | [16 empty] | P | 2
1108 | K | Pol1141 | D.062b,3.NP,900×2 100 mm vč. zárubně a vybavení, dodávka a montáž, specifikace dle PD | kus | 1 |  | 0 |  |  |  | základní |  | 0 | 0 | 0 | 0 | 0 | FIDIC - měřená položka | 4 | K | 2 |  |  |  | ROZPOCET | [5 empty] | 0 | 0 | 0 | 0 | 0 | 1 | 0 | 4 | 1473094897
| P |  | Poznámka k položce: D.1.1-SO-01-A-01 Technická zpráva, D.1.1-SO-01-A-05 Tabulka dveří interiérových, posuvných a exteriérových, D.1.1-SO-01-A-05.1 Specifikace dveří, D.1.1-SO-01-A-05.4 Výpis HW setů D.1.1-SO-01-A-05.2 Zárubeň Z1, Z2, Z3 D.1.1-SO-01-A-05.3 Zárubeň Z4, Z5 | [16 empty] | P | 2
1109 | K | Pol1142 | D.062c,9.NP,900×2 100 mm vč. zárubně a vybavení, dodávka a montáž, specifikace dle PD | kus | 1 |  | 0 |  |  |  | základní |  | 0 | 0 | 0 | 0 | 0 | FIDIC - měřená položka | 4 | K | 2 |  |  |  | ROZPOCET | [5 empty] | 0 | 0 | 0 | 0 | 0 | 1 | 0 | 4 | 794258707
| P |  | Poznámka k položce: D.1.1-SO-01-A-01 Technická zpráva, D.1.1-SO-01-A-05 Tabulka dveří interiérových, posuvných a exteriérových, D.1.1-SO-01-A-05.1 Specifikace dveří, D.1.1-SO-01-A-05.4 Výpis HW setů D.1.1-SO-01-A-05.2 Zárubeň Z1, Z2, Z3 D.1.1-SO-01-A-05.3 Zárubeň Z4, Z5 | [16 empty] | P | 2
1110 | K | Pol1142 | D.062c,9.NP,900×2 100 mm vč. zárubně a vybavení, dodávka a montáž, specifikace dle PD | kus | 1 |  | 0 |  |  |  | základní |  | 0 | 0 | 0 | 0 | 0 | FIDIC - měřená položka | 4 | K | 2 |  |  |  | ROZPOCET | [5 empty] | 0 | 0 | 0 | 0 | 0 | 1 | 0 | 4 | -1632155242
| P |  | Poznámka k položce: D.1.1-SO-01-A-01 Technická zpráva, D.1.1-SO-01-A-05 Tabulka dveří interiérových, posuvných a exteriérových, D.1.1-SO-01-A-05.1 Specifikace dveří, D.1.1-SO-01-A-05.4 Výpis HW setů D.1.1-SO-01-A-05.2 Zárubeň Z1, Z2, Z3 D.1.1-SO-01-A-05.3 Zárubeň Z4, Z5 | [16 empty] | P | 2
1111 | K | Pol1143 | D.063d,8.NP,900×2 100 mm vč. zárubně a vybavení, dodávka a montáž, specifikace dle PD | kus | 1 |  | 0 |  |  |  | základní |  | 0 | 0 | 0 | 0 | 0 | FIDIC - měřená položka | 4 | K | 2 |  |  |  | ROZPOCET | [5 empty] | 0 | 0 | 0 | 0 | 0 | 1 | 0 | 4 | 1126196154
| P |  | Poznámka k položce: D.1.1-SO-01-A-01 Technická zpráva, D.1.1-SO-01-A-05 Tabulka dveří interiérových, posuvných a exteriérových, D.1.1-SO-01-A-05.1 Specifikace dveří, D.1.1-SO-01-A-05.4 Výpis HW setů D.1.1-SO-01-A-05.2 Zárubeň Z1, Z2, Z3 D.1.1-SO-01-A-05.3 Zárubeň Z4, Z5 | [16 empty] | P | 2
1112 | K | Pol1148 | D.064a,6.NP,900×2 100 mm vč. zárubně a vybavení, dodávka a montáž, specifikace dle PD | kus | 1 |  | 0 |  |  |  | základní |  | 0 | 0 | 0 | 0 | 0 | FIDIC - měřená položka | 4 | K | 2 |  |  |  | ROZPOCET | [5 empty] | 0 | 0 | 0 | 0 | 0 | 1 | 0 | 4 | 1024567105
| P |  | Poznámka k položce: D.1.1-SO-01-A-01 Technická zpráva, D.1.1-SO-01-A-05 Tabulka dveří interiérových, posuvných a exteriérových, D.1.1-SO-01-A-05.1 Specifikace dveří, D.1.1-SO-01-A-05.4 Výpis HW setů D.1.1-SO-01-A-05.2 Zárubeň Z1, Z2, Z3 D.1.1-SO-01-A-05.3 Zárubeň Z4, Z5 | [16 empty] | P | 2
1113 | K | Pol1149 | D.064d,2.NP,900×2 100 mm vč. zárubně a vybavení, dodávka a montáž, specifikace dle PD | kus | 2 |  | 0 |  |  |  | základní |  | 0 | 0 | 0 | 0 | 0 | FIDIC - měřená položka | 4 | K | 2 |  |  |  | ROZPOCET | [5 empty] | 0 | 0 | 0 | 0 | 0 | 1 | 0 | 4 | -1844259236
| P |  | Poznámka k položce: D.1.1-SO-01-A-01 Technická zpráva, D.1.1-SO-01-A-05 Tabulka dveří interiérových, posuvných a exteriérových, D.1.1-SO-01-A-05.1 Specifikace dveří, D.1.1-SO-01-A-05.4 Výpis HW setů D.1.1-SO-01-A-05.2 Zárubeň Z1, Z2, Z3 D.1.1-SO-01-A-05.3 Zárubeň Z4, Z5 | [16 empty] | P | 2
1114 | K | Pol1150 | D.064d,8.NP,900×2 100 mm vč. zárubně a vybavení, dodávka a montáž, specifikace dle PD | kus | 1 |  | 0 |  |  |  | základní |  | 0 | 0 | 0 | 0 | 0 | FIDIC - měřená položka | 4 | K | 2 |  |  |  | ROZPOCET | [5 empty] | 0 | 0 | 0 | 0 | 0 | 1 | 0 | 4 | -78022050
| P |  | Poznámka k položce: D.1.1-SO-01-A-01 Technická zpráva, D.1.1-SO-01-A-05 Tabulka dveří interiérových, posuvných a exteriérových, D.1.1-SO-01-A-05.1 Specifikace dveří, D.1.1-SO-01-A-05.4 Výpis HW setů D.1.1-SO-01-A-05.2 Zárubeň Z1, Z2, Z3 D.1.1-SO-01-A-05.3 Zárubeň Z4, Z5 | [16 empty] | P | 2
1115 | K | Pol1152 | D.065a,2.NP,900×2 100 mm vč. zárubně a vybavení, dodávka a montáž, specifikace dle PD | kus | 1 |  | 0 |  |  |  | základní |  | 0 | 0 | 0 | 0 | 0 | FIDIC - měřená položka | 4 | K | 2 |  |  |  | ROZPOCET | [5 empty] | 0 | 0 | 0 | 0 | 0 | 1 | 0 | 4 | -1068200474
| P |  | Poznámka k položce: D.1.1-SO-01-A-01 Technická zpráva, D.1.1-SO-01-A-05 Tabulka dveří interiérových, posuvných a exteriérových, D.1.1-SO-01-A-05.1 Specifikace dveří, D.1.1-SO-01-A-05.4 Výpis HW setů D.1.1-SO-01-A-05.2 Zárubeň Z1, Z2, Z3 D.1.1-SO-01-A-05.3 Zárubeň Z4, Z5 | [16 empty] | P | 2
1116 | K | Pol1152 | D.065a,2.NP,900×2 100 mm vč. zárubně a vybavení, dodávka a montáž, specifikace dle PD | kus | 1 |  | 0 |  |  |  | základní |  | 0 | 0 | 0 | 0 | 0 | FIDIC - měřená položka | 4 | K | 2 |  |  |  | ROZPOCET | [5 empty] | 0 | 0 | 0 | 0 | 0 | 1 | 0 | 4 | -2121829705
| P |  | Poznámka k položce: D.1.1-SO-01-A-01 Technická zpráva, D.1.1-SO-01-A-05 Tabulka dveří interiérových, posuvných a exteriérových, D.1.1-SO-01-A-05.1 Specifikace dveří, D.1.1-SO-01-A-05.4 Výpis HW setů D.1.1-SO-01-A-05.2 Zárubeň Z1, Z2, Z3 D.1.1-SO-01-A-05.3 Zárubeň Z4, Z5 | [16 empty] | P | 2
1117 | K | Pol1153 | D.065a,5.NP,900×2 100 mm vč. zárubně a vybavení, dodávka a montáž, specifikace dle PD | kus | 2 |  | 0 |  |  |  | základní |  | 0 | 0 | 0 | 0 | 0 | FIDIC - měřená položka | 4 | K | 2 |  |  |  | ROZPOCET | [5 empty] | 0 | 0 | 0 | 0 | 0 | 1 | 0 | 4 | 320396903
| P |  | Poznámka k položce: D.1.1-SO-01-A-01 Technická zpráva, D.1.1-SO-01-A-05 Tabulka dveří interiérových, posuvných a exteriérových, D.1.1-SO-01-A-05.1 Specifikace dveří, D.1.1-SO-01-A-05.4 Výpis HW setů D.1.1-SO-01-A-05.2 Zárubeň Z1, Z2, Z3 D.1.1-SO-01-A-05.3 Zárubeň Z4, Z5 | [16 empty] | P | 2
1118 | K | Pol1154 | D.065a,6.NP,900×2 100 mm vč. zárubně a vybavení, dodávka a montáž, specifikace dle PD | kus | 1 |  | 0 |  |  |  | základní |  | 0 | 0 | 0 | 0 | 0 | FIDIC - měřená položka | 4 | K | 2 |  |  |  | ROZPOCET | [5 empty] | 0 | 0 | 0 | 0 | 0 | 1 | 0 | 4 | -1617545896
| P |  | Poznámka k položce: D.1.1-SO-01-A-01 Technická zpráva, D.1.1-SO-01-A-05 Tabulka dveří interiérových, posuvných a exteriérových, D.1.1-SO-01-A-05.1 Specifikace dveří, D.1.1-SO-01-A-05.4 Výpis HW setů D.1.1-SO-01-A-05.2 Zárubeň Z1, Z2, Z3 D.1.1-SO-01-A-05.3 Zárubeň Z4, Z5 | [16 empty] | P | 2
1119 | K | Pol1155 | D.065a,7.NP,900×2 100 mm vč. zárubně a vybavení, dodávka a montáž, specifikace dle PD | kus | 1 |  | 0 |  |  |  | základní |  | 0 | 0 | 0 | 0 | 0 | FIDIC - měřená položka | 4 | K | 2 |  |  |  | ROZPOCET | [5 empty] | 0 | 0 | 0 | 0 | 0 | 1 | 0 | 4 | -1698221221
| P |  | Poznámka k položce: D.1.1-SO-01-A-01 Technická zpráva, D.1.1-SO-01-A-05 Tabulka dveří interiérových, posuvných a exteriérových, D.1.1-SO-01-A-05.1 Specifikace dveří, D.1.1-SO-01-A-05.4 Výpis HW setů D.1.1-SO-01-A-05.2 Zárubeň Z1, Z2, Z3 D.1.1-SO-01-A-05.3 Zárubeň Z4, Z5 | [16 empty] | P | 2
1120 | K | Pol1156 | D.065a,9.NP,900×2 100 mm vč. zárubně a vybavení, dodávka a montáž, specifikace dle PD | kus | 1 |  | 0 |  |  |  | základní |  | 0 | 0 | 0 | 0 | 0 | FIDIC - měřená položka | 4 | K | 2 |  |  |  | ROZPOCET | [5 empty] | 0 | 0 | 0 | 0 | 0 | 1 | 0 | 4 | -215509407
| P |  | Poznámka k položce: D.1.1-SO-01-A-01 Technická zpráva, D.1.1-SO-01-A-05 Tabulka dveří interiérových, posuvných a exteriérových, D.1.1-SO-01-A-05.1 Specifikace dveří, D.1.1-SO-01-A-05.4 Výpis HW setů D.1.1-SO-01-A-05.2 Zárubeň Z1, Z2, Z3 D.1.1-SO-01-A-05.3 Zárubeň Z4, Z5 | [16 empty] | P | 2
1121 | K | Pol1157 | D.065c,8.NP,900×2 100 mm vč. zárubně a vybavení, dodávka a montáž, specifikace dle PD | kus | 1 |  | 0 |  |  |  | základní |  | 0 | 0 | 0 | 0 | 0 | FIDIC - měřená položka | 4 | K | 2 |  |  |  | ROZPOCET | [5 empty] | 0 | 0 | 0 | 0 | 0 | 1 | 0 | 4 | 841848387
| P |  | Poznámka k položce: D.1.1-SO-01-A-01 Technická zpráva, D.1.1-SO-01-A-05 Tabulka dveří interiérových, posuvných a exteriérových, D.1.1-SO-01-A-05.1 Specifikace dveří, D.1.1-SO-01-A-05.4 Výpis HW setů D.1.1-SO-01-A-05.2 Zárubeň Z1, Z2, Z3 D.1.1-SO-01-A-05.3 Zárubeň Z4, Z5 | [16 empty] | P | 2
1122 | K | Pol1158 | D.065d,1.NP,900×2 100 mm vč. zárubně a vybavení, dodávka a montáž, specifikace dle PD | kus | 1 |  | 0 |  |  |  | základní |  | 0 | 0 | 0 | 0 | 0 | FIDIC - měřená položka | 4 | K | 2 |  |  |  | ROZPOCET | [5 empty] | 0 | 0 | 0 | 0 | 0 | 1 | 0 | 4 | -1511585031
| P |  | Poznámka k položce: D.1.1-SO-01-A-01 Technická zpráva, D.1.1-SO-01-A-05 Tabulka dveří interiérových, posuvných a exteriérových, D.1.1-SO-01-A-05.1 Specifikace dveří, D.1.1-SO-01-A-05.4 Výpis HW setů D.1.1-SO-01-A-05.2 Zárubeň Z1, Z2, Z3 D.1.1-SO-01-A-05.3 Zárubeň Z4, Z5 | [16 empty] | P | 2
1123 | K | Pol1158 | D.065d,1.NP,900×2 100 mm vč. zárubně a vybavení, dodávka a montáž, specifikace dle PD | kus | 2 |  | 0 |  |  |  | základní |  | 0 | 0 | 0 | 0 | 0 | FIDIC - měřená položka | 4 | K | 2 |  |  |  | ROZPOCET | [5 empty] | 0 | 0 | 0 | 0 | 0 | 1 | 0 | 4 | -353124113
| P |  | Poznámka k položce: D.1.1-SO-01-A-01 Technická zpráva, D.1.1-SO-01-A-05 Tabulka dveří interiérových, posuvných a exteriérových, D.1.1-SO-01-A-05.1 Specifikace dveří, D.1.1-SO-01-A-05.4 Výpis HW setů D.1.1-SO-01-A-05.2 Zárubeň Z1, Z2, Z3 D.1.1-SO-01-A-05.3 Zárubeň Z4, Z5 | [16 empty] | P | 2
1124 | K | Pol1159 | D.065d,2.NP,900×2 100 mm vč. zárubně a vybavení, dodávka a montáž, specifikace dle PD | kus | 1 |  | 0 |  |  |  | základní |  | 0 | 0 | 0 | 0 | 0 | FIDIC - měřená položka | 4 | K | 2 |  |  |  | ROZPOCET | [5 empty] | 0 | 0 | 0 | 0 | 0 | 1 | 0 | 4 | -252733172
| P |  | Poznámka k položce: D.1.1-SO-01-A-01 Technická zpráva, D.1.1-SO-01-A-05 Tabulka dveří interiérových, posuvných a exteriérových, D.1.1-SO-01-A-05.1 Specifikace dveří, D.1.1-SO-01-A-05.4 Výpis HW setů D.1.1-SO-01-A-05.2 Zárubeň Z1, Z2, Z3 D.1.1-SO-01-A-05.3 Zárubeň Z4, Z5 | [16 empty] | P | 2
1125 | K | Pol1160 | D.065d,3.NP,900×2 100 mm vč. zárubně a vybavení, dodávka a montáž, specifikace dle PD | kus | 1 |  | 0 |  |  |  | základní |  | 0 | 0 | 0 | 0 | 0 | FIDIC - měřená položka | 4 | K | 2 |  |  |  | ROZPOCET | [5 empty] | 0 | 0 | 0 | 0 | 0 | 1 | 0 | 4 | -777067780
| P |  | Poznámka k položce: D.1.1-SO-01-A-01 Technická zpráva, D.1.1-SO-01-A-05 Tabulka dveří interiérových, posuvných a exteriérových, D.1.1-SO-01-A-05.1 Specifikace dveří, D.1.1-SO-01-A-05.4 Výpis HW setů D.1.1-SO-01-A-05.2 Zárubeň Z1, Z2, Z3 D.1.1-SO-01-A-05.3 Zárubeň Z4, Z5 | [16 empty] | P | 2
1126 | K | Pol1160 | D.065d,3.NP,900×2 100 mm vč. zárubně a vybavení, dodávka a montáž, specifikace dle PD | kus | 2 |  | 0 |  |  |  | základní |  | 0 | 0 | 0 | 0 | 0 | FIDIC - měřená položka | 4 | K | 2 |  |  |  | ROZPOCET | [5 empty] | 0 | 0 | 0 | 0 | 0 | 1 | 0 | 4 | -679594830
| P |  | Poznámka k položce: D.1.1-SO-01-A-01 Technická zpráva, D.1.1-SO-01-A-05 Tabulka dveří interiérových, posuvných a exteriérových, D.1.1-SO-01-A-05.1 Specifikace dveří, D.1.1-SO-01-A-05.4 Výpis HW setů D.1.1-SO-01-A-05.2 Zárubeň Z1, Z2, Z3 D.1.1-SO-01-A-05.3 Zárubeň Z4, Z5 | [16 empty] | P | 2
1127 | K | Pol1167 | D.065d,4.NP,900×2 100 mm vč. zárubně a vybavení, dodávka a montáž, specifikace dle PD | kus | 1 |  | 0 |  |  |  | základní |  | 0 | 0 | 0 | 0 | 0 | FIDIC - měřená položka | 4 | K | 2 |  |  |  | ROZPOCET | [5 empty] | 0 | 0 | 0 | 0 | 0 | 1 | 0 | 4 | 1136081725
| P |  | Poznámka k položce: D.1.1-SO-01-A-01 Technická zpráva, D.1.1-SO-01-A-05 Tabulka dveří interiérových, posuvných a exteriérových, D.1.1-SO-01-A-05.1 Specifikace dveří, D.1.1-SO-01-A-05.4 Výpis HW setů D.1.1-SO-01-A-05.2 Zárubeň Z1, Z2, Z3 D.1.1-SO-01-A-05.3 Zárubeň Z4, Z5 | [16 empty] | P | 2
1128 | K | Pol1168 | D.065d,5.NP,900×2 100 mm vč. zárubně a vybavení, dodávka a montáž, specifikace dle PD | kus | 1 |  | 0 |  |  |  | základní |  | 0 | 0 | 0 | 0 | 0 | FIDIC - měřená položka | 4 | K | 2 |  |  |  | ROZPOCET | [5 empty] | 0 | 0 | 0 | 0 | 0 | 1 | 0 | 4 | 90428977
| P |  | Poznámka k položce: D.1.1-SO-01-A-01 Technická zpráva, D.1.1-SO-01-A-05 Tabulka dveří interiérových, posuvných a exteriérových, D.1.1-SO-01-A-05.1 Specifikace dveří, D.1.1-SO-01-A-05.4 Výpis HW setů D.1.1-SO-01-A-05.2 Zárubeň Z1, Z2, Z3 D.1.1-SO-01-A-05.3 Zárubeň Z4, Z5 | [16 empty] | P | 2
1129 | K | Pol1168 | D.065d,5.NP,900×2 100 mm vč. zárubně a vybavení, dodávka a montáž, specifikace dle PD | kus | 2 |  | 0 |  |  |  | základní |  | 0 | 0 | 0 | 0 | 0 | FIDIC - měřená položka | 4 | K | 2 |  |  |  | ROZPOCET | [5 empty] | 0 | 0 | 0 | 0 | 0 | 1 | 0 | 4 | 819101541
| P |  | Poznámka k položce: D.1.1-SO-01-A-01 Technická zpráva, D.1.1-SO-01-A-05 Tabulka dveří interiérových, posuvných a exteriérových, D.1.1-SO-01-A-05.1 Specifikace dveří, D.1.1-SO-01-A-05.4 Výpis HW setů D.1.1-SO-01-A-05.2 Zárubeň Z1, Z2, Z3 D.1.1-SO-01-A-05.3 Zárubeň Z4, Z5 | [16 empty] | P | 2
1130 | K | Pol1169 | D.065d,6.NP,900×2 100 mm vč. zárubně a vybavení, dodávka a montáž, specifikace dle PD | kus | 1 |  | 0 |  |  |  | základní |  | 0 | 0 | 0 | 0 | 0 | FIDIC - měřená položka | 4 | K | 2 |  |  |  | ROZPOCET | [5 empty] | 0 | 0 | 0 | 0 | 0 | 1 | 0 | 4 | -751289917
| P |  | Poznámka k položce: D.1.1-SO-01-A-01 Technická zpráva, D.1.1-SO-01-A-05 Tabulka dveří interiérových, posuvných a exteriérových, D.1.1-SO-01-A-05.1 Specifikace dveří, D.1.1-SO-01-A-05.4 Výpis HW setů D.1.1-SO-01-A-05.2 Zárubeň Z1, Z2, Z3 D.1.1-SO-01-A-05.3 Zárubeň Z4, Z5 | [16 empty] | P | 2
1131 | K | Pol1170 | D.065d,7.NP,900×2 100 mm vč. zárubně a vybavení, dodávka a montáž, specifikace dle PD | kus | 2 |  | 0 |  |  |  | základní |  | 0 | 0 | 0 | 0 | 0 | FIDIC - měřená položka | 4 | K | 2 |  |  |  | ROZPOCET | [5 empty] | 0 | 0 | 0 | 0 | 0 | 1 | 0 | 4 | 805973794
| P |  | Poznámka k položce: D.1.1-SO-01-A-01 Technická zpráva, D.1.1-SO-01-A-05 Tabulka dveří interiérových, posuvných a exteriérových, D.1.1-SO-01-A-05.1 Specifikace dveří, D.1.1-SO-01-A-05.4 Výpis HW setů D.1.1-SO-01-A-05.2 Zárubeň Z1, Z2, Z3 D.1.1-SO-01-A-05.3 Zárubeň Z4, Z5 | [16 empty] | P | 2
1132 | K | Pol1171 | D.065d,8.NP,900×2 100 mm vč. zárubně a vybavení, dodávka a montáž, specifikace dle PD | kus | 1 |  | 0 |  |  |  | základní |  | 0 | 0 | 0 | 0 | 0 | FIDIC - měřená položka | 4 | K | 2 |  |  |  | ROZPOCET | [5 empty] | 0 | 0 | 0 | 0 | 0 | 1 | 0 | 4 | -586799647
| P |  | Poznámka k položce: D.1.1-SO-01-A-01 Technická zpráva, D.1.1-SO-01-A-05 Tabulka dveří interiérových, posuvných a exteriérových, D.1.1-SO-01-A-05.1 Specifikace dveří, D.1.1-SO-01-A-05.4 Výpis HW setů D.1.1-SO-01-A-05.2 Zárubeň Z1, Z2, Z3 D.1.1-SO-01-A-05.3 Zárubeň Z4, Z5 | [16 empty] | P | 2
1133 | K | Pol1172 | D.065d,9.NP,900×2 100 mm vč. zárubně a vybavení, dodávka a montáž, specifikace dle PD | kus | 1 |  | 0 |  |  |  | základní |  | 0 | 0 | 0 | 0 | 0 | FIDIC - měřená položka | 4 | K | 2 |  |  |  | ROZPOCET | [5 empty] | 0 | 0 | 0 | 0 | 0 | 1 | 0 | 4 | 768734179
| P |  | Poznámka k položce: D.1.1-SO-01-A-01 Technická zpráva, D.1.1-SO-01-A-05 Tabulka dveří interiérových, posuvných a exteriérových, D.1.1-SO-01-A-05.1 Specifikace dveří, D.1.1-SO-01-A-05.4 Výpis HW setů D.1.1-SO-01-A-05.2 Zárubeň Z1, Z2, Z3 D.1.1-SO-01-A-05.3 Zárubeň Z4, Z5 | [16 empty] | P | 2
1134 | K | Pol1172 | D.065d,9.NP,900×2 100 mm vč. zárubně a vybavení, dodávka a montáž, specifikace dle PD | kus | 1 |  | 0 |  |  |  | základní |  | 0 | 0 | 0 | 0 | 0 | FIDIC - měřená položka | 4 | K | 2 |  |  |  | ROZPOCET | [5 empty] | 0 | 0 | 0 | 0 | 0 | 1 | 0 | 4 | 1747704950
| P |  | Poznámka k položce: D.1.1-SO-01-A-01 Technická zpráva, D.1.1-SO-01-A-05 Tabulka dveří interiérových, posuvných a exteriérových, D.1.1-SO-01-A-05.1 Specifikace dveří, D.1.1-SO-01-A-05.4 Výpis HW setů D.1.1-SO-01-A-05.2 Zárubeň Z1, Z2, Z3 D.1.1-SO-01-A-05.3 Zárubeň Z4, Z5 | [16 empty] | P | 2
1135 | K | Pol1173 | D.066a,1.NP,900×2 100 mm vč. zárubně a vybavení, dodávka a montáž, specifikace dle PD | kus | 1 |  | 0 |  |  |  | základní |  | 0 | 0 | 0 | 0 | 0 | FIDIC - měřená položka | 4 | K | 2 |  |  |  | ROZPOCET | [5 empty] | 0 | 0 | 0 | 0 | 0 | 1 | 0 | 4 | -1760931105
| P |  | Poznámka k položce: D.1.1-SO-01-A-01 Technická zpráva, D.1.1-SO-01-A-05 Tabulka dveří interiérových, posuvných a exteriérových, D.1.1-SO-01-A-05.1 Specifikace dveří, D.1.1-SO-01-A-05.4 Výpis HW setů D.1.1-SO-01-A-05.2 Zárubeň Z1, Z2, Z3 D.1.1-SO-01-A-05.3 Zárubeň Z4, Z5 | [16 empty] | P | 2
1136 | K | Pol1174 | D.067b,1.NP,900×2 100 mm vč. zárubně a vybavení, dodávka a montáž, specifikace dle PD | kus | 1 |  | 0 |  |  |  | základní |  | 0 | 0 | 0 | 0 | 0 | FIDIC - měřená položka | 4 | K | 2 |  |  |  | ROZPOCET | [5 empty] | 0 | 0 | 0 | 0 | 0 | 1 | 0 | 4 | 1278836145
| P |  | Poznámka k položce: D.1.1-SO-01-A-01 Technická zpráva, D.1.1-SO-01-A-05 Tabulka dveří interiérových, posuvných a exteriérových, D.1.1-SO-01-A-05.1 Specifikace dveří, D.1.1-SO-01-A-05.4 Výpis HW setů D.1.1-SO-01-A-05.2 Zárubeň Z1, Z2, Z3 D.1.1-SO-01-A-05.3 Zárubeň Z4, Z5 | [16 empty] | P | 2
1137 | K | Pol1175 | D.068b,1.PP,900×2 100 mm vč. zárubně a vybavení, dodávka a montáž, specifikace dle PD | kus | 1 |  | 0 |  |  |  | základní |  | 0 | 0 | 0 | 0 | 0 | FIDIC - měřená položka | 4 | K | 2 |  |  |  | ROZPOCET | [5 empty] | 0 | 0 | 0 | 0 | 0 | 1 | 0 | 4 | 896916943
| P |  | Poznámka k položce: D.1.1-SO-01-A-01 Technická zpráva, D.1.1-SO-01-A-05 Tabulka dveří interiérových, posuvných a exteriérových, D.1.1-SO-01-A-05.1 Specifikace dveří, D.1.1-SO-01-A-05.4 Výpis HW setů D.1.1-SO-01-A-05.2 Zárubeň Z1, Z2, Z3 D.1.1-SO-01-A-05.3 Zárubeň Z4, Z5 | [16 empty] | P | 2
1138 | K | Pol1176 | D.069b,1.PP,900×2 100 mm vč. zárubně a vybavení, dodávka a montáž, specifikace dle PD | kus | 1 |  | 0 |  |  |  | základní |  | 0 | 0 | 0 | 0 | 0 | FIDIC - měřená položka | 4 | K | 2 |  |  |  | ROZPOCET | [5 empty] | 0 | 0 | 0 | 0 | 0 | 1 | 0 | 4 | -1555272709
| P |  | Poznámka k položce: D.1.1-SO-01-A-01 Technická zpráva, D.1.1-SO-01-A-05 Tabulka dveří interiérových, posuvných a exteriérových, D.1.1-SO-01-A-05.1 Specifikace dveří, D.1.1-SO-01-A-05.4 Výpis HW setů D.1.1-SO-01-A-05.2 Zárubeň Z1, Z2, Z3 D.1.1-SO-01-A-05.3 Zárubeň Z4, Z5 | [16 empty] | P | 2
1139 | K | Pol1177 | D.070,2.NP,900×2 100 mm vč. zárubně a vybavení, dodávka a montáž, specifikace dle PD | kus | 1 |  | 0 |  |  |  | základní |  | 0 | 0 | 0 | 0 | 0 | FIDIC - měřená položka | 4 | K | 2 |  |  |  | ROZPOCET | [5 empty] | 0 | 0 | 0 | 0 | 0 | 1 | 0 | 4 | -759855432
| P |  | Poznámka k položce: D.1.1-SO-01-A-01 Technická zpráva, D.1.1-SO-01-A-05 Tabulka dveří interiérových, posuvných a exteriérových, D.1.1-SO-01-A-05.1 Specifikace dveří, D.1.1-SO-01-A-05.4 Výpis HW setů D.1.1-SO-01-A-05.2 Zárubeň Z1, Z2, Z3 D.1.1-SO-01-A-05.3 Zárubeň Z4, Z5 | [16 empty] | P | 2
1140 | K | Pol1178 | D.071a,5.NP,900×2 100 mm vč. zárubně a vybavení, dodávka a montáž, specifikace dle PD | kus | 1 |  | 0 |  |  |  | základní |  | 0 | 0 | 0 | 0 | 0 | FIDIC - měřená položka | 4 | K | 2 |  |  |  | ROZPOCET | [5 empty] | 0 | 0 | 0 | 0 | 0 | 1 | 0 | 4 | 897107955
| P |  | Poznámka k položce: D.1.1-SO-01-A-01 Technická zpráva, D.1.1-SO-01-A-05 Tabulka dveří interiérových, posuvných a exteriérových, D.1.1-SO-01-A-05.1 Specifikace dveří, D.1.1-SO-01-A-05.4 Výpis HW setů D.1.1-SO-01-A-05.2 Zárubeň Z1, Z2, Z3 D.1.1-SO-01-A-05.3 Zárubeň Z4, Z5 | [16 empty] | P | 2
1141 | K | Pol1179 | D.071a,6.NP,900×2 100 mm vč. zárubně a vybavení, dodávka a montáž, specifikace dle PD | kus | 1 |  | 0 |  |  |  | základní |  | 0 | 0 | 0 | 0 | 0 | FIDIC - měřená položka | 4 | K | 2 |  |  |  | ROZPOCET | [5 empty] | 0 | 0 | 0 | 0 | 0 | 1 | 0 | 4 | 634266541
| P |  | Poznámka k položce: D.1.1-SO-01-A-01 Technická zpráva, D.1.1-SO-01-A-05 Tabulka dveří interiérových, posuvných a exteriérových, D.1.1-SO-01-A-05.1 Specifikace dveří, D.1.1-SO-01-A-05.4 Výpis HW setů D.1.1-SO-01-A-05.2 Zárubeň Z1, Z2, Z3 D.1.1-SO-01-A-05.3 Zárubeň Z4, Z5 | [16 empty] | P | 2
1142 | K | Pol1180 | D.071a,7.NP,900×2 100 mm vč. zárubně a vybavení, dodávka a montáž, specifikace dle PD | kus | 1 |  | 0 |  |  |  | základní |  | 0 | 0 | 0 | 0 | 0 | FIDIC - měřená položka | 4 | K | 2 |  |  |  | ROZPOCET | [5 empty] | 0 | 0 | 0 | 0 | 0 | 1 | 0 | 4 | -44934465
| P |  | Poznámka k položce: D.1.1-SO-01-A-01 Technická zpráva, D.1.1-SO-01-A-05 Tabulka dveří interiérových, posuvných a exteriérových, D.1.1-SO-01-A-05.1 Specifikace dveří, D.1.1-SO-01-A-05.4 Výpis HW setů D.1.1-SO-01-A-05.2 Zárubeň Z1, Z2, Z3 D.1.1-SO-01-A-05.3 Zárubeň Z4, Z5 | [16 empty] | P | 2
1143 | K | Pol1180 | D.071a,7.NP,900×2 100 mm vč. zárubně a vybavení, dodávka a montáž, specifikace dle PD | kus | 1 |  | 0 |  |  |  | základní |  | 0 | 0 | 0 | 0 | 0 | FIDIC - měřená položka | 4 | K | 2 |  |  |  | ROZPOCET | [5 empty] | 0 | 0 | 0 | 0 | 0 | 1 | 0 | 4 | 480884840
| P |  | Poznámka k položce: D.1.1-SO-01-A-01 Technická zpráva, D.1.1-SO-01-A-05 Tabulka dveří interiérových, posuvných a exteriérových, D.1.1-SO-01-A-05.1 Specifikace dveří, D.1.1-SO-01-A-05.4 Výpis HW setů D.1.1-SO-01-A-05.2 Zárubeň Z1, Z2, Z3 D.1.1-SO-01-A-05.3 Zárubeň Z4, Z5 | [16 empty] | P | 2
1144 | K | Pol1181 | D.071b,5.NP,900×2 100 mm vč. zárubně a vybavení, dodávka a montáž, specifikace dle PD | kus | 1 |  | 0 |  |  |  | základní |  | 0 | 0 | 0 | 0 | 0 | FIDIC - měřená položka | 4 | K | 2 |  |  |  | ROZPOCET | [5 empty] | 0 | 0 | 0 | 0 | 0 | 1 | 0 | 4 | 413707350
| P |  | Poznámka k položce: D.1.1-SO-01-A-01 Technická zpráva, D.1.1-SO-01-A-05 Tabulka dveří interiérových, posuvných a exteriérových, D.1.1-SO-01-A-05.1 Specifikace dveří, D.1.1-SO-01-A-05.4 Výpis HW setů D.1.1-SO-01-A-05.2 Zárubeň Z1, Z2, Z3 D.1.1-SO-01-A-05.3 Zárubeň Z4, Z5 | [16 empty] | P | 2
1145 | K | Pol1182 | D.072a,6.NP,900×2 100 mm vč. zárubně a vybavení, dodávka a montáž, specifikace dle PD | kus | 1 |  | 0 |  |  |  | základní |  | 0 | 0 | 0 | 0 | 0 | FIDIC - měřená položka | 4 | K | 2 |  |  |  | ROZPOCET | [5 empty] | 0 | 0 | 0 | 0 | 0 | 1 | 0 | 4 | 1675699136
| P |  | Poznámka k položce: Vnitřní jednokřídlé dveře, skrytá rámová konstrukce z oceli, ocelová zárubeň pro dodatečnou montáž.; Plné; Manuálně ovládané D.1.1-SO-01-A-01 Technická zpráva, D.1.1-SO-01-A-05 Tabulka dveří interiérových, posuvných a exteriérových, D.1.1-SO-01-A-05.1 Specifikace dveří, D.1.1-SO-01-A-05.4 Výpis HW setů D.1.1-SO-01-A-05.2 Zárubeň Z1, Z2, Z3 D.1.1-SO-01-A-05.3 Zárubeň Z4, Z5 | [16 empty] | P | 2
1146 | K | Pol1183 | D.072a,7.NP,900×2 100 mm vč. zárubně a vybavení, dodávka a montáž, specifikace dle PD | kus | 1 |  | 0 |  |  |  | základní |  | 0 | 0 | 0 | 0 | 0 | FIDIC - měřená položka | 4 | K | 2 |  |  |  | ROZPOCET | [5 empty] | 0 | 0 | 0 | 0 | 0 | 1 | 0 | 4 | 41374086
| P |  | Poznámka k položce: D.1.1-SO-01-A-01 Technická zpráva, D.1.1-SO-01-A-05 Tabulka dveří interiérových, posuvných a exteriérových, D.1.1-SO-01-A-05.1 Specifikace dveří, D.1.1-SO-01-A-05.4 Výpis HW setů D.1.1-SO-01-A-05.2 Zárubeň Z1, Z2, Z3 D.1.1-SO-01-A-05.3 Zárubeň Z4, Z5 | [16 empty] | P | 2
1147 | K | Pol1188 | D.073a,6.NP,900×2 100 mm vč. zárubně a vybavení, dodávka a montáž, specifikace dle PD | kus | 1 |  | 0 |  |  |  | základní |  | 0 | 0 | 0 | 0 | 0 | FIDIC - měřená položka | 4 | K | 2 |  |  |  | ROZPOCET | [5 empty] | 0 | 0 | 0 | 0 | 0 | 1 | 0 | 4 | -491402157
| P |  | Poznámka k položce: D.1.1-SO-01-A-01 Technická zpráva, D.1.1-SO-01-A-05 Tabulka dveří interiérových, posuvných a exteriérových, D.1.1-SO-01-A-05.1 Specifikace dveří, D.1.1-SO-01-A-05.4 Výpis HW setů D.1.1-SO-01-A-05.2 Zárubeň Z1, Z2, Z3 D.1.1-SO-01-A-05.3 Zárubeň Z4, Z5 | [16 empty] | P | 2
1148 | K | Pol1189 | D.073a,7.NP,900×2 100 mm vč. zárubně a vybavení, dodávka a montáž, specifikace dle PD | kus | 1 |  | 0 |  |  |  | základní |  | 0 | 0 | 0 | 0 | 0 | FIDIC - měřená položka | 4 | K | 2 |  |  |  | ROZPOCET | [5 empty] | 0 | 0 | 0 | 0 | 0 | 1 | 0 | 4 | 1275955754
| P |  | Poznámka k položce: D.1.1-SO-01-A-01 Technická zpráva, D.1.1-SO-01-A-05 Tabulka dveří interiérových, posuvných a exteriérových, D.1.1-SO-01-A-05.1 Specifikace dveří, D.1.1-SO-01-A-05.4 Výpis HW setů D.1.1-SO-01-A-05.2 Zárubeň Z1, Z2, Z3 D.1.1-SO-01-A-05.3 Zárubeň Z4, Z5 | [16 empty] | P | 2
1149 | K | Pol1191 | D.074,6.NP,900×2 100 mm vč. zárubně a vybavení, dodávka a montáž, specifikace dle PD | kus | 1 |  | 0 |  |  |  | základní |  | 0 | 0 | 0 | 0 | 0 | FIDIC - měřená položka | 4 | K | 2 |  |  |  | ROZPOCET | [5 empty] | 0 | 0 | 0 | 0 | 0 | 1 | 0 | 4 | -791199501
| P |  | Poznámka k položce: Vnitřní jednokřídlé dveře, skrytá rámová konstrukce z oceli, ocelová zárubeň pro dodatečnou montáž.; Plné; Manuálně ovládané D.1.1-SO-01-A-01 Technická zpráva, D.1.1-SO-01-A-05 Tabulka dveří interiérových, posuvných a exteriérových, D.1.1-SO-01-A-05.1 Specifikace dveří, D.1.1-SO-01-A-05.4 Výpis HW setů D.1.1-SO-01-A-05.2 Zárubeň Z1, Z2, Z3 D.1.1-SO-01-A-05.3 Zárubeň Z4, Z5 | [16 empty] | P | 2
1150 | K | Pol1192 | D.074a,6.NP,900×2 100 mm vč. zárubně a vybavení, dodávka a montáž, specifikace dle PD | kus | 1 |  | 0 |  |  |  | základní |  | 0 | 0 | 0 | 0 | 0 | FIDIC - měřená položka | 4 | K | 2 |  |  |  | ROZPOCET | [5 empty] | 0 | 0 | 0 | 0 | 0 | 1 | 0 | 4 | 1647347115
| P |  | Poznámka k položce: Vnitřní jednokřídlé dveře, skrytá rámová konstrukce z oceli, ocelová zárubeň pro dodatečnou montáž.; Plné; Manuálně ovládané D.1.1-SO-01-A-01 Technická zpráva, D.1.1-SO-01-A-05 Tabulka dveří interiérových, posuvných a exteriérových, D.1.1-SO-01-A-05.1 Specifikace dveří, D.1.1-SO-01-A-05.4 Výpis HW setů D.1.1-SO-01-A-05.2 Zárubeň Z1, Z2, Z3 D.1.1-SO-01-A-05.3 Zárubeň Z4, Z5 | [16 empty] | P | 2
1151 | K | Pol1193 | D.075a,5.NP,900×2 100 mm vč. zárubně a vybavení, dodávka a montáž, specifikace dle PD | kus | 1 |  | 0 |  |  |  | základní |  | 0 | 0 | 0 | 0 | 0 | FIDIC - měřená položka | 4 | K | 2 |  |  |  | ROZPOCET | [5 empty] | 0 | 0 | 0 | 0 | 0 | 1 | 0 | 4 | -1423060310
| P |  | Poznámka k položce: Vnitřní jednokřídlé dveře, skrytá rámová konstrukce z oceli, ocelová zárubeň pro dodatečnou montáž.; Plné; Manuálně ovládané D.1.1-SO-01-A-01 Technická zpráva, D.1.1-SO-01-A-05 Tabulka dveří interiérových, posuvných a exteriérových, D.1.1-SO-01-A-05.1 Specifikace dveří, D.1.1-SO-01-A-05.4 Výpis HW setů D.1.1-SO-01-A-05.2 Zárubeň Z1, Z2, Z3 D.1.1-SO-01-A-05.3 Zárubeň Z4, Z5 | [16 empty] | P | 2
1152 | K | Pol1194 | D.075a,6.NP,900×2 100 mm vč. zárubně a vybavení, dodávka a montáž, specifikace dle PD | kus | 2 |  | 0 |  |  |  | základní |  | 0 | 0 | 0 | 0 | 0 | FIDIC - měřená položka | 4 | K | 2 |  |  |  | ROZPOCET | [5 empty] | 0 | 0 | 0 | 0 | 0 | 1 | 0 | 4 | -1519388935
| P |  | Poznámka k položce: Vnitřní jednokřídlé dveře, skrytá rámová konstrukce z oceli, ocelová zárubeň pro dodatečnou montáž.; Plné; Manuálně ovládané D.1.1-SO-01-A-01 Technická zpráva, D.1.1-SO-01-A-05 Tabulka dveří interiérových, posuvných a exteriérových, D.1.1-SO-01-A-05.1 Specifikace dveří, D.1.1-SO-01-A-05.4 Výpis HW setů D.1.1-SO-01-A-05.2 Zárubeň Z1, Z2, Z3 D.1.1-SO-01-A-05.3 Zárubeň Z4, Z5 | [16 empty] | P | 2
1153 | K | Pol1194 | D.075a,6.NP,900×2 100 mm vč. zárubně a vybavení, dodávka a montáž, specifikace dle PD | kus | 1 |  | 0 |  |  |  | základní |  | 0 | 0 | 0 | 0 | 0 | FIDIC - měřená položka | 4 | K | 2 |  |  |  | ROZPOCET | [5 empty] | 0 | 0 | 0 | 0 | 0 | 1 | 0 | 4 | -1336777521
| P |  | Poznámka k položce: Vnitřní jednokřídlé dveře, skrytá rámová konstrukce z oceli, ocelová zárubeň pro dodatečnou montáž.; Plné; Manuálně ovládané D.1.1-SO-01-A-01 Technická zpráva, D.1.1-SO-01-A-05 Tabulka dveří interiérových, posuvných a exteriérových, D.1.1-SO-01-A-05.1 Specifikace dveří, D.1.1-SO-01-A-05.4 Výpis HW setů D.1.1-SO-01-A-05.2 Zárubeň Z1, Z2, Z3 D.1.1-SO-01-A-05.3 Zárubeň Z4, Z5 | [16 empty] | P | 2
1154 | K | Pol1195 | D.075a,7.NP,900×2 100 mm vč. zárubně a vybavení, dodávka a montáž, specifikace dle PD | kus | 2 |  | 0 |  |  |  | základní |  | 0 | 0 | 0 | 0 | 0 | FIDIC - měřená položka | 4 | K | 2 |  |  |  | ROZPOCET | [5 empty] | 0 | 0 | 0 | 0 | 0 | 1 | 0 | 4 | -778348382
| P |  | Poznámka k položce: Vnitřní jednokřídlé dveře, skrytá rámová konstrukce z oceli, ocelová zárubeň pro dodatečnou montáž.; Plné; Manuálně ovládané D.1.1-SO-01-A-01 Technická zpráva, D.1.1-SO-01-A-05 Tabulka dveří interiérových, posuvných a exteriérových, D.1.1-SO-01-A-05.1 Specifikace dveří, D.1.1-SO-01-A-05.4 Výpis HW setů D.1.1-SO-01-A-05.2 Zárubeň Z1, Z2, Z3 D.1.1-SO-01-A-05.3 Zárubeň Z4, Z5 | [16 empty] | P | 2
1155 | K | Pol1196 | D.075a,9.NP,900×2 100 mm vč. zárubně a vybavení, dodávka a montáž, specifikace dle PD | kus | 1 |  | 0 |  |  |  | základní |  | 0 | 0 | 0 | 0 | 0 | FIDIC - měřená položka | 4 | K | 2 |  |  |  | ROZPOCET | [5 empty] | 0 | 0 | 0 | 0 | 0 | 1 | 0 | 4 | 1464890955
| P |  | Poznámka k položce: Vnitřní jednokřídlé dveře, skrytá rámová konstrukce z oceli, ocelová zárubeň pro dodatečnou montáž.; Plné; Manuálně ovládané D.1.1-SO-01-A-01 Technická zpráva, D.1.1-SO-01-A-05 Tabulka dveří interiérových, posuvných a exteriérových, D.1.1-SO-01-A-05.1 Specifikace dveří, D.1.1-SO-01-A-05.4 Výpis HW setů D.1.1-SO-01-A-05.2 Zárubeň Z1, Z2, Z3 D.1.1-SO-01-A-05.3 Zárubeň Z4, Z5 | [16 empty] | P | 2
1156 | K | Pol1196 | D.075a,9.NP,900×2 100 mm vč. zárubně a vybavení, dodávka a montáž, specifikace dle PD | kus | 1 |  | 0 |  |  |  | základní |  | 0 | 0 | 0 | 0 | 0 | FIDIC - měřená položka | 4 | K | 2 |  |  |  | ROZPOCET | [5 empty] | 0 | 0 | 0 | 0 | 0 | 1 | 0 | 4 | 868063201
| P |  | Poznámka k položce: Vnitřní jednokřídlé dveře, skrytá rámová konstrukce z oceli, ocelová zárubeň pro dodatečnou montáž.; Plné; Manuálně ovládané D.1.1-SO-01-A-01 Technická zpráva, D.1.1-SO-01-A-05 Tabulka dveří interiérových, posuvných a exteriérových, D.1.1-SO-01-A-05.1 Specifikace dveří, D.1.1-SO-01-A-05.4 Výpis HW setů D.1.1-SO-01-A-05.2 Zárubeň Z1, Z2, Z3 D.1.1-SO-01-A-05.3 Zárubeň Z4, Z5 | [16 empty] | P | 2
1157 | K | Pol1197 | D.075b,6.NP,900×2 100 mm vč. zárubně a vybavení, dodávka a montáž, specifikace dle PD | kus | 1 |  | 0 |  |  |  | základní |  | 0 | 0 | 0 | 0 | 0 | FIDIC - měřená položka | 4 | K | 2 |  |  |  | ROZPOCET | [5 empty] | 0 | 0 | 0 | 0 | 0 | 1 | 0 | 4 | -170413853
| P |  | Poznámka k položce: Vnitřní jednokřídlé dveře, skrytá rámová konstrukce z oceli, ocelová zárubeň pro dodatečnou montáž.; Plné; Manuálně ovládané D.1.1-SO-01-A-01 Technická zpráva, D.1.1-SO-01-A-05 Tabulka dveří interiérových, posuvných a exteriérových, D.1.1-SO-01-A-05.1 Specifikace dveří, D.1.1-SO-01-A-05.4 Výpis HW setů D.1.1-SO-01-A-05.2 Zárubeň Z1, Z2, Z3 D.1.1-SO-01-A-05.3 Zárubeň Z4, Z5 | [16 empty] | P | 2
1158 | K | Pol1199 | D.076a,5.NP,900×2 100 mm vč. zárubně a vybavení, dodávka a montáž, specifikace dle PD | kus | 1 |  | 0 |  |  |  | základní |  | 0 | 0 | 0 | 0 | 0 | FIDIC - měřená položka | 4 | K | 2 |  |  |  | ROZPOCET | [5 empty] | 0 | 0 | 0 | 0 | 0 | 1 | 0 | 4 | -1149236500
| P |  | Poznámka k položce: Vnitřní jednokřídlé dveře, skrytá rámová konstrukce z oceli, ocelová zárubeň pro dodatečnou montáž.; Plné; Manuálně ovládané D.1.1-SO-01-A-01 Technická zpráva, D.1.1-SO-01-A-05 Tabulka dveří interiérových, posuvných a exteriérových, D.1.1-SO-01-A-05.1 Specifikace dveří, D.1.1-SO-01-A-05.4 Výpis HW setů D.1.1-SO-01-A-05.2 Zárubeň Z1, Z2, Z3 D.1.1-SO-01-A-05.3 Zárubeň Z4, Z5 | [16 empty] | P | 2
1159 | K | Pol1207 | D.076a,7.NP,900×2 100 mm vč. zárubně a vybavení, dodávka a montáž, specifikace dle PD | kus | 1 |  | 0 |  |  |  | základní |  | 0 | 0 | 0 | 0 | 0 | FIDIC - měřená položka | 4 | K | 2 |  |  |  | ROZPOCET | [5 empty] | 0 | 0 | 0 | 0 | 0 | 1 | 0 | 4 | 991447119
| P |  | Poznámka k položce: Vnitřní jednokřídlé dveře, skrytá rámová konstrukce z oceli, ocelová zárubeň pro dodatečnou montáž.; Plné; Manuálně ovládané D.1.1-SO-01-A-01 Technická zpráva, D.1.1-SO-01-A-05 Tabulka dveří interiérových, posuvných a exteriérových, D.1.1-SO-01-A-05.1 Specifikace dveří, D.1.1-SO-01-A-05.4 Výpis HW setů D.1.1-SO-01-A-05.2 Zárubeň Z1, Z2, Z3 D.1.1-SO-01-A-05.3 Zárubeň Z4, Z5 | [16 empty] | P | 2
1160 | K | Pol1208 | D.080a,4.NP,900×2 100 mm vč. zárubně a vybavení, dodávka a montáž, specifikace dle PD | kus | 1 |  | 0 |  |  |  | základní |  | 0 | 0 | 0 | 0 | 0 | FIDIC - měřená položka | 4 | K | 2 |  |  |  | ROZPOCET | [5 empty] | 0 | 0 | 0 | 0 | 0 | 1 | 0 | 4 | 907805045
| P |  | Poznámka k položce: Vnitřní jednokřídlé dveře, skrytá rámová konstrukce z oceli, ocelová zárubeň pro dodatečnou montáž.; Plné; Manuálně ovládané D.1.1-SO-01-A-01 Technická zpráva, D.1.1-SO-01-A-05 Tabulka dveří interiérových, posuvných a exteriérových, D.1.1-SO-01-A-05.1 Specifikace dveří, D.1.1-SO-01-A-05.4 Výpis HW setů D.1.1-SO-01-A-05.2 Zárubeň Z1, Z2, Z3 D.1.1-SO-01-A-05.3 Zárubeň Z4, Z5 | [16 empty] | P | 2
1161 | K | Pol1209 | D.081a,4.NP,900×2 100 mm vč. zárubně a vybavení, dodávka a montáž, specifikace dle PD | kus | 1 |  | 0 |  |  |  | základní |  | 0 | 0 | 0 | 0 | 0 | FIDIC - měřená položka | 4 | K | 2 |  |  |  | ROZPOCET | [5 empty] | 0 | 0 | 0 | 0 | 0 | 1 | 0 | 4 | 468498287
| P |  | Poznámka k položce: Vnitřní jednokřídlé dveře, skrytá rámová konstrukce z oceli, ocelová zárubeň pro dodatečnou montáž.; Plné; Manuálně ovládané D.1.1-SO-01-A-01 Technická zpráva, D.1.1-SO-01-A-05 Tabulka dveří interiérových, posuvných a exteriérových, D.1.1-SO-01-A-05.1 Specifikace dveří, D.1.1-SO-01-A-05.4 Výpis HW setů D.1.1-SO-01-A-05.2 Zárubeň Z1, Z2, Z3 D.1.1-SO-01-A-05.3 Zárubeň Z4, Z5 | [16 empty] | P | 2
1162 | K | Pol1210 | D.081a,9.NP,900×2 100 mm vč. zárubně a vybavení, dodávka a montáž, specifikace dle PD | kus | 1 |  | 0 |  |  |  | základní |  | 0 | 0 | 0 | 0 | 0 | FIDIC - měřená položka | 4 | K | 2 |  |  |  | ROZPOCET | [5 empty] | 0 | 0 | 0 | 0 | 0 | 1 | 0 | 4 | -761382077
| P |  | Poznámka k položce: Vnitřní jednokřídlé dveře, skrytá rámová konstrukce z oceli, ocelová zárubeň pro dodatečnou montáž.; Plné; Manuálně ovládané D.1.1-SO-01-A-01 Technická zpráva, D.1.1-SO-01-A-05 Tabulka dveří interiérových, posuvných a exteriérových, D.1.1-SO-01-A-05.1 Specifikace dveří, D.1.1-SO-01-A-05.4 Výpis HW setů D.1.1-SO-01-A-05.2 Zárubeň Z1, Z2, Z3 D.1.1-SO-01-A-05.3 Zárubeň Z4, Z5 | [16 empty] | P | 2
1163 | K | Pol1211 | D.081b,9.NP,900×2 100 mm vč. zárubně a vybavení, dodávka a montáž, specifikace dle PD | kus | 1 |  | 0 |  |  |  | základní |  | 0 | 0 | 0 | 0 | 0 | FIDIC - měřená položka | 4 | K | 2 |  |  |  | ROZPOCET | [5 empty] | 0 | 0 | 0 | 0 | 0 | 1 | 0 | 4 | 1362007066
| P |  | Poznámka k položce: Vnitřní jednokřídlé dveře, skrytá rámová konstrukce z oceli, ocelová zárubeň pro dodatečnou montáž.; Plné; Manuálně ovládané D.1.1-SO-01-A-01 Technická zpráva, D.1.1-SO-01-A-05 Tabulka dveří interiérových, posuvných a exteriérových, D.1.1-SO-01-A-05.1 Specifikace dveří, D.1.1-SO-01-A-05.4 Výpis HW setů D.1.1-SO-01-A-05.2 Zárubeň Z1, Z2, Z3 D.1.1-SO-01-A-05.3 Zárubeň Z4, Z5 | [16 empty] | P | 2
1164 | K | Pol1211 | D.081b,9.NP,900×2 100 mm vč. zárubně a vybavení, dodávka a montáž, specifikace dle PD | kus | 1 |  | 0 |  |  |  | základní |  | 0 | 0 | 0 | 0 | 0 | FIDIC - měřená položka | 4 | K | 2 |  |  |  | ROZPOCET | [5 empty] | 0 | 0 | 0 | 0 | 0 | 1 | 0 | 4 | 219564761
| P |  | Poznámka k položce: Vnitřní jednokřídlé dveře, skrytá rámová konstrukce z oceli, ocelová zárubeň pro dodatečnou montáž.; Plné; Manuálně ovládané D.1.1-SO-01-A-01 Technická zpráva, D.1.1-SO-01-A-05 Tabulka dveří interiérových, posuvných a exteriérových, D.1.1-SO-01-A-05.1 Specifikace dveří, D.1.1-SO-01-A-05.4 Výpis HW setů D.1.1-SO-01-A-05.2 Zárubeň Z1, Z2, Z3 D.1.1-SO-01-A-05.3 Zárubeň Z4, Z5 | [16 empty] | P | 2
1165 | K | Pol1212 | D.082a,5.NP,900×2 100 mm vč. zárubně a vybavení, dodávka a montáž, specifikace dle PD | kus | 1 |  | 0 |  |  |  | základní |  | 0 | 0 | 0 | 0 | 0 | FIDIC - měřená položka | 4 | K | 2 |  |  |  | ROZPOCET | [5 empty] | 0 | 0 | 0 | 0 | 0 | 1 | 0 | 4 | -871906466
| P |  | Poznámka k položce: Vnitřní jednokřídlé dveře, skrytá rámová konstrukce z oceli, ocelová zárubeň pro dodatečnou montáž.; Plné; Manuálně ovládané D.1.1-SO-01-A-01 Technická zpráva, D.1.1-SO-01-A-05 Tabulka dveří interiérových, posuvných a exteriérových, D.1.1-SO-01-A-05.1 Specifikace dveří, D.1.1-SO-01-A-05.4 Výpis HW setů D.1.1-SO-01-A-05.2 Zárubeň Z1, Z2, Z3 D.1.1-SO-01-A-05.3 Zárubeň Z4, Z5 | [16 empty] | P | 2
1166 | K | Pol1213 | D.082a,6.NP,900×2 100 mm vč. zárubně a vybavení, dodávka a montáž, specifikace dle PD | kus | 1 |  | 0 |  |  |  | základní |  | 0 | 0 | 0 | 0 | 0 | FIDIC - měřená položka | 4 | K | 2 |  |  |  | ROZPOCET | [5 empty] | 0 | 0 | 0 | 0 | 0 | 1 | 0 | 4 | 1871688421
| P |  | Poznámka k položce: Vnitřní jednokřídlé dveře, skrytá rámová konstrukce z oceli, ocelová zárubeň pro dodatečnou montáž.; Plné; Manuálně ovládané D.1.1-SO-01-A-01 Technická zpráva, D.1.1-SO-01-A-05 Tabulka dveří interiérových, posuvných a exteriérových, D.1.1-SO-01-A-05.1 Specifikace dveří, D.1.1-SO-01-A-05.4 Výpis HW setů D.1.1-SO-01-A-05.2 Zárubeň Z1, Z2, Z3 D.1.1-SO-01-A-05.3 Zárubeň Z4, Z5 | [16 empty] | P | 2
1167 | K | Pol1214 | D.082a,7.NP,900×2 100 mm vč. zárubně a vybavení, dodávka a montáž, specifikace dle PD | kus | 3 |  | 0 |  |  |  | základní |  | 0 | 0 | 0 | 0 | 0 | FIDIC - měřená položka | 4 | K | 2 |  |  |  | ROZPOCET | [5 empty] | 0 | 0 | 0 | 0 | 0 | 1 | 0 | 4 | 992806603
| P |  | Poznámka k položce: Vnitřní jednokřídlé dveře, skrytá rámová konstrukce z oceli, ocelová zárubeň pro dodatečnou montáž.; Plné; Manuálně ovládané D.1.1-SO-01-A-01 Technická zpráva, D.1.1-SO-01-A-05 Tabulka dveří interiérových, posuvných a exteriérových, D.1.1-SO-01-A-05.1 Specifikace dveří, D.1.1-SO-01-A-05.4 Výpis HW setů D.1.1-SO-01-A-05.2 Zárubeň Z1, Z2, Z3 D.1.1-SO-01-A-05.3 Zárubeň Z4, Z5 | [16 empty] | P | 2
1168 | K | Pol1215 | D.082b,5.NP,900×2 100 mm vč. zárubně a vybavení, dodávka a montáž, specifikace dle PD | kus | 1 |  | 0 |  |  |  | základní |  | 0 | 0 | 0 | 0 | 0 | FIDIC - měřená položka | 4 | K | 2 |  |  |  | ROZPOCET | [5 empty] | 0 | 0 | 0 | 0 | 0 | 1 | 0 | 4 | -449904368
| P |  | Poznámka k položce: Vnitřní jednokřídlé dveře, skrytá rámová konstrukce z oceli, ocelová zárubeň pro dodatečnou montáž.; Plné; Manuálně ovládané D.1.1-SO-01-A-01 Technická zpráva, D.1.1-SO-01-A-05 Tabulka dveří interiérových, posuvných a exteriérových, D.1.1-SO-01-A-05.1 Specifikace dveří, D.1.1-SO-01-A-05.4 Výpis HW setů D.1.1-SO-01-A-05.2 Zárubeň Z1, Z2, Z3 D.1.1-SO-01-A-05.3 Zárubeň Z4, Z5 | [16 empty] | P | 2
1169 | K | Pol1216 | D.083a,1.PP,900×2 100 mm vč. zárubně a vybavení, dodávka a montáž, specifikace dle PD | kus | 1 |  | 0 |  |  |  | základní |  | 0 | 0 | 0 | 0 | 0 | FIDIC - měřená položka | 4 | K | 2 |  |  |  | ROZPOCET | [5 empty] | 0 | 0 | 0 | 0 | 0 | 1 | 0 | 4 | 2093053238
| P |  | Poznámka k položce: Vnitřní jednokřídlé dveře, skrytá rámová konstrukce z oceli, ocelová zárubeň pro dodatečnou montáž.; Plné; Manuálně ovládané D.1.1-SO-01-A-01 Technická zpráva, D.1.1-SO-01-A-05 Tabulka dveří interiérových, posuvných a exteriérových, D.1.1-SO-01-A-05.1 Specifikace dveří, D.1.1-SO-01-A-05.4 Výpis HW setů D.1.1-SO-01-A-05.2 Zárubeň Z1, Z2, Z3 D.1.1-SO-01-A-05.3 Zárubeň Z4, Z5 | [16 empty] | P | 2
1170 | K | Pol1217 | D.084f,3.NP,1 100×2 100 mm vč. zárubně a vybavení, dodávka a montáž, specifikace dle PD | kus | 1 |  | 0 |  |  |  | základní |  | 0 | 0 | 0 | 0 | 0 | FIDIC - měřená položka | 4 | K | 2 |  |  |  | ROZPOCET | [5 empty] | 0 | 0 | 0 | 0 | 0 | 1 | 0 | 4 | -911386756
| P |  | Poznámka k položce: D.1.1-SO-01-A-01 Technická zpráva, D.1.1-SO-01-A-05 Tabulka dveří interiérových, posuvných a exteriérových, D.1.1-SO-01-A-05.1 Specifikace dveří, D.1.1-SO-01-A-05.4 Výpis HW setů D.1.1-SO-01-A-05.2 Zárubeň Z1, Z2, Z3 D.1.1-SO-01-A-05.3 Zárubeň Z4, Z5 | [16 empty] | P | 2
1171 | K | Pol1218 | D.085a,3.NP,1 000×2 100 mm vč. zárubně a vybavení, dodávka a montáž, specifikace dle PD | kus | 1 |  | 0 |  |  |  | základní |  | 0 | 0 | 0 | 0 | 0 | FIDIC - měřená položka | 4 | K | 2 |  |  |  | ROZPOCET | [5 empty] | 0 | 0 | 0 | 0 | 0 | 1 | 0 | 4 | 818111535
| P |  | Poznámka k položce: D.1.1-SO-01-A-01 Technická zpráva, D.1.1-SO-01-A-05 Tabulka dveří interiérových, posuvných a exteriérových, D.1.1-SO-01-A-05.1 Specifikace dveří, D.1.1-SO-01-A-05.4 Výpis HW setů D.1.1-SO-01-A-05.2 Zárubeň Z1, Z2, Z3 D.1.1-SO-01-A-05.3 Zárubeň Z4, Z5 | [16 empty] | P | 2
1172 | K | Pol1219 | D.085a,4.NP,1 000×2 100 mm vč. zárubně a vybavení, dodávka a montáž, specifikace dle PD | kus | 1 |  | 0 |  |  |  | základní |  | 0 | 0 | 0 | 0 | 0 | FIDIC - měřená položka | 4 | K | 2 |  |  |  | ROZPOCET | [5 empty] | 0 | 0 | 0 | 0 | 0 | 1 | 0 | 4 | -1378531938
| P |  | Poznámka k položce: D.1.1-SO-01-A-01 Technická zpráva, D.1.1-SO-01-A-05 Tabulka dveří interiérových, posuvných a exteriérových, D.1.1-SO-01-A-05.1 Specifikace dveří, D.1.1-SO-01-A-05.4 Výpis HW setů D.1.1-SO-01-A-05.2 Zárubeň Z1, Z2, Z3 D.1.1-SO-01-A-05.3 Zárubeň Z4, Z5 | [16 empty] | P | 2
1173 | K | Pol1220 | D.086a,1.NP,1 000×2 100 mm vč. zárubně a vybavení, dodávka a montáž, specifikace dle PD | kus | 1 |  | 0 |  |  |  | základní |  | 0 | 0 | 0 | 0 | 0 | FIDIC - měřená položka | 4 | K | 2 |  |  |  | ROZPOCET | [5 empty] | 0 | 0 | 0 | 0 | 0 | 1 | 0 | 4 | 1867089856
| P |  | Poznámka k položce: D.1.1-SO-01-A-01 Technická zpráva, D.1.1-SO-01-A-05 Tabulka dveří interiérových, posuvných a exteriérových, D.1.1-SO-01-A-05.1 Specifikace dveří, D.1.1-SO-01-A-05.4 Výpis HW setů D.1.1-SO-01-A-05.2 Zárubeň Z1, Z2, Z3 D.1.1-SO-01-A-05.3 Zárubeň Z4, Z5 | [16 empty] | P | 2
1174 | K | Pol1221 | D.086a,2.NP,1 000×2 100 mm vč. zárubně a vybavení, dodávka a montáž, specifikace dle PD | kus | 1 |  | 0 |  |  |  | základní |  | 0 | 0 | 0 | 0 | 0 | FIDIC - měřená položka | 4 | K | 2 |  |  |  | ROZPOCET | [5 empty] | 0 | 0 | 0 | 0 | 0 | 1 | 0 | 4 | 795036008
| P |  | Poznámka k položce: D.1.1-SO-01-A-01 Technická zpráva, D.1.1-SO-01-A-05 Tabulka dveří interiérových, posuvných a exteriérových, D.1.1-SO-01-A-05.1 Specifikace dveří, D.1.1-SO-01-A-05.4 Výpis HW setů D.1.1-SO-01-A-05.2 Zárubeň Z1, Z2, Z3 D.1.1-SO-01-A-05.3 Zárubeň Z4, Z5 | [16 empty] | P | 2
1175 | K | Pol1222 | D.087b,8.NP,1 000×2 100 mm vč. zárubně a vybavení, dodávka a montáž, specifikace dle PD | kus | 1 |  | 0 |  |  |  | základní |  | 0 | 0 | 0 | 0 | 0 | FIDIC - měřená položka | 4 | K | 2 |  |  |  | ROZPOCET | [5 empty] | 0 | 0 | 0 | 0 | 0 | 1 | 0 | 4 | -679886145
| P |  | Poznámka k položce: D.1.1-SO-01-A-01 Technická zpráva, D.1.1-SO-01-A-05 Tabulka dveří interiérových, posuvných a exteriérových, D.1.1-SO-01-A-05.1 Specifikace dveří, D.1.1-SO-01-A-05.4 Výpis HW setů D.1.1-SO-01-A-05.2 Zárubeň Z1, Z2, Z3 D.1.1-SO-01-A-05.3 Zárubeň Z4, Z5 | [16 empty] | P | 2
1176 | K | Pol1223 | D.088a,5.NP,1 000×2 100 mm vč. zárubně a vybavení, dodávka a montáž, specifikace dle PD | kus | 1 |  | 0 |  |  |  | základní |  | 0 | 0 | 0 | 0 | 0 | FIDIC - měřená položka | 4 | K | 2 |  |  |  | ROZPOCET | [5 empty] | 0 | 0 | 0 | 0 | 0 | 1 | 0 | 4 | 1095042090
| P |  | Poznámka k položce: D.1.1-SO-01-A-01 Technická zpráva, D.1.1-SO-01-A-05 Tabulka dveří interiérových, posuvných a exteriérových, D.1.1-SO-01-A-05.1 Specifikace dveří, D.1.1-SO-01-A-05.4 Výpis HW setů D.1.1-SO-01-A-05.2 Zárubeň Z1, Z2, Z3 D.1.1-SO-01-A-05.3 Zárubeň Z4, Z5 | [16 empty] | P | 2
1177 | K | Pol1224 | D.088a,6.NP,1 000×2 100 mm vč. zárubně a vybavení, dodávka a montáž, specifikace dle PD | kus | 1 |  | 0 |  |  |  | základní |  | 0 | 0 | 0 | 0 | 0 | FIDIC - měřená položka | 4 | K | 2 |  |  |  | ROZPOCET | [5 empty] | 0 | 0 | 0 | 0 | 0 | 1 | 0 | 4 | 695343685
| P |  | Poznámka k položce: D.1.1-SO-01-A-01 Technická zpráva, D.1.1-SO-01-A-05 Tabulka dveří interiérových, posuvných a exteriérových, D.1.1-SO-01-A-05.1 Specifikace dveří, D.1.1-SO-01-A-05.4 Výpis HW setů D.1.1-SO-01-A-05.2 Zárubeň Z1, Z2, Z3 D.1.1-SO-01-A-05.3 Zárubeň Z4, Z5 | [16 empty] | P | 2
1178 | K | Pol1225 | D.088a,8.NP,1 000×2 100 mm vč. zárubně a vybavení, dodávka a montáž, specifikace dle PD | kus | 1 |  | 0 |  |  |  | základní |  | 0 | 0 | 0 | 0 | 0 | FIDIC - měřená položka | 4 | K | 2 |  |  |  | ROZPOCET | [5 empty] | 0 | 0 | 0 | 0 | 0 | 1 | 0 | 4 | -222168044
| P |  | Poznámka k položce: D.1.1-SO-01-A-01 Technická zpráva, D.1.1-SO-01-A-05 Tabulka dveří interiérových, posuvných a exteriérových, D.1.1-SO-01-A-05.1 Specifikace dveří, D.1.1-SO-01-A-05.4 Výpis HW setů D.1.1-SO-01-A-05.2 Zárubeň Z1, Z2, Z3 D.1.1-SO-01-A-05.3 Zárubeň Z4, Z5 | [16 empty] | P | 2
1179 | K | Pol1226 | D.088a,9.NP,1 000×2 100 mm vč. zárubně a vybavení, dodávka a montáž, specifikace dle PD | kus | 1 |  | 0 |  |  |  | základní |  | 0 | 0 | 0 | 0 | 0 | FIDIC - měřená položka | 4 | K | 2 |  |  |  | ROZPOCET | [5 empty] | 0 | 0 | 0 | 0 | 0 | 1 | 0 | 4 | 1134539841
| P |  | Poznámka k položce: D.1.1-SO-01-A-01 Technická zpráva, D.1.1-SO-01-A-05 Tabulka dveří interiérových, posuvných a exteriérových, D.1.1-SO-01-A-05.1 Specifikace dveří, D.1.1-SO-01-A-05.4 Výpis HW setů D.1.1-SO-01-A-05.2 Zárubeň Z1, Z2, Z3 D.1.1-SO-01-A-05.3 Zárubeň Z4, Z5 | [16 empty] | P | 2
1180 | K | Pol1227 | D.089a,1.NP,1 000×2 100 mm vč. zárubně a vybavení, dodávka a montáž, specifikace dle PD | kus | 1 |  | 0 |  |  |  | základní |  | 0 | 0 | 0 | 0 | 0 | FIDIC - měřená položka | 4 | K | 2 |  |  |  | ROZPOCET | [5 empty] | 0 | 0 | 0 | 0 | 0 | 1 | 0 | 4 | -739753787
| P |  | Poznámka k položce: Vnitřní jednokřídlé dveře, skrytá rámová konstrukce z oceli, ocelová zárubeň pro dodatečnou montáž.; Plné; Manuálně ovládané D.1.1-SO-01-A-01 Technická zpráva, D.1.1-SO-01-A-05 Tabulka dveří interiérových, posuvných a exteriérových, D.1.1-SO-01-A-05.1 Specifikace dveří, D.1.1-SO-01-A-05.4 Výpis HW setů D.1.1-SO-01-A-05.2 Zárubeň Z1, Z2, Z3 D.1.1-SO-01-A-05.3 Zárubeň Z4, Z5 | [16 empty] | P | 2
1181 | K | Pol1228 | D.090b,2.NP,1 100×2 100 mm vč. zárubně a vybavení, dodávka a montáž, specifikace dle PD | kus | 1 |  | 0 |  |  |  | základní |  | 0 | 0 | 0 | 0 | 0 | FIDIC - měřená položka | 4 | K | 2 |  |  |  | ROZPOCET | [5 empty] | 0 | 0 | 0 | 0 | 0 | 1 | 0 | 4 | -1665081143
| P |  | Poznámka k položce: D.1.1-SO-01-A-01 Technická zpráva, D.1.1-SO-01-A-05 Tabulka dveří interiérových, posuvných a exteriérových, D.1.1-SO-01-A-05.1 Specifikace dveří, D.1.1-SO-01-A-05.4 Výpis HW setů D.1.1-SO-01-A-05.2 Zárubeň Z1, Z2, Z3 D.1.1-SO-01-A-05.3 Zárubeň Z4, Z5 | [16 empty] | P | 2
1182 | K | Pol1229 | D.091b,4.NP,1 100×2 100 mm vč. zárubně a vybavení, dodávka a montáž, specifikace dle PD | kus | 1 |  | 0 |  |  |  | základní |  | 0 | 0 | 0 | 0 | 0 | FIDIC - měřená položka | 4 | K | 2 |  |  |  | ROZPOCET | [5 empty] | 0 | 0 | 0 | 0 | 0 | 1 | 0 | 4 | 44114080
| P |  | Poznámka k položce: D.1.1-SO-01-A-01 Technická zpráva, D.1.1-SO-01-A-05 Tabulka dveří interiérových, posuvných a exteriérových, D.1.1-SO-01-A-05.1 Specifikace dveří, D.1.1-SO-01-A-05.4 Výpis HW setů D.1.1-SO-01-A-05.2 Zárubeň Z1, Z2, Z3 D.1.1-SO-01-A-05.3 Zárubeň Z4, Z5 | [16 empty] | P | 2
1183 | K | Pol1230 | D.091b,8.NP,1 100×2 100 mm vč. zárubně a vybavení, dodávka a montáž, specifikace dle PD | kus | 1 |  | 0 |  |  |  | základní |  | 0 | 0 | 0 | 0 | 0 | FIDIC - měřená položka | 4 | K | 2 |  |  |  | ROZPOCET | [5 empty] | 0 | 0 | 0 | 0 | 0 | 1 | 0 | 4 | -1442013845
| P |  | Poznámka k položce: D.1.1-SO-01-A-01 Technická zpráva, D.1.1-SO-01-A-05 Tabulka dveří interiérových, posuvných a exteriérových, D.1.1-SO-01-A-05.1 Specifikace dveří, D.1.1-SO-01-A-05.4 Výpis HW setů D.1.1-SO-01-A-05.2 Zárubeň Z1, Z2, Z3 D.1.1-SO-01-A-05.3 Zárubeň Z4, Z5 | [16 empty] | P | 2
1184 | K | Pol1231 | D.092a,3.NP,1 100×2 100 mm vč. zárubně a vybavení, dodávka a montáž, specifikace dle PD | kus | 1 |  | 0 |  |  |  | základní |  | 0 | 0 | 0 | 0 | 0 | FIDIC - měřená položka | 4 | K | 2 |  |  |  | ROZPOCET | [5 empty] | 0 | 0 | 0 | 0 | 0 | 1 | 0 | 4 | 1641193725
| P |  | Poznámka k položce: D.1.1-SO-01-A-01 Technická zpráva, D.1.1-SO-01-A-05 Tabulka dveří interiérových, posuvných a exteriérových, D.1.1-SO-01-A-05.1 Specifikace dveří, D.1.1-SO-01-A-05.4 Výpis HW setů D.1.1-SO-01-A-05.2 Zárubeň Z1, Z2, Z3 D.1.1-SO-01-A-05.3 Zárubeň Z4, Z5 | [16 empty] | P | 2
1185 | K | Pol1232 | D.092b,4.NP,1 100×2 100 mm vč. zárubně a vybavení, dodávka a montáž, specifikace dle PD | kus | 1 |  | 0 |  |  |  | základní |  | 0 | 0 | 0 | 0 | 0 | FIDIC - měřená položka | 4 | K | 2 |  |  |  | ROZPOCET | [5 empty] | 0 | 0 | 0 | 0 | 0 | 1 | 0 | 4 | -1292204476
| P |  | Poznámka k položce: D.1.1-SO-01-A-01 Technická zpráva, D.1.1-SO-01-A-05 Tabulka dveří interiérových, posuvných a exteriérových, D.1.1-SO-01-A-05.1 Specifikace dveří, D.1.1-SO-01-A-05.4 Výpis HW setů D.1.1-SO-01-A-05.2 Zárubeň Z1, Z2, Z3 D.1.1-SO-01-A-05.3 Zárubeň Z4, Z5 | [16 empty] | P | 2
1186 | K | Pol1233 | D.093a,7.NP,1 100×2 100 mm vč. zárubně a vybavení, dodávka a montáž, specifikace dle PD | kus | 1 |  | 0 |  |  |  | základní |  | 0 | 0 | 0 | 0 | 0 | FIDIC - měřená položka | 4 | K | 2 |  |  |  | ROZPOCET | [5 empty] | 0 | 0 | 0 | 0 | 0 | 1 | 0 | 4 | 491819011
| P |  | Poznámka k položce: D.1.1-SO-01-A-01 Technická zpráva, D.1.1-SO-01-A-05 Tabulka dveří interiérových, posuvných a exteriérových, D.1.1-SO-01-A-05.1 Specifikace dveří, D.1.1-SO-01-A-05.4 Výpis HW setů D.1.1-SO-01-A-05.2 Zárubeň Z1, Z2, Z3 D.1.1-SO-01-A-05.3 Zárubeň Z4, Z5 | [16 empty] | P | 2
1187 | K | Pol1235 | D.095c,1.NP,1 100×2 100 mm vč. zárubně a vybavení, dodávka a montáž, specifikace dle PD | kus | 1 |  | 0 |  |  |  | základní |  | 0 | 0 | 0 | 0 | 0 | FIDIC - měřená položka | 4 | K | 2 |  |  |  | ROZPOCET | [5 empty] | 0 | 0 | 0 | 0 | 0 | 1 | 0 | 4 | 2080263777
| P |  | Poznámka k položce: D.1.1-SO-01-A-01 Technická zpráva, D.1.1-SO-01-A-05 Tabulka dveří interiérových, posuvných a exteriérových, D.1.1-SO-01-A-05.1 Specifikace dveří, D.1.1-SO-01-A-05.4 Výpis HW setů D.1.1-SO-01-A-05.2 Zárubeň Z1, Z2, Z3 D.1.1-SO-01-A-05.3 Zárubeň Z4, Z5 | [16 empty] | P | 2
1188 | K | Pol1235 | D.095c,1.NP,1 100×2 100 mm vč. zárubně a vybavení, dodávka a montáž, specifikace dle PD | kus | 3 |  | 0 |  |  |  | základní |  | 0 | 0 | 0 | 0 | 0 | FIDIC - měřená položka | 4 | K | 2 |  |  |  | ROZPOCET | [5 empty] | 0 | 0 | 0 | 0 | 0 | 1 | 0 | 4 | -804437592
| P |  | Poznámka k položce: D.1.1-SO-01-A-01 Technická zpráva, D.1.1-SO-01-A-05 Tabulka dveří interiérových, posuvných a exteriérových, D.1.1-SO-01-A-05.1 Specifikace dveří, D.1.1-SO-01-A-05.4 Výpis HW setů D.1.1-SO-01-A-05.2 Zárubeň Z1, Z2, Z3 D.1.1-SO-01-A-05.3 Zárubeň Z4, Z5 | [16 empty] | P | 2
1189 | K | Pol1236 | D.097c,1.NP,1 100×2 100 mm vč. zárubně a vybavení, dodávka a montáž, specifikace dle PD | kus | 4 |  | 0 |  |  |  | základní |  | 0 | 0 | 0 | 0 | 0 | FIDIC - měřená položka | 4 | K | 2 |  |  |  | ROZPOCET | [5 empty] | 0 | 0 | 0 | 0 | 0 | 1 | 0 | 4 | 1829064525
| P |  | Poznámka k položce: Vnitřní jednokřídlé dveře, skrytá rámová konstrukce z oceli, ocelová zárubeň pro dodatečnou montáž.; Plné; Manuálně ovládané D.1.1-SO-01-A-01 Technická zpráva, D.1.1-SO-01-A-05 Tabulka dveří interiérových, posuvných a exteriérových, D.1.1-SO-01-A-05.1 Specifikace dveří, D.1.1-SO-01-A-05.4 Výpis HW setů D.1.1-SO-01-A-05.2 Zárubeň Z1, Z2, Z3 D.1.1-SO-01-A-05.3 Zárubeň Z4, Z5 | [16 empty] | P | 2
1190 | K | Pol1236 | D.097c,1.NP,1 100×2 100 mm vč. zárubně a vybavení, dodávka a montáž, specifikace dle PD | kus | 2 |  | 0 |  |  |  | základní |  | 0 | 0 | 0 | 0 | 0 | FIDIC - měřená položka | 4 | K | 2 |  |  |  | ROZPOCET | [5 empty] | 0 | 0 | 0 | 0 | 0 | 1 | 0 | 4 | -721442713
| P |  | Poznámka k položce: D.1.1-SO-01-A-01 Technická zpráva, D.1.1-SO-01-A-05 Tabulka dveří interiérových, posuvných a exteriérových, D.1.1-SO-01-A-05.1 Specifikace dveří, D.1.1-SO-01-A-05.4 Výpis HW setů D.1.1-SO-01-A-05.2 Zárubeň Z1, Z2, Z3 D.1.1-SO-01-A-05.3 Zárubeň Z4, Z5 | [16 empty] | P | 2
1191 | K | Pol1237 | D.098b,2.PP,1 100×2 100 mm vč. zárubně a vybavení, dodávka a montáž, specifikace dle PD | kus | 1 |  | 0 |  |  |  | základní |  | 0 | 0 | 0 | 0 | 0 | FIDIC - měřená položka | 4 | K | 2 |  |  |  | ROZPOCET | [5 empty] | 0 | 0 | 0 | 0 | 0 | 1 | 0 | 4 | -1898036973
| P |  | Poznámka k položce: D.1.1-SO-01-A-01 Technická zpráva, D.1.1-SO-01-A-05 Tabulka dveří interiérových, posuvných a exteriérových, D.1.1-SO-01-A-05.1 Specifikace dveří, D.1.1-SO-01-A-05.4 Výpis HW setů D.1.1-SO-01-A-05.2 Zárubeň Z1, Z2, Z3 D.1.1-SO-01-A-05.3 Zárubeň Z4, Z5 | [16 empty] | P | 2
1192 | K | Pol1237 | D.098b,2.PP,1 100×2 100 mm vč. zárubně a vybavení, dodávka a montáž, specifikace dle PD | kus | 1 |  | 0 |  |  |  | základní |  | 0 | 0 | 0 | 0 | 0 | FIDIC - měřená položka | 4 | K | 2 |  |  |  | ROZPOCET | [5 empty] | 0 | 0 | 0 | 0 | 0 | 1 | 0 | 4 | 574011922
| P |  | Poznámka k položce: Vnitřní jednokřídlé dveře, skrytá rámová konstrukce z oceli, ocelová zárubeň pro dodatečnou montáž.; Plné; Manuálně ovládané D.1.1-SO-01-A-01 Technická zpráva, D.1.1-SO-01-A-05 Tabulka dveří interiérových, posuvných a exteriérových, D.1.1-SO-01-A-05.1 Specifikace dveří, D.1.1-SO-01-A-05.4 Výpis HW setů D.1.1-SO-01-A-05.2 Zárubeň Z1, Z2, Z3 D.1.1-SO-01-A-05.3 Zárubeň Z4, Z5 | [16 empty] | P | 2
1193 | K | Pol1238 | D.099a,1.PP,1 100×2 100 mm vč. zárubně a vybavení, dodávka a montáž, specifikace dle PD | kus | 1 |  | 0 |  |  |  | základní |  | 0 | 0 | 0 | 0 | 0 | FIDIC - měřená položka | 4 | K | 2 |  |  |  | ROZPOCET | [5 empty] | 0 | 0 | 0 | 0 | 0 | 1 | 0 | 4 | 390630074
| P |  | Poznámka k položce: Vnitřní jednokřídlé dveře, skrytá rámová konstrukce z oceli, ocelová zárubeň pro dodatečnou montáž.; Plné; Manuálně ovládané D.1.1-SO-01-A-01 Technická zpráva, D.1.1-SO-01-A-05 Tabulka dveří interiérových, posuvných a exteriérových, D.1.1-SO-01-A-05.1 Specifikace dveří, D.1.1-SO-01-A-05.4 Výpis HW setů D.1.1-SO-01-A-05.2 Zárubeň Z1, Z2, Z3 D.1.1-SO-01-A-05.3 Zárubeň Z4, Z5 | [16 empty] | P | 2
1194 | K | Pol1239 | D.100a,1.PP,1 100×2 100 mm vč. zárubně a vybavení, dodávka a montáž, specifikace dle PD | kus | 1 |  | 0 |  |  |  | základní |  | 0 | 0 | 0 | 0 | 0 | FIDIC - měřená položka | 4 | K | 2 |  |  |  | ROZPOCET | [5 empty] | 0 | 0 | 0 | 0 | 0 | 1 | 0 | 4 | -1285932359
| P |  | Poznámka k položce: Vnitřní jednokřídlé dveře, skrytá rámová konstrukce z oceli, ocelová zárubeň pro dodatečnou montáž.; Plné; Manuálně ovládané D.1.1-SO-01-A-01 Technická zpráva, D.1.1-SO-01-A-05 Tabulka dveří interiérových, posuvných a exteriérových, D.1.1-SO-01-A-05.1 Specifikace dveří, D.1.1-SO-01-A-05.4 Výpis HW setů D.1.1-SO-01-A-05.2 Zárubeň Z1, Z2, Z3 D.1.1-SO-01-A-05.3 Zárubeň Z4, Z5 | [16 empty] | P | 2
1195 | K | Pol1240 | D.101b,8.NP,1 100×2 100 mm vč. zárubně a vybavení, dodávka a montáž, specifikace dle PD | kus | 1 |  | 0 |  |  |  | základní |  | 0 | 0 | 0 | 0 | 0 | FIDIC - měřená položka | 4 | K | 2 |  |  |  | ROZPOCET | [5 empty] | 0 | 0 | 0 | 0 | 0 | 1 | 0 | 4 | 311544129
| P |  | Poznámka k položce: Vnitřní jednokřídlé dveře, skrytá rámová konstrukce z oceli, ocelová zárubeň pro dodatečnou montáž.; Plné; Manuálně ovládané D.1.1-SO-01-A-01 Technická zpráva, D.1.1-SO-01-A-05 Tabulka dveří interiérových, posuvných a exteriérových, D.1.1-SO-01-A-05.1 Specifikace dveří, D.1.1-SO-01-A-05.4 Výpis HW setů D.1.1-SO-01-A-05.2 Zárubeň Z1, Z2, Z3 D.1.1-SO-01-A-05.3 Zárubeň Z4, Z5 | [16 empty] | P | 2
1196 | K | Pol1241 | D.102a,1.NP,1 200×2 100 mm vč. zárubně a vybavení, dodávka a montáž, specifikace dle PD | kus | 1 |  | 0 |  |  |  | základní |  | 0 | 0 | 0 | 0 | 0 | FIDIC - měřená položka | 4 | K | 2 |  |  |  | ROZPOCET | [5 empty] | 0 | 0 | 0 | 0 | 0 | 1 | 0 | 4 | 410774422
| P |  | Poznámka k položce: D.1.1-SO-01-A-01 Technická zpráva, D.1.1-SO-01-A-05 Tabulka dveří interiérových, posuvných a exteriérových, D.1.1-SO-01-A-05.1 Specifikace dveří, D.1.1-SO-01-A-05.4 Výpis HW setů D.1.1-SO-01-A-05.2 Zárubeň Z1, Z2, Z3 D.1.1-SO-01-A-05.3 Zárubeň Z4, Z5 | [16 empty] | P | 2
1197 | K | Pol1241 | D.102a,1.NP,1 200×2 100 mm vč. zárubně a vybavení, dodávka a montáž, specifikace dle PD | kus | 1 |  | 0 |  |  |  | základní |  | 0 | 0 | 0 | 0 | 0 | FIDIC - měřená položka | 4 | K | 2 |  |  |  | ROZPOCET | [5 empty] | 0 | 0 | 0 | 0 | 0 | 1 | 0 | 4 | 1584255002
| P |  | Poznámka k položce: D.1.1-SO-01-A-01 Technická zpráva, D.1.1-SO-01-A-05 Tabulka dveří interiérových, posuvných a exteriérových, D.1.1-SO-01-A-05.1 Specifikace dveří, D.1.1-SO-01-A-05.4 Výpis HW setů D.1.1-SO-01-A-05.2 Zárubeň Z1, Z2, Z3 D.1.1-SO-01-A-05.3 Zárubeň Z4, Z5 | [16 empty] | P | 2
1198 | K | Pol1242 | D.102a,3.NP,1 200×2 100 mm vč. zárubně a vybavení, dodávka a montáž, specifikace dle PD | kus | 1 |  | 0 |  |  |  | základní |  | 0 | 0 | 0 | 0 | 0 | FIDIC - měřená položka | 4 | K | 2 |  |  |  | ROZPOCET | [5 empty] | 0 | 0 | 0 | 0 | 0 | 1 | 0 | 4 | 209357649
| P |  | Poznámka k položce: D.1.1-SO-01-A-01 Technická zpráva, D.1.1-SO-01-A-05 Tabulka dveří interiérových, posuvných a exteriérových, D.1.1-SO-01-A-05.1 Specifikace dveří, D.1.1-SO-01-A-05.4 Výpis HW setů D.1.1-SO-01-A-05.2 Zárubeň Z1, Z2, Z3 D.1.1-SO-01-A-05.3 Zárubeň Z4, Z5 | [16 empty] | P | 2
1199 | K | Pol1243 | D.103a,3.NP,1 200×2 100 mm vč. zárubně a vybavení, dodávka a montáž, specifikace dle PD | kus | 6 |  | 0 |  |  |  | základní |  | 0 | 0 | 0 | 0 | 0 | FIDIC - měřená položka | 4 | K | 2 |  |  |  | ROZPOCET | [5 empty] | 0 | 0 | 0 | 0 | 0 | 1 | 0 | 4 | -1281605878
| P |  | Poznámka k položce: D.1.1-SO-01-A-01 Technická zpráva, D.1.1-SO-01-A-05 Tabulka dveří interiérových, posuvných a exteriérových, D.1.1-SO-01-A-05.1 Specifikace dveří, D.1.1-SO-01-A-05.4 Výpis HW setů D.1.1-SO-01-A-05.2 Zárubeň Z1, Z2, Z3 D.1.1-SO-01-A-05.3 Zárubeň Z4, Z5 | [16 empty] | P | 2
1200 | K | Pol1243 | D.103a,3.NP,1 200×2 100 mm vč. zárubně a vybavení, dodávka a montáž, specifikace dle PD | kus | 6 |  | 0 |  |  |  | základní |  | 0 | 0 | 0 | 0 | 0 | FIDIC - měřená položka | 4 | K | 2 |  |  |  | ROZPOCET | [5 empty] | 0 | 0 | 0 | 0 | 0 | 1 | 0 | 4 | 475547984
| P |  | Poznámka k položce: D.1.1-SO-01-A-01 Technická zpráva, D.1.1-SO-01-A-05 Tabulka dveří interiérových, posuvných a exteriérových, D.1.1-SO-01-A-05.1 Specifikace dveří, D.1.1-SO-01-A-05.4 Výpis HW setů D.1.1-SO-01-A-05.2 Zárubeň Z1, Z2, Z3 D.1.1-SO-01-A-05.3 Zárubeň Z4, Z5 | [16 empty] | P | 2
1201 | K | Pol1244 | D.103a,7.NP,1 200×2 100 mm vč. zárubně a vybavení, dodávka a montáž, specifikace dle PD | kus | 1 |  | 0 |  |  |  | základní |  | 0 | 0 | 0 | 0 | 0 | FIDIC - měřená položka | 4 | K | 2 |  |  |  | ROZPOCET | [5 empty] | 0 | 0 | 0 | 0 | 0 | 1 | 0 | 4 | -352801563
| P |  | Poznámka k položce: D.1.1-SO-01-A-01 Technická zpráva, D.1.1-SO-01-A-05 Tabulka dveří interiérových, posuvných a exteriérových, D.1.1-SO-01-A-05.1 Specifikace dveří, D.1.1-SO-01-A-05.4 Výpis HW setů D.1.1-SO-01-A-05.2 Zárubeň Z1, Z2, Z3 D.1.1-SO-01-A-05.3 Zárubeň Z4, Z5 | [16 empty] | P | 2
1202 | K | Pol1249 | D.104a,3.NP,1 200×2 100 mm vč. zárubně a vybavení, dodávka a montáž, specifikace dle PD | kus | 1 |  | 0 |  |  |  | základní |  | 0 | 0 | 0 | 0 | 0 | FIDIC - měřená položka | 4 | K | 2 |  |  |  | ROZPOCET | [5 empty] | 0 | 0 | 0 | 0 | 0 | 1 | 0 | 4 | -478287498
| P |  | Poznámka k položce: D.1.1-SO-01-A-01 Technická zpráva, D.1.1-SO-01-A-05 Tabulka dveří interiérových, posuvných a exteriérových, D.1.1-SO-01-A-05.1 Specifikace dveří, D.1.1-SO-01-A-05.4 Výpis HW setů D.1.1-SO-01-A-05.2 Zárubeň Z1, Z2, Z3 D.1.1-SO-01-A-05.3 Zárubeň Z4, Z5 | [16 empty] | P | 2
1203 | K | Pol1250 | D.105a,1.NP,1 200×2 100 mm vč. zárubně a vybavení, dodávka a montáž, specifikace dle PD | kus | 5 |  | 0 |  |  |  | základní |  | 0 | 0 | 0 | 0 | 0 | FIDIC - měřená položka | 4 | K | 2 |  |  |  | ROZPOCET | [5 empty] | 0 | 0 | 0 | 0 | 0 | 1 | 0 | 4 | 213984025
| P |  | Poznámka k položce: D.1.1-SO-01-A-01 Technická zpráva, D.1.1-SO-01-A-05 Tabulka dveří interiérových, posuvných a exteriérových, D.1.1-SO-01-A-05.1 Specifikace dveří, D.1.1-SO-01-A-05.4 Výpis HW setů D.1.1-SO-01-A-05.2 Zárubeň Z1, Z2, Z3 D.1.1-SO-01-A-05.3 Zárubeň Z4, Z5 | [16 empty] | P | 2
1204 | K | Pol1250 | D.105a,1.NP,1 200×2 100 mm vč. zárubně a vybavení, dodávka a montáž, specifikace dle PD | kus | 6 |  | 0 |  |  |  | základní |  | 0 | 0 | 0 | 0 | 0 | FIDIC - měřená položka | 4 | K | 2 |  |  |  | ROZPOCET | [5 empty] | 0 | 0 | 0 | 0 | 0 | 1 | 0 | 4 | -332003647
| P |  | Poznámka k položce: D.1.1-SO-01-A-01 Technická zpráva, D.1.1-SO-01-A-05 Tabulka dveří interiérových, posuvných a exteriérových, D.1.1-SO-01-A-05.1 Specifikace dveří, D.1.1-SO-01-A-05.4 Výpis HW setů D.1.1-SO-01-A-05.2 Zárubeň Z1, Z2, Z3 D.1.1-SO-01-A-05.3 Zárubeň Z4, Z5 | [16 empty] | P | 2
1205 | K | Pol1251 | D.105a,2.NP,1 200×2 100 mm vč. zárubně a vybavení, dodávka a montáž, specifikace dle PD | kus | 2 |  | 0 |  |  |  | základní |  | 0 | 0 | 0 | 0 | 0 | FIDIC - měřená položka | 4 | K | 2 |  |  |  | ROZPOCET | [5 empty] | 0 | 0 | 0 | 0 | 0 | 1 | 0 | 4 | -58986954
| P |  | Poznámka k položce: D.1.1-SO-01-A-01 Technická zpráva, D.1.1-SO-01-A-05 Tabulka dveří interiérových, posuvných a exteriérových, D.1.1-SO-01-A-05.1 Specifikace dveří, D.1.1-SO-01-A-05.4 Výpis HW setů D.1.1-SO-01-A-05.2 Zárubeň Z1, Z2, Z3 D.1.1-SO-01-A-05.3 Zárubeň Z4, Z5 | [16 empty] | P | 2
1206 | K | Pol1252 | D.107c,2.NP,1 200×2 100 mm vč. zárubně a vybavení, dodávka a montáž, specifikace dle PD | kus | 1 |  | 0 |  |  |  | základní |  | 0 | 0 | 0 | 0 | 0 | FIDIC - měřená položka | 4 | K | 2 |  |  |  | ROZPOCET | [5 empty] | 0 | 0 | 0 | 0 | 0 | 1 | 0 | 4 | -42794327
| P |  | Poznámka k položce: D.1.1-SO-01-A-01 Technická zpráva, D.1.1-SO-01-A-05 Tabulka dveří interiérových, posuvných a exteriérových, D.1.1-SO-01-A-05.1 Specifikace dveří, D.1.1-SO-01-A-05.4 Výpis HW setů D.1.1-SO-01-A-05.2 Zárubeň Z1, Z2, Z3 D.1.1-SO-01-A-05.3 Zárubeň Z4, Z5 | [16 empty] | P | 2
1207 | K | Pol1253 | D.108b,8.NP,1 200×2 100 mm vč. zárubně a vybavení, dodávka a montáž, specifikace dle PD | kus | 1 |  | 0 |  |  |  | základní |  | 0 | 0 | 0 | 0 | 0 | FIDIC - měřená položka | 4 | K | 2 |  |  |  | ROZPOCET | [5 empty] | 0 | 0 | 0 | 0 | 0 | 1 | 0 | 4 | 1042053924
| P |  | Poznámka k položce: D.1.1-SO-01-A-01 Technická zpráva, D.1.1-SO-01-A-05 Tabulka dveří interiérových, posuvných a exteriérových, D.1.1-SO-01-A-05.1 Specifikace dveří, D.1.1-SO-01-A-05.4 Výpis HW setů D.1.1-SO-01-A-05.2 Zárubeň Z1, Z2, Z3 D.1.1-SO-01-A-05.3 Zárubeň Z4, Z5 | [16 empty] | P | 2
1208 | K | Pol1253 | D.108b,8.NP,1 200×2 100 mm vč. zárubně a vybavení, dodávka a montáž, specifikace dle PD | kus | 1 |  | 0 |  |  |  | základní |  | 0 | 0 | 0 | 0 | 0 | FIDIC - měřená položka | 4 | K | 2 |  |  |  | ROZPOCET | [5 empty] | 0 | 0 | 0 | 0 | 0 | 1 | 0 | 4 | -2049328923
| P |  | Poznámka k položce: D.1.1-SO-01-A-01 Technická zpráva, D.1.1-SO-01-A-05 Tabulka dveří interiérových, posuvných a exteriérových, D.1.1-SO-01-A-05.1 Specifikace dveří, D.1.1-SO-01-A-05.4 Výpis HW setů D.1.1-SO-01-A-05.2 Zárubeň Z1, Z2, Z3 D.1.1-SO-01-A-05.3 Zárubeň Z4, Z5 | [16 empty] | P | 2
1209 | K | Pol1254 | D.109a,6.NP,1 200×2 100 mm vč. zárubně a vybavení, dodávka a montáž, specifikace dle PD | kus | 1 |  | 0 |  |  |  | základní |  | 0 | 0 | 0 | 0 | 0 | FIDIC - měřená položka | 4 | K | 2 |  |  |  | ROZPOCET | [5 empty] | 0 | 0 | 0 | 0 | 0 | 1 | 0 | 4 | -821928748
| P |  | Poznámka k položce: D.1.1-SO-01-A-01 Technická zpráva, D.1.1-SO-01-A-05 Tabulka dveří interiérových, posuvných a exteriérových, D.1.1-SO-01-A-05.1 Specifikace dveří, D.1.1-SO-01-A-05.4 Výpis HW setů D.1.1-SO-01-A-05.2 Zárubeň Z1, Z2, Z3 D.1.1-SO-01-A-05.3 Zárubeň Z4, Z5 | [16 empty] | P | 2
1210 | K | Pol1254 | D.109a,6.NP,1 200×2 100 mm vč. zárubně a vybavení, dodávka a montáž, specifikace dle PD | kus | 2 |  | 0 |  |  |  | základní |  | 0 | 0 | 0 | 0 | 0 | FIDIC - měřená položka | 4 | K | 2 |  |  |  | ROZPOCET | [5 empty] | 0 | 0 | 0 | 0 | 0 | 1 | 0 | 4 | -242107249
| P |  | Poznámka k položce: D.1.1-SO-01-A-01 Technická zpráva, D.1.1-SO-01-A-05 Tabulka dveří interiérových, posuvných a exteriérových, D.1.1-SO-01-A-05.1 Specifikace dveří, D.1.1-SO-01-A-05.4 Výpis HW setů D.1.1-SO-01-A-05.2 Zárubeň Z1, Z2, Z3 D.1.1-SO-01-A-05.3 Zárubeň Z4, Z5 | [16 empty] | P | 2
1211 | K | Pol1257 | D.109b,6.NP,1 200×2 100 mm vč. zárubně a vybavení, dodávka a montáž, specifikace dle PD | kus | 6 |  | 0 |  |  |  | základní |  | 0 | 0 | 0 | 0 | 0 | FIDIC - měřená položka | 4 | K | 2 |  |  |  | ROZPOCET | [5 empty] | 0 | 0 | 0 | 0 | 0 | 1 | 0 | 4 | -1578827052
| P |  | Poznámka k položce: D.1.1-SO-01-A-01 Technická zpráva, D.1.1-SO-01-A-05 Tabulka dveří interiérových, posuvných a exteriérových, D.1.1-SO-01-A-05.1 Specifikace dveří, D.1.1-SO-01-A-05.4 Výpis HW setů D.1.1-SO-01-A-05.2 Zárubeň Z1, Z2, Z3 D.1.1-SO-01-A-05.3 Zárubeň Z4, Z5 | [16 empty] | P | 2
1212 | K | Pol1257 | D.109b,6.NP,1 200×2 100 mm vč. zárubně a vybavení, dodávka a montáž, specifikace dle PD | kus | 3 |  | 0 |  |  |  | základní |  | 0 | 0 | 0 | 0 | 0 | FIDIC - měřená položka | 4 | K | 2 |  |  |  | ROZPOCET | [5 empty] | 0 | 0 | 0 | 0 | 0 | 1 | 0 | 4 | -1701098898
| P |  | Poznámka k položce: D.1.1-SO-01-A-01 Technická zpráva, D.1.1-SO-01-A-05 Tabulka dveří interiérových, posuvných a exteriérových, D.1.1-SO-01-A-05.1 Specifikace dveří, D.1.1-SO-01-A-05.4 Výpis HW setů D.1.1-SO-01-A-05.2 Zárubeň Z1, Z2, Z3 D.1.1-SO-01-A-05.3 Zárubeň Z4, Z5 | [16 empty] | P | 2
1213 | K | Pol1258 | D.109c,7.NP,1 200×2 100 mm vč. zárubně a vybavení, dodávka a montáž, specifikace dle PD | kus | 10 |  | 0 |  |  |  | základní |  | 0 | 0 | 0 | 0 | 0 | FIDIC - měřená položka | 4 | K | 2 |  |  |  | ROZPOCET | [5 empty] | 0 | 0 | 0 | 0 | 0 | 1 | 0 | 4 | -2090846005
| P |  | Poznámka k položce: D.1.1-SO-01-A-01 Technická zpráva, D.1.1-SO-01-A-05 Tabulka dveří interiérových, posuvných a exteriérových, D.1.1-SO-01-A-05.1 Specifikace dveří, D.1.1-SO-01-A-05.4 Výpis HW setů D.1.1-SO-01-A-05.2 Zárubeň Z1, Z2, Z3 D.1.1-SO-01-A-05.3 Zárubeň Z4, Z5 | [16 empty] | P | 2
1214 | K | Pol1258 | D.109c,7.NP,1 200×2 100 mm vč. zárubně a vybavení, dodávka a montáž, specifikace dle PD | kus | 9 |  | 0 |  |  |  | základní |  | 0 | 0 | 0 | 0 | 0 | FIDIC - měřená položka | 4 | K | 2 |  |  |  | ROZPOCET | [5 empty] | 0 | 0 | 0 | 0 | 0 | 1 | 0 | 4 | 1480208662
| P |  | Poznámka k položce: D.1.1-SO-01-A-01 Technická zpráva, D.1.1-SO-01-A-05 Tabulka dveří interiérových, posuvných a exteriérových, D.1.1-SO-01-A-05.1 Specifikace dveří, D.1.1-SO-01-A-05.4 Výpis HW setů D.1.1-SO-01-A-05.2 Zárubeň Z1, Z2, Z3 D.1.1-SO-01-A-05.3 Zárubeň Z4, Z5 | [16 empty] | P | 2
1215 | K | Pol1259 | D.109c,8.NP,1 200×2 100 mm vč. zárubně a vybavení, dodávka a montáž, specifikace dle PD | kus | 7 |  | 0 |  |  |  | základní |  | 0 | 0 | 0 | 0 | 0 | FIDIC - měřená položka | 4 | K | 2 |  |  |  | ROZPOCET | [5 empty] | 0 | 0 | 0 | 0 | 0 | 1 | 0 | 4 | -590301592
| P |  | Poznámka k položce: D.1.1-SO-01-A-01 Technická zpráva, D.1.1-SO-01-A-05 Tabulka dveří interiérových, posuvných a exteriérových, D.1.1-SO-01-A-05.1 Specifikace dveří, D.1.1-SO-01-A-05.4 Výpis HW setů D.1.1-SO-01-A-05.2 Zárubeň Z1, Z2, Z3 D.1.1-SO-01-A-05.3 Zárubeň Z4, Z5 | [16 empty] | P | 2
1216 | K | Pol1259 | D.109c,8.NP,1 200×2 100 mm vč. zárubně a vybavení, dodávka a montáž, specifikace dle PD | kus | 7 |  | 0 |  |  |  | základní |  | 0 | 0 | 0 | 0 | 0 | FIDIC - měřená položka | 4 | K | 2 |  |  |  | ROZPOCET | [5 empty] | 0 | 0 | 0 | 0 | 0 | 1 | 0 | 4 | 1525058653
| P |  | Poznámka k položce: D.1.1-SO-01-A-01 Technická zpráva, D.1.1-SO-01-A-05 Tabulka dveří interiérových, posuvných a exteriérových, D.1.1-SO-01-A-05.1 Specifikace dveří, D.1.1-SO-01-A-05.4 Výpis HW setů D.1.1-SO-01-A-05.2 Zárubeň Z1, Z2, Z3 D.1.1-SO-01-A-05.3 Zárubeň Z4, Z5 | [16 empty] | P | 2
1217 | K | Pol1260 | D.109c,9.NP,1 200×2 100 mm vč. zárubně a vybavení, dodávka a montáž, specifikace dle PD | kus | 9 |  | 0 |  |  |  | základní |  | 0 | 0 | 0 | 0 | 0 | FIDIC - měřená položka | 4 | K | 2 |  |  |  | ROZPOCET | [5 empty] | 0 | 0 | 0 | 0 | 0 | 1 | 0 | 4 | -1364757712
| P |  | Poznámka k položce: D.1.1-SO-01-A-01 Technická zpráva, D.1.1-SO-01-A-05 Tabulka dveří interiérových, posuvných a exteriérových, D.1.1-SO-01-A-05.1 Specifikace dveří, D.1.1-SO-01-A-05.4 Výpis HW setů D.1.1-SO-01-A-05.2 Zárubeň Z1, Z2, Z3 D.1.1-SO-01-A-05.3 Zárubeň Z4, Z5 | [16 empty] | P | 2
1218 | K | Pol1260 | D.109c,9.NP,1 200×2 100 mm vč. zárubně a vybavení, dodávka a montáž, specifikace dle PD | kus | 9 |  | 0 |  |  |  | základní |  | 0 | 0 | 0 | 0 | 0 | FIDIC - měřená položka | 4 | K | 2 |  |  |  | ROZPOCET | [5 empty] | 0 | 0 | 0 | 0 | 0 | 1 | 0 | 4 | 451904895
| P |  | Poznámka k položce: D.1.1-SO-01-A-01 Technická zpráva, D.1.1-SO-01-A-05 Tabulka dveří interiérových, posuvných a exteriérových, D.1.1-SO-01-A-05.1 Specifikace dveří, D.1.1-SO-01-A-05.4 Výpis HW setů D.1.1-SO-01-A-05.2 Zárubeň Z1, Z2, Z3 D.1.1-SO-01-A-05.3 Zárubeň Z4, Z5 | [16 empty] | P | 2
1219 | K | Pol1261 | D.110a,6.NP,1 200×2 100 mm vč. zárubně a vybavení, dodávka a montáž, specifikace dle PD | kus | 2 |  | 0 |  |  |  | základní |  | 0 | 0 | 0 | 0 | 0 | FIDIC - měřená položka | 4 | K | 2 |  |  |  | ROZPOCET | [5 empty] | 0 | 0 | 0 | 0 | 0 | 1 | 0 | 4 | -288496102
| P |  | Poznámka k položce: D.1.1-SO-01-A-01 Technická zpráva, D.1.1-SO-01-A-05 Tabulka dveří interiérových, posuvných a exteriérových, D.1.1-SO-01-A-05.1 Specifikace dveří, D.1.1-SO-01-A-05.4 Výpis HW setů D.1.1-SO-01-A-05.2 Zárubeň Z1, Z2, Z3 D.1.1-SO-01-A-05.3 Zárubeň Z4, Z5 | [16 empty] | P | 2
1220 | K | Pol1261 | D.110a,6.NP,1 200×2 100 mm vč. zárubně a vybavení, dodávka a montáž, specifikace dle PD | kus | 2 |  | 0 |  |  |  | základní |  | 0 | 0 | 0 | 0 | 0 | FIDIC - měřená položka | 4 | K | 2 |  |  |  | ROZPOCET | [5 empty] | 0 | 0 | 0 | 0 | 0 | 1 | 0 | 4 | -1417627920
| P |  | Poznámka k položce: D.1.1-SO-01-A-01 Technická zpráva, D.1.1-SO-01-A-05 Tabulka dveří interiérových, posuvných a exteriérových, D.1.1-SO-01-A-05.1 Specifikace dveří, D.1.1-SO-01-A-05.4 Výpis HW setů D.1.1-SO-01-A-05.2 Zárubeň Z1, Z2, Z3 D.1.1-SO-01-A-05.3 Zárubeň Z4, Z5 | [16 empty] | P | 2
1221 | K | Pol1262 | D.110b,9.NP,1 200×2 100 mm vč. zárubně a vybavení, dodávka a montáž, specifikace dle PD | kus | 2 |  | 0 |  |  |  | základní |  | 0 | 0 | 0 | 0 | 0 | FIDIC - měřená položka | 4 | K | 2 |  |  |  | ROZPOCET | [5 empty] | 0 | 0 | 0 | 0 | 0 | 1 | 0 | 4 | -960773489
| P |  | Poznámka k položce: D.1.1-SO-01-A-01 Technická zpráva, D.1.1-SO-01-A-05 Tabulka dveří interiérových, posuvných a exteriérových, D.1.1-SO-01-A-05.1 Specifikace dveří, D.1.1-SO-01-A-05.4 Výpis HW setů D.1.1-SO-01-A-05.2 Zárubeň Z1, Z2, Z3 D.1.1-SO-01-A-05.3 Zárubeň Z4, Z5 | [16 empty] | P | 2
1222 | K | Pol1262 | D.110b,9.NP,1 200×2 100 mm vč. zárubně a vybavení, dodávka a montáž, specifikace dle PD | kus | 2 |  | 0 |  |  |  | základní |  | 0 | 0 | 0 | 0 | 0 | FIDIC - měřená položka | 4 | K | 2 |  |  |  | ROZPOCET | [5 empty] | 0 | 0 | 0 | 0 | 0 | 1 | 0 | 4 | -1863925908
| P |  | Poznámka k položce: D.1.1-SO-01-A-01 Technická zpráva, D.1.1-SO-01-A-05 Tabulka dveří interiérových, posuvných a exteriérových, D.1.1-SO-01-A-05.1 Specifikace dveří, D.1.1-SO-01-A-05.4 Výpis HW setů D.1.1-SO-01-A-05.2 Zárubeň Z1, Z2, Z3 D.1.1-SO-01-A-05.3 Zárubeň Z4, Z5 | [16 empty] | P | 2
1223 | K | Pol1267 | D.110c,7.NP,1 200×2 100 mm vč. zárubně a vybavení, dodávka a montáž, specifikace dle PD | kus | 1 |  | 0 |  |  |  | základní |  | 0 | 0 | 0 | 0 | 0 | FIDIC - měřená položka | 4 | K | 2 |  |  |  | ROZPOCET | [5 empty] | 0 | 0 | 0 | 0 | 0 | 1 | 0 | 4 | 1359123448
| P |  | Poznámka k položce: D.1.1-SO-01-A-01 Technická zpráva, D.1.1-SO-01-A-05 Tabulka dveří interiérových, posuvných a exteriérových, D.1.1-SO-01-A-05.1 Specifikace dveří, D.1.1-SO-01-A-05.4 Výpis HW setů D.1.1-SO-01-A-05.2 Zárubeň Z1, Z2, Z3 D.1.1-SO-01-A-05.3 Zárubeň Z4, Z5 | [16 empty] | P | 2
1224 | K | Pol1267 | D.110c,7.NP,1 200×2 100 mm vč. zárubně a vybavení, dodávka a montáž, specifikace dle PD | kus | 1 |  | 0 |  |  |  | základní |  | 0 | 0 | 0 | 0 | 0 | FIDIC - měřená položka | 4 | K | 2 |  |  |  | ROZPOCET | [5 empty] | 0 | 0 | 0 | 0 | 0 | 1 | 0 | 4 | 1954844274
| P |  | Poznámka k položce: D.1.1-SO-01-A-01 Technická zpráva, D.1.1-SO-01-A-05 Tabulka dveří interiérových, posuvných a exteriérových, D.1.1-SO-01-A-05.1 Specifikace dveří, D.1.1-SO-01-A-05.4 Výpis HW setů D.1.1-SO-01-A-05.2 Zárubeň Z1, Z2, Z3 D.1.1-SO-01-A-05.3 Zárubeň Z4, Z5 | [16 empty] | P | 2
1225 | K | Pol1268 | D.111a,2.NP,1 200×2 100 mm vč. zárubně a vybavení, dodávka a montáž, specifikace dle PD | kus | 2 |  | 0 |  |  |  | základní |  | 0 | 0 | 0 | 0 | 0 | FIDIC - měřená položka | 4 | K | 2 |  |  |  | ROZPOCET | [5 empty] | 0 | 0 | 0 | 0 | 0 | 1 | 0 | 4 | 485060613
| P |  | Poznámka k položce: D.1.1-SO-01-A-01 Technická zpráva, D.1.1-SO-01-A-05 Tabulka dveří interiérových, posuvných a exteriérových, D.1.1-SO-01-A-05.1 Specifikace dveří, D.1.1-SO-01-A-05.4 Výpis HW setů D.1.1-SO-01-A-05.2 Zárubeň Z1, Z2, Z3 D.1.1-SO-01-A-05.3 Zárubeň Z4, Z5 | [16 empty] | P | 2
1226 | K | Pol1269 | D.111c,2.NP,1 200×2 100 mm vč. zárubně a vybavení, dodávka a montáž, specifikace dle PD | kus | 1 |  | 0 |  |  |  | základní |  | 0 | 0 | 0 | 0 | 0 | FIDIC - měřená položka | 4 | K | 2 |  |  |  | ROZPOCET | [5 empty] | 0 | 0 | 0 | 0 | 0 | 1 | 0 | 4 | -1079941070
| P |  | Poznámka k položce: D.1.1-SO-01-A-01 Technická zpráva, D.1.1-SO-01-A-05 Tabulka dveří interiérových, posuvných a exteriérových, D.1.1-SO-01-A-05.1 Specifikace dveří, D.1.1-SO-01-A-05.4 Výpis HW setů D.1.1-SO-01-A-05.2 Zárubeň Z1, Z2, Z3 D.1.1-SO-01-A-05.3 Zárubeň Z4, Z5 | [16 empty] | P | 2
1227 | K | Pol1270 | D.112a,5.NP,900×2 100 mm vč. zárubně a vybavení, dodávka a montáž, specifikace dle PD | kus | 1 |  | 0 |  |  |  | základní |  | 0 | 0 | 0 | 0 | 0 | FIDIC - měřená položka | 4 | K | 2 |  |  |  | ROZPOCET | [5 empty] | 0 | 0 | 0 | 0 | 0 | 1 | 0 | 4 | -807091384
| P |  | Poznámka k položce: D.1.1-SO-01-A-01 Technická zpráva, D.1.1-SO-01-A-05 Tabulka dveří interiérových, posuvných a exteriérových, D.1.1-SO-01-A-05.1 Specifikace dveří, D.1.1-SO-01-A-05.4 Výpis HW setů D.1.1-SO-01-A-05.2 Zárubeň Z1, Z2, Z3 D.1.1-SO-01-A-05.3 Zárubeň Z4, Z5 | [16 empty] | P | 2
1228 | K | Pol1271 | D.112b,6.NP,1 200×2 100 mm vč. zárubně a vybavení, dodávka a montáž, specifikace dle PD | kus | 1 |  | 0 |  |  |  | základní |  | 0 | 0 | 0 | 0 | 0 | FIDIC - měřená položka | 4 | K | 2 |  |  |  | ROZPOCET | [5 empty] | 0 | 0 | 0 | 0 | 0 | 1 | 0 | 4 | -1364941213
| P |  | Poznámka k položce: D.1.1-SO-01-A-01 Technická zpráva, D.1.1-SO-01-A-05 Tabulka dveří interiérových, posuvných a exteriérových, D.1.1-SO-01-A-05.1 Specifikace dveří, D.1.1-SO-01-A-05.4 Výpis HW setů D.1.1-SO-01-A-05.2 Zárubeň Z1, Z2, Z3 D.1.1-SO-01-A-05.3 Zárubeň Z4, Z5 | [16 empty] | P | 2
1229 | K | Pol1272 | D.114a,6.NP,900×2 100 mm vč. zárubně a vybavení, dodávka a montáž, specifikace dle PD | kus | 2 |  | 0 |  |  |  | základní |  | 0 | 0 | 0 | 0 | 0 | FIDIC - měřená položka | 4 | K | 2 |  |  |  | ROZPOCET | [5 empty] | 0 | 0 | 0 | 0 | 0 | 1 | 0 | 4 | 1502932502
| P |  | Poznámka k položce: D.1.1-SO-01-A-01 Technická zpráva, D.1.1-SO-01-A-05 Tabulka dveří interiérových, posuvných a exteriérových, D.1.1-SO-01-A-05.1 Specifikace dveří, D.1.1-SO-01-A-05.4 Výpis HW setů D.1.1-SO-01-A-05.2 Zárubeň Z1, Z2, Z3 D.1.1-SO-01-A-05.3 Zárubeň Z4, Z5 | [16 empty] | P | 2
1230 | K | Pol1272 | D.114a,6.NP,900×2 100 mm vč. zárubně a vybavení, dodávka a montáž, specifikace dle PD | kus | 2 |  | 0 |  |  |  | základní |  | 0 | 0 | 0 | 0 | 0 | FIDIC - měřená položka | 4 | K | 2 |  |  |  | ROZPOCET | [5 empty] | 0 | 0 | 0 | 0 | 0 | 1 | 0 | 4 | -1217604725
| P |  | Poznámka k položce: D.1.1-SO-01-A-01 Technická zpráva, D.1.1-SO-01-A-05 Tabulka dveří interiérových, posuvných a exteriérových, D.1.1-SO-01-A-05.1 Specifikace dveří, D.1.1-SO-01-A-05.4 Výpis HW setů D.1.1-SO-01-A-05.2 Zárubeň Z1, Z2, Z3 D.1.1-SO-01-A-05.3 Zárubeň Z4, Z5 | [16 empty] | P | 2
1231 | K | Pol1273 | D.114a,7.NP,900×2 100 mm vč. zárubně a vybavení, dodávka a montáž, specifikace dle PD | kus | 1 |  | 0 |  |  |  | základní |  | 0 | 0 | 0 | 0 | 0 | FIDIC - měřená položka | 4 | K | 2 |  |  |  | ROZPOCET | [5 empty] | 0 | 0 | 0 | 0 | 0 | 1 | 0 | 4 | 241255914
| P |  | Poznámka k položce: D.1.1-SO-01-A-01 Technická zpráva, D.1.1-SO-01-A-05 Tabulka dveří interiérových, posuvných a exteriérových, D.1.1-SO-01-A-05.1 Specifikace dveří, D.1.1-SO-01-A-05.4 Výpis HW setů D.1.1-SO-01-A-05.2 Zárubeň Z1, Z2, Z3 D.1.1-SO-01-A-05.3 Zárubeň Z4, Z5 | [16 empty] | P | 2
1232 | K | Pol1273 | D.114a,7.NP,900×2 100 mm vč. zárubně a vybavení, dodávka a montáž, specifikace dle PD | kus | 1 |  | 0 |  |  |  | základní |  | 0 | 0 | 0 | 0 | 0 | FIDIC - měřená položka | 4 | K | 2 |  |  |  | ROZPOCET | [5 empty] | 0 | 0 | 0 | 0 | 0 | 1 | 0 | 4 | -784433400
| P |  | Poznámka k položce: D.1.1-SO-01-A-01 Technická zpráva, D.1.1-SO-01-A-05 Tabulka dveří interiérových, posuvných a exteriérových, D.1.1-SO-01-A-05.1 Specifikace dveří, D.1.1-SO-01-A-05.4 Výpis HW setů D.1.1-SO-01-A-05.2 Zárubeň Z1, Z2, Z3 D.1.1-SO-01-A-05.3 Zárubeň Z4, Z5 | [16 empty] | P | 2
1233 | K | Pol1274 | D.114b,7.NP,900×2 100 mm vč. zárubně a vybavení, dodávka a montáž, specifikace dle PD | kus | 1 |  | 0 |  |  |  | základní |  | 0 | 0 | 0 | 0 | 0 | FIDIC - měřená položka | 4 | K | 2 |  |  |  | ROZPOCET | [5 empty] | 0 | 0 | 0 | 0 | 0 | 1 | 0 | 4 | 1927438996
| P |  | Poznámka k položce: D.1.1-SO-01-A-01 Technická zpráva, D.1.1-SO-01-A-05 Tabulka dveří interiérových, posuvných a exteriérových, D.1.1-SO-01-A-05.1 Specifikace dveří, D.1.1-SO-01-A-05.4 Výpis HW setů D.1.1-SO-01-A-05.2 Zárubeň Z1, Z2, Z3 D.1.1-SO-01-A-05.3 Zárubeň Z4, Z5 | [16 empty] | P | 2
1234 | K | Pol1275 | D.114b,8.NP,900×2 100 mm vč. zárubně a vybavení, dodávka a montáž, specifikace dle PD | kus | 1 |  | 0 |  |  |  | základní |  | 0 | 0 | 0 | 0 | 0 | FIDIC - měřená položka | 4 | K | 2 |  |  |  | ROZPOCET | [5 empty] | 0 | 0 | 0 | 0 | 0 | 1 | 0 | 4 | 947186260
| P |  | Poznámka k položce: D.1.1-SO-01-A-01 Technická zpráva, D.1.1-SO-01-A-05 Tabulka dveří interiérových, posuvných a exteriérových, D.1.1-SO-01-A-05.1 Specifikace dveří, D.1.1-SO-01-A-05.4 Výpis HW setů D.1.1-SO-01-A-05.2 Zárubeň Z1, Z2, Z3 D.1.1-SO-01-A-05.3 Zárubeň Z4, Z5 | [16 empty] | P | 2
1235 | K | Pol1275 | D.114b,8.NP,900×2 100 mm vč. zárubně a vybavení, dodávka a montáž, specifikace dle PD | kus | 1 |  | 0 |  |  |  | základní |  | 0 | 0 | 0 | 0 | 0 | FIDIC - měřená položka | 4 | K | 2 |  |  |  | ROZPOCET | [5 empty] | 0 | 0 | 0 | 0 | 0 | 1 | 0 | 4 | -2003166450
| P |  | Poznámka k položce: D.1.1-SO-01-A-01 Technická zpráva, D.1.1-SO-01-A-05 Tabulka dveří interiérových, posuvných a exteriérových, D.1.1-SO-01-A-05.1 Specifikace dveří, D.1.1-SO-01-A-05.4 Výpis HW setů D.1.1-SO-01-A-05.2 Zárubeň Z1, Z2, Z3 D.1.1-SO-01-A-05.3 Zárubeň Z4, Z5 | [16 empty] | P | 2
1236 | K | Pol1276 | D.115a,3.NP,900×2 100 mm vč. zárubně a vybavení, dodávka a montáž, specifikace dle PD | kus | 1 |  | 0 |  |  |  | základní |  | 0 | 0 | 0 | 0 | 0 | FIDIC - měřená položka | 4 | K | 2 |  |  |  | ROZPOCET | [5 empty] | 0 | 0 | 0 | 0 | 0 | 1 | 0 | 4 | 1326736005
| P |  | Poznámka k položce: D.1.1-SO-01-A-01 Technická zpráva, D.1.1-SO-01-A-05 Tabulka dveří interiérových, posuvných a exteriérových, D.1.1-SO-01-A-05.1 Specifikace dveří, D.1.1-SO-01-A-05.4 Výpis HW setů D.1.1-SO-01-A-05.2 Zárubeň Z1, Z2, Z3 D.1.1-SO-01-A-05.3 Zárubeň Z4, Z5 | [16 empty] | P | 2
1237 | K | Pol1277 | D.115a,4.NP,900×2 100 mm vč. zárubně a vybavení, dodávka a montáž, specifikace dle PD | kus | 1 |  | 0 |  |  |  | základní |  | 0 | 0 | 0 | 0 | 0 | FIDIC - měřená položka | 4 | K | 2 |  |  |  | ROZPOCET | [5 empty] | 0 | 0 | 0 | 0 | 0 | 1 | 0 | 4 | 1591259118
| P |  | Poznámka k položce: D.1.1-SO-01-A-01 Technická zpráva, D.1.1-SO-01-A-05 Tabulka dveří interiérových, posuvných a exteriérových, D.1.1-SO-01-A-05.1 Specifikace dveří, D.1.1-SO-01-A-05.4 Výpis HW setů D.1.1-SO-01-A-05.2 Zárubeň Z1, Z2, Z3 D.1.1-SO-01-A-05.3 Zárubeň Z4, Z5 | [16 empty] | P | 2
1238 | K | Pol1278 | D.115b,4.NP,900×2 100 mm vč. zárubně a vybavení, dodávka a montáž, specifikace dle PD | kus | 1 |  | 0 |  |  |  | základní |  | 0 | 0 | 0 | 0 | 0 | FIDIC - měřená položka | 4 | K | 2 |  |  |  | ROZPOCET | [5 empty] | 0 | 0 | 0 | 0 | 0 | 1 | 0 | 4 | -568004548
| P |  | Poznámka k položce: D.1.1-SO-01-A-01 Technická zpráva, D.1.1-SO-01-A-05 Tabulka dveří interiérových, posuvných a exteriérových, D.1.1-SO-01-A-05.1 Specifikace dveří, D.1.1-SO-01-A-05.4 Výpis HW setů D.1.1-SO-01-A-05.2 Zárubeň Z1, Z2, Z3 D.1.1-SO-01-A-05.3 Zárubeň Z4, Z5 | [16 empty] | P | 2
1239 | K | Pol1279 | D.116a,6.NP,900×2 100 mm vč. zárubně a vybavení, dodávka a montáž, specifikace dle PD | kus | 1 |  | 0 |  |  |  | základní |  | 0 | 0 | 0 | 0 | 0 | FIDIC - měřená položka | 4 | K | 2 |  |  |  | ROZPOCET | [5 empty] | 0 | 0 | 0 | 0 | 0 | 1 | 0 | 4 | -2121791040
| P |  | Poznámka k položce: D.1.1-SO-01-A-01 Technická zpráva, D.1.1-SO-01-A-05 Tabulka dveří interiérových, posuvných a exteriérových, D.1.1-SO-01-A-05.1 Specifikace dveří, D.1.1-SO-01-A-05.4 Výpis HW setů D.1.1-SO-01-A-05.2 Zárubeň Z1, Z2, Z3 D.1.1-SO-01-A-05.3 Zárubeň Z4, Z5 | [16 empty] | P | 2
1240 | K | Pol1280 | D.118c,2.NP,800×2 100 mm vč. zárubně a vybavení, dodávka a montáž, specifikace dle PD | kus | 1 |  | 0 |  |  |  | základní |  | 0 | 0 | 0 | 0 | 0 | FIDIC - měřená položka | 4 | K | 2 |  |  |  | ROZPOCET | [5 empty] | 0 | 0 | 0 | 0 | 0 | 1 | 0 | 4 | 83844787
| P |  | Poznámka k položce: D.1.1-SO-01-A-01 Technická zpráva, D.1.1-SO-01-A-05 Tabulka dveří interiérových, posuvných a exteriérových, D.1.1-SO-01-A-05.1 Specifikace dveří, D.1.1-SO-01-A-05.4 Výpis HW setů D.1.1-SO-01-A-05.2 Zárubeň Z1, Z2, Z3 D.1.1-SO-01-A-05.3 Zárubeň Z4, Z5 | [16 empty] | P | 2
1241 | K | Pol1281 | D.120a,6.NP,900×2 100 mm vč. zárubně a vybavení, dodávka a montáž, specifikace dle PD | kus | 1 |  | 0 |  |  |  | základní |  | 0 | 0 | 0 | 0 | 0 | FIDIC - měřená položka | 4 | K | 2 |  |  |  | ROZPOCET | [5 empty] | 0 | 0 | 0 | 0 | 0 | 1 | 0 | 4 | 1994483387
| P |  | Poznámka k položce: D.1.1-SO-01-A-01 Technická zpráva, D.1.1-SO-01-A-05 Tabulka dveří interiérových, posuvných a exteriérových, D.1.1-SO-01-A-05.1 Specifikace dveří, D.1.1-SO-01-A-05.4 Výpis HW setů D.1.1-SO-01-A-05.2 Zárubeň Z1, Z2, Z3 D.1.1-SO-01-A-05.3 Zárubeň Z4, Z5 | [16 empty] | P | 2
1242 | K | Pol1282 | D.120a,7.NP,900×2 100 mm vč. zárubně a vybavení, dodávka a montáž, specifikace dle PD | kus | 1 |  | 0 |  |  |  | základní |  | 0 | 0 | 0 | 0 | 0 | FIDIC - měřená položka | 4 | K | 2 |  |  |  | ROZPOCET | [5 empty] | 0 | 0 | 0 | 0 | 0 | 1 | 0 | 4 | 540826677
| P |  | Poznámka k položce: D.1.1-SO-01-A-01 Technická zpráva, D.1.1-SO-01-A-05 Tabulka dveří interiérových, posuvných a exteriérových, D.1.1-SO-01-A-05.1 Specifikace dveří, D.1.1-SO-01-A-05.4 Výpis HW setů D.1.1-SO-01-A-05.2 Zárubeň Z1, Z2, Z3 D.1.1-SO-01-A-05.3 Zárubeň Z4, Z5 | [16 empty] | P | 2
1243 | K | Pol1283 | D.121b,6.NP,800×2 100 mm vč. zárubně a vybavení, dodávka a montáž, specifikace dle PD | kus | 1 |  | 0 |  |  |  | základní |  | 0 | 0 | 0 | 0 | 0 | FIDIC - měřená položka | 4 | K | 2 |  |  |  | ROZPOCET | [5 empty] | 0 | 0 | 0 | 0 | 0 | 1 | 0 | 4 | -474701583
| P |  | Poznámka k položce: D.1.1-SO-01-A-01 Technická zpráva, D.1.1-SO-01-A-05 Tabulka dveří interiérových, posuvných a exteriérových, D.1.1-SO-01-A-05.1 Specifikace dveří, D.1.1-SO-01-A-05.4 Výpis HW setů D.1.1-SO-01-A-05.2 Zárubeň Z1, Z2, Z3 D.1.1-SO-01-A-05.3 Zárubeň Z4, Z5 | [16 empty] | P | 2
1244 | K | Pol1284 | D.121b,7.NP,800×2 100 mm vč. zárubně a vybavení, dodávka a montáž, specifikace dle PD | kus | 1 |  | 0 |  |  |  | základní |  | 0 | 0 | 0 | 0 | 0 | FIDIC - měřená položka | 4 | K | 2 |  |  |  | ROZPOCET | [5 empty] | 0 | 0 | 0 | 0 | 0 | 1 | 0 | 4 | -828619377
| P |  | Poznámka k položce: D.1.1-SO-01-A-01 Technická zpráva, D.1.1-SO-01-A-05 Tabulka dveří interiérových, posuvných a exteriérových, D.1.1-SO-01-A-05.1 Specifikace dveří, D.1.1-SO-01-A-05.4 Výpis HW setů D.1.1-SO-01-A-05.2 Zárubeň Z1, Z2, Z3 D.1.1-SO-01-A-05.3 Zárubeň Z4, Z5 | [16 empty] | P | 2
1245 | K | Pol1285 | D.122a,2.NP,900×2 100 mm vč. zárubně a vybavení, dodávka a montáž, specifikace dle PD | kus | 1 |  | 0 |  |  |  | základní |  | 0 | 0 | 0 | 0 | 0 | FIDIC - měřená položka | 4 | K | 2 |  |  |  | ROZPOCET | [5 empty] | 0 | 0 | 0 | 0 | 0 | 1 | 0 | 4 | -1571173783
| P |  | Poznámka k položce: D.1.1-SO-01-A-01 Technická zpráva, D.1.1-SO-01-A-05 Tabulka dveří interiérových, posuvných a exteriérových, D.1.1-SO-01-A-05.1 Specifikace dveří, D.1.1-SO-01-A-05.4 Výpis HW setů D.1.1-SO-01-A-05.2 Zárubeň Z1, Z2, Z3 D.1.1-SO-01-A-05.3 Zárubeň Z4, Z5 | [16 empty] | P | 2
1246 | K | Pol1286 | D.123a,1.NP,1 000×2 100 mm vč. zárubně a vybavení, dodávka a montáž, specifikace dle PD | kus | 1 |  | 0 |  |  |  | základní |  | 0 | 0 | 0 | 0 | 0 | FIDIC - měřená položka | 4 | K | 2 |  |  |  | ROZPOCET | [5 empty] | 0 | 0 | 0 | 0 | 0 | 1 | 0 | 4 | -775619863
| P |  | Poznámka k položce: D.1.1-SO-01-A-01 Technická zpráva, D.1.1-SO-01-A-05 Tabulka dveří interiérových, posuvných a exteriérových, D.1.1-SO-01-A-05.1 Specifikace dveří, D.1.1-SO-01-A-05.4 Výpis HW setů D.1.1-SO-01-A-05.2 Zárubeň Z1, Z2, Z3 D.1.1-SO-01-A-05.3 Zárubeň Z4, Z5 | [16 empty] | P | 2
1247 | K | Pol1286 | D.123a,1.NP,1 000×2 100 mm vč. zárubně a vybavení, dodávka a montáž, specifikace dle PD | kus | 1 |  | 0 |  |  |  | základní |  | 0 | 0 | 0 | 0 | 0 | FIDIC - měřená položka | 4 | K | 2 |  |  |  | ROZPOCET | [5 empty] | 0 | 0 | 0 | 0 | 0 | 1 | 0 | 4 | 429950488
| P |  | Poznámka k položce: D.1.1-SO-01-A-01 Technická zpráva, D.1.1-SO-01-A-05 Tabulka dveří interiérových, posuvných a exteriérových, D.1.1-SO-01-A-05.1 Specifikace dveří, D.1.1-SO-01-A-05.4 Výpis HW setů D.1.1-SO-01-A-05.2 Zárubeň Z1, Z2, Z3 D.1.1-SO-01-A-05.3 Zárubeň Z4, Z5 | [16 empty] | P | 2
1248 | K | Pol1288 | D.124c,1.NP,1 000×2 100 mm vč. zárubně a vybavení, dodávka a montáž, specifikace dle PD | kus | 1 |  | 0 |  |  |  | základní |  | 0 | 0 | 0 | 0 | 0 | FIDIC - měřená položka | 4 | K | 2 |  |  |  | ROZPOCET | [5 empty] | 0 | 0 | 0 | 0 | 0 | 1 | 0 | 4 | 1833420082
| P |  | Poznámka k položce: D.1.1-SO-01-A-01 Technická zpráva, D.1.1-SO-01-A-05 Tabulka dveří interiérových, posuvných a exteriérových, D.1.1-SO-01-A-05.1 Specifikace dveří, D.1.1-SO-01-A-05.4 Výpis HW setů D.1.1-SO-01-A-05.2 Zárubeň Z1, Z2, Z3 D.1.1-SO-01-A-05.3 Zárubeň Z4, Z5 | [16 empty] | P | 2
1249 | K | Pol1289 | D.126c,2.NP,900×2 100 mm vč. zárubně a vybavení, dodávka a montáž, specifikace dle PD | kus | 1 |  | 0 |  |  |  | základní |  | 0 | 0 | 0 | 0 | 0 | FIDIC - měřená položka | 4 | K | 2 |  |  |  | ROZPOCET | [5 empty] | 0 | 0 | 0 | 0 | 0 | 1 | 0 | 4 | -1914664947
| P |  | Poznámka k položce: D.1.1-SO-01-A-01 Technická zpráva, D.1.1-SO-01-A-05 Tabulka dveří interiérových, posuvných a exteriérových, D.1.1-SO-01-A-05.1 Specifikace dveří, D.1.1-SO-01-A-05.4 Výpis HW setů D.1.1-SO-01-A-05.2 Zárubeň Z1, Z2, Z3 D.1.1-SO-01-A-05.3 Zárubeň Z4, Z5 | [16 empty] | P | 2
1250 | K | Pol1290 | D.127b,2.PP,1 050×2 100 mm vč. zárubně a vybavení, dodávka a montáž, specifikace dle PD | kus | 1 |  | 0 |  |  |  | základní |  | 0 | 0 | 0 | 0 | 0 | FIDIC - měřená položka | 4 | K | 2 |  |  |  | ROZPOCET | [5 empty] | 0 | 0 | 0 | 0 | 0 | 1 | 0 | 4 | -697805933
| P |  | Poznámka k položce: D.1.1-SO-01-A-01 Technická zpráva, D.1.1-SO-01-A-05 Tabulka dveří interiérových, posuvných a exteriérových, D.1.1-SO-01-A-05.1 Specifikace dveří, D.1.1-SO-01-A-05.4 Výpis HW setů D.1.1-SO-01-A-05.2 Zárubeň Z1, Z2, Z3 D.1.1-SO-01-A-05.3 Zárubeň Z4, Z5 | [16 empty] | P | 2
1251 | K | Pol1316 | D.141a,2.NP,900×2 100 mm vč. zárubně a vybavení, dodávka a montáž, specifikace dle PD | kus | 1 |  | 0 |  |  |  | základní |  | 0 | 0 | 0 | 0 | 0 | FIDIC - měřená položka | 4 | K | 2 |  |  |  | ROZPOCET | [5 empty] | 0 | 0 | 0 | 0 | 0 | 1 | 0 | 4 | -1921586846
| P |  | Poznámka k položce: D.1.1-SO-01-A-01 Technická zpráva, D.1.1-SO-01-A-05 Tabulka dveří interiérových, posuvných a exteriérových, D.1.1-SO-01-A-05.1 Specifikace dveří, D.1.1-SO-01-A-05.4 Výpis HW setů D.1.1-SO-01-A-05.2 Zárubeň Z1, Z2, Z3 D.1.1-SO-01-A-05.3 Zárubeň Z4, Z5 | [16 empty] | P | 2
1252 | K | Pol1387 | D.151b,3.NP,900×2 100 mm vč. zárubně a vybavení, dodávka a montáž, specifikace dle PD | kus | 1 |  | 0 |  |  |  | základní |  | 0 | 0 | 0 | 0 | 0 | FIDIC - měřená položka | 4 | K | 2 |  |  |  | ROZPOCET | [5 empty] | 0 | 0 | 0 | 0 | 0 | 1 | 0 | 4 | 1340367174
| P |  | Poznámka k položce: D.1.1-SO-01-A-01 Technická zpráva, D.1.1-SO-01-A-05 Tabulka dveří interiérových, posuvných a exteriérových, D.1.1-SO-01-A-05.1 Specifikace dveří, D.1.1-SO-01-A-05.4 Výpis HW setů D.1.1-SO-01-A-05.2 Zárubeň Z1, Z2, Z3 D.1.1-SO-01-A-05.3 Zárubeň Z4, Z5 | [16 empty] | P | 2
1253 | K | Pol1388 | D.152b,3.NP,900×2 100 mm vč. zárubně a vybavení, dodávka a montáž, specifikace dle PD | kus | 2 |  | 0 |  |  |  | základní |  | 0 | 0 | 0 | 0 | 0 | FIDIC - měřená položka | 4 | K | 2 |  |  |  | ROZPOCET | [5 empty] | 0 | 0 | 0 | 0 | 0 | 1 | 0 | 4 | -1123733954
| P |  | Poznámka k položce: D.1.1-SO-01-A-01 Technická zpráva, D.1.1-SO-01-A-05 Tabulka dveří interiérových, posuvných a exteriérových, D.1.1-SO-01-A-05.1 Specifikace dveří, D.1.1-SO-01-A-05.4 Výpis HW setů D.1.1-SO-01-A-05.2 Zárubeň Z1, Z2, Z3 D.1.1-SO-01-A-05.3 Zárubeň Z4, Z5 | [16 empty] | P | 2
1254 | K | Pol1388 | D.152b,3.NP,900×2 100 mm vč. zárubně a vybavení, dodávka a montáž, specifikace dle PD | kus | 4 |  | 0 |  |  |  | základní |  | 0 | 0 | 0 | 0 | 0 | FIDIC - měřená položka | 4 | K | 2 |  |  |  | ROZPOCET | [5 empty] | 0 | 0 | 0 | 0 | 0 | 1 | 0 | 4 | -1807973885
| P |  | Poznámka k položce: D.1.1-SO-01-A-01 Technická zpráva, D.1.1-SO-01-A-05 Tabulka dveří interiérových, posuvných a exteriérových, D.1.1-SO-01-A-05.1 Specifikace dveří, D.1.1-SO-01-A-05.4 Výpis HW setů D.1.1-SO-01-A-05.2 Zárubeň Z1, Z2, Z3 D.1.1-SO-01-A-05.3 Zárubeň Z4, Z5 | [16 empty] | P | 2
1255 | K | Pol1389 | D.152b,4.NP,900×2 100 mm vč. zárubně a vybavení, dodávka a montáž, specifikace dle PD | kus | 2 |  | 0 |  |  |  | základní |  | 0 | 0 | 0 | 0 | 0 | FIDIC - měřená položka | 4 | K | 2 |  |  |  | ROZPOCET | [5 empty] | 0 | 0 | 0 | 0 | 0 | 1 | 0 | 4 | -1650743416
| P |  | Poznámka k položce: D.1.1-SO-01-A-01 Technická zpráva, D.1.1-SO-01-A-05 Tabulka dveří interiérových, posuvných a exteriérových, D.1.1-SO-01-A-05.1 Specifikace dveří, D.1.1-SO-01-A-05.4 Výpis HW setů D.1.1-SO-01-A-05.2 Zárubeň Z1, Z2, Z3 D.1.1-SO-01-A-05.3 Zárubeň Z4, Z5 | [16 empty] | P | 2
1256 | K | Pol1389 | D.152b,4.NP,900×2 100 mm vč. zárubně a vybavení, dodávka a montáž, specifikace dle PD | kus | 4 |  | 0 |  |  |  | základní |  | 0 | 0 | 0 | 0 | 0 | FIDIC - měřená položka | 4 | K | 2 |  |  |  | ROZPOCET | [5 empty] | 0 | 0 | 0 | 0 | 0 | 1 | 0 | 4 | -836894989
| P |  | Poznámka k položce: D.1.1-SO-01-A-01 Technická zpráva, D.1.1-SO-01-A-05 Tabulka dveří interiérových, posuvných a exteriérových, D.1.1-SO-01-A-05.1 Specifikace dveří, D.1.1-SO-01-A-05.4 Výpis HW setů D.1.1-SO-01-A-05.2 Zárubeň Z1, Z2, Z3 D.1.1-SO-01-A-05.3 Zárubeň Z4, Z5 | [16 empty] | P | 2
1257 | K | Pol1390 | D.152b,5.NP,900×2 100 mm vč. zárubně a vybavení, dodávka a montáž, specifikace dle PD | kus | 2 |  | 0 |  |  |  | základní |  | 0 | 0 | 0 | 0 | 0 | FIDIC - měřená položka | 4 | K | 2 |  |  |  | ROZPOCET | [5 empty] | 0 | 0 | 0 | 0 | 0 | 1 | 0 | 4 | -338397640
| P |  | Poznámka k položce: D.1.1-SO-01-A-01 Technická zpráva, D.1.1-SO-01-A-05 Tabulka dveří interiérových, posuvných a exteriérových, D.1.1-SO-01-A-05.1 Specifikace dveří, D.1.1-SO-01-A-05.4 Výpis HW setů D.1.1-SO-01-A-05.2 Zárubeň Z1, Z2, Z3 D.1.1-SO-01-A-05.3 Zárubeň Z4, Z5 | [16 empty] | P | 2
1258 | K | Pol1390 | D.152b,5.NP,900×2 100 mm vč. zárubně a vybavení, dodávka a montáž, specifikace dle PD | kus | 1 |  | 0 |  |  |  | základní |  | 0 | 0 | 0 | 0 | 0 | FIDIC - měřená položka | 4 | K | 2 |  |  |  | ROZPOCET | [5 empty] | 0 | 0 | 0 | 0 | 0 | 1 | 0 | 4 | -275060573
| P |  | Poznámka k položce: D.1.1-SO-01-A-01 Technická zpráva, D.1.1-SO-01-A-05 Tabulka dveří interiérových, posuvných a exteriérových, D.1.1-SO-01-A-05.1 Specifikace dveří, D.1.1-SO-01-A-05.4 Výpis HW setů D.1.1-SO-01-A-05.2 Zárubeň Z1, Z2, Z3 D.1.1-SO-01-A-05.3 Zárubeň Z4, Z5 | [16 empty] | P | 2
1259 | K | Pol1391 | D.152b,7.NP,900×2 100 mm vč. zárubně a vybavení, dodávka a montáž, specifikace dle PD | kus | 2 |  | 0 |  |  |  | základní |  | 0 | 0 | 0 | 0 | 0 | FIDIC - měřená položka | 4 | K | 2 |  |  |  | ROZPOCET | [5 empty] | 0 | 0 | 0 | 0 | 0 | 1 | 0 | 4 | 995869900
| P |  | Poznámka k položce: D.1.1-SO-01-A-01 Technická zpráva, D.1.1-SO-01-A-05 Tabulka dveří interiérových, posuvných a exteriérových, D.1.1-SO-01-A-05.1 Specifikace dveří, D.1.1-SO-01-A-05.4 Výpis HW setů D.1.1-SO-01-A-05.2 Zárubeň Z1, Z2, Z3 D.1.1-SO-01-A-05.3 Zárubeň Z4, Z5 | [16 empty] | P | 2
1260 | K | Pol1392 | D.152b,9.NP,900×2 100 mm vč. zárubně a vybavení, dodávka a montáž, specifikace dle PD | kus | 1 |  | 0 |  |  |  | základní |  | 0 | 0 | 0 | 0 | 0 | FIDIC - měřená položka | 4 | K | 2 |  |  |  | ROZPOCET | [5 empty] | 0 | 0 | 0 | 0 | 0 | 1 | 0 | 4 | -1527030624
| P |  | Poznámka k položce: D.1.1-SO-01-A-01 Technická zpráva, D.1.1-SO-01-A-05 Tabulka dveří interiérových, posuvných a exteriérových, D.1.1-SO-01-A-05.1 Specifikace dveří, D.1.1-SO-01-A-05.4 Výpis HW setů D.1.1-SO-01-A-05.2 Zárubeň Z1, Z2, Z3 D.1.1-SO-01-A-05.3 Zárubeň Z4, Z5 | [16 empty] | P | 2
1261 | K | Pol1393 | D.153c,2.NP,900×2 100 mm vč. zárubně a vybavení, dodávka a montáž, specifikace dle PD | kus | 1 |  | 0 |  |  |  | základní |  | 0 | 0 | 0 | 0 | 0 | FIDIC - měřená položka | 4 | K | 2 |  |  |  | ROZPOCET | [5 empty] | 0 | 0 | 0 | 0 | 0 | 1 | 0 | 4 | 1195491121
| P |  | Poznámka k položce: D.1.1-SO-01-A-01 Technická zpráva, D.1.1-SO-01-A-05 Tabulka dveří interiérových, posuvných a exteriérových, D.1.1-SO-01-A-05.1 Specifikace dveří, D.1.1-SO-01-A-05.4 Výpis HW setů D.1.1-SO-01-A-05.2 Zárubeň Z1, Z2, Z3 D.1.1-SO-01-A-05.3 Zárubeň Z4, Z5 | [16 empty] | P | 2
1262 | K | Pol1394 | D.153c,3.NP,900×2 100 mm vč. zárubně a vybavení, dodávka a montáž, specifikace dle PD | kus | 2 |  | 0 |  |  |  | základní |  | 0 | 0 | 0 | 0 | 0 | FIDIC - měřená položka | 4 | K | 2 |  |  |  | ROZPOCET | [5 empty] | 0 | 0 | 0 | 0 | 0 | 1 | 0 | 4 | 744032066
| P |  | Poznámka k položce: D.1.1-SO-01-A-01 Technická zpráva, D.1.1-SO-01-A-05 Tabulka dveří interiérových, posuvných a exteriérových, D.1.1-SO-01-A-05.1 Specifikace dveří, D.1.1-SO-01-A-05.4 Výpis HW setů D.1.1-SO-01-A-05.2 Zárubeň Z1, Z2, Z3 D.1.1-SO-01-A-05.3 Zárubeň Z4, Z5 | [16 empty] | P | 2
1263 | K | Pol1395 | D.153c,4.NP,900×2 100 mm vč. zárubně a vybavení, dodávka a montáž, specifikace dle PD | kus | 1 |  | 0 |  |  |  | základní |  | 0 | 0 | 0 | 0 | 0 | FIDIC - měřená položka | 4 | K | 2 |  |  |  | ROZPOCET | [5 empty] | 0 | 0 | 0 | 0 | 0 | 1 | 0 | 4 | 743553646
| P |  | Poznámka k položce: D.1.1-SO-01-A-01 Technická zpráva, D.1.1-SO-01-A-05 Tabulka dveří interiérových, posuvných a exteriérových, D.1.1-SO-01-A-05.1 Specifikace dveří, D.1.1-SO-01-A-05.4 Výpis HW setů D.1.1-SO-01-A-05.2 Zárubeň Z1, Z2, Z3 D.1.1-SO-01-A-05.3 Zárubeň Z4, Z5 | [16 empty] | P | 2
1264 | K | Pol1400 | D.153c,5.NP,900×2 100 mm vč. zárubně a vybavení, dodávka a montáž, specifikace dle PD | kus | 2 |  | 0 |  |  |  | základní |  | 0 | 0 | 0 | 0 | 0 | FIDIC - měřená položka | 4 | K | 2 |  |  |  | ROZPOCET | [5 empty] | 0 | 0 | 0 | 0 | 0 | 1 | 0 | 4 | -1559147310
| P |  | Poznámka k položce: D.1.1-SO-01-A-01 Technická zpráva, D.1.1-SO-01-A-05 Tabulka dveří interiérových, posuvných a exteriérových, D.1.1-SO-01-A-05.1 Specifikace dveří, D.1.1-SO-01-A-05.4 Výpis HW setů D.1.1-SO-01-A-05.2 Zárubeň Z1, Z2, Z3 D.1.1-SO-01-A-05.3 Zárubeň Z4, Z5 | [16 empty] | P | 2
1265 | K | Pol1400 | D.153c,5.NP,900×2 100 mm vč. zárubně a vybavení, dodávka a montáž, specifikace dle PD | kus | 2 |  | 0 |  |  |  | základní |  | 0 | 0 | 0 | 0 | 0 | FIDIC - měřená položka | 4 | K | 2 |  |  |  | ROZPOCET | [5 empty] | 0 | 0 | 0 | 0 | 0 | 1 | 0 | 4 | 1041772390
| P |  | Poznámka k položce: D.1.1-SO-01-A-01 Technická zpráva, D.1.1-SO-01-A-05 Tabulka dveří interiérových, posuvných a exteriérových, D.1.1-SO-01-A-05.1 Specifikace dveří, D.1.1-SO-01-A-05.4 Výpis HW setů D.1.1-SO-01-A-05.2 Zárubeň Z1, Z2, Z3 D.1.1-SO-01-A-05.3 Zárubeň Z4, Z5 | [16 empty] | P | 2
1266 | K | Pol1401 | D.153c,7.NP,900×2 100 mm vč. zárubně a vybavení, dodávka a montáž, specifikace dle PD | kus | 1 |  | 0 |  |  |  | základní |  | 0 | 0 | 0 | 0 | 0 | FIDIC - měřená položka | 4 | K | 2 |  |  |  | ROZPOCET | [5 empty] | 0 | 0 | 0 | 0 | 0 | 1 | 0 | 4 | 1327304888
| P |  | Poznámka k položce: D.1.1-SO-01-A-01 Technická zpráva, D.1.1-SO-01-A-05 Tabulka dveří interiérových, posuvných a exteriérových, D.1.1-SO-01-A-05.1 Specifikace dveří, D.1.1-SO-01-A-05.4 Výpis HW setů D.1.1-SO-01-A-05.2 Zárubeň Z1, Z2, Z3 D.1.1-SO-01-A-05.3 Zárubeň Z4, Z5 | [16 empty] | P | 2
1267 | K | Pol1401 | D.153c,7.NP,900×2 100 mm vč. zárubně a vybavení, dodávka a montáž, specifikace dle PD | kus | 1 |  | 0 |  |  |  | základní |  | 0 | 0 | 0 | 0 | 0 | FIDIC - měřená položka | 4 | K | 2 |  |  |  | ROZPOCET | [5 empty] | 0 | 0 | 0 | 0 | 0 | 1 | 0 | 4 | -2142204166
| P |  | Poznámka k položce: D.1.1-SO-01-A-01 Technická zpráva, D.1.1-SO-01-A-05 Tabulka dveří interiérových, posuvných a exteriérových, D.1.1-SO-01-A-05.1 Specifikace dveří, D.1.1-SO-01-A-05.4 Výpis HW setů D.1.1-SO-01-A-05.2 Zárubeň Z1, Z2, Z3 D.1.1-SO-01-A-05.3 Zárubeň Z4, Z5 | [16 empty] | P | 2
1268 | K | Pol1402 | D.153c,8.NP,900×2 100 mm vč. zárubně a vybavení, dodávka a montáž, specifikace dle PD | kus | 1 |  | 0 |  |  |  | základní |  | 0 | 0 | 0 | 0 | 0 | FIDIC - měřená položka | 4 | K | 2 |  |  |  | ROZPOCET | [5 empty] | 0 | 0 | 0 | 0 | 0 | 1 | 0 | 4 | 1697194847
| P |  | Poznámka k položce: D.1.1-SO-01-A-01 Technická zpráva, D.1.1-SO-01-A-05 Tabulka dveří interiérových, posuvných a exteriérových, D.1.1-SO-01-A-05.1 Specifikace dveří, D.1.1-SO-01-A-05.4 Výpis HW setů D.1.1-SO-01-A-05.2 Zárubeň Z1, Z2, Z3 D.1.1-SO-01-A-05.3 Zárubeň Z4, Z5 | [16 empty] | P | 2
1269 | K | Pol1403 | D.153c,9.NP,900×2 100 mm vč. zárubně a vybavení, dodávka a montáž, specifikace dle PD | kus | 1 |  | 0 |  |  |  | základní |  | 0 | 0 | 0 | 0 | 0 | FIDIC - měřená položka | 4 | K | 2 |  |  |  | ROZPOCET | [5 empty] | 0 | 0 | 0 | 0 | 0 | 1 | 0 | 4 | -451936525
| P |  | Poznámka k položce: D.1.1-SO-01-A-01 Technická zpráva, D.1.1-SO-01-A-05 Tabulka dveří interiérových, posuvných a exteriérových, D.1.1-SO-01-A-05.1 Specifikace dveří, D.1.1-SO-01-A-05.4 Výpis HW setů D.1.1-SO-01-A-05.2 Zárubeň Z1, Z2, Z3 D.1.1-SO-01-A-05.3 Zárubeň Z4, Z5 | [16 empty] | P | 2
1270 | K | Pol1403 | D.153c,9.NP,900×2 100 mm vč. zárubně a vybavení, dodávka a montáž, specifikace dle PD | kus | 1 |  | 0 |  |  |  | základní |  | 0 | 0 | 0 | 0 | 0 | FIDIC - měřená položka | 4 | K | 2 |  |  |  | ROZPOCET | [5 empty] | 0 | 0 | 0 | 0 | 0 | 1 | 0 | 4 | 1294544881
| P |  | Poznámka k položce: D.1.1-SO-01-A-01 Technická zpráva, D.1.1-SO-01-A-05 Tabulka dveří interiérových, posuvných a exteriérových, D.1.1-SO-01-A-05.1 Specifikace dveří, D.1.1-SO-01-A-05.4 Výpis HW setů D.1.1-SO-01-A-05.2 Zárubeň Z1, Z2, Z3 D.1.1-SO-01-A-05.3 Zárubeň Z4, Z5 | [16 empty] | P | 2
1271 | K | Pol1404 | D.156b,3.NP,900×2 100 mm vč. zárubně a vybavení, dodávka a montáž, specifikace dle PD | kus | 1 |  | 0 |  |  |  | základní |  | 0 | 0 | 0 | 0 | 0 | FIDIC - měřená položka | 4 | K | 2 |  |  |  | ROZPOCET | [5 empty] | 0 | 0 | 0 | 0 | 0 | 1 | 0 | 4 | -325543621
| P |  | Poznámka k položce: D.1.1-SO-01-A-01 Technická zpráva, D.1.1-SO-01-A-05 Tabulka dveří interiérových, posuvných a exteriérových, D.1.1-SO-01-A-05.1 Specifikace dveří, D.1.1-SO-01-A-05.4 Výpis HW setů D.1.1-SO-01-A-05.2 Zárubeň Z1, Z2, Z3 D.1.1-SO-01-A-05.3 Zárubeň Z4, Z5 | [16 empty] | P | 2
1272 | K | Pol1404 | D.156b,3.NP,900×2 100 mm vč. zárubně a vybavení, dodávka a montáž, specifikace dle PD | kus | 3 |  | 0 |  |  |  | základní |  | 0 | 0 | 0 | 0 | 0 | FIDIC - měřená položka | 4 | K | 2 |  |  |  | ROZPOCET | [5 empty] | 0 | 0 | 0 | 0 | 0 | 1 | 0 | 4 | 228780410
| P |  | Poznámka k položce: D.1.1-SO-01-A-01 Technická zpráva, D.1.1-SO-01-A-05 Tabulka dveří interiérových, posuvných a exteriérových, D.1.1-SO-01-A-05.1 Specifikace dveří, D.1.1-SO-01-A-05.4 Výpis HW setů D.1.1-SO-01-A-05.2 Zárubeň Z1, Z2, Z3 D.1.1-SO-01-A-05.3 Zárubeň Z4, Z5 | [16 empty] | P | 2
1273 | K | Pol1405 | D.156b,4.NP,900×2 100 mm vč. zárubně a vybavení, dodávka a montáž, specifikace dle PD | kus | 1 |  | 0 |  |  |  | základní |  | 0 | 0 | 0 | 0 | 0 | FIDIC - měřená položka | 4 | K | 2 |  |  |  | ROZPOCET | [5 empty] | 0 | 0 | 0 | 0 | 0 | 1 | 0 | 4 | 736826952
| P |  | Poznámka k položce: D.1.1-SO-01-A-01 Technická zpráva, D.1.1-SO-01-A-05 Tabulka dveří interiérových, posuvných a exteriérových, D.1.1-SO-01-A-05.1 Specifikace dveří, D.1.1-SO-01-A-05.4 Výpis HW setů D.1.1-SO-01-A-05.2 Zárubeň Z1, Z2, Z3 D.1.1-SO-01-A-05.3 Zárubeň Z4, Z5 | [16 empty] | P | 2
1274 | K | Pol1405 | D.156b,4.NP,900×2 100 mm vč. zárubně a vybavení, dodávka a montáž, specifikace dle PD | kus | 4 |  | 0 |  |  |  | základní |  | 0 | 0 | 0 | 0 | 0 | FIDIC - měřená položka | 4 | K | 2 |  |  |  | ROZPOCET | [5 empty] | 0 | 0 | 0 | 0 | 0 | 1 | 0 | 4 | -361816693
| P |  | Poznámka k položce: D.1.1-SO-01-A-01 Technická zpráva, D.1.1-SO-01-A-05 Tabulka dveří interiérových, posuvných a exteriérových, D.1.1-SO-01-A-05.1 Specifikace dveří, D.1.1-SO-01-A-05.4 Výpis HW setů D.1.1-SO-01-A-05.2 Zárubeň Z1, Z2, Z3 D.1.1-SO-01-A-05.3 Zárubeň Z4, Z5 | [16 empty] | P | 2
1275 | K | Pol1406 | D.157c,3.NP,900×2 100 mm vč. zárubně a vybavení, dodávka a montáž, specifikace dle PD | kus | 1 |  | 0 |  |  |  | základní |  | 0 | 0 | 0 | 0 | 0 | FIDIC - měřená položka | 4 | K | 2 |  |  |  | ROZPOCET | [5 empty] | 0 | 0 | 0 | 0 | 0 | 1 | 0 | 4 | 1582815558
| P |  | Poznámka k položce: D.1.1-SO-01-A-01 Technická zpráva, D.1.1-SO-01-A-05 Tabulka dveří interiérových, posuvných a exteriérových, D.1.1-SO-01-A-05.1 Specifikace dveří, D.1.1-SO-01-A-05.4 Výpis HW setů D.1.1-SO-01-A-05.2 Zárubeň Z1, Z2, Z3 D.1.1-SO-01-A-05.3 Zárubeň Z4, Z5 | [16 empty] | P | 2
1276 | K | Pol1407 | D.157c,9.NP,900×2 100 mm vč. zárubně a vybavení, dodávka a montáž, specifikace dle PD | kus | 1 |  | 0 |  |  |  | základní |  | 0 | 0 | 0 | 0 | 0 | FIDIC - měřená položka | 4 | K | 2 |  |  |  | ROZPOCET | [5 empty] | 0 | 0 | 0 | 0 | 0 | 1 | 0 | 4 | 231223881
| P |  | Poznámka k položce: D.1.1-SO-01-A-01 Technická zpráva, D.1.1-SO-01-A-05 Tabulka dveří interiérových, posuvných a exteriérových, D.1.1-SO-01-A-05.1 Specifikace dveří, D.1.1-SO-01-A-05.4 Výpis HW setů D.1.1-SO-01-A-05.2 Zárubeň Z1, Z2, Z3 D.1.1-SO-01-A-05.3 Zárubeň Z4, Z5 | [16 empty] | P | 2
1277 | K | Pol1408 | D.158c,3.NP,900×2 100 mm vč. zárubně a vybavení, dodávka a montáž, specifikace dle PD | kus | 1 |  | 0 |  |  |  | základní |  | 0 | 0 | 0 | 0 | 0 | FIDIC - měřená položka | 4 | K | 2 |  |  |  | ROZPOCET | [5 empty] | 0 | 0 | 0 | 0 | 0 | 1 | 0 | 4 | 798249624
| P |  | Poznámka k položce: D.1.1-SO-01-A-01 Technická zpráva, D.1.1-SO-01-A-05 Tabulka dveří interiérových, posuvných a exteriérových, D.1.1-SO-01-A-05.1 Specifikace dveří, D.1.1-SO-01-A-05.4 Výpis HW setů D.1.1-SO-01-A-05.2 Zárubeň Z1, Z2, Z3 D.1.1-SO-01-A-05.3 Zárubeň Z4, Z5 | [16 empty] | P | 2
1278 | K | Pol1408 | D.158c,3.NP,900×2 100 mm vč. zárubně a vybavení, dodávka a montáž, specifikace dle PD | kus | 1 |  | 0 |  |  |  | základní |  | 0 | 0 | 0 | 0 | 0 | FIDIC - měřená položka | 4 | K | 2 |  |  |  | ROZPOCET | [5 empty] | 0 | 0 | 0 | 0 | 0 | 1 | 0 | 4 | 360903486
| P |  | Poznámka k položce: D.1.1-SO-01-A-01 Technická zpráva, D.1.1-SO-01-A-05 Tabulka dveří interiérových, posuvných a exteriérových, D.1.1-SO-01-A-05.1 Specifikace dveří, D.1.1-SO-01-A-05.4 Výpis HW setů D.1.1-SO-01-A-05.2 Zárubeň Z1, Z2, Z3 D.1.1-SO-01-A-05.3 Zárubeň Z4, Z5 | [16 empty] | P | 2
1279 | K | Pol1409 | D.159c,2.NP,900×2 100 mm vč. zárubně a vybavení, dodávka a montáž, specifikace dle PD | kus | 1 |  | 0 |  |  |  | základní |  | 0 | 0 | 0 | 0 | 0 | FIDIC - měřená položka | 4 | K | 2 |  |  |  | ROZPOCET | [5 empty] | 0 | 0 | 0 | 0 | 0 | 1 | 0 | 4 | -678940023
| P |  | Poznámka k položce: D.1.1-SO-01-A-01 Technická zpráva, D.1.1-SO-01-A-05 Tabulka dveří interiérových, posuvných a exteriérových, D.1.1-SO-01-A-05.1 Specifikace dveří, D.1.1-SO-01-A-05.4 Výpis HW setů D.1.1-SO-01-A-05.2 Zárubeň Z1, Z2, Z3 D.1.1-SO-01-A-05.3 Zárubeň Z4, Z5 | [16 empty] | P | 2
1280 | K | Pol1410 | D.159c,7.NP,900×2 100 mm vč. zárubně a vybavení, dodávka a montáž, specifikace dle PD | kus | 1 |  | 0 |  |  |  | základní |  | 0 | 0 | 0 | 0 | 0 | FIDIC - měřená položka | 4 | K | 2 |  |  |  | ROZPOCET | [5 empty] | 0 | 0 | 0 | 0 | 0 | 1 | 0 | 4 | -460588236
| P |  | Poznámka k položce: D.1.1-SO-01-A-01 Technická zpráva, D.1.1-SO-01-A-05 Tabulka dveří interiérových, posuvných a exteriérových, D.1.1-SO-01-A-05.1 Specifikace dveří, D.1.1-SO-01-A-05.4 Výpis HW setů D.1.1-SO-01-A-05.2 Zárubeň Z1, Z2, Z3 D.1.1-SO-01-A-05.3 Zárubeň Z4, Z5 | [16 empty] | P | 2
1281 | K | Pol1410 | D.159c,7.NP,900×2 100 mm vč. zárubně a vybavení, dodávka a montáž, specifikace dle PD | kus | 1 |  | 0 |  |  |  | základní |  | 0 | 0 | 0 | 0 | 0 | FIDIC - měřená položka | 4 | K | 2 |  |  |  | ROZPOCET | [5 empty] | 0 | 0 | 0 | 0 | 0 | 1 | 0 | 4 | -494313376
| P |  | Poznámka k položce: D.1.1-SO-01-A-01 Technická zpráva, D.1.1-SO-01-A-05 Tabulka dveří interiérových, posuvných a exteriérových, D.1.1-SO-01-A-05.1 Specifikace dveří, D.1.1-SO-01-A-05.4 Výpis HW setů D.1.1-SO-01-A-05.2 Zárubeň Z1, Z2, Z3 D.1.1-SO-01-A-05.3 Zárubeň Z4, Z5 | [16 empty] | P | 2
1282 | K | Pol1411 | D.160p,4.NP,1 200×2 100 mm vč. zárubně a vybavení, dodávka a montáž, specifikace dle PD | kus | 1 |  | 0 |  |  |  | základní |  | 0 | 0 | 0 | 0 | 0 | FIDIC - měřená položka | 4 | K | 2 |  |  |  | ROZPOCET | [5 empty] | 0 | 0 | 0 | 0 | 0 | 1 | 0 | 4 | -1740284187
| P |  | Poznámka k položce: Vnitřní dvoukřídlé dveře, skrytá rámová konstrukce z ocel, ocelová zárubeň pro dodatečnou montáž.; Plné; Manuálně ovládané D.1.1-SO-01-A-01 Technická zpráva, D.1.1-SO-01-A-05 Tabulka dveří interiérových, posuvných a exteriérových, D.1.1-SO-01-A-05.1 Specifikace dveří, D.1.1-SO-01-A-05.4 Výpis HW setů D.1.1-SO-01-A-05.2 Zárubeň Z1, Z2, Z3 D.1.1-SO-01-A-05.3 Zárubeň Z4, Z5 | [16 empty] | P | 2
1283 | K | Pol1414 | D.163o,1.PP,1 600×2 100 mm vč. zárubně a vybavení, dodávka a montáž, specifikace dle PD | kus | 2 |  | 0 |  |  |  | základní |  | 0 | 0 | 0 | 0 | 0 | FIDIC - měřená položka | 4 | K | 2 |  |  |  | ROZPOCET | [5 empty] | 0 | 0 | 0 | 0 | 0 | 1 | 0 | 4 | 394324860
| P |  | Poznámka k položce: Vnitřní dvoukřídlé dveře, skrytá rámová konstrukce z ocel, ocelová zárubeň pro dodatečnou montáž.; Prosklené; S pohonem D.1.1-SO-01-A-01 Technická zpráva, D.1.1-SO-01-A-05 Tabulka dveří interiérových, posuvných a exteriérových, D.1.1-SO-01-A-05.1 Specifikace dveří, D.1.1-SO-01-A-05.4 Výpis HW setů D.1.1-SO-01-A-05.2 Zárubeň Z1, Z2, Z3 D.1.1-SO-01-A-05.3 Zárubeň Z4, Z5 | [16 empty] | P | 2
1284 | K | Pol1417 | D.165p,2.PP,1 600×2 100 mm vč. zárubně a vybavení, dodávka a montáž, specifikace dle PD | kus | 2 |  | 0 |  |  |  | základní |  | 0 | 0 | 0 | 0 | 0 | FIDIC - měřená položka | 4 | K | 2 |  |  |  | ROZPOCET | [5 empty] | 0 | 0 | 0 | 0 | 0 | 1 | 0 | 4 | 1124607809
| P |  | Poznámka k položce: Vnitřní dvoukřídlé dveře, skrytá rámová konstrukce z ocel, ocelová zárubeň pro dodatečnou montáž.; Plné; Manuálně ovládané D.1.1-SO-01-A-01 Technická zpráva, D.1.1-SO-01-A-05 Tabulka dveří interiérových, posuvných a exteriérových, D.1.1-SO-01-A-05.1 Specifikace dveří, D.1.1-SO-01-A-05.4 Výpis HW setů D.1.1-SO-01-A-05.2 Zárubeň Z1, Z2, Z3 D.1.1-SO-01-A-05.3 Zárubeň Z4, Z5 | [16 empty] | P | 2
1285 | K | Pol1417 | D.165p,2.PP,1 600×2 100 mm vč. zárubně a vybavení, dodávka a montáž, specifikace dle PD | kus | 1 |  | 0 |  |  |  | základní |  | 0 | 0 | 0 | 0 | 0 | FIDIC - měřená položka | 4 | K | 2 |  |  |  | ROZPOCET | [5 empty] | 0 | 0 | 0 | 0 | 0 | 1 | 0 | 4 | 462557789
| P |  | Poznámka k položce: Vnitřní dvoukřídlé dveře, skrytá rámová konstrukce z ocel, ocelová zárubeň pro dodatečnou montáž.; Plné; Manuálně ovládané D.1.1-SO-01-A-01 Technická zpráva, D.1.1-SO-01-A-05 Tabulka dveří interiérových, posuvných a exteriérových, D.1.1-SO-01-A-05.1 Specifikace dveří, D.1.1-SO-01-A-05.4 Výpis HW setů D.1.1-SO-01-A-05.2 Zárubeň Z1, Z2, Z3 D.1.1-SO-01-A-05.3 Zárubeň Z4, Z5 | [16 empty] | P | 2
1286 | K | Pol1418 | D.166p,1.PP,1 600×2 100 mm vč. zárubně a vybavení, dodávka a montáž, specifikace dle PD | kus | 1 |  | 0 |  |  |  | základní |  | 0 | 0 | 0 | 0 | 0 | FIDIC - měřená položka | 4 | K | 2 |  |  |  | ROZPOCET | [5 empty] | 0 | 0 | 0 | 0 | 0 | 1 | 0 | 4 | 548180338
| P |  | Poznámka k položce: Vnitřní dvoukřídlé dveře, skrytá rámová konstrukce z ocel, ocelová zárubeň pro dodatečnou montáž.; Plné; Manuálně ovládané D.1.1-SO-01-A-01 Technická zpráva, D.1.1-SO-01-A-05 Tabulka dveří interiérových, posuvných a exteriérových, D.1.1-SO-01-A-05.1 Specifikace dveří, D.1.1-SO-01-A-05.4 Výpis HW setů D.1.1-SO-01-A-05.2 Zárubeň Z1, Z2, Z3 D.1.1-SO-01-A-05.3 Zárubeň Z4, Z5 | [16 empty] | P | 2
1287 | K | Pol1419 | D.168p,2.PP,1 600×2 100 mm vč. zárubně a vybavení, dodávka a montáž, specifikace dle PD | kus | 1 |  | 0 |  |  |  | základní |  | 0 | 0 | 0 | 0 | 0 | FIDIC - měřená položka | 4 | K | 2 |  |  |  | ROZPOCET | [5 empty] | 0 | 0 | 0 | 0 | 0 | 1 | 0 | 4 | 1016267222
| P |  | Poznámka k položce: Vnitřní dvoukřídlé dveře, skrytá rámová konstrukce z ocel, ocelová zárubeň pro dodatečnou montáž.; Plné; Manuálně ovládané D.1.1-SO-01-A-01 Technická zpráva, D.1.1-SO-01-A-05 Tabulka dveří interiérových, posuvných a exteriérových, D.1.1-SO-01-A-05.1 Specifikace dveří, D.1.1-SO-01-A-05.4 Výpis HW setů D.1.1-SO-01-A-05.2 Zárubeň Z1, Z2, Z3 D.1.1-SO-01-A-05.3 Zárubeň Z4, Z5 | [16 empty] | P | 2
1288 | K | Pol1420 | D.168p,1.PP,1 600×2 100 mm vč. zárubně a vybavení, dodávka a montáž, specifikace dle PD | kus | 1 |  | 0 |  |  |  | základní |  | 0 | 0 | 0 | 0 | 0 | FIDIC - měřená položka | 4 | K | 2 |  |  |  | ROZPOCET | [5 empty] | 0 | 0 | 0 | 0 | 0 | 1 | 0 | 4 | -980592920
| P |  | Poznámka k položce: Vnitřní dvoukřídlé dveře, skrytá rámová konstrukce z ocel, ocelová zárubeň pro dodatečnou montáž.; Plné; Manuálně ovládané D.1.1-SO-01-A-01 Technická zpráva, D.1.1-SO-01-A-05 Tabulka dveří interiérových, posuvných a exteriérových, D.1.1-SO-01-A-05.1 Specifikace dveří, D.1.1-SO-01-A-05.4 Výpis HW setů D.1.1-SO-01-A-05.2 Zárubeň Z1, Z2, Z3 D.1.1-SO-01-A-05.3 Zárubeň Z4, Z5 | [16 empty] | P | 2
1289 | K | Pol1421 | D.169l,1.PP,1 675×2 100 mm vč. zárubně a vybavení, dodávka a montáž, specifikace dle PD | kus | 2 |  | 0 |  |  |  | základní |  | 0 | 0 | 0 | 0 | 0 | FIDIC - měřená položka | 4 | K | 2 |  |  |  | ROZPOCET | [5 empty] | 0 | 0 | 0 | 0 | 0 | 1 | 0 | 4 | 645937140
| P |  | Poznámka k položce: Vnitřní dvoukřídlé dveře, skrytá rámová konstrukce z ocel, ocelová zárubeň pro dodatečnou montáž.; Plné; S pohonem D.1.1-SO-01-A-01 Technická zpráva, D.1.1-SO-01-A-05 Tabulka dveří interiérových, posuvných a exteriérových, D.1.1-SO-01-A-05.1 Specifikace dveří, D.1.1-SO-01-A-05.4 Výpis HW setů D.1.1-SO-01-A-05.2 Zárubeň Z1, Z2, Z3 D.1.1-SO-01-A-05.3 Zárubeň Z4, Z5 | [16 empty] | P | 2
1290 | K | Pol1423 | D.171p,1.PP,1 800×2 100 mm vč. zárubně a vybavení, dodávka a montáž, specifikace dle PD | kus | 1 |  | 0 |  |  |  | základní |  | 0 | 0 | 0 | 0 | 0 | FIDIC - měřená položka | 4 | K | 2 |  |  |  | ROZPOCET | [5 empty] | 0 | 0 | 0 | 0 | 0 | 1 | 0 | 4 | -1021102645
| P |  | Poznámka k položce: D.1.1-SO-01-A-01 Technická zpráva, D.1.1-SO-01-A-05 Tabulka dveří interiérových, posuvných a exteriérových, D.1.1-SO-01-A-05.1 Specifikace dveří, D.1.1-SO-01-A-05.4 Výpis HW setů D.1.1-SO-01-A-05.2 Zárubeň Z1, Z2, Z3 D.1.1-SO-01-A-05.3 Zárubeň Z4, Z5 | [16 empty] | P | 2
1291 | K | Pol1424 | D.172o,1.NP,2 000×2 100 mm vč. zárubně a vybavení, dodávka a montáž, specifikace dle PD | kus | 2 |  | 0 |  |  |  | základní |  | 0 | 0 | 0 | 0 | 0 | FIDIC - měřená položka | 4 | K | 2 |  |  |  | ROZPOCET | [5 empty] | 0 | 0 | 0 | 0 | 0 | 1 | 0 | 4 | 355402855
| P |  | Poznámka k položce: D.1.1-SO-01-A-01 Technická zpráva, D.1.1-SO-01-A-05 Tabulka dveří interiérových, posuvných a exteriérových, D.1.1-SO-01-A-05.1 Specifikace dveří, D.1.1-SO-01-A-05.4 Výpis HW setů D.1.1-SO-01-A-05.2 Zárubeň Z1, Z2, Z3 D.1.1-SO-01-A-05.3 Zárubeň Z4, Z5 | [16 empty] | P | 2
1292 | K | Pol1425 | D.173o,1.NP,2 000×2 100 mm vč. zárubně a vybavení, dodávka a montáž, specifikace dle PD | kus | 3 |  | 0 |  |  |  | základní |  | 0 | 0 | 0 | 0 | 0 | FIDIC - měřená položka | 4 | K | 2 |  |  |  | ROZPOCET | [5 empty] | 0 | 0 | 0 | 0 | 0 | 1 | 0 | 4 | -874247407
| P |  | Poznámka k položce: D.1.1-SO-01-A-01 Technická zpráva, D.1.1-SO-01-A-05 Tabulka dveří interiérových, posuvných a exteriérových, D.1.1-SO-01-A-05.1 Specifikace dveří, D.1.1-SO-01-A-05.4 Výpis HW setů D.1.1-SO-01-A-05.2 Zárubeň Z1, Z2, Z3 D.1.1-SO-01-A-05.3 Zárubeň Z4, Z5 | [16 empty] | P | 2
1293 | K | Pol1433 | D.178o,1.NP,2 500×2 100 mm vč. zárubně a vybavení, dodávka a montáž, specifikace dle PD | kus | 1 |  | 0 |  |  |  | základní |  | 0 | 0 | 0 | 0 | 0 | FIDIC - měřená položka | 4 | K | 2 |  |  |  | ROZPOCET | [5 empty] | 0 | 0 | 0 | 0 | 0 | 1 | 0 | 4 | -66292786
| P |  | Poznámka k položce: Vnitřní dvoukřídlé dveře, skrytá rámová konstrukce z ocel, ocelová zárubeň pro dodatečnou montáž.; Plné; Manuálně ovládané D.1.1-SO-01-A-01 Technická zpráva, D.1.1-SO-01-A-05 Tabulka dveří interiérových, posuvných a exteriérových, D.1.1-SO-01-A-05.1 Specifikace dveří, D.1.1-SO-01-A-05.4 Výpis HW setů D.1.1-SO-01-A-05.2 Zárubeň Z1, Z2, Z3 D.1.1-SO-01-A-05.3 Zárubeň Z4, Z5 | [16 empty] | P | 2
1294 | K | Pol1434 | D.179o,1.NP,1 600×2 100 mm vč. zárubně a vybavení, dodávka a montáž, specifikace dle PD | kus | 1 |  | 0 |  |  |  | základní |  | 0 | 0 | 0 | 0 | 0 | FIDIC - měřená položka | 4 | K | 2 |  |  |  | ROZPOCET | [5 empty] | 0 | 0 | 0 | 0 | 0 | 1 | 0 | 4 | 1304905148
| P |  | Poznámka k položce: D.1.1-SO-01-A-01 Technická zpráva, D.1.1-SO-01-A-05 Tabulka dveří interiérových, posuvných a exteriérových, D.1.1-SO-01-A-05.1 Specifikace dveří, D.1.1-SO-01-A-05.4 Výpis HW setů D.1.1-SO-01-A-05.2 Zárubeň Z1, Z2, Z3 D.1.1-SO-01-A-05.3 Zárubeň Z4, Z5 | [16 empty] | P | 2
1295 | K | Pol1435 | D.180o,1.PP,1 600×2 100 mm vč. zárubně a vybavení, dodávka a montáž, specifikace dle PD | kus | 1 |  | 0 |  |  |  | základní |  | 0 | 0 | 0 | 0 | 0 | FIDIC - měřená položka | 4 | K | 2 |  |  |  | ROZPOCET | [5 empty] | 0 | 0 | 0 | 0 | 0 | 1 | 0 | 4 | 2035238541
| P |  | Poznámka k položce: Vnitřní dvoukřídlé dveře, skrytá rámová konstrukce z ocel, ocelová zárubeň pro dodatečnou montáž.; Plné; Manuálně ovládané D.1.1-SO-01-A-01 Technická zpráva, D.1.1-SO-01-A-05 Tabulka dveří interiérových, posuvných a exteriérových, D.1.1-SO-01-A-05.1 Specifikace dveří, D.1.1-SO-01-A-05.4 Výpis HW setů D.1.1-SO-01-A-05.2 Zárubeň Z1, Z2, Z3 D.1.1-SO-01-A-05.3 Zárubeň Z4, Z5 | [16 empty] | P | 2
1296 | K | Pol1436 | D.181b,5.NP,1 400×2 100 mm vč. zárubně a vybavení, dodávka a montáž, specifikace dle PD | kus | 1 |  | 0 |  |  |  | základní |  | 0 | 0 | 0 | 0 | 0 | FIDIC - měřená položka | 4 | K | 2 |  |  |  | ROZPOCET | [5 empty] | 0 | 0 | 0 | 0 | 0 | 1 | 0 | 4 | 1410550347
| P |  | Poznámka k položce: D.1.1-SO-01-A-01 Technická zpráva, D.1.1-SO-01-A-05 Tabulka dveří interiérových, posuvných a exteriérových, D.1.1-SO-01-A-05.1 Specifikace dveří, D.1.1-SO-01-A-05.4 Výpis HW setů D.1.1-SO-01-A-05.2 Zárubeň Z1, Z2, Z3 D.1.1-SO-01-A-05.3 Zárubeň Z4, Z5 | [16 empty] | P | 2
1297 | K | Pol1437 | D.182b,5.NP,1 500×2 100 mm vč. zárubně a vybavení, dodávka a montáž, specifikace dle PD | kus | 1 |  | 0 |  |  |  | základní |  | 0 | 0 | 0 | 0 | 0 | FIDIC - měřená položka | 4 | K | 2 |  |  |  | ROZPOCET | [5 empty] | 0 | 0 | 0 | 0 | 0 | 1 | 0 | 4 | 620721265
| P |  | Poznámka k položce: D.1.1-SO-01-A-01 Technická zpráva, D.1.1-SO-01-A-05 Tabulka dveří interiérových, posuvných a exteriérových, D.1.1-SO-01-A-05.1 Specifikace dveří, D.1.1-SO-01-A-05.4 Výpis HW setů D.1.1-SO-01-A-05.2 Zárubeň Z1, Z2, Z3 D.1.1-SO-01-A-05.3 Zárubeň Z4, Z5 | [16 empty] | P | 2
1298 | K | Pol1442 | D.186b,5.NP,1 500×2 100 mm vč. zárubně a vybavení, dodávka a montáž, specifikace dle PD | kus | 1 |  | 0 |  |  |  | základní |  | 0 | 0 | 0 | 0 | 0 | FIDIC - měřená položka | 4 | K | 2 |  |  |  | ROZPOCET | [5 empty] | 0 | 0 | 0 | 0 | 0 | 1 | 0 | 4 | 1600425550
| P |  | Poznámka k položce: D.1.1-SO-01-A-01 Technická zpráva, D.1.1-SO-01-A-05 Tabulka dveří interiérových, posuvných a exteriérových, D.1.1-SO-01-A-05.1 Specifikace dveří, D.1.1-SO-01-A-05.4 Výpis HW setů D.1.1-SO-01-A-05.2 Zárubeň Z1, Z2, Z3 D.1.1-SO-01-A-05.3 Zárubeň Z4, Z5 | [16 empty] | P | 2
1299 | K | Pol1448 | D.189a,7.NP,1 600×2 100 mm vč. zárubně a vybavení, dodávka a montáž, specifikace dle PD | kus | 1 |  | 0 |  |  |  | základní |  | 0 | 0 | 0 | 0 | 0 | FIDIC - měřená položka | 4 | K | 2 |  |  |  | ROZPOCET | [5 empty] | 0 | 0 | 0 | 0 | 0 | 1 | 0 | 4 | -1897893859
| P |  | Poznámka k položce: D.1.1-SO-01-A-01 Technická zpráva, D.1.1-SO-01-A-05 Tabulka dveří interiérových, posuvných a exteriérových, D.1.1-SO-01-A-05.1 Specifikace dveří, D.1.1-SO-01-A-05.4 Výpis HW setů D.1.1-SO-01-A-05.2 Zárubeň Z1, Z2, Z3 D.1.1-SO-01-A-05.3 Zárubeň Z4, Z5 | [16 empty] | P | 2
1300 | K | Pol1449 | D.190a,6.NP,1 800×2 100 mm vč. zárubně a vybavení, dodávka a montáž, specifikace dle PD | kus | 1 |  | 0 |  |  |  | základní |  | 0 | 0 | 0 | 0 | 0 | FIDIC - měřená položka | 4 | K | 2 |  |  |  | ROZPOCET | [5 empty] | 0 | 0 | 0 | 0 | 0 | 1 | 0 | 4 | -1244735633
| P |  | Poznámka k položce: D.1.1-SO-01-A-01 Technická zpráva, D.1.1-SO-01-A-05 Tabulka dveří interiérových, posuvných a exteriérových, D.1.1-SO-01-A-05.1 Specifikace dveří, D.1.1-SO-01-A-05.4 Výpis HW setů D.1.1-SO-01-A-05.2 Zárubeň Z1, Z2, Z3 D.1.1-SO-01-A-05.3 Zárubeň Z4, Z5 | [16 empty] | P | 2
1301 | K | Pol1568 | D.250o,1.PP,1 400×2 100 mm vč. zárubně a vybavení, dodávka a montáž, specifikace dle PD | kus | 1 |  | 0 |  |  |  | základní |  | 0 | 0 | 0 | 0 | 0 | FIDIC - měřená položka | 4 | K | 2 |  |  |  | ROZPOCET | [5 empty] | 0 | 0 | 0 | 0 | 0 | 1 | 0 | 4 | 1133967023
| P |  | Poznámka k položce: D.1.1-SO-01-A-01 Technická zpráva, D.1.1-SO-01-A-05 Tabulka dveří interiérových, posuvných a exteriérových, D.1.1-SO-01-A-05.1 Specifikace dveří, D.1.1-SO-01-A-05.4 Výpis HW setů D.1.1-SO-01-A-05.2 Zárubeň Z1, Z2, Z3 D.1.1-SO-01-A-05.3 Zárubeň Z4, Z5 | [16 empty] | P | 2
1302 | K | Pol1661 | D.268b,7.NP,900×2 100 mm vč. zárubně a vybavení, dodávka a montáž, specifikace dle PD | kus | 1 |  | 0 |  |  |  | základní |  | 0 | 0 | 0 | 0 | 0 | FIDIC - měřená položka | 4 | K | 2 |  |  |  | ROZPOCET | [5 empty] | 0 | 0 | 0 | 0 | 0 | 1 | 0 | 4 | 1834454857
| P |  | Poznámka k položce: D.1.1-SO-01-A-01 Technická zpráva, D.1.1-SO-01-A-05 Tabulka dveří interiérových, posuvných a exteriérových, D.1.1-SO-01-A-05.1 Specifikace dveří, D.1.1-SO-01-A-05.4 Výpis HW setů D.1.1-SO-01-A-05.2 Zárubeň Z1, Z2, Z3 D.1.1-SO-01-A-05.3 Zárubeň Z4, Z5 | [16 empty] | P | 2
1303 | K | Pol1662 | D.269b,5.NP,900×2 100 mm vč. zárubně a vybavení, dodávka a montáž, specifikace dle PD | kus | 1 |  | 0 |  |  |  | základní |  | 0 | 0 | 0 | 0 | 0 | FIDIC - měřená položka | 4 | K | 2 |  |  |  | ROZPOCET | [5 empty] | 0 | 0 | 0 | 0 | 0 | 1 | 0 | 4 | -679739658
| P |  | Poznámka k položce: D.1.1-SO-01-A-01 Technická zpráva, D.1.1-SO-01-A-05 Tabulka dveří interiérových, posuvných a exteriérových, D.1.1-SO-01-A-05.1 Specifikace dveří, D.1.1-SO-01-A-05.4 Výpis HW setů D.1.1-SO-01-A-05.2 Zárubeň Z1, Z2, Z3 D.1.1-SO-01-A-05.3 Zárubeň Z4, Z5 | [16 empty] | P | 2
1304 | K | Pol1662 | D.269b,5.NP,900×2 100 mm vč. zárubně a vybavení, dodávka a montáž, specifikace dle PD | kus | 1 |  | 0 |  |  |  | základní |  | 0 | 0 | 0 | 0 | 0 | FIDIC - měřená položka | 4 | K | 2 |  |  |  | ROZPOCET | [5 empty] | 0 | 0 | 0 | 0 | 0 | 1 | 0 | 4 | 733641585
| P |  | Poznámka k položce: D.1.1-SO-01-A-01 Technická zpráva, D.1.1-SO-01-A-05 Tabulka dveří interiérových, posuvných a exteriérových, D.1.1-SO-01-A-05.1 Specifikace dveří, D.1.1-SO-01-A-05.4 Výpis HW setů D.1.1-SO-01-A-05.2 Zárubeň Z1, Z2, Z3 D.1.1-SO-01-A-05.3 Zárubeň Z4, Z5 | [16 empty] | P | 2
1305 | K | Pol1663 | D.270a,3.NP,900×2 100 mm vč. zárubně a vybavení, dodávka a montáž, specifikace dle PD | kus | 1 |  | 0 |  |  |  | základní |  | 0 | 0 | 0 | 0 | 0 | FIDIC - měřená položka | 4 | K | 2 |  |  |  | ROZPOCET | [5 empty] | 0 | 0 | 0 | 0 | 0 | 1 | 0 | 4 | 123965576
| P |  | Poznámka k položce: D.1.1-SO-01-A-01 Technická zpráva, D.1.1-SO-01-A-05 Tabulka dveří interiérových, posuvných a exteriérových, D.1.1-SO-01-A-05.1 Specifikace dveří, D.1.1-SO-01-A-05.4 Výpis HW setů D.1.1-SO-01-A-05.2 Zárubeň Z1, Z2, Z3 D.1.1-SO-01-A-05.3 Zárubeň Z4, Z5 | [16 empty] | P | 2
1306 | K | Pol1668 | D.270a,9.NP,900×2 100 mm vč. zárubně a vybavení, dodávka a montáž, specifikace dle PD | kus | 1 |  | 0 |  |  |  | základní |  | 0 | 0 | 0 | 0 | 0 | FIDIC - měřená položka | 4 | K | 2 |  |  |  | ROZPOCET | [5 empty] | 0 | 0 | 0 | 0 | 0 | 1 | 0 | 4 | -1895084850
| P |  | Poznámka k položce: D.1.1-SO-01-A-01 Technická zpráva, D.1.1-SO-01-A-05 Tabulka dveří interiérových, posuvných a exteriérových, D.1.1-SO-01-A-05.1 Specifikace dveří, D.1.1-SO-01-A-05.4 Výpis HW setů D.1.1-SO-01-A-05.2 Zárubeň Z1, Z2, Z3 D.1.1-SO-01-A-05.3 Zárubeň Z4, Z5 | [16 empty] | P | 2
1307 | K | Pol1669 | D.271a,1.NP,900×2 100 mm vč. zárubně a vybavení, dodávka a montáž, specifikace dle PD | kus | 1 |  | 0 |  |  |  | základní |  | 0 | 0 | 0 | 0 | 0 | FIDIC - měřená položka | 4 | K | 2 |  |  |  | ROZPOCET | [5 empty] | 0 | 0 | 0 | 0 | 0 | 1 | 0 | 4 | -1925201778
| P |  | Poznámka k položce: D.1.1-SO-01-A-01 Technická zpráva, D.1.1-SO-01-A-05 Tabulka dveří interiérových, posuvných a exteriérových, D.1.1-SO-01-A-05.1 Specifikace dveří, D.1.1-SO-01-A-05.4 Výpis HW setů D.1.1-SO-01-A-05.2 Zárubeň Z1, Z2, Z3 D.1.1-SO-01-A-05.3 Zárubeň Z4, Z5 | [16 empty] | P | 2
1308 | K | Pol1669 | D.271a,1.NP,900×2 100 mm vč. zárubně a vybavení, dodávka a montáž, specifikace dle PD | kus | 1 |  | 0 |  |  |  | základní |  | 0 | 0 | 0 | 0 | 0 | FIDIC - měřená položka | 4 | K | 2 |  |  |  | ROZPOCET | [5 empty] | 0 | 0 | 0 | 0 | 0 | 1 | 0 | 4 | -1631249320
| P |  | Poznámka k položce: D.1.1-SO-01-A-01 Technická zpráva, D.1.1-SO-01-A-05 Tabulka dveří interiérových, posuvných a exteriérových, D.1.1-SO-01-A-05.1 Specifikace dveří, D.1.1-SO-01-A-05.4 Výpis HW setů D.1.1-SO-01-A-05.2 Zárubeň Z1, Z2, Z3 D.1.1-SO-01-A-05.3 Zárubeň Z4, Z5 | [16 empty] | P | 2
1309 | K | Pol1670 | D.271a,3.NP,900×2 100 mm vč. zárubně a vybavení, dodávka a montáž, specifikace dle PD | kus | 1 |  | 0 |  |  |  | základní |  | 0 | 0 | 0 | 0 | 0 | FIDIC - měřená položka | 4 | K | 2 |  |  |  | ROZPOCET | [5 empty] | 0 | 0 | 0 | 0 | 0 | 1 | 0 | 4 | 1399023437
| P |  | Poznámka k položce: D.1.1-SO-01-A-01 Technická zpráva, D.1.1-SO-01-A-05 Tabulka dveří interiérových, posuvných a exteriérových, D.1.1-SO-01-A-05.1 Specifikace dveří, D.1.1-SO-01-A-05.4 Výpis HW setů D.1.1-SO-01-A-05.2 Zárubeň Z1, Z2, Z3 D.1.1-SO-01-A-05.3 Zárubeň Z4, Z5 | [16 empty] | P | 2
1310 | K | Pol1670 | D.271a,3.NP,900×2 100 mm vč. zárubně a vybavení, dodávka a montáž, specifikace dle PD | kus | 1 |  | 0 |  |  |  | základní |  | 0 | 0 | 0 | 0 | 0 | FIDIC - měřená položka | 4 | K | 2 |  |  |  | ROZPOCET | [5 empty] | 0 | 0 | 0 | 0 | 0 | 1 | 0 | 4 | -2044428203
| P |  | Poznámka k položce: D.1.1-SO-01-A-01 Technická zpráva, D.1.1-SO-01-A-05 Tabulka dveří interiérových, posuvných a exteriérových, D.1.1-SO-01-A-05.1 Specifikace dveří, D.1.1-SO-01-A-05.4 Výpis HW setů D.1.1-SO-01-A-05.2 Zárubeň Z1, Z2, Z3 D.1.1-SO-01-A-05.3 Zárubeň Z4, Z5 | [16 empty] | P | 2
1311 | K | Pol1671 | D.271a,7.NP,900×2 100 mm vč. zárubně a vybavení, dodávka a montáž, specifikace dle PD | kus | 1 |  | 0 |  |  |  | základní |  | 0 | 0 | 0 | 0 | 0 | FIDIC - měřená položka | 4 | K | 2 |  |  |  | ROZPOCET | [5 empty] | 0 | 0 | 0 | 0 | 0 | 1 | 0 | 4 | -265595665
| P |  | Poznámka k položce: D.1.1-SO-01-A-01 Technická zpráva, D.1.1-SO-01-A-05 Tabulka dveří interiérových, posuvných a exteriérových, D.1.1-SO-01-A-05.1 Specifikace dveří, D.1.1-SO-01-A-05.4 Výpis HW setů D.1.1-SO-01-A-05.2 Zárubeň Z1, Z2, Z3 D.1.1-SO-01-A-05.3 Zárubeň Z4, Z5 | [16 empty] | P | 2
1312 | K | Pol1672 | D.271b,1.NP,900×2 100 mm vč. zárubně a vybavení, dodávka a montáž, specifikace dle PD | kus | 1 |  | 0 |  |  |  | základní |  | 0 | 0 | 0 | 0 | 0 | FIDIC - měřená položka | 4 | K | 2 |  |  |  | ROZPOCET | [5 empty] | 0 | 0 | 0 | 0 | 0 | 1 | 0 | 4 | -2004349621
| P |  | Poznámka k položce: D.1.1-SO-01-A-01 Technická zpráva, D.1.1-SO-01-A-05 Tabulka dveří interiérových, posuvných a exteriérových, D.1.1-SO-01-A-05.1 Specifikace dveří, D.1.1-SO-01-A-05.4 Výpis HW setů D.1.1-SO-01-A-05.2 Zárubeň Z1, Z2, Z3 D.1.1-SO-01-A-05.3 Zárubeň Z4, Z5 | [16 empty] | P | 2
1313 | K | Pol1672 | D.271b,1.NP,900×2 100 mm vč. zárubně a vybavení, dodávka a montáž, specifikace dle PD | kus | 1 |  | 0 |  |  |  | základní |  | 0 | 0 | 0 | 0 | 0 | FIDIC - měřená položka | 4 | K | 2 |  |  |  | ROZPOCET | [5 empty] | 0 | 0 | 0 | 0 | 0 | 1 | 0 | 4 | 345177750
| P |  | Poznámka k položce: D.1.1-SO-01-A-01 Technická zpráva, D.1.1-SO-01-A-05 Tabulka dveří interiérových, posuvných a exteriérových, D.1.1-SO-01-A-05.1 Specifikace dveří, D.1.1-SO-01-A-05.4 Výpis HW setů D.1.1-SO-01-A-05.2 Zárubeň Z1, Z2, Z3 D.1.1-SO-01-A-05.3 Zárubeň Z4, Z5 | [16 empty] | P | 2
1314 | K | Pol1673 | D.271b,7.NP,900×2 100 mm vč. zárubně a vybavení, dodávka a montáž, specifikace dle PD | kus | 1 |  | 0 |  |  |  | základní |  | 0 | 0 | 0 | 0 | 0 | FIDIC - měřená položka | 4 | K | 2 |  |  |  | ROZPOCET | [5 empty] | 0 | 0 | 0 | 0 | 0 | 1 | 0 | 4 | -1437806737
| P |  | Poznámka k položce: D.1.1-SO-01-A-01 Technická zpráva, D.1.1-SO-01-A-05 Tabulka dveří interiérových, posuvných a exteriérových, D.1.1-SO-01-A-05.1 Specifikace dveří, D.1.1-SO-01-A-05.4 Výpis HW setů D.1.1-SO-01-A-05.2 Zárubeň Z1, Z2, Z3 D.1.1-SO-01-A-05.3 Zárubeň Z4, Z5 | [16 empty] | P | 2
1315 | K | Pol1935 | D.273a,3.NP,900×2 100 mm vč. zárubně a vybavení, dodávka a montáž, specifikace dle PD | kus | 1 |  | 0 |  |  |  | základní |  | 0 | 0 | 0 | 0 | 0 | FIDIC - měřená položka | 4 | K | 2 |  |  |  | ROZPOCET | [5 empty] | 0 | 0 | 0 | 0 | 0 | 1 | 0 | 4 | -605500014
| P |  | Poznámka k položce: D.1.1-SO-01-A-01 Technická zpráva, D.1.1-SO-01-A-05 Tabulka dveří interiérových, posuvných a exteriérových, D.1.1-SO-01-A-05.1 Specifikace dveří, D.1.1-SO-01-A-05.4 Výpis HW setů D.1.1-SO-01-A-05.2 Zárubeň Z1, Z2, Z3 D.1.1-SO-01-A-05.3 Zárubeň Z4, Z5 | [16 empty] | P | 2
1316 | K | Pol1936 | D.273a,7.NP,900×2 100 mm vč. zárubně a vybavení, dodávka a montáž, specifikace dle PD | kus | 1 |  | 0 |  |  |  | základní |  | 0 | 0 | 0 | 0 | 0 | FIDIC - měřená položka | 4 | K | 2 |  |  |  | ROZPOCET | [5 empty] | 0 | 0 | 0 | 0 | 0 | 1 | 0 | 4 | 335881625
| P |  | Poznámka k položce: D.1.1-SO-01-A-01 Technická zpráva, D.1.1-SO-01-A-05 Tabulka dveří interiérových, posuvných a exteriérových, D.1.1-SO-01-A-05.1 Specifikace dveří, D.1.1-SO-01-A-05.4 Výpis HW setů D.1.1-SO-01-A-05.2 Zárubeň Z1, Z2, Z3 D.1.1-SO-01-A-05.3 Zárubeň Z4, Z5 | [16 empty] | P | 2
1317 | K | Pol1937 | D.273b,1.NP,900×2 100 mm vč. zárubně a vybavení, dodávka a montáž, specifikace dle PD | kus | 1 |  | 0 |  |  |  | základní |  | 0 | 0 | 0 | 0 | 0 | FIDIC - měřená položka | 4 | K | 2 |  |  |  | ROZPOCET | [5 empty] | 0 | 0 | 0 | 0 | 0 | 1 | 0 | 4 | 1988727616
| P |  | Poznámka k položce: D.1.1-SO-01-A-01 Technická zpráva, D.1.1-SO-01-A-05 Tabulka dveří interiérových, posuvných a exteriérových, D.1.1-SO-01-A-05.1 Specifikace dveří, D.1.1-SO-01-A-05.4 Výpis HW setů D.1.1-SO-01-A-05.2 Zárubeň Z1, Z2, Z3 D.1.1-SO-01-A-05.3 Zárubeň Z4, Z5 | [16 empty] | P | 2
1318 | K | Pol1938 | D.274a,Střecha,900×2 100 mm vč. zárubně a vybavení, dodávka a montáž, specifikace dle PD | kus | 1 |  | 0 |  |  |  | základní |  | 0 | 0 | 0 | 0 | 0 | FIDIC - měřená položka | 4 | K | 2 |  |  |  | ROZPOCET | [5 empty] | 0 | 0 | 0 | 0 | 0 | 1 | 0 | 4 | -513759774
| P |  | Poznámka k položce: D.1.1-SO-01-A-01 Technická zpráva, D.1.1-SO-01-A-05 Tabulka dveří interiérových, posuvných a exteriérových, D.1.1-SO-01-A-05.1 Specifikace dveří, D.1.1-SO-01-A-05.4 Výpis HW setů D.1.1-SO-01-A-05.2 Zárubeň Z1, Z2, Z3 D.1.1-SO-01-A-05.3 Zárubeň Z4, Z5 | [16 empty] | P | 2
1319 | K | Pol1938 | D.274a,Střecha,900×2 100 mm vč. zárubně a vybavení, dodávka a montáž, specifikace dle PD | kus | 1 |  | 0 |  |  |  | základní |  | 0 | 0 | 0 | 0 | 0 | FIDIC - měřená položka | 4 | K | 2 |  |  |  | ROZPOCET | [5 empty] | 0 | 0 | 0 | 0 | 0 | 1 | 0 | 4 | 1902570692
| P |  | Poznámka k položce: D.1.1-SO-01-A-01 Technická zpráva, D.1.1-SO-01-A-05 Tabulka dveří interiérových, posuvných a exteriérových, D.1.1-SO-01-A-05.1 Specifikace dveří, D.1.1-SO-01-A-05.4 Výpis HW setů D.1.1-SO-01-A-05.2 Zárubeň Z1, Z2, Z3 D.1.1-SO-01-A-05.3 Zárubeň Z4, Z5 | [16 empty] | P | 2
1320 | K | Pol1939 | D.275a,1.NP,900×2 100 mm vč. zárubně a vybavení, dodávka a montáž, specifikace dle PD | kus | 1 |  | 0 |  |  |  | základní |  | 0 | 0 | 0 | 0 | 0 | FIDIC - měřená položka | 4 | K | 2 |  |  |  | ROZPOCET | [5 empty] | 0 | 0 | 0 | 0 | 0 | 1 | 0 | 4 | -984269340
| P |  | Poznámka k položce: D.1.1-SO-01-A-01 Technická zpráva, D.1.1-SO-01-A-05 Tabulka dveří interiérových, posuvných a exteriérových, D.1.1-SO-01-A-05.1 Specifikace dveří, D.1.1-SO-01-A-05.4 Výpis HW setů D.1.1-SO-01-A-05.2 Zárubeň Z1, Z2, Z3 D.1.1-SO-01-A-05.3 Zárubeň Z4, Z5 | [16 empty] | P | 2
1321 | K | Pol1940 | D.276a,3.NP,900×2 100 mm vč. zárubně a vybavení, dodávka a montáž, specifikace dle PD | kus | 1 |  | 0 |  |  |  | základní |  | 0 | 0 | 0 | 0 | 0 | FIDIC - měřená položka | 4 | K | 2 |  |  |  | ROZPOCET | [5 empty] | 0 | 0 | 0 | 0 | 0 | 1 | 0 | 4 | 1307599656
| P |  | Poznámka k položce: D.1.1-SO-01-A-01 Technická zpráva, D.1.1-SO-01-A-05 Tabulka dveří interiérových, posuvných a exteriérových, D.1.1-SO-01-A-05.1 Specifikace dveří, D.1.1-SO-01-A-05.4 Výpis HW setů D.1.1-SO-01-A-05.2 Zárubeň Z1, Z2, Z3 D.1.1-SO-01-A-05.3 Zárubeň Z4, Z5 | [16 empty] | P | 2
1322 | K | Pol1941 | D.277b,5.NP,900×2 100 mm vč. zárubně a vybavení, dodávka a montáž, specifikace dle PD | kus | 1 |  | 0 |  |  |  | základní |  | 0 | 0 | 0 | 0 | 0 | FIDIC - měřená položka | 4 | K | 2 |  |  |  | ROZPOCET | [5 empty] | 0 | 0 | 0 | 0 | 0 | 1 | 0 | 4 | -856368223
| P |  | Poznámka k položce: D.1.1-SO-01-A-01 Technická zpráva, D.1.1-SO-01-A-05 Tabulka dveří interiérových, posuvných a exteriérových, D.1.1-SO-01-A-05.1 Specifikace dveří, D.1.1-SO-01-A-05.4 Výpis HW setů D.1.1-SO-01-A-05.2 Zárubeň Z1, Z2, Z3 D.1.1-SO-01-A-05.3 Zárubeň Z4, Z5 | [16 empty] | P | 2
1323 | K | Pol1942 | D.279b,9.NP,900×2 100 mm vč. zárubně a vybavení, dodávka a montáž, specifikace dle PD | kus | 1 |  | 0 |  |  |  | základní |  | 0 | 0 | 0 | 0 | 0 | FIDIC - měřená položka | 4 | K | 2 |  |  |  | ROZPOCET | [5 empty] | 0 | 0 | 0 | 0 | 0 | 1 | 0 | 4 | -2071355201
| P |  | Poznámka k položce: Vnitřní jednokřídlé dveře, skrytá rámová konstrukce z oceli, ocelová zárubeň pro dodatečnou montáž.; Plné; Manuálně ovládané D.1.1-SO-01-A-01 Technická zpráva, D.1.1-SO-01-A-05 Tabulka dveří interiérových, posuvných a exteriérových, D.1.1-SO-01-A-05.1 Specifikace dveří, D.1.1-SO-01-A-05.4 Výpis HW setů D.1.1-SO-01-A-05.2 Zárubeň Z1, Z2, Z3 D.1.1-SO-01-A-05.3 Zárubeň Z4, Z5 | [16 empty] | P | 2
1324 | K | Pol1942 | D.279b,9.NP,900×2 100 mm vč. zárubně a vybavení, dodávka a montáž, specifikace dle PD | kus | 1 |  | 0 |  |  |  | základní |  | 0 | 0 | 0 | 0 | 0 | FIDIC - měřená položka | 4 | K | 2 |  |  |  | ROZPOCET | [5 empty] | 0 | 0 | 0 | 0 | 0 | 1 | 0 | 4 | 641622119
| P |  | Poznámka k položce: Vnitřní jednokřídlé dveře, skrytá rámová konstrukce z oceli, ocelová zárubeň pro dodatečnou montáž.; Plné; Manuálně ovládané D.1.1-SO-01-A-01 Technická zpráva, D.1.1-SO-01-A-05 Tabulka dveří interiérových, posuvných a exteriérových, D.1.1-SO-01-A-05.1 Specifikace dveří, D.1.1-SO-01-A-05.4 Výpis HW setů D.1.1-SO-01-A-05.2 Zárubeň Z1, Z2, Z3 D.1.1-SO-01-A-05.3 Zárubeň Z4, Z5 | [16 empty] | P | 2
1325 | K | Pol1943 | D.280a,7.NP,1 000×2 100 mm vč. zárubně a vybavení, dodávka a montáž, specifikace dle PD | kus | 1 |  | 0 |  |  |  | základní |  | 0 | 0 | 0 | 0 | 0 | FIDIC - měřená položka | 4 | K | 2 |  |  |  | ROZPOCET | [5 empty] | 0 | 0 | 0 | 0 | 0 | 1 | 0 | 4 | 2103733377
| P |  | Poznámka k položce: D.1.1-SO-01-A-01 Technická zpráva, D.1.1-SO-01-A-05 Tabulka dveří interiérových, posuvných a exteriérových, D.1.1-SO-01-A-05.1 Specifikace dveří, D.1.1-SO-01-A-05.4 Výpis HW setů D.1.1-SO-01-A-05.2 Zárubeň Z1, Z2, Z3 D.1.1-SO-01-A-05.3 Zárubeň Z4, Z5 | [16 empty] | P | 2
1326 | K | Pol1944 | D.281a,7.NP,1 200×2 100 mm vč. zárubně a vybavení, dodávka a montáž, specifikace dle PD | kus | 1 |  | 0 |  |  |  | základní |  | 0 | 0 | 0 | 0 | 0 | FIDIC - měřená položka | 4 | K | 2 |  |  |  | ROZPOCET | [5 empty] | 0 | 0 | 0 | 0 | 0 | 1 | 0 | 4 | 1849872554
| P |  | Poznámka k položce: D.1.1-SO-01-A-01 Technická zpráva, D.1.1-SO-01-A-05 Tabulka dveří interiérových, posuvných a exteriérových, D.1.1-SO-01-A-05.1 Specifikace dveří, D.1.1-SO-01-A-05.4 Výpis HW setů D.1.1-SO-01-A-05.2 Zárubeň Z1, Z2, Z3 D.1.1-SO-01-A-05.3 Zárubeň Z4, Z5 | [16 empty] | P | 2
1327 | K | Pol1945 | D.281b,8.NP,1 200×2 100 mm vč. zárubně a vybavení, dodávka a montáž, specifikace dle PD | kus | 2 |  | 0 |  |  |  | základní |  | 0 | 0 | 0 | 0 | 0 | FIDIC - měřená položka | 4 | K | 2 |  |  |  | ROZPOCET | [5 empty] | 0 | 0 | 0 | 0 | 0 | 1 | 0 | 4 | 1722077813
| P |  | Poznámka k položce: D.1.1-SO-01-A-01 Technická zpráva, D.1.1-SO-01-A-05 Tabulka dveří interiérových, posuvných a exteriérových, D.1.1-SO-01-A-05.1 Specifikace dveří, D.1.1-SO-01-A-05.4 Výpis HW setů D.1.1-SO-01-A-05.2 Zárubeň Z1, Z2, Z3 D.1.1-SO-01-A-05.3 Zárubeň Z4, Z5 | [16 empty] | P | 2
1328 | K | Pol1945 | D.281b,8.NP,1 200×2 100 mm vč. zárubně a vybavení, dodávka a montáž, specifikace dle PD | kus | 2 |  | 0 |  |  |  | základní |  | 0 | 0 | 0 | 0 | 0 | FIDIC - měřená položka | 4 | K | 2 |  |  |  | ROZPOCET | [5 empty] | 0 | 0 | 0 | 0 | 0 | 1 | 0 | 4 | 1569768829
| P |  | Poznámka k položce: D.1.1-SO-01-A-01 Technická zpráva, D.1.1-SO-01-A-05 Tabulka dveří interiérových, posuvných a exteriérových, D.1.1-SO-01-A-05.1 Specifikace dveří, D.1.1-SO-01-A-05.4 Výpis HW setů D.1.1-SO-01-A-05.2 Zárubeň Z1, Z2, Z3 D.1.1-SO-01-A-05.3 Zárubeň Z4, Z5 | [16 empty] | P | 2
1329 | K | Pol1952 | D.287b,9.NP,900×2 100 mm vč. zárubně a vybavení, dodávka a montáž, specifikace dle PD | kus | 1 |  | 0 |  |  |  | základní |  | 0 | 0 | 0 | 0 | 0 | FIDIC - měřená položka | 4 | K | 2 |  |  |  | ROZPOCET | [5 empty] | 0 | 0 | 0 | 0 | 0 | 1 | 0 | 4 | 39737585
| P |  | Poznámka k položce: D.1.1-SO-01-A-01 Technická zpráva, D.1.1-SO-01-A-05 Tabulka dveří interiérových, posuvných a exteriérových, D.1.1-SO-01-A-05.1 Specifikace dveří, D.1.1-SO-01-A-05.4 Výpis HW setů D.1.1-SO-01-A-05.2 Zárubeň Z1, Z2, Z3 D.1.1-SO-01-A-05.3 Zárubeň Z4, Z5 | [16 empty] | P | 2
1330 | K | Pol1953 | D.288b,1.NP,900×2 100 mm vč. zárubně a vybavení, dodávka a montáž, specifikace dle PD | kus | 1 |  | 0 |  |  |  | základní |  | 0 | 0 | 0 | 0 | 0 | FIDIC - měřená položka | 4 | K | 2 |  |  |  | ROZPOCET | [5 empty] | 0 | 0 | 0 | 0 | 0 | 1 | 0 | 4 | 1157150419
| P |  | Poznámka k položce: D.1.1-SO-01-A-01 Technická zpráva, D.1.1-SO-01-A-05 Tabulka dveří interiérových, posuvných a exteriérových, D.1.1-SO-01-A-05.1 Specifikace dveří, D.1.1-SO-01-A-05.4 Výpis HW setů D.1.1-SO-01-A-05.2 Zárubeň Z1, Z2, Z3 D.1.1-SO-01-A-05.3 Zárubeň Z4, Z5 | [16 empty] | P | 2
1331 | K | Pol1954 | D.288b,2.NP,900×2 100 mm vč. zárubně a vybavení, dodávka a montáž, specifikace dle PD | kus | 1 |  | 0 |  |  |  | základní |  | 0 | 0 | 0 | 0 | 0 | FIDIC - měřená položka | 4 | K | 2 |  |  |  | ROZPOCET | [5 empty] | 0 | 0 | 0 | 0 | 0 | 1 | 0 | 4 | 672171226
| P |  | Poznámka k položce: D.1.1-SO-01-A-01 Technická zpráva, D.1.1-SO-01-A-05 Tabulka dveří interiérových, posuvných a exteriérových, D.1.1-SO-01-A-05.1 Specifikace dveří, D.1.1-SO-01-A-05.4 Výpis HW setů D.1.1-SO-01-A-05.2 Zárubeň Z1, Z2, Z3 D.1.1-SO-01-A-05.3 Zárubeň Z4, Z5 | [16 empty] | P | 2
1332 | K | Pol1955 | D.288b,8.NP,900×2 100 mm vč. zárubně a vybavení, dodávka a montáž, specifikace dle PD | kus | 1 |  | 0 |  |  |  | základní |  | 0 | 0 | 0 | 0 | 0 | FIDIC - měřená položka | 4 | K | 2 |  |  |  | ROZPOCET | [5 empty] | 0 | 0 | 0 | 0 | 0 | 1 | 0 | 4 | 575931240
| P |  | Poznámka k položce: D.1.1-SO-01-A-01 Technická zpráva, D.1.1-SO-01-A-05 Tabulka dveří interiérových, posuvných a exteriérových, D.1.1-SO-01-A-05.1 Specifikace dveří, D.1.1-SO-01-A-05.4 Výpis HW setů D.1.1-SO-01-A-05.2 Zárubeň Z1, Z2, Z3 D.1.1-SO-01-A-05.3 Zárubeň Z4, Z5 | [16 empty] | P | 2
1333 | K | Pol1956 | D.289c,3.NP,900×2 100 mm vč. zárubně a vybavení, dodávka a montáž, specifikace dle PD | kus | 1 |  | 0 |  |  |  | základní |  | 0 | 0 | 0 | 0 | 0 | FIDIC - měřená položka | 4 | K | 2 |  |  |  | ROZPOCET | [5 empty] | 0 | 0 | 0 | 0 | 0 | 1 | 0 | 4 | -2074486775
| P |  | Poznámka k položce: D.1.1-SO-01-A-01 Technická zpráva, D.1.1-SO-01-A-05 Tabulka dveří interiérových, posuvných a exteriérových, D.1.1-SO-01-A-05.1 Specifikace dveří, D.1.1-SO-01-A-05.4 Výpis HW setů D.1.1-SO-01-A-05.2 Zárubeň Z1, Z2, Z3 D.1.1-SO-01-A-05.3 Zárubeň Z4, Z5 | [16 empty] | P | 2
1334 | K | Pol1957 | D.294p,1.PP,1 600×2 100 mm vč. zárubně a vybavení, dodávka a montáž, specifikace dle PD | kus | 1 |  | 0 |  |  |  | základní |  | 0 | 56.5 | 56.5 | 0 | 0 | FIDIC - měřená položka | 4 | K | 2 |  |  |  | ROZPOCET | [5 empty] | 0 | 0 | 0 | 0 | 0 | 1 | 0 | 4 | -117230939
| P |  | Poznámka k položce: D.1.1-SO-01-A-01 Technická zpráva, D.1.1-SO-01-A-05 Tabulka dveří interiérových, posuvných a exteriérových, D.1.1-SO-01-A-05.1 Specifikace dveří, D.1.1-SO-01-A-05.4 Výpis HW setů D.1.1-SO-01-A-05.2 Zárubeň Z1, Z2, Z3 D.1.1-SO-01-A-05.3 Zárubeň Z4, Z5 | [16 empty] | P | 2
2087 | K | Pol1961 | D.298o,1.PP,2 285x2 600 mm vč. zárubně a vybavení, dodávka a montáž, specifikace dle PD | kus | 1 |  | 0 |  |  |  | základní |  | 0 | 17.52 | 17.52 | 0 | 0 | FIDIC - měřená položka | 4 | K | 2 |  |  |  | ROZPOCET | [5 empty] | 0 | 0 | 0 | 0 | 0 | 1 | 0 | 4 | -1611731076
| P |  | Poznámka k položce: D.1.1-SO-01-A-01 Technická zpráva, D.1.1-SO-01-A-05 Tabulka dveří interiérových, posuvných a exteriérových, D.1.1-SO-01-A-05.1 Specifikace dveří, D.1.1-SO-01-A-05.4 Výpis HW setů D.1.1-SO-01-A-05.2 Zárubeň Z1, Z2, Z3 D.1.1-SO-01-A-05.3 Zárubeň Z4, Z5 | [16 empty] | P | 2
1335 | K | 998766105 | Přesun hmot tonážní pro kce truhlářské v objektech v přes 36 do 48 m | t | 76.06 |  | 0 |  |  |  | základní |  | 0 | 0 | 0 | 0 | 0 | FIDIC - měřená položka | 16 | K | 2 |  |  |  | ROZPOCET | [5 empty] | 0 | 0 | 0 | 0 | 0 | 1 | 0 | 16 | -1218558829
| D | 767 | Konstrukce zámečnické |  |  |  | 0 | [5 empty] | 0 |  | 564.784 |  | 0 |  | 2 | D | 1 |  |  |  | ROZPOCET | [11 empty] | 0
1336 | K | 7670001 | Ocelové konstrukce na střeše, dodávka a montáž, vč. povrchové úpravy | kg | 385468.71 |  | 0 |  |  |  | základní |  | 0 | 0.001 | 385.4687 | 0 | 0 | FIDIC - měřená položka | 16 | K | 2 |  |  |  | ROZPOCET | [5 empty] | 0 | 0 | 0 | 0 | 0 | 1 | 0 | 16 | 2130739441
| P |  | Poznámka k položce: OCELOVÉ KONSTRUKCE D.1.2 NGPP ZK_001 OCELOVÁ KONSTRUKCE NA STŘEŠE PŮDORYS STŘECHY D.1.2 NGPP ZK_002 OCELOVÁ KONSTRUKCE NA STŘEŠE KOTEVNÍ PLÁN D.1.2 NGPP ZK_003 OCELOVÁ KONSTRUKCE NA STŘEŠE PŘÍČNÉ ŘEZY D.1.2 NGPP ZK_004 OCELOVÁ KONSTRUKCE NA STŘEŠE PODÉLNÉ ŘEZY D.1.2 NGPP ZK_005 OCELOVÁ KONSTRUKCE NA STŘEŠE KLADEČSKÝ PLÁN D.1.2 NGPP ZK_006 OCELOVÁ KONSTRUKCE NA STŘEŠE DETAIL A D.1.2 NGPP ZK_007 OCELOVÁ KONSTRUKCE NA STŘEŠE DETAILY B-F D.1.2 NGPP ZK_008 OCELOVÁ KONSTRUKCE NA STŘEŠE DETAILY G-K D.1.2 NGPP ZK_009 OCELOVÁ KONSTRUKCE NA STŘEŠE DETAIL L D.1.2 NGPP ZK_010 OCELOVÁ KONSTRUKCE NA STŘEŠE DETAILY M-N D.1.2 NGPP ZK_011 OCELOVÁ KONSTRUKCE NA STŘEŠE DETAIL O D.1.2 NGPP ZK_012 OCELOVÁ KONSTRUKCE NA STŘEŠE AXONOMETRICKÝ POHLED D.1.2 NGPP09ZD_101 OCELOVÁ KONSTRUKCE NA STŘEŠE KOTEVNÍ DETAIL - OSA A/3-7 D.1.2 NGPP09ZD_102 OCELOVÁ KONSTRUKCE NA STŘEŠE KOTEVNÍ DETAIL - OSA B / 3,5,7 D.1.2 NGPP09ZD_103 OCELOVÁ KONSTRUKCE NA STŘEŠE KOTEVNÍ DETAIL - OSA B / 4,6 D.1.2 NGPP09ZD_104 OCELOVÁ KONSTRUKCE NA STŘEŠE KOTEVNÍ DETAIL - OSA C / 3-7 D.1.2 NGPP09ZD_105 OCELOVÁ KONSTRUKCE NA STŘEŠE KOTEVNÍ DETAIL - OSA D / 3-4,6-7 D.1.2 NGPP09ZD_106 OCELOVÁ KONSTRUKCE NA STŘEŠE KOTEVNÍ DETAIL - OSA D / 5 D.1.2 NGPP09ZD_107 OCELOVÁ KONSTRUKCE NA STŘEŠE KOTEVNÍ DETAIL - OSA F,G,H,I / 3,7 a N / 5 D.1.2 NGPP09ZD_108 OCELOVÁ KONSTRUKCE NA STŘEŠE KOTEVNÍ DETAIL - OSA G,H / 4,6 D.1.2 NGPP09ZD_109 OCELOVÁ KONSTRUKCE NA STŘEŠE KOTEVNÍ DETAIL - OSA F,I / 4-6 D.1.2 NGPP09ZD_110 OCELOVÁ KONSTRUKCE NA STŘEŠE KOTEVNÍ DETAIL - OSA J1 / 3 D.1.2 NGPP09ZD_111 OCELOVÁ KONSTRUKCE NA STŘEŠE KOTEVNÍ DETAIL - OSA J1 / 4-6 D.1.2 NGPP09ZD_112 OCELOVÁ KONSTRUKCE NA STŘEŠE KOTEVNÍ DETAIL - OSA J1 / 7 a L / 3-7 D.1.2 NGPP09ZD_113 OCELOVÁ KONSTRUKCE NA STŘEŠE KOTEVNÍ DETAIL - OSA K / 3-7 D.1.2 NGPP09ZD_114 OCELOVÁ KONSTRUKCE NA STŘEŠE KOTEVNÍ DETAIL - OSA M / 4,6 D.1.2 NGPP09ZD_115 OCELOVÁ KONSTRUKCE NA STŘEŠE KOTEVNÍ DETAIL - OSA M / 5 D.1.2 NGPP09ZD_116 OCELOVÁ KONSTRUKCE NA STŘEŠE KOTEVNÍ DETAIL - OSA C D.1.2 NGPP09ZD_117 OCELOVÁ KONSTRUKCE NA STŘEŠE KOTEVNÍ DETAIL - OSA D1,M / 3,7 a N / 3-4,6-7 | [16 empty] | P | 2
| VV |  | "výměra byla odměřena z výkresů uvedených v poznámce této položky" | [16 empty] | VV | 2 | 1 | True | 0 | ROZPOCET
| VV |  | 385468,71 |  | 385468.71 | [14 empty] | VV | 2 | 2 | True | 1 | ROZPOCET
1337 | K | 7670002 | Táhla MACALOY D85, S520, dodávka a montáž, včetně předpínání a tenzometrického měření | kus | 54 |  | 0 |  |  |  | základní |  | 0 | 0.035 | 1.89 | 0 | 0 | FIDIC - měřená položka | 16 | K | 2 |  |  |  | ROZPOCET | [5 empty] | 0 | 0 | 0 | 0 | 0 | 1 | 0 | 16 | -17106046
| P |  | Poznámka k položce: OCELOVÉ KONSTRUKCE D.1.2 NGPP ZK_001 OCELOVÁ KONSTRUKCE NA STŘEŠE PŮDORYS STŘECHY D.1.2 NGPP ZK_002 OCELOVÁ KONSTRUKCE NA STŘEŠE KOTEVNÍ PLÁN D.1.2 NGPP ZK_003 OCELOVÁ KONSTRUKCE NA STŘEŠE PŘÍČNÉ ŘEZY D.1.2 NGPP ZK_004 OCELOVÁ KONSTRUKCE NA STŘEŠE PODÉLNÉ ŘEZY D.1.2 NGPP ZK_005 OCELOVÁ KONSTRUKCE NA STŘEŠE KLADEČSKÝ PLÁN D.1.2 NGPP ZK_006 OCELOVÁ KONSTRUKCE NA STŘEŠE DETAIL A D.1.2 NGPP ZK_007 OCELOVÁ KONSTRUKCE NA STŘEŠE DETAILY B-F D.1.2 NGPP ZK_008 OCELOVÁ KONSTRUKCE NA STŘEŠE DETAILY G-K D.1.2 NGPP ZK_009 OCELOVÁ KONSTRUKCE NA STŘEŠE DETAIL L D.1.2 NGPP ZK_010 OCELOVÁ KONSTRUKCE NA STŘEŠE DETAILY M-N D.1.2 NGPP ZK_011 OCELOVÁ KONSTRUKCE NA STŘEŠE DETAIL O D.1.2 NGPP ZK_012 OCELOVÁ KONSTRUKCE NA STŘEŠE AXONOMETRICKÝ POHLED D.1.2 NGPP09ZD_101 OCELOVÁ KONSTRUKCE NA STŘEŠE KOTEVNÍ DETAIL - OSA A/3-7 D.1.2 NGPP09ZD_102 OCELOVÁ KONSTRUKCE NA STŘEŠE KOTEVNÍ DETAIL - OSA B / 3,5,7 D.1.2 NGPP09ZD_103 OCELOVÁ KONSTRUKCE NA STŘEŠE KOTEVNÍ DETAIL - OSA B / 4,6 D.1.2 NGPP09ZD_104 OCELOVÁ KONSTRUKCE NA STŘEŠE KOTEVNÍ DETAIL - OSA C / 3-7 D.1.2 NGPP09ZD_105 OCELOVÁ KONSTRUKCE NA STŘEŠE KOTEVNÍ DETAIL - OSA D / 3-4,6-7 D.1.2 NGPP09ZD_106 OCELOVÁ KONSTRUKCE NA STŘEŠE KOTEVNÍ DETAIL - OSA D / 5 D.1.2 NGPP09ZD_107 OCELOVÁ KONSTRUKCE NA STŘEŠE KOTEVNÍ DETAIL - OSA F,G,H,I / 3,7 a N / 5 D.1.2 NGPP09ZD_108 OCELOVÁ KONSTRUKCE NA STŘEŠE KOTEVNÍ DETAIL - OSA G,H / 4,6 D.1.2 NGPP09ZD_109 OCELOVÁ KONSTRUKCE NA STŘEŠE KOTEVNÍ DETAIL - OSA F,I / 4-6 D.1.2 NGPP09ZD_110 OCELOVÁ KONSTRUKCE NA STŘEŠE KOTEVNÍ DETAIL - OSA J1 / 3 D.1.2 NGPP09ZD_111 OCELOVÁ KONSTRUKCE NA STŘEŠE KOTEVNÍ DETAIL - OSA J1 / 4-6 D.1.2 NGPP09ZD_112 OCELOVÁ KONSTRUKCE NA STŘEŠE KOTEVNÍ DETAIL - OSA J1 / 7 a L / 3-7 D.1.2 NGPP09ZD_113 OCELOVÁ KONSTRUKCE NA STŘEŠE KOTEVNÍ DETAIL - OSA K / 3-7 D.1.2 NGPP09ZD_114 OCELOVÁ KONSTRUKCE NA STŘEŠE KOTEVNÍ DETAIL - OSA M / 4,6 D.1.2 NGPP09ZD_115 OCELOVÁ KONSTRUKCE NA STŘEŠE KOTEVNÍ DETAIL - OSA M / 5 D.1.2 NGPP09ZD_116 OCELOVÁ KONSTRUKCE NA STŘEŠE KOTEVNÍ DETAIL - OSA C D.1.2 NGPP09ZD_117 OCELOVÁ KONSTRUKCE NA STŘEŠE KOTEVNÍ DETAIL - OSA D1,M / 3,7 a N / 3-4,6-7 | [16 empty] | P | 2
| VV |  | "výměra byla odměřena z výkresů uvedených v poznámce této položky" | [16 empty] | VV | 2 | 1 | True | 0 | ROZPOCET
| VV |  | 54 |  | 54 | [14 empty] | VV | 2 | 2 | True | 1 | ROZPOCET
1338 | K | 7670003 | Táhla MACALOY D105, S520, dodávka a montáž, včetně předpínání a tenzometrického měření | kus | 10 |  | 0 |  |  |  | základní |  | 0 | 0.035 | 0.35 | 0 | 0 | FIDIC - měřená položka | 16 | K | 2 |  |  |  | ROZPOCET | [5 empty] | 0 | 0 | 0 | 0 | 0 | 1 | 0 | 16 | 1158510237
| P |  | Poznámka k položce: OCELOVÉ KONSTRUKCE D.1.2 NGPP ZK_001 OCELOVÁ KONSTRUKCE NA STŘEŠE PŮDORYS STŘECHY D.1.2 NGPP ZK_002 OCELOVÁ KONSTRUKCE NA STŘEŠE KOTEVNÍ PLÁN D.1.2 NGPP ZK_003 OCELOVÁ KONSTRUKCE NA STŘEŠE PŘÍČNÉ ŘEZY D.1.2 NGPP ZK_004 OCELOVÁ KONSTRUKCE NA STŘEŠE PODÉLNÉ ŘEZY D.1.2 NGPP ZK_005 OCELOVÁ KONSTRUKCE NA STŘEŠE KLADEČSKÝ PLÁN D.1.2 NGPP ZK_006 OCELOVÁ KONSTRUKCE NA STŘEŠE DETAIL A D.1.2 NGPP ZK_007 OCELOVÁ KONSTRUKCE NA STŘEŠE DETAILY B-F D.1.2 NGPP ZK_008 OCELOVÁ KONSTRUKCE NA STŘEŠE DETAILY G-K D.1.2 NGPP ZK_009 OCELOVÁ KONSTRUKCE NA STŘEŠE DETAIL L D.1.2 NGPP ZK_010 OCELOVÁ KONSTRUKCE NA STŘEŠE DETAILY M-N D.1.2 NGPP ZK_011 OCELOVÁ KONSTRUKCE NA STŘEŠE DETAIL O D.1.2 NGPP ZK_012 OCELOVÁ KONSTRUKCE NA STŘEŠE AXONOMETRICKÝ POHLED D.1.2 NGPP09ZD_101 OCELOVÁ KONSTRUKCE NA STŘEŠE KOTEVNÍ DETAIL - OSA A/3-7 D.1.2 NGPP09ZD_102 OCELOVÁ KONSTRUKCE NA STŘEŠE KOTEVNÍ DETAIL - OSA B / 3,5,7 D.1.2 NGPP09ZD_103 OCELOVÁ KONSTRUKCE NA STŘEŠE KOTEVNÍ DETAIL - OSA B / 4,6 D.1.2 NGPP09ZD_104 OCELOVÁ KONSTRUKCE NA STŘEŠE KOTEVNÍ DETAIL - OSA C / 3-7 D.1.2 NGPP09ZD_105 OCELOVÁ KONSTRUKCE NA STŘEŠE KOTEVNÍ DETAIL - OSA D / 3-4,6-7 D.1.2 NGPP09ZD_106 OCELOVÁ KONSTRUKCE NA STŘEŠE KOTEVNÍ DETAIL - OSA D / 5 D.1.2 NGPP09ZD_107 OCELOVÁ KONSTRUKCE NA STŘEŠE KOTEVNÍ DETAIL - OSA F,G,H,I / 3,7 a N / 5 D.1.2 NGPP09ZD_108 OCELOVÁ KONSTRUKCE NA STŘEŠE KOTEVNÍ DETAIL - OSA G,H / 4,6 D.1.2 NGPP09ZD_109 OCELOVÁ KONSTRUKCE NA STŘEŠE KOTEVNÍ DETAIL - OSA F,I / 4-6 D.1.2 NGPP09ZD_110 OCELOVÁ KONSTRUKCE NA STŘEŠE KOTEVNÍ DETAIL - OSA J1 / 3 D.1.2 NGPP09ZD_111 OCELOVÁ KONSTRUKCE NA STŘEŠE KOTEVNÍ DETAIL - OSA J1 / 4-6 D.1.2 NGPP09ZD_112 OCELOVÁ KONSTRUKCE NA STŘEŠE KOTEVNÍ DETAIL - OSA J1 / 7 a L / 3-7 D.1.2 NGPP09ZD_113 OCELOVÁ KONSTRUKCE NA STŘEŠE KOTEVNÍ DETAIL - OSA K / 3-7 D.1.2 NGPP09ZD_114 OCELOVÁ KONSTRUKCE NA STŘEŠE KOTEVNÍ DETAIL - OSA M / 4,6 D.1.2 NGPP09ZD_115 OCELOVÁ KONSTRUKCE NA STŘEŠE KOTEVNÍ DETAIL - OSA M / 5 D.1.2 NGPP09ZD_116 OCELOVÁ KONSTRUKCE NA STŘEŠE KOTEVNÍ DETAIL - OSA C D.1.2 NGPP09ZD_117 OCELOVÁ KONSTRUKCE NA STŘEŠE KOTEVNÍ DETAIL - OSA D1,M / 3,7 a N / 3-4,6-7 | [16 empty] | P | 2
| VV |  | "výměra byla odměřena z výkresů uvedených v poznámce této položky" | [16 empty] | VV | 2 | 1 | True | 0 | ROZPOCET
| VV |  | 10 |  | 10 | [14 empty] | VV | 2 | 2 | True | 1 | ROZPOCET
1339 | K | 7670006 | Ocelová konstrukce k deskám Peikko, dodávka a montáž, vč. povrchové úpravy | kg | 216.9 |  | 0 |  |  |  | základní |  | 0 | 0.001 | 0.2169 | 0 | 0 | FIDIC - měřená položka | 16 | K | 2 |  |  |  | ROZPOCET | [5 empty] | 0 | 0 | 0 | 0 | 0 | 1 | 0 | 16 | -1928630546
| P |  | Poznámka k položce: OCELOVÉ KONSTRUKCE D.1.2 NGPP ZK_001 OCELOVÁ KONSTRUKCE NA STŘEŠE PŮDORYS STŘECHY D.1.2 NGPP ZK_002 OCELOVÁ KONSTRUKCE NA STŘEŠE KOTEVNÍ PLÁN D.1.2 NGPP ZK_003 OCELOVÁ KONSTRUKCE NA STŘEŠE PŘÍČNÉ ŘEZY D.1.2 NGPP ZK_004 OCELOVÁ KONSTRUKCE NA STŘEŠE PODÉLNÉ ŘEZY D.1.2 NGPP ZK_005 OCELOVÁ KONSTRUKCE NA STŘEŠE KLADEČSKÝ PLÁN D.1.2 NGPP ZK_006 OCELOVÁ KONSTRUKCE NA STŘEŠE DETAIL A D.1.2 NGPP ZK_007 OCELOVÁ KONSTRUKCE NA STŘEŠE DETAILY B-F D.1.2 NGPP ZK_008 OCELOVÁ KONSTRUKCE NA STŘEŠE DETAILY G-K D.1.2 NGPP ZK_009 OCELOVÁ KONSTRUKCE NA STŘEŠE DETAIL L D.1.2 NGPP ZK_010 OCELOVÁ KONSTRUKCE NA STŘEŠE DETAILY M-N D.1.2 NGPP ZK_011 OCELOVÁ KONSTRUKCE NA STŘEŠE DETAIL O D.1.2 NGPP ZK_012 OCELOVÁ KONSTRUKCE NA STŘEŠE AXONOMETRICKÝ POHLED D.1.2 NGPP09ZD_101 OCELOVÁ KONSTRUKCE NA STŘEŠE KOTEVNÍ DETAIL - OSA A/3-7 D.1.2 NGPP09ZD_102 OCELOVÁ KONSTRUKCE NA STŘEŠE KOTEVNÍ DETAIL - OSA B / 3,5,7 D.1.2 NGPP09ZD_103 OCELOVÁ KONSTRUKCE NA STŘEŠE KOTEVNÍ DETAIL - OSA B / 4,6 D.1.2 NGPP09ZD_104 OCELOVÁ KONSTRUKCE NA STŘEŠE KOTEVNÍ DETAIL - OSA C / 3-7 D.1.2 NGPP09ZD_105 OCELOVÁ KONSTRUKCE NA STŘEŠE KOTEVNÍ DETAIL - OSA D / 3-4,6-7 D.1.2 NGPP09ZD_106 OCELOVÁ KONSTRUKCE NA STŘEŠE KOTEVNÍ DETAIL - OSA D / 5 D.1.2 NGPP09ZD_107 OCELOVÁ KONSTRUKCE NA STŘEŠE KOTEVNÍ DETAIL - OSA F,G,H,I / 3,7 a N / 5 D.1.2 NGPP09ZD_108 OCELOVÁ KONSTRUKCE NA STŘEŠE KOTEVNÍ DETAIL - OSA G,H / 4,6 D.1.2 NGPP09ZD_109 OCELOVÁ KONSTRUKCE NA STŘEŠE KOTEVNÍ DETAIL - OSA F,I / 4-6 D.1.2 NGPP09ZD_110 OCELOVÁ KONSTRUKCE NA STŘEŠE KOTEVNÍ DETAIL - OSA J1 / 3 D.1.2 NGPP09ZD_111 OCELOVÁ KONSTRUKCE NA STŘEŠE KOTEVNÍ DETAIL - OSA J1 / 4-6 D.1.2 NGPP09ZD_112 OCELOVÁ KONSTRUKCE NA STŘEŠE KOTEVNÍ DETAIL - OSA J1 / 7 a L / 3-7 D.1.2 NGPP09ZD_113 OCELOVÁ KONSTRUKCE NA STŘEŠE KOTEVNÍ DETAIL - OSA K / 3-7 D.1.2 NGPP09ZD_114 OCELOVÁ KONSTRUKCE NA STŘEŠE KOTEVNÍ DETAIL - OSA M / 4,6 D.1.2 NGPP09ZD_115 OCELOVÁ KONSTRUKCE NA STŘEŠE KOTEVNÍ DETAIL - OSA M / 5 D.1.2 NGPP09ZD_116 OCELOVÁ KONSTRUKCE NA STŘEŠE KOTEVNÍ DETAIL - OSA C D.1.2 NGPP09ZD_117 OCELOVÁ KONSTRUKCE NA STŘEŠE KOTEVNÍ DETAIL - OSA D1,M / 3,7 a N / 3-4,6-7 | [16 empty] | P | 2
| VV |  | "výměra byla odměřena z výkresů uvedených v poznámce této položky" | [16 empty] | VV | 2 | 1 | True | 0 | ROZPOCET
| VV |  | 216,9 |  | 216.9 | [14 empty] | VV | 2 | 2 | True | 1 | ROZPOCET
1340 | K | 767-800 | Z.01a - Zábradlí schodiště, dodávka a montáž, specifikace dle PD | kg | 653 |  | 0 |  |  |  | základní |  | 0 | 0 | 0 | 0 | 0 | FIDIC - měřená položka | 4 | K | 2 |  |  |  | ROZPOCET | [5 empty] | 0 | 0 | 0 | 0 | 0 | 1 | 0 | 4 | -756430028
| P |  | Poznámka k položce: Technická zpráva Tabulka zámečnických výrobků Z.01a TR 42,4x2,6 mm. 653,3 kg | [16 empty] | P | 2
| VV |  | "výměra byla odměřena z výkresů uvedených v poznámce této položky"653 |  | 653 | [14 empty] | VV | 2 | 2 | True | 1 | ROZPOCET
1341 | K | 767-801 | Z.01b - Zábradlí schodiště, dodávka a montáž, specifikace dle PD | kg | 653 |  | 0 |  |  |  | základní |  | 0 | 0 | 0 | 0 | 0 | FIDIC - měřená položka | 4 | K | 2 |  |  |  | ROZPOCET | [5 empty] | 0 | 0 | 0 | 0 | 0 | 1 | 0 | 4 | -1362952578
| P |  | Poznámka k položce: Technická zpráva Tabulka zámečnických výrobků Z.01b TR 42,4x2,6 mm. 653,3 kg | [16 empty] | P | 2
| VV |  | "výměra byla odměřena z výkresů uvedených v poznámce této položky"653,0 |  | 653 | [14 empty] | VV | 2 | 2 | True | 1 | ROZPOCET
1342 | K | 767-802 | Z.02a - Zábradlí schodiště, dodávka a montáž, specifikace dle PD | kg | 19.7 |  | 0 |  |  |  | základní |  | 0 | 0 | 0 | 0 | 0 | FIDIC - měřená položka | 4 | K | 2 |  |  |  | ROZPOCET | [5 empty] | 0 | 0 | 0 | 0 | 0 | 1 | 0 | 4 | 399484040
| P |  | Poznámka k položce: Technická zpráva Tabulka zámečnických výrobků Z.02a TR 42,4x2,6 mm. 19,74 kg | [16 empty] | P | 2
| VV |  | "výměra byla odměřena z výkresů uvedených v poznámce této položky"19,7 |  | 19.7 | [14 empty] | VV | 2 | 2 | True | 1 | ROZPOCET
1343 | K | 767-803 | Z.02b - Zábradlí schodiště, dodávka a montáž, specifikace dle PD | kg | 19.7 |  | 0 |  |  |  | základní |  | 0 | 0 | 0 | 0 | 0 | FIDIC - měřená položka | 4 | K | 2 |  |  |  | ROZPOCET | [5 empty] | 0 | 0 | 0 | 0 | 0 | 1 | 0 | 4 | -1719020285
| P |  | Poznámka k položce: Technická zpráva Tabulka zámečnických výrobků Z.02b TR 42,4x2,6 mm. 19,74 kg | [16 empty] | P | 2
| VV |  | "výměra byla odměřena z výkresů uvedených v poznámce této položky"19,7 |  | 19.7 | [14 empty] | VV | 2 | 2 | True | 1 | ROZPOCET
1344 | K | 7670011 | Z.03 - Ocelová konstrukce zdvojené podlahy, dodávka a montáž, vč. povrchové úpravy | kg | 470.8 |  | 0 |  |  |  | základní |  | 0 | 0.001 | 0.4708 | 0 | 0 | FIDIC - měřená položka | 16 | K | 2 |  |  |  | ROZPOCET | [5 empty] | 0 | 0 | 0 | 0 | 0 | 1 | 0 | 16 | 347477710
| P |  | Poznámka k položce: Technická zpráva Tabulka zámečnických výrobků Pororošt SP 230 - 34/38, výška 30 mm | [16 empty] | P | 2
| VV |  | "výměra byla odměřena z výkresů uvedených v poznámce této položky" | [16 empty] | VV | 2 | 1 | True | 0 | ROZPOCET
| VV |  | 470,8 |  | 470.8 | [14 empty] | VV | 2 | 2 | True | 1 | ROZPOCET
1345 | K | 76700111 | Z.04 - Konstrukce pro upevnění posuvé protipožární stěny, dodávka a montáž, vč. povrchové úpravy | kg | 815.1 |  | 0 |  |  |  | základní |  | 0 | 0.001 | 0.8151 | 0 | 0 | FIDIC - měřená položka | 16 | K | 2 |  |  |  | ROZPOCET | [5 empty] | 0 | 0 | 0 | 0 | 0 | 1 | 0 | 16 | -1228030256
| P |  | Poznámka k položce: Technická zpráva Tabulka zámečnických výrobků | [16 empty] | P | 2
| VV |  | "výměra byla odměřena z výkresů uvedených v poznámce této položky" | [16 empty] | VV | 2 | 1 | True | 0 | ROZPOCET
| VV |  | 815,1 |  | 815.1 | [14 empty] | VV | 2 | 2 | True | 1 | ROZPOCET
1346 | K | 7670004 | Z.05, Z.06, Z.07 - Ocelové konstrukce schodiště, dodávka a montáž, vč. povrchové úpravy | kg | 2523.9 |  | 0 |  |  |  | základní |  | 0 | 0.001 | 2.5239 | 0 | 0 | FIDIC - měřená položka | 16 | K | 2 |  |  |  | ROZPOCET | [5 empty] | 0 | 0 | 0 | 0 | 0 | 1 | 0 | 16 | -845511529
| P |  | Poznámka k položce: Technická zpráva Tabulka zámečnických výrobků Z.05 - pororošt SP 330-34/38-3, výška 30 mm Z.07 - pororošt SP 330-34/38-3, výška 30 mm | [16 empty] | P | 2
| VV |  | "výměra byla odměřena z výkresů uvedených v poznámce této položky" | [16 empty] | VV | 2 | 1 | True | 0 | ROZPOCET
| VV |  | "Z.05" 701,6 |  | 776.5 | [14 empty] | VV | 2 | 2 | True | 0 | ROZPOCET
| VV |  | "Z.06" 889,7 |  | 973.8 | [14 empty] | VV | 2 | 2 | True | 0 | ROZPOCET
| VV |  | "Z.07" 699,1 |  | 773.6 | [14 empty] | VV | 2 | 2 | True | 0 | ROZPOCET
| VV |  | Součet |  | 2523.9 | [14 empty] | VV | 2 | 4 | True | 1 | ROZPOCET
1347 | K | 7674005 | Z.08 - Pochozí zakrytí montážního otvoru ve strojovně VZT , dodávka a montáž, specifikace dle PD | kg | 1681.54 |  | 0 |  |  |  | základní |  | 0 | 0.045 | 75.6693 | 0 | 0 | FIDIC - měřená položka | 16 | K | 2 |  |  |  | ROZPOCET | [5 empty] | 0 | 0 | 0 | 0 | 0 | 1 | 0 | 16 | 276365207
| P |  | Poznámka k položce: Technická zpráva Tabulka zámečnických výrobků | [16 empty] | P | 2
| VV |  | "výměra byla odměřena z výkresů uvedených v poznámce této položky" | [16 empty] | VV | 2 | 1 | True | 0 | ROZPOCET
| VV |  | 840,77*2 |  | 1681.54 | [14 empty] | VV | 2 | 2 | True | 1 | ROZPOCET
1348 | K | 767-804 | Z.09 - Ocelový žebřík do anglického dvorku, dodávka a montáž, specifikace dle PD | kg | 32.4 |  | 0 |  |  |  | základní |  | 0 | 0 | 0 | 0 | 0 | FIDIC - měřená položka | 4 | K | 2 |  |  |  | ROZPOCET | [5 empty] | 0 | 0 | 0 | 0 | 0 | 1 | 0 | 4 | 1659254993
| P |  | Poznámka k položce: Technická zpráva Tabulka zámečnických výrobků Z.09 Jäkl 60x25x3 mm. 19,82 kg Jäkl 30x30x3 mm. 12,67 kg | [16 empty] | P | 2
| VV |  | "výměra byla odměřena z výkresů uvedených v poznámce této položky"32,4 |  | 32.4 | [14 empty] | VV | 2 | 2 | True | 1 | ROZPOCET
1349 | K | 767-805 | Z.10 - Zakrytí anglického dvorku, vč. pororoštu, dodávka a montáž, specifikace dle PD | kg | 2712.5 |  | 0 |  |  |  | základní |  | 0 | 0 | 0 | 0 | 0 | FIDIC - měřená položka | 4 | K | 2 |  |  |  | ROZPOCET | [5 empty] | 0 | 0 | 0 | 0 | 0 | 1 | 0 | 4 | -504159915
| P |  | Poznámka k položce: Technická zpráva Tabulka zámečnických výrobků Z.10 UPE 120 710,04 kg I 120 493,2 kg Pororošt 60/40 mm. 1491,96 kg Plech P15 17,28 kg Pororošt - výška 30 mm | [16 empty] | P | 2
| VV |  | "výměra byla odměřena z výkresů uvedených v poznámce této položky"2712,5 |  | 2712.5 | [14 empty] | VV | 2 | 2 | True | 1 | ROZPOCET
1350 | K | 76700112 | Z.11 - Ocelové schodiště ve strojovně 1.PP, dodávka a montáž, vč. povrchové úpravy | kg | 673.3 |  | 0 |  |  |  | základní |  | 0 | 0.001 | 0.6733 | 0 | 0 | FIDIC - měřená položka | 16 | K | 2 |  |  |  | ROZPOCET | [5 empty] | 0 | 0 | 0 | 0 | 0 | 1 | 0 | 16 | -556731264
| P |  | Poznámka k položce: Technická zpráva Tabulka zámečnických výrobků Pororošt 30x30 mm, výška 30 mm | [16 empty] | P | 2
| VV |  | "výměra byla odměřena z výkresů uvedených v poznámce této položky" | [16 empty] | VV | 2 | 1 | True | 0 | ROZPOCET
| VV |  | 673,3 |  | 673.3 | [14 empty] | VV | 2 | 2 | True | 1 | ROZPOCET
1351 | K | 76700113 | Z.12 - Instalační lávky v šachtě slaboproud, 1050x700, dodávka a montáž, vč. povrchové úpravy | kg | 1067 |  | 0 |  |  |  | základní |  | 0 | 0.001 | 1.067 | 0 | 0 | FIDIC - měřená položka | 16 | K | 2 |  |  |  | ROZPOCET | [5 empty] | 0 | 0 | 0 | 0 | 0 | 1 | 0 | 16 | 1503342610
| P |  | Poznámka k položce: Technická zpráva Tabulka zámečnických výrobků Z.12 U 160 74,52 kg L 75x75x7 mm. 6,6 kg Plech P5 25,56 kg | [16 empty] | P | 2
| VV |  | "výměra byla odměřena z výkresů uvedených v poznámce této položky" | [16 empty] | VV | 2 | 1 | True | 0 | ROZPOCET
| VV |  | 106,7*10 |  | 1067 | [14 empty] | VV | 2 | 2 | True | 1 | ROZPOCET
1352 | K | 76700114 | Z.13 - Instalační lávky v šachtě VZT, 2200x700, dodávka a montáž, vč. povrchové úpravy | kg | 1914 |  | 0 |  |  |  | základní |  | 0 | 0.001 | 1.914 | 0 | 0 | FIDIC - měřená položka | 16 | K | 2 |  |  |  | ROZPOCET | [5 empty] | 0 | 0 | 0 | 0 | 0 | 1 | 0 | 16 | -2052924655
| P |  | Poznámka k položce: Technická zpráva Tabulka zámečnických výrobků Z.13 U 140 107,88 kg L 75x75x7 mm. 15,24 kg Pororošt 60/40 mm. 64,44 kg Jäkl 35x35x2 mm. 3,84 kg Pororošt - výška 30 mm ruční lanový naviják | [16 empty] | P | 2
| VV |  | "výměra byla odměřena z výkresů uvedených v poznámce této položky" | [16 empty] | VV | 2 | 1 | True | 0 | ROZPOCET
| VV |  | 191,4*10 |  | 1914 | [14 empty] | VV | 2 | 2 | True | 1 | ROZPOCET
1353 | K | 76700115 | Z.14 - Instalační lávky v šachtě VZT, 2200x700, dodávka a montáž, vč. povrchové úpravy | kg | 1914 |  | 0 |  |  |  | základní |  | 0 | 0.001 | 1.914 | 0 | 0 | FIDIC - měřená položka | 16 | K | 2 |  |  |  | ROZPOCET | [5 empty] | 0 | 0 | 0 | 0 | 0 | 1 | 0 | 16 | 1710504500
| P |  | Poznámka k položce: Technická zpráva Tabulka zámečnických výrobků Z.14 U 140 107,88 kg L 75x75x7 mm. 15,24 kg Pororošt 60/40 mm. 64,44 kg Jäkl 35x35x2 mm. 3,84 kg Pororošt - výška 30 mm ruční lanový naviják | [16 empty] | P | 2
| VV |  | "výměra byla odměřena z výkresů uvedených v poznámce této položky" | [16 empty] | VV | 2 | 1 | True | 0 | ROZPOCET
| VV |  | 191,4*10 |  | 1914 | [14 empty] | VV | 2 | 2 | True | 1 | ROZPOCET
1354 | K | 76700116 | Z.15 - Instalační lávky v šachtě elektro, 1520x700, dodávka a montáž, vč. povrchové úpravy | kg | 1429 |  | 0 |  |  |  | základní |  | 0 | 0.001 | 1.429 | 0 | 0 | FIDIC - měřená položka | 16 | K | 2 |  |  |  | ROZPOCET | [5 empty] | 0 | 0 | 0 | 0 | 0 | 1 | 0 | 16 | 942080608
| P |  | Poznámka k položce: Technická zpráva Tabulka zámečnických výrobků Z.15 U 160 108,24 kg L 75x75x7 mm. 6,6 kg Plech P5 27,72 kg | [16 empty] | P | 2
| VV |  | "výměra byla odměřena z výkresů uvedených v poznámce této položky" | [16 empty] | VV | 2 | 1 | True | 0 | ROZPOCET
| VV |  | 142,9*10 |  | 1429 | [14 empty] | VV | 2 | 2 | True | 1 | ROZPOCET
1355 | K | 76700117 | Z.16 - Instalační lávky v šachtě elektro, 1520x700, dodávka a montáž, vč. povrchové úpravy | kg | 1440 |  | 0 |  |  |  | základní |  | 0 | 0.001 | 1.44 | 0 | 0 | FIDIC - měřená položka | 16 | K | 2 |  |  |  | ROZPOCET | [5 empty] | 0 | 0 | 0 | 0 | 0 | 1 | 0 | 16 | -338161598
| P |  | Poznámka k položce: Technická zpráva Tabulka zámečnických výrobků Z.16 U 160 108,24 kg L 75x75x7 mm. 6,6 kg Plech P5 29,16 kg | [16 empty] | P | 2
| VV |  | "výměra byla odměřena z výkresů uvedených v poznámce této položky" | [16 empty] | VV | 2 | 1 | True | 0 | ROZPOCET
| VV |  | 144*10 |  | 1440 | [14 empty] | VV | 2 | 2 | True | 1 | ROZPOCET
1356 | K | 76700118 | Z.17 - Instalační lávky v šachtě VZT, 1200x700, dodávka a montáž, vč. povrchové úpravy | kg | 937 |  | 0 |  |  |  | základní |  | 0 | 0.001 | 0.937 | 0 | 0 | FIDIC - měřená položka | 16 | K | 2 |  |  |  | ROZPOCET | [5 empty] | 0 | 0 | 0 | 0 | 0 | 1 | 0 | 16 | 1923517972
| P |  | Poznámka k položce: Technická zpráva Tabulka zámečnických výrobků Z.17 U 140 60,72 kg L 75x75x7 mm. 11,04 kg Pororošt 60/40 mm. 21,96 kg Pororošt - výška 30 mm ruční lanový naviják | [16 empty] | P | 2
| VV |  | "výměra byla odměřena z výkresů uvedených v poznámce této položky" | [16 empty] | VV | 2 | 1 | True | 0 | ROZPOCET
| VV |  | 93,7*10 |  | 937 | [14 empty] | VV | 2 | 2 | True | 1 | ROZPOCET
1357 | K | 76700119 | Z.18 - Instalační lávky v šachtě VZT, 1200x700, dodávka a montáž, vč. povrchové úpravy | kg | 843.3 |  | 0 |  |  |  | základní |  | 0 | 0.001 | 0.8433 | 0 | 0 | FIDIC - měřená položka | 16 | K | 2 |  |  |  | ROZPOCET | [5 empty] | 0 | 0 | 0 | 0 | 0 | 1 | 0 | 16 | -1296328520
| P |  | Poznámka k položce: Technická zpráva Tabulka zámečnických výrobků Z.18 U 140 60,72 kg L 75x75x7 mm. 11,04 kg Pororošt 60/40 mm. 21,96 kg Pororošt - výška 30 mm ruční lanový naviják | [16 empty] | P | 2
| VV |  | "výměra byla odměřena z výkresů uvedených v poznámce této položky" | [16 empty] | VV | 2 | 1 | True | 0 | ROZPOCET
| VV |  | 93,7*9 |  | 843.3 | [14 empty] | VV | 2 | 2 | True | 1 | ROZPOCET
1358 | K | 76700120 | Z.19 - Instalační lávka v šachtě VZT, 970x1100, dodávka a montáž, vč. povrchové úpravy | kg | 117 |  | 0 |  |  |  | základní |  | 0 | 0.001 | 0.117 | 0 | 0 | FIDIC - měřená položka | 16 | K | 2 |  |  |  | ROZPOCET | [5 empty] | 0 | 0 | 0 | 0 | 0 | 1 | 0 | 16 | -1898704557
| P |  | Poznámka k položce: Technická zpráva Tabulka zámečnických výrobků Z.19 U 140 66,12 kg L 75x75x7 mm. 15,12 kg Pororošt SP 230-34/38 mm. 24,12 kg Jäkl 35x35x2 mm. 5,4 kg Plech P10 6,24 kg Pororošt - výška 30 mm | [16 empty] | P | 2
| VV |  | "výměra byla odměřena z výkresů uvedených v poznámce této položky" | [16 empty] | VV | 2 | 1 | True | 0 | ROZPOCET
| VV |  | 117 |  | 117 | [14 empty] | VV | 2 | 2 | True | 1 | ROZPOCET
1359 | K | 767-806 | Z.20 - Protidešťové žaluzie, dodávka a montáž, specifikace dle PD | kus | 8 |  | 0 |  |  |  | základní |  | 0 | 0 | 0 | 0 | 0 | FIDIC - měřená položka | 4 | K | 2 |  |  |  | ROZPOCET | [5 empty] | 0 | 0 | 0 | 0 | 0 | 1 | 0 | 4 | -1521099161
| P |  | Poznámka k položce: Technická zpráva Tabulka zámečnických výrobků Z.20 Protidešťové žaluzie 6720x3500 mm | [16 empty] | P | 2
| VV |  | "výměra byla odměřena z výkresů uvedených v poznámce této položky"8 |  | 8 | [14 empty] | VV | 2 | 2 | True | 1 | ROZPOCET
1360 | K | 767-807 | Z.21 - Protidešťové žaluzie, dodávka a montáž, specifikace dle PD | kus | 4 |  | 0 |  |  |  | základní |  | 0 | 0 | 0 | 0 | 0 | FIDIC - měřená položka | 4 | K | 2 |  |  |  | ROZPOCET | [5 empty] | 0 | 0 | 0 | 0 | 0 | 1 | 0 | 4 | 1390161973
| P |  | Poznámka k položce: Technická zpráva Tabulka zámečnických výrobků Z.21 Protidešťové žaluzie 3865x3500 mm | [16 empty] | P | 2
| VV |  | "výměra byla odměřena z výkresů uvedených v poznámce této položky"4 |  | 4 | [14 empty] | VV | 2 | 2 | True | 1 | ROZPOCET
1361 | K | 767-808 | Z.22 - Protidešťové žaluzie, dodávka a montáž, specifikace dle PD | kus | 4 |  | 0 |  |  |  | základní |  | 0 | 0 | 0 | 0 | 0 | FIDIC - měřená položka | 4 | K | 2 |  |  |  | ROZPOCET | [5 empty] | 0 | 0 | 0 | 0 | 0 | 1 | 0 | 4 | -826618185
| P |  | Poznámka k položce: Technická zpráva Tabulka zámečnických výrobků Z.22 Protidešťové žaluzie 2680x3500 mm | [16 empty] | P | 2
| VV |  | "výměra byla odměřena z výkresů uvedených v poznámce této položky"4 |  | 4 | [14 empty] | VV | 2 | 2 | True | 1 | ROZPOCET
1362 | K | 767-809 | Z.23 - Protidešťové žaluzie, dodávka a montáž, specifikace dle PD | kus | 4 |  | 0 |  |  |  | základní |  | 0 | 0 | 0 | 0 | 0 | FIDIC - měřená položka | 4 | K | 2 |  |  |  | ROZPOCET | [5 empty] | 0 | 0 | 0 | 0 | 0 | 1 | 0 | 4 | 726043084
| P |  | Poznámka k položce: Technická zpráva Tabulka zámečnických výrobků Z.23 Protidešťové žaluzie 4920x3500 mm | [16 empty] | P | 2
| VV |  | "výměra byla odměřena z výkresů uvedených v poznámce této položky"4 |  | 4 | [14 empty] | VV | 2 | 2 | True | 1 | ROZPOCET
1363 | K | 767-810 | Z.24 - Protidešťové žaluzie, dodávka a montáž, specifikace dle PD | kus | 4 |  | 0 |  |  |  | základní |  | 0 | 0 | 0 | 0 | 0 | FIDIC - měřená položka | 4 | K | 2 |  |  |  | ROZPOCET | [5 empty] | 0 | 0 | 0 | 0 | 0 | 1 | 0 | 4 | 1696695344
| P |  | Poznámka k položce: Technická zpráva Tabulka zámečnických výrobků Z.24 Protidešťové žaluzie 4420x3500 mm | [16 empty] | P | 2
| VV |  | "výměra byla odměřena z výkresů uvedených v poznámce této položky"4 |  | 4 | [14 empty] | VV | 2 | 2 | True | 1 | ROZPOCET
1364 | K | 767-811 | Z.25 - Instalační sklopná lávka v šachtě VZT, vč. bezpečnostního zábradlí, dodávka a montáž, specifikace dle PD | kg | 65.2 |  | 0 |  |  |  | základní |  | 0 | 0 | 0 | 0 | 0 | FIDIC - měřená položka | 4 | K | 2 |  |  |  | ROZPOCET | [5 empty] | 0 | 0 | 0 | 0 | 0 | 1 | 0 | 4 | 2030712923
| P |  | Poznámka k položce: Technická zpráva Tabulka zámečnických výrobků Z.25 U 140 40,08 kg L 75x75x7 mm. 3,48 kg Pororošt 60/40 mm. 12,48 kg Jäkl 35x35x2 mm. 2,88 kg Plech P10 6,24 kg Pororošt - výška 30 mm ruční lanový naviják | [16 empty] | P | 2
| VV |  | "výměra byla odměřena z výkresů uvedených v poznámce této položky"65,2 |  | 65.2 | [14 empty] | VV | 2 | 2 | True | 1 | ROZPOCET
1365 | K | 767-812 | Z.26 - Konstrukce pro kotvení FVE, dodávka a montáž, specifikace dle PD | kus | 188 |  | 0 |  |  |  | základní |  | 0 | 0 | 0 | 0 | 0 | FIDIC - měřená položka | 4 | K | 2 |  |  |  | ROZPOCET | [5 empty] | 0 | 0 | 0 | 0 | 0 | 1 | 0 | 4 | -925020418
| P |  | Poznámka k položce: Technická zpráva Tabulka zámečnických výrobků Systémový nosný systém z hliníkových profilů pro kotvení fotovoltaických panelů. Sklon panelů 10°, rozměry 2384x1303x33 mm, hmotnost panelu cca 40 kg. Kompletní sada obsahující montážní úchyty, příčné stojany pro vytvoření sklonu a podélné profily pro montáž panelů. Dodávka včetně veškerého příslušenství a kotevního materiálu. | [16 empty] | P | 2
| VV |  | "výměra byla odměřena z výkresů uvedených v poznámce této položky"188 |  | 188 | [14 empty] | VV | 2 | 2 | True | 1 | ROZPOCET
1367 | K | 767-814 | Z.28 - Podpůrná konstrukce pro výfuk vzduchu provozní VZT na střešení ocelové konstrukci, dodávka a montáž, specifikace dle PD | kg | 1400.23 |  | 0 |  |  |  | základní |  | 0 | 0 | 0 | 0 | 0 | FIDIC - měřená položka | 4 | K | 2 |  |  |  | ROZPOCET | [5 empty] | 0 | 0 | 0 | 0 | 0 | 1 | 0 | 4 | -1055041257
| P |  | Poznámka k položce: Technická zpráva Tabulka zámečnických výrobků Z.28 Válcovaný profil s prolisem 100x50x3 mm. 104,72 kg Válcovaný profil s prolisem 50x50x2,75 mm. 67,84 kg Válcovaný profil s prolisem 72x42,5x2,75 mm. 60,03 kg Válcovaný profil s prolisem 42,5x42,5x2 mm. 66,09 kg Plech P15 1101,55 kg | [16 empty] | P | 2
| VV |  | "výměra byla odměřena z výkresů uvedených v poznámce této položky"1400,23 |  | 1400.23 | [14 empty] | VV | 2 | 2 | True | 1 | ROZPOCET
1368 | K | 767-815 | Z.29 - Podpůrná konstrukce pro výfuk vzduchu provozní VZT nad přejezdem výtahu, dodávka a montáž, specifikace dle PD | kg | 295.6 |  | 0 |  |  |  | základní |  | 0 | 0 | 0 | 0 | 0 | FIDIC - měřená položka | 4 | K | 2 |  |  |  | ROZPOCET | [5 empty] | 0 | 0 | 0 | 0 | 0 | 1 | 0 | 4 | -1669855191
| P |  | Poznámka k položce: Technická zpráva Tabulka zámečnických výrobků Z.29 Válcovaný profil s prolisem 100x50x3 mm. 104,72 kg Válcovaný profil s prolisem 50x50x2,75 mm. 64,75 kg Válcovaný profil s prolisem 72x42,5x2,75 mm. 60,03 kg Válcovaný profil s prolisem 42,5x42,5x2 mm. 66,09 kg | [16 empty] | P | 2
| VV |  | "výměra byla odměřena z výkresů uvedených v poznámce této položky"295,6 |  | 295.6 | [14 empty] | VV | 2 | 2 | True | 1 | ROZPOCET
1369 | K | 767-816 | Z.30 - Konzolová konstrukce pro montáž SPLIT jednotky na fasádu, dodávka a montáž, specifikace dle PD | kus | 44 |  | 0 |  |  |  | základní |  | 0 | 0 | 0 | 0 | 0 | FIDIC - měřená položka | 4 | K | 2 |  |  |  | ROZPOCET | [5 empty] | 0 | 0 | 0 | 0 | 0 | 1 | 0 | 4 | -1806303131
| P |  | Poznámka k položce: Technická zpráva Tabulka zámečnických výrobků Z.30 Konzolová konstrukce pro montáž SPLIT jednotky na fasádu 42 ks | [16 empty] | P | 2
| VV |  | "výměra byla odměřena z výkresů uvedených v poznámce této položky"44 |  | 44 | [14 empty] | VV | 2 | 2 | True | 1 | ROZPOCET
1370 | K | 767-817 | Z.31 - Pomocná ocelová konstrukce pro montáž SPLIT jednotek na fasádu, dodávka a montáž, specifikace dle PD | kg | 487.1 |  | 0 |  |  |  | základní |  | 0 | 0 | 0 | 0 | 0 | FIDIC - měřená položka | 4 | K | 2 |  |  |  | ROZPOCET | [5 empty] | 0 | 0 | 0 | 0 | 0 | 1 | 0 | 4 | 1325054202
| P |  | Poznámka k položce: Technická zpráva Tabulka zámečnických výrobků Z.31 Jäkl 70x40x5 mm. 464,52 Jäkl 40x40x3 mm. 22,56 Systémová vysoce zátěžová konzola 138x138 mm. 34 ks Ocelová montažní konzola 70x110 mm. 68 ks | [16 empty] | P | 2
| VV |  | "výměra byla odměřena z výkresů uvedených v poznámce této položky"487,1 |  | 487.1 | [14 empty] | VV | 2 | 2 | True | 1 | ROZPOCET
1371 | K | 767-818 | Z.32 - Konstrukce pojistného zastřešení šachty, dodávka a montáž, specifikace dle PD | kg | 5575.85 |  | 0 |  |  |  | základní |  | 0 | 0 | 0 | 0 | 0 | FIDIC - měřená položka | 4 | K | 2 |  |  |  | ROZPOCET | [5 empty] | 0 | 0 | 0 | 0 | 0 | 1 | 0 | 4 | -1263714243
| P |  | Poznámka k položce: Technická zpráva Tabulka zámečnických výrobků Z.32 HEB 200 5575,85 kg | [16 empty] | P | 2
| VV |  | "výměra byla odměřena z výkresů uvedených v poznámce této položky"5575,85 |  | 5575.85 | [14 empty] | VV | 2 | 2 | True | 1 | ROZPOCET
1372 | K | 767-8181 | Z.32 - Sendvičový panel s izolačním jádrem z pěny, dodávka a montáž, specifikace dle PD | m2 | 77 |  | 0 |  |  |  | základní |  | 0 | 0 | 0 | 0 | 0 | FIDIC - měřená položka | 4 | K | 2 |  |  |  | ROZPOCET | [5 empty] | 0 | 0 | 0 | 0 | 0 | 1 | 0 | 4 | -1190928109
| P |  | Poznámka k položce: Technická zpráva Tabulka zámečnických výrobků | [16 empty] | P | 2
| VV |  | "výměra byla odměřena z výkresů uvedených v poznámce této položky"77 |  | 77 | [14 empty] | VV | 2 | 2 | True | 1 | ROZPOCET
1373 | K | 767-819 | Z.33 - Ocelový žebřík s bezpečnostním košem, dodávka a montáž, specifikace dle PD | kg | 479.2 |  | 0 |  |  |  | základní |  | 0 | 0 | 0 | 0 | 0 | FIDIC - měřená položka | 4 | K | 2 |  |  |  | ROZPOCET | [5 empty] | 0 | 0 | 0 | 0 | 0 | 1 | 0 | 4 | 1359148911
| P |  | Poznámka k položce: Technická zpráva Tabulka zámečnických výrobků Z.33 Jäkl 60x25x3 mm. 62,52 kg Jäkl 30x30x3 mm. 23,16 kg Pásovina zádové ochrany 26,4 kg Oblouk zádové ochrany 19,2 kg Pororošt SP 230-34/38 mm. 15,6 kg HEA 200 187,8 kg TR 273x12,5 mm. 97,2 kg Plech P30 27,84 kg Plech P20 19,44 kg | [16 empty] | P | 2
| VV |  | "výměra byla odměřena z výkresů uvedených v poznámce této položky"479,2 |  | 479.2 | [14 empty] | VV | 2 | 2 | True | 1 | ROZPOCET
1374 | K | 767-820 | Z.34 - Šachtový poklop v interiéru, dodávka a montáž, specifikace dle PD | kus | 2 |  | 0 |  |  |  | základní |  | 0 | 0 | 0 | 0 | 0 | FIDIC - měřená položka | 4 | K | 2 |  |  |  | ROZPOCET | [5 empty] | 0 | 0 | 0 | 0 | 0 | 1 | 0 | 4 | 1720979679
| P |  | Poznámka k položce: Technická zpráva Tabulka zámečnických výrobků | [16 empty] | P | 2
| VV |  | "výměra byla odměřena z výkresů uvedených v poznámce této položky"2 |  | 2 | [14 empty] | VV | 2 | 2 | True | 1 | ROZPOCET
1375 | K | 767-821 | Z.35 - Šachtový poklop v interiéru, dodávka a montáž, specifikace dle PD | kus | 4 |  | 0 |  |  |  | základní |  | 0 | 0 | 0 | 0 | 0 | FIDIC - měřená položka | 4 | K | 2 |  |  |  | ROZPOCET | [5 empty] | 0 | 0 | 0 | 0 | 0 | 1 | 0 | 4 | -590956230
| P |  | Poznámka k položce: Technická zpráva Tabulka zámečnických výrobků | [16 empty] | P | 2
| VV |  | "výměra byla odměřena z výkresů uvedených v poznámce této položky"4 |  | 4 | [14 empty] | VV | 2 | 2 | True | 1 | ROZPOCET
1376 | K | 767-822 | Z.36 - Systémová konstrukce předsazeného zádveří 3600x2600 mm, dodávka a montáž, specifikace dle PD | kus | 1 |  | 0 |  |  |  | základní |  | 0 | 0 | 0 | 0 | 0 | FIDIC - měřená položka | 4 | K | 2 |  |  |  | ROZPOCET | [5 empty] | 0 | 0 | 0 | 0 | 0 | 1 | 0 | 4 | -400647351
| P |  | Poznámka k položce: Technická zpráva Tabulka zámečnických výrobků | [16 empty] | P | 2
| VV |  | "výměra byla odměřena z výkresů uvedených v poznámce této položky"1 |  | 1 | [14 empty] | VV | 2 | 2 | True | 1 | ROZPOCET
1377 | K | 767-823 | Z.37 - Protidešťové žaluzie, dodávka a montáž, specifikace dle PD | kus | 1 |  | 0 |  |  |  | základní |  | 0 | 0 | 0 | 0 | 0 | FIDIC - měřená položka | 4 | K | 2 |  |  |  | ROZPOCET | [5 empty] | 0 | 0 | 0 | 0 | 0 | 1 | 0 | 4 | 1024855767
| P |  | Poznámka k položce: Technická zpráva Tabulka zámečnických výrobků Z.37 Protidešťové žaluzie 620x475 mm | [16 empty] | P | 2
| VV |  | "výměra byla odměřena z výkresů uvedených v poznámce této položky"1 |  | 1 | [14 empty] | VV | 2 | 2 | True | 1 | ROZPOCET
1378 | K | 767-824 | Z.38 - Protidešťové žaluzie, dodávka a montáž, specifikace dle PD | kus | 1 |  | 0 |  |  |  | základní |  | 0 | 0 | 0 | 0 | 0 | FIDIC - měřená položka | 4 | K | 2 |  |  |  | ROZPOCET | [5 empty] | 0 | 0 | 0 | 0 | 0 | 1 | 0 | 4 | 950420447
| P |  | Poznámka k položce: Technická zpráva Tabulka zámečnických výrobků Z.38 Protidešťové žaluzie 435x435 mm | [16 empty] | P | 2
| VV |  | "výměra byla odměřena z výkresů uvedených v poznámce této položky"1 |  | 1 | [14 empty] | VV | 2 | 2 | True | 1 | ROZPOCET
1379 | K | 767-825 | Z.39 - Pomocné upevňovací konstrukce akustické ohrady, dodávka a montáž, specifikace dle PD | kg | 29361.25 |  | 0 |  |  |  | základní |  | 0 | 0 | 0 | 0 | 0 | FIDIC - měřená položka | 4 | K | 2 |  |  |  | ROZPOCET | [5 empty] | 0 | 0 | 0 | 0 | 0 | 1 | 0 | 4 | 984615566
| VV |  | "výměra byla odměřena z výkresů uvedených v poznámce této položky"29361,25 |  | 29361.25 | [14 empty] | VV | 2 | 2 | True | 1 | ROZPOCET
1380 | K | 767-8251 | Z.40 - Ocelový žebřík bez bezpečnostního koše, dodávka a montáž, specifikace dle PD | kg | 254.6 |  | 0 |  |  |  | základní |  | 0 | 0 | 0 | 0 | 0 | FIDIC - měřená položka | 4 | K | 2 |  |  |  | ROZPOCET | [5 empty] | 0 | 0 | 0 | 0 | 0 | 1 | 0 | 4 | -1115631910
| P |  | Poznámka k položce: Technická zpráva Tabulka zámečnických výrobků Z.40 Jäkl 60x25x3 mm. 119,64 kg Jäkl 30x30x3 mm. 41,4 kg Pásovina zádové ochrany 39,6 kg Oblouk zádové ochrany 28,8 kg Pororošt SP 230-34/38 mm. 25,2 kg | [16 empty] | P | 2
| VV |  | "výměra byla odměřena z výkresů uvedených v poznámce této položky"254,6 |  | 254.6 | [14 empty] | VV | 2 | 2 | True | 1 | ROZPOCET
1381 | K | 7670011995 | Z.41- Záchytný systém na druhou úroveň střechy pro údržbu FVE panelů, dodávka a montáž, vč. povrchové úpravy | m | 35.3 |  | 0 |  |  |  | základní |  | 0 | 0.001 | 0.0353 | 0 | 0 | FIDIC - měřená položka | 16 | K | 2 |  |  |  | ROZPOCET | [5 empty] | 0 | 0 | 0 | 0 | 0 | 1 | 0 | 16 | -1802385312
| P |  | Poznámka k položce: Technická zpráva Tabulka zámečnických výrobků Z.41 Kotvící prvek samostatný/průběžný 19 ks Kotvící prvek rohový 5 ks Kotvící prvek koncový 4 ks Kotvící lano 35,3 m | [16 empty] | P | 2
| VV |  | "výměra byla odměřena z výkresů uvedených v poznámce této položky" | [16 empty] | VV | 2 | 1 | True | 0 | ROZPOCET
| VV |  | 35,3 |  | 35.3 | [14 empty] | VV | 2 | 2 | True | 1 | ROZPOCET
1382 | K | 7670011996 | Z.42- Předsazená sloupkopříčková skleněná fasáda, dodávka a montáž, vč. povrchové úpravy | kg | 9690.39 |  | 0 |  |  |  | základní |  | 0 | 0.001 | 9.6904 | 0 | 0 | FIDIC - měřená položka | 16 | K | 2 |  |  |  | ROZPOCET | [5 empty] | 0 | 0 | 0 | 0 | 0 | 1 | 0 | 16 | -1854384829
| P |  | Poznámka k položce: Technická zpráva Tabulka zámečnických výrobků | [16 empty] | P | 2
| VV |  | "výměra byla odměřena z výkresů uvedených v poznámce této položky" | [16 empty] | VV | 2 | 1 | True | 0 | ROZPOCET
| VV |  | 9690,39 |  | 9690.39 | [14 empty] | VV | 2 | 2 | True | 1 | ROZPOCET
1383 | K | 7670011997 | Z.42- Bezpečnostní sklo 2x8 mm, dodávka a montáž, vč. povrchové úpravy | m2 | 490 |  | 0 |  |  |  | základní |  | 0 | 0.001 | 0.49 | 0 | 0 | FIDIC - měřená položka | 16 | K | 2 |  |  |  | ROZPOCET | [5 empty] | 0 | 0 | 0 | 0 | 0 | 1 | 0 | 16 | -1052474384
| P |  | Poznámka k položce: Technická zpráva Tabulka zámečnických výrobků | [16 empty] | P | 2
| VV |  | "výměra byla odměřena z výkresů uvedených v poznámce této položky" | [16 empty] | VV | 2 | 1 | True | 0 | ROZPOCET
| VV |  | 490 |  | 490 | [14 empty] | VV | 2 | 2 | True | 1 | ROZPOCET
1384 | K | 767-826 | Z.49 -Lemovací profil pro ukončení skladby podlahy, dodávka a montáž, specifikace dle PD | kg | 5376.84 |  | 0 |  |  |  | základní |  | 0 | 0 | 0 | 0 | 0 | FIDIC - měřená položka | 4 | K | 2 |  |  |  | ROZPOCET | [5 empty] | 0 | 0 | 0 | 0 | 0 | 1 | 0 | 4 | -179263776
| P |  | Poznámka k položce: Technická zpráva Tabulka zámečnických výrobků Z.49 L-profil 145x70x5 mm 363,3 m | [16 empty] | P | 2
| VV |  | "výměra byla odměřena z výkresů uvedených v poznámce této položky"363,3*14,8 |  | 5376.84 | [14 empty] | VV | 2 | 2 | True | 1 | ROZPOCET
1385 | K | 767-827 | Z.51.1 - Konstrukce pro ventilátor, dodávka a montáž, specifikace dle PD | kg | 116.16 |  | 0 |  |  |  | základní |  | 0 | 0 | 0 | 0 | 0 | FIDIC - měřená položka | 4 | K | 2 |  |  |  | ROZPOCET | [5 empty] | 0 | 0 | 0 | 0 | 0 | 1 | 0 | 4 | 259876722
| P |  | Poznámka k položce: Technická zpráva Tabulka zámečnických výrobků Z.51.1 Válcovaný profil s prolisem 72x42,5x2,75 mm. 22,24 kg Válcovaný profil s prolisem 42,5x42,5x2 mm. 35,83 kg | [16 empty] | P | 2
| VV |  | "výměra byla odměřena z výkresů uvedených v poznámce této položky"58,08*2 |  | 116.16 | [14 empty] | VV | 2 | 2 | True | 1 | ROZPOCET
1386 | K | 767-828 | Z.51.2 - Konstrukce pro ventilátor, dodávka a montáž, specifikace dle PD | kg | 250.28 |  | 0 |  |  |  | základní |  | 0 | 0 | 0 | 0 | 0 | FIDIC - měřená položka | 4 | K | 2 |  |  |  | ROZPOCET | [5 empty] | 0 | 0 | 0 | 0 | 0 | 1 | 0 | 4 | -368969838
| P |  | Poznámka k položce: Technická zpráva Tabulka zámečnických výrobků Z.51.2 Válcovaný profil s prolisem 85x42,5x2,0 mm. 55,72 kg Válcovaný profil s prolisem 42,5x42,5x2 mm. 69,4 kg | [16 empty] | P | 2
| VV |  | "výměra byla odměřena z výkresů uvedených v poznámce této položky"125,14*2 |  | 250.28 | [14 empty] | VV | 2 | 2 | True | 1 | ROZPOCET
1387 | K | 767-829 | Z.52 - Konstrukce pro ventilátor, dodávka a montáž, specifikace dle PD | kg | 464 |  | 0 |  |  |  | základní |  | 0 | 0 | 0 | 0 | 0 | FIDIC - měřená položka | 4 | K | 2 |  |  |  | ROZPOCET | [5 empty] | 0 | 0 | 0 | 0 | 0 | 1 | 0 | 4 | 2145262396
| P |  | Poznámka k položce: Technická zpráva Tabulka zámečnických výrobků Z.52 Válcovaný profil s prolisem 72x42,5x2,75 mm. 50,04 kg Válcovaný profil s prolisem 42,5x42,5x2 mm. 65,95 kg | [16 empty] | P | 2
| VV |  | "výměra byla odměřena z výkresů uvedených v poznámce této položky"116*4 |  | 464 | [14 empty] | VV | 2 | 2 | True | 1 | ROZPOCET
1388 | K | 767-830 | Z.53.1 - Konstrukce pro ventilátor, dodávka a montáž, specifikace dle PD | kg | 103.53 |  | 0 |  |  |  | základní |  | 0 | 0 | 0 | 0 | 0 | FIDIC - měřená položka | 4 | K | 2 |  |  |  | ROZPOCET | [5 empty] | 0 | 0 | 0 | 0 | 0 | 1 | 0 | 4 | -521362869
| P |  | Poznámka k položce: Technická zpráva Tabulka zámečnických výrobků Z.53.1 Válcovaný profil s prolisem 42,5x42,5x2 mm. 34,51 kg | [16 empty] | P | 2
| VV |  | "výměra byla odměřena z výkresů uvedených v poznámce této položky"34,51*3 |  | 103.53 | [14 empty] | VV | 2 | 2 | True | 1 | ROZPOCET
1389 | K | 767-831 | Z.53.2 - Konstrukce pro ventilátor, dodávka a montáž, specifikace dle PD | kg | 57.98 |  | 0 |  |  |  | základní |  | 0 | 0 | 0 | 0 | 0 | FIDIC - měřená položka | 4 | K | 2 |  |  |  | ROZPOCET | [5 empty] | 0 | 0 | 0 | 0 | 0 | 1 | 0 | 4 | -334056013
| P |  | Poznámka k položce: Technická zpráva Tabulka zámečnických výrobků Z.53.2 Válcovaný profil s prolisem 72x42,5x2,75 mm. 20,3 kg Válcovaný profil s prolisem 42,5x42,5x2 mm. 37,69 kg | [16 empty] | P | 2
| VV |  | "výměra byla odměřena z výkresů uvedených v poznámce této položky"57,98 |  | 57.98 | [14 empty] | VV | 2 | 2 | True | 1 | ROZPOCET
1390 | K | 767-832 | Z.53.3 - Konstrukce pro ventilátor, dodávka a montáž, specifikace dle PD | kg | 139.4 |  | 0 |  |  |  | základní |  | 0 | 0 | 0 | 0 | 0 | FIDIC - měřená položka | 4 | K | 2 |  |  |  | ROZPOCET | [5 empty] | 0 | 0 | 0 | 0 | 0 | 1 | 0 | 4 | 1589369195
| P |  | Poznámka k položce: Technická zpráva Tabulka zámečnických výrobků Z.53.3 Válcovaný profil s prolisem 72x42,5x2,75 mm. 27,04 kg Válcovaný profil s prolisem 42,5x42,5x2 mm. 42,58 kg | [16 empty] | P | 2
| VV |  | "výměra byla odměřena z výkresů uvedených v poznámce této položky"69,7*2 |  | 139.4 | [14 empty] | VV | 2 | 2 | True | 1 | ROZPOCET
1391 | K | 767-833 | Z.54 - Konstrukce pro komoru vyvjíječe páry, dodávka a montáž, specifikace dle PD | kg | 208.56 |  | 0 |  |  |  | základní |  | 0 | 0 | 0 | 0 | 0 | FIDIC - měřená položka | 4 | K | 2 |  |  |  | ROZPOCET | [5 empty] | 0 | 0 | 0 | 0 | 0 | 1 | 0 | 4 | 1843582837
| P |  | Poznámka k položce: Technická zpráva Tabulka zámečnických výrobků Z.54 Válcovaný profil s prolisem 42,5x42,5x2 mm. 17,38 kg | [16 empty] | P | 2
| VV |  | "výměra byla odměřena z výkresů uvedených v poznámce této položky"17,38*12 |  | 208.56 | [14 empty] | VV | 2 | 2 | True | 1 | ROZPOCET
1392 | K | 767-834 | Z.55a - Konstrukce pro SPLIT jednotky, dodávka a montáž, specifikace dle PD | kg | 320.11 |  | 0 |  |  |  | základní |  | 0 | 0 | 0 | 0 | 0 | FIDIC - měřená položka | 4 | K | 2 |  |  |  | ROZPOCET | [5 empty] | 0 | 0 | 0 | 0 | 0 | 1 | 0 | 4 | -877411117
| P |  | Poznámka k položce: Technická zpráva Tabulka zámečnických výrobků Z.55a Válcovaný profil s prolisem 42,5x42,5x2 mm. 45,73 kg | [16 empty] | P | 2
| VV |  | "výměra byla odměřena z výkresů uvedených v poznámce této položky"45,73*7 |  | 320.11 | [14 empty] | VV | 2 | 2 | True | 1 | ROZPOCET
1393 | K | 767-835 | Z.55b - Konstrukce pro SPLIT jednotky, dodávka a montáž, specifikace dle PD | kg | 42.79 |  | 0 |  |  |  | základní |  | 0 | 0 | 0 | 0 | 0 | FIDIC - měřená položka | 4 | K | 2 |  |  |  | ROZPOCET | [5 empty] | 0 | 0 | 0 | 0 | 0 | 1 | 0 | 4 | 1278048096
| P |  | Poznámka k položce: Technická zpráva Tabulka zámečnických výrobků Z.55b Válcovaný profil s prolisem 42,5x42,5x2 mm. 42,79 kg | [16 empty] | P | 2
| VV |  | "výměra byla odměřena z výkresů uvedených v poznámce této položky"42,79 |  | 42.79 | [14 empty] | VV | 2 | 2 | True | 1 | ROZPOCET
1394 | K | 767-836 | Z.55c - Konstrukce pro SPLIT jednotky, dodávka a montáž, specifikace dle PD | kg | 16.99 |  | 0 |  |  |  | základní |  | 0 | 0 | 0 | 0 | 0 | FIDIC - měřená položka | 4 | K | 2 |  |  |  | ROZPOCET | [5 empty] | 0 | 0 | 0 | 0 | 0 | 1 | 0 | 4 | 2091319555
| P |  | Poznámka k položce: Technická zpráva Tabulka zámečnických výrobků Z.55c Válcovaný profil s prolisem 42,5x42,5x2 mm. 16,99 kg | [16 empty] | P | 2
| VV |  | "výměra byla odměřena z výkresů uvedených v poznámce této položky"16,99 |  | 16.99 | [14 empty] | VV | 2 | 2 | True | 1 | ROZPOCET
1395 | K | 767-8361 | Z.56.1 - Konstrukce pro VZT jednotku, dodávka a montáž, specifikace dle PD | kg | 179.94 |  | 0 |  |  |  | základní |  | 0 | 0 | 0 | 0 | 0 | FIDIC - měřená položka | 4 | K | 2 |  |  |  | ROZPOCET | [5 empty] | 0 | 0 | 0 | 0 | 0 | 1 | 0 | 4 | 915714929
| P |  | Poznámka k položce: Technická zpráva Tabulka zámečnických výrobků Z.56.1 Válcovaný profil s prolisem 100x50x3 mm. 148,34 kg Válcovaný profil s prolisem 50x50x2,75 mm. 16,89 kg Válcovaný profil s prolisem 42,5x42,5x2 mm. 14,68 kg | [16 empty] | P | 2
| VV |  | "výměra byla odměřena z výkresů uvedených v poznámce této položky"179,94 |  | 179.94 | [14 empty] | VV | 2 | 2 | True | 1 | ROZPOCET
1396 | K | 767-8362 | Z.56.2 - Konstrukce pro VZT jednotku, dodávka a montáž, specifikace dle PD | kg | 209.02 |  | 0 |  |  |  | základní |  | 0 | 0 | 0 | 0 | 0 | FIDIC - měřená položka | 4 | K | 2 |  |  |  | ROZPOCET | [5 empty] | 0 | 0 | 0 | 0 | 0 | 1 | 0 | 4 | -1050471377
| P |  | Poznámka k položce: Technická zpráva Tabulka zámečnických výrobků Z.56.2 Válcovaný profil s prolisem 100x50x3 mm. 177,43 kg Válcovaný profil s prolisem 50x50x2,75 mm. 16,89 kg Válcovaný profil s prolisem 42,5x42,5x2 mm. 14,68 kg | [16 empty] | P | 2
| VV |  | "výměra byla odměřena z výkresů uvedených v poznámce této položky"209,02 |  | 209.02 | [14 empty] | VV | 2 | 2 | True | 1 | ROZPOCET
1397 | K | 767-8363 | Z.56.3 - Konstrukce pro VZT jednotku, dodávka a montáž, specifikace dle PD | kg | 427.68 |  | 0 |  |  |  | základní |  | 0 | 0 | 0 | 0 | 0 | FIDIC - měřená položka | 4 | K | 2 |  |  |  | ROZPOCET | [5 empty] | 0 | 0 | 0 | 0 | 0 | 1 | 0 | 4 | -1404587225
| P |  | Poznámka k položce: Technická zpráva Tabulka zámečnických výrobků Z.56.3 Válcovaný profil s prolisem 100x50x3 mm. 177 kg Válcovaný profil s prolisem 50x50x2,75 mm. 19,7 kg Válcovaný profil s prolisem 42,5x42,5x2 mm. 17,13 kg | [16 empty] | P | 2
| VV |  | "výměra byla odměřena z výkresů uvedených v poznámce této položky"213,84*2 |  | 427.68 | [14 empty] | VV | 2 | 2 | True | 1 | ROZPOCET
1398 | K | 767-8364 | Z.57.1 - Konstrukce pro VZT jednotku, dodávka a montáž, specifikace dle PD | kg | 1454.4 |  | 0 |  |  |  | základní |  | 0 | 0 | 0 | 0 | 0 | FIDIC - měřená položka | 4 | K | 2 |  |  |  | ROZPOCET | [5 empty] | 0 | 0 | 0 | 0 | 0 | 1 | 0 | 4 | 832232558
| P |  | Poznámka k položce: Technická zpráva Tabulka zámečnických výrobků Z.57.1 Válcovaný profil s prolisem 100x50x3 mm. 130,02 kg Válcovaný profil s prolisem 50x50x2,75 mm. 16,89 kg Válcovaný profil s prolisem 42,5x42,5x2 mm. 14,68 kg | [16 empty] | P | 2
| VV |  | "výměra byla odměřena z výkresů uvedených v poznámce této položky"161,6*9 |  | 1454.4 | [14 empty] | VV | 2 | 2 | True | 1 | ROZPOCET
1399 | K | 767-8365 | Z.57.2 - Konstrukce pro VZT jednotku, dodávka a montáž, specifikace dle PD | kg | 351.12 |  | 0 |  |  |  | základní |  | 0 | 0 | 0 | 0 | 0 | FIDIC - měřená položka | 4 | K | 2 |  |  |  | ROZPOCET | [5 empty] | 0 | 0 | 0 | 0 | 0 | 1 | 0 | 4 | 230860261
| P |  | Poznámka k položce: Technická zpráva Tabulka zámečnických výrobků Z.57.2 Válcovaný profil s prolisem 100x50x3 mm. 143,98 kg Válcovaný profil s prolisem 50x50x2,75 mm. 16,89 kg Válcovaný profil s prolisem 42,5x42,5x2 mm. 14,68 kg | [16 empty] | P | 2
| VV |  | "výměra byla odměřena z výkresů uvedených v poznámce této položky"175,56*2 |  | 351.12 | [14 empty] | VV | 2 | 2 | True | 1 | ROZPOCET
1400 | K | 767-8366 | Z.57.3 - Konstrukce pro VZT jednotku, dodávka a montáž, specifikace dle PD | kg | 1088.96 |  | 0 |  |  |  | základní |  | 0 | 0 | 0 | 0 | 0 | FIDIC - měřená položka | 4 | K | 2 |  |  |  | ROZPOCET | [5 empty] | 0 | 0 | 0 | 0 | 0 | 1 | 0 | 4 | -2125199785
| P |  | Poznámka k položce: Technická zpráva Tabulka zámečnických výrobků Z.57.3 Válcovaný profil s prolisem 100x50x3 mm. 109,81 kg Válcovaný profil s prolisem 50x50x2,75 mm. 14,07 kg Válcovaný profil s prolisem 42,5x42,5x2 mm. 12,24 kg | [16 empty] | P | 2
| VV |  | "výměra byla odměřena z výkresů uvedených v poznámce této položky"136,12*8 |  | 1088.96 | [14 empty] | VV | 2 | 2 | True | 1 | ROZPOCET
1401 | K | 767-8367 | Z.57.4 - Konstrukce pro VZT jednotku, dodávka a montáž, specifikace dle PD | kg | 163.34 |  | 0 |  |  |  | základní |  | 0 | 0 | 0 | 0 | 0 | FIDIC - měřená položka | 4 | K | 2 |  |  |  | ROZPOCET | [5 empty] | 0 | 0 | 0 | 0 | 0 | 1 | 0 | 4 | -1957976785
| P |  | Poznámka k položce: Technická zpráva Tabulka zámečnických výrobků Z.57.3 Válcovaný profil s prolisem 100x50x3 mm. 131,76 kg Válcovaný profil s prolisem 50x50x2,75 mm. 16,89 kg Válcovaný profil s prolisem 42,5x42,5x2 mm. 14,68 kg | [16 empty] | P | 2
| VV |  | "výměra byla odměřena z výkresů uvedených v poznámce této položky"163,34 |  | 163.34 | [14 empty] | VV | 2 | 2 | True | 1 | ROZPOCET
1402 | K | 767-8368 | Z.58 - Konstrukce pro tepelné čerpadlo, dodávka a montáž, specifikace dle PD | kg | 1632 |  | 0 |  |  |  | základní |  | 0 | 0 | 0 | 0 | 0 | FIDIC - měřená položka | 4 | K | 2 |  |  |  | ROZPOCET | [5 empty] | 0 | 0 | 0 | 0 | 0 | 1 | 0 | 4 | -1541693827
| P |  | Poznámka k položce: Technická zpráva Tabulka zámečnických výrobků Z.58 Válcovaný profil s prolisem 100x50x3 mm. 76,78 kg Válcovaný profil s prolisem 50x50x2,75 mm. 43,16 kg Válcovaný profil s prolisem 72x42,5x2,75 mm. 40,02 kg Válcovaný profil s prolisem 42,5x42,5x2 mm. 44,06 kg | [16 empty] | P | 2
| VV |  | "výměra byla odměřena z výkresů uvedených v poznámce této položky"204,0*8 |  | 1632 | [14 empty] | VV | 2 | 2 | True | 1 | ROZPOCET
1403 | K | 767-8369 | Z.60 - Konstrukce pro suchý chladič, dodávka a montáž, specifikace dle PD | kg | 684.68 |  | 0 |  |  |  | základní |  | 0 | 0 | 0 | 0 | 0 | FIDIC - měřená položka | 4 | K | 2 |  |  |  | ROZPOCET | [5 empty] | 0 | 0 | 0 | 0 | 0 | 1 | 0 | 4 | 983449956
| P |  | Poznámka k položce: Technická zpráva Tabulka zámečnických výrobků Z.60 Válcovaný profil s prolisem 100x50x3 mm. 119,62 kg Válcovaný profil s prolisem 50x50x2,75 mm. 82,58 kg Válcovaný profil s prolisem 72x42,5x2,75 mm. 66,69 kg Válcovaný profil s prolisem 42,5x42,5x2 mm. 72,95 kg | [16 empty] | P | 2
| VV |  | "výměra byla odměřena z výkresů uvedených v poznámce této položky"342,34*2 |  | 684.68 | [14 empty] | VV | 2 | 2 | True | 1 | ROZPOCET
1404 | K | 767-837 | Z.61 - Ocelové lávky pro údržbu, dodávka a montáž, specifikace dle PD | kg | 31459.57 |  | 0 |  |  |  | základní |  | 0 | 0 | 0 | 0 | 0 | FIDIC - měřená položka | 4 | K | 2 |  |  |  | ROZPOCET | [5 empty] | 0 | 0 | 0 | 0 | 0 | 1 | 0 | 4 | -1315107266
| P |  | Poznámka k položce: Technická zpráva Tabulka zámečnických výrobků Z.61 Válcovaný profil s prolisem 100x50x3 mm. 7024,77 kg Válcovaný profil s prolisem 50x50x2,75 mm. 4355,77 kg Válcovaný profil s prolisem 42,5x42,5x2 mm. 5091,76 kg Kulatý profil 48x2,75 mm. 1394,18 kg Pororošt 30x2 mm s velikostí oka 34x38 mm. 11610,72 kg Plech P4 1982,37 kg Pororošt - výška 30 mm | [16 empty] | P | 2
| VV |  | "výměra byla odměřena z výkresů uvedených v poznámce této položky"31459,57 |  | 31459.57 | [14 empty] | VV | 2 | 2 | True | 1 | ROZPOCET
1405 | K | 767001191 | Z.62 - Instalační lávky v šachtě, dodávka a montáž, vč. povrchové úpravy | kg | 527.8 |  | 0 |  |  |  | základní |  | 0 | 0.001 | 0.5278 | 0 | 0 | FIDIC - měřená položka | 16 | K | 2 |  |  |  | ROZPOCET | [5 empty] | 0 | 0 | 0 | 0 | 0 | 1 | 0 | 16 | 588108838
| P |  | Poznámka k položce: Technická zpráva Tabulka zámečnických výrobků Z.62 U 160 200,76 kg L 75x75x7 mm. 15,2 kg Pororošt 60/40 mm. 48 kg Pororošt - výška 30 mm | [16 empty] | P | 2
| VV |  | "výměra byla odměřena z výkresů uvedených v poznámce této položky" | [16 empty] | VV | 2 | 1 | True | 0 | ROZPOCET
| VV |  | 263,9*2 |  | 527.8 | [14 empty] | VV | 2 | 2 | True | 1 | ROZPOCET
1406 | K | 767001192 | Z.63 - Montážní oka, dodávka a montáž, vč. povrchové úpravy | kus | 46 |  | 0 |  |  |  | základní |  | 0 | 0.001 | 0.046 | 0 | 0 | FIDIC - měřená položka | 16 | K | 2 |  |  |  | ROZPOCET | [5 empty] | 0 | 0 | 0 | 0 | 0 | 1 | 0 | 16 | -902194651
| P |  | Poznámka k položce: Technická zpráva Tabulka zámečnických výrobků | [16 empty] | P | 2
| VV |  | "výměra byla odměřena z výkresů uvedených v poznámce této položky" | [16 empty] | VV | 2 | 1 | True | 0 | ROZPOCET
| VV |  | 46 |  | 46 | [14 empty] | VV | 2 | 2 | True | 1 | ROZPOCET
1407 | K | 767001193 | Z.64 - Instalační lávka v šachtě, dodávka a montáž, vč. povrchové úpravy | kg | 494.2 |  | 0 |  |  |  | základní |  | 0 | 0.001 | 0.4942 | 0 | 0 | FIDIC - měřená položka | 16 | K | 2 |  |  |  | ROZPOCET | [5 empty] | 0 | 0 | 0 | 0 | 0 | 1 | 0 | 16 | 68369631
| P |  | Poznámka k položce: Technická zpráva Tabulka zámečnických výrobků Z.64 U 160 194,04 kg L 75x75x7 mm. 21,84 kg Pororošt 60/40 mm. 31,2 kg Pororošt - výška 30 mm | [16 empty] | P | 2
| VV |  | "výměra byla odměřena z výkresů uvedených v poznámce této položky" | [16 empty] | VV | 2 | 1 | True | 0 | ROZPOCET
| VV |  | 247,1*2 |  | 494.2 | [14 empty] | VV | 2 | 2 | True | 1 | ROZPOCET
1408 | K | 767001194 | Z.65 - Instalační lávka v šachtě, dodávka a montáž, vč. povrchové úpravy | kg | 192.2 |  | 0 |  |  |  | základní |  | 0 | 0.001 | 0.1922 | 0 | 0 | FIDIC - měřená položka | 16 | K | 2 |  |  |  | ROZPOCET | [5 empty] | 0 | 0 | 0 | 0 | 0 | 1 | 0 | 16 | 1950368338
| P |  | Poznámka k položce: Technická zpráva Tabulka zámečnických výrobků Z.65 U 160 130,8 kg L 75x75x7 mm. 21,84 kg Pororošt 60/40 mm. 39,6 kg Pororošt - výška 30 mm | [16 empty] | P | 2
| VV |  | "výměra byla odměřena z výkresů uvedených v poznámce této položky" | [16 empty] | VV | 2 | 1 | True | 0 | ROZPOCET
| VV |  | 192,2 |  | 192.2 | [14 empty] | VV | 2 | 2 | True | 1 | ROZPOCET
1409 | K | 767001195 | Z.66 - Instalační lávka v šachtě, dodávka a montáž, vč. povrchové úpravy | kg | 630 |  | 0 |  |  |  | základní |  | 0 | 0.001 | 0.63 | 0 | 0 | FIDIC - měřená položka | 16 | K | 2 |  |  |  | ROZPOCET | [5 empty] | 0 | 0 | 0 | 0 | 0 | 1 | 0 | 16 | 1015352523
| P |  | Poznámka k položce: Technická zpráva Tabulka zámečnických výrobků Z.66 U 160 469,2 kg L 75x75x7 mm. 46,44 kg Pororošt 60/40 mm. 114,48 kg Pororošt - výška 30 mm | [16 empty] | P | 2
| VV |  | "výměra byla odměřena z výkresů uvedených v poznámce této položky" | [16 empty] | VV | 2 | 1 | True | 0 | ROZPOCET
| VV |  | 630,0 |  | 630 | [14 empty] | VV | 2 | 2 | True | 1 | ROZPOCET
1410 | K | 767001196 | Z.67 - Instalační lávka v šachtě, dodávka a montáž, vč. povrchové úpravy | kg | 410.1 |  | 0 |  |  |  | základní |  | 0 | 0.001 | 0.4101 | 0 | 0 | FIDIC - měřená položka | 16 | K | 2 |  |  |  | ROZPOCET | [5 empty] | 0 | 0 | 0 | 0 | 0 | 1 | 0 | 16 | 1514472932
| P |  | Poznámka k položce: Technická zpráva Tabulka zámečnických výrobků Z.67 U 160 331,2 kg L 75x75x7 mm. 28,8 kg Pororošt 60/40 mm. 50,4 kg Pororošt - výška 30 mm | [16 empty] | P | 2
| VV |  | "výměra byla odměřena z výkresů uvedených v poznámce této položky" | [16 empty] | VV | 2 | 1 | True | 0 | ROZPOCET
| VV |  | 410,1 |  | 410.1 | [14 empty] | VV | 2 | 2 | True | 1 | ROZPOCET
1411 | K | 767001197 | Z.68a - Zábradlí schodiště, dodávka a montáž, vč. povrchové úpravy | kg | 335.6 |  | 0 |  |  |  | základní |  | 0 | 0.001 | 0.3356 | 0 | 0 | FIDIC - měřená položka | 16 | K | 2 |  |  |  | ROZPOCET | [5 empty] | 0 | 0 | 0 | 0 | 0 | 1 | 0 | 16 | 1585819267
| P |  | Poznámka k položce: Technická zpráva Tabulka zámečnických výrobků | [16 empty] | P | 2
| VV |  | "výměra byla odměřena z výkresů uvedených v poznámce této položky" | [16 empty] | VV | 2 | 1 | True | 0 | ROZPOCET
| VV |  | 335,6 |  | 335.6 | [14 empty] | VV | 2 | 2 | True | 1 | ROZPOCET
1412 | K | 767001198 | Z.68b - Zábradlí schodiště, dodávka a montáž, vč. povrchové úpravy | kg | 335.6 |  | 0 |  |  |  | základní |  | 0 | 0.001 | 0.3356 | 0 | 0 | FIDIC - měřená položka | 16 | K | 2 |  |  |  | ROZPOCET | [5 empty] | 0 | 0 | 0 | 0 | 0 | 1 | 0 | 16 | 1721206386
| P |  | Poznámka k položce: Technická zpráva Tabulka zámečnických výrobků | [16 empty] | P | 2
| VV |  | "výměra byla odměřena z výkresů uvedených v poznámce této položky" | [16 empty] | VV | 2 | 1 | True | 0 | ROZPOCET
| VV |  | 335,6 |  | 335.6 | [14 empty] | VV | 2 | 2 | True | 1 | ROZPOCET
1413 | K | 767001199 | Z.69 - Záchytný systém na střechu, dodávka a montáž, vč. povrchové úpravy | m | 66 |  | 0 |  |  |  | základní |  | 0 | 0.001 | 0.066 | 0 | 0 | FIDIC - měřená položka | 16 | K | 2 |  |  |  | ROZPOCET | [5 empty] | 0 | 0 | 0 | 0 | 0 | 1 | 0 | 16 | -774546827
| P |  | Poznámka k položce: Technická zpráva Tabulka zámečnických výrobků Z.69 Kotvící prvek samostatný/průběžný 9 ks Kotvící prvek rohový 5 ks Kotvící prvek koncový 4 ks Kotvící lano 66 m | [16 empty] | P | 2
| VV |  | "výměra byla odměřena z výkresů uvedených v poznámce této položky" | [16 empty] | VV | 2 | 1 | True | 0 | ROZPOCET
| VV |  | 66 |  | 66 | [14 empty] | VV | 2 | 2 | True | 1 | ROZPOCET
1414 | K | 767001200 | Z.70 - Instalační lávka v koridoru NN, dodávka a montáž, vč. povrchové úpravy | kg | 345.4 |  | 0 |  |  |  | základní |  | 0 | 0.001 | 0.3454 | 0 | 0 | FIDIC - měřená položka | 16 | K | 2 |  |  |  | ROZPOCET | [5 empty] | 0 | 0 | 0 | 0 | 0 | 1 | 0 | 16 | -2101605903
| P |  | Poznámka k položce: Technická zpráva Tabulka zámečnických výrobků Z.70 IPE 160 140,52 kg HEA 100 130,92 kg Pororošt SP 230-34/38 mm. 73,92 kg Pororošt - výška 30 mm | [16 empty] | P | 2
| VV |  | "výměra byla odměřena z výkresů uvedených v poznámce této položky" | [16 empty] | VV | 2 | 1 | True | 0 | ROZPOCET
| VV |  | 345,4 |  | 345.4 | [14 empty] | VV | 2 | 2 | True | 1 | ROZPOCET
1415 | K | 767001201 | Z.71 - Ocelové schodiště, dodávka a montáž, vč. povrchové úpravy | kg | 620.6 |  | 0 |  |  |  | základní |  | 0 | 0.001 | 0.6206 | 0 | 0 | FIDIC - měřená položka | 16 | K | 2 |  |  |  | ROZPOCET | [5 empty] | 0 | 0 | 0 | 0 | 0 | 1 | 0 | 16 | -21967005
| P |  | Poznámka k položce: Technická zpráva Tabulka zámečnických výrobků Pororošt 30x30 mm, výška 30 mm | [16 empty] | P | 2
| VV |  | "výměra byla odměřena z výkresů uvedených v poznámce této položky" | [16 empty] | VV | 2 | 1 | True | 0 | ROZPOCET
| VV |  | 620,6 |  | 620.6 | [14 empty] | VV | 2 | 2 | True | 1 | ROZPOCET
1416 | K | 767001202 | Z.72 - Instalační lávky v šachtě, dodávka a montáž, vč. povrchové úpravy | kg | 466.6 |  | 0 |  |  |  | základní |  | 0 | 0.001 | 0.4666 | 0 | 0 | FIDIC - měřená položka | 16 | K | 2 |  |  |  | ROZPOCET | [5 empty] | 0 | 0 | 0 | 0 | 0 | 1 | 0 | 16 | -348929133
| P |  | Poznámka k položce: Technická zpráva Tabulka zámečnických výrobků Z.72 U 160 162,48 kg L 75x75x7 mm. 18 kg Pororošt 60/40 mm. 52,8 kg Pororošt - výška 30 mm | [16 empty] | P | 2
| VV |  | "výměra byla odměřena z výkresů uvedených v poznámce této položky" | [16 empty] | VV | 2 | 1 | True | 0 | ROZPOCET
| VV |  | 233,3*2 |  | 466.6 | [14 empty] | VV | 2 | 2 | True | 1 | ROZPOCET
1417 | K | 767001203 | Z.73 - Instalační lávky v šachtě, dodávka a montáž, vč. povrchové úpravy | kg | 1112 |  | 0 |  |  |  | základní |  | 0 | 0.001 | 1.112 | 0 | 0 | FIDIC - měřená položka | 16 | K | 2 |  |  |  | ROZPOCET | [5 empty] | 0 | 0 | 0 | 0 | 0 | 1 | 0 | 16 | 1025964058
| P |  | Poznámka k položce: Technická zpráva Tabulka zámečnických výrobků Z.73 U 160 182,76 kg L 75x75x7 mm. 18 kg Pororošt 60/40 mm. 21,6 kg Výška pororoštu 30 mm | [16 empty] | P | 2
| VV |  | "výměra byla odměřena z výkresů uvedených v poznámce této položky" | [16 empty] | VV | 2 | 1 | True | 0 | ROZPOCET
| VV |  | 222,4*5 |  | 1112 | [14 empty] | VV | 2 | 2 | True | 1 | ROZPOCET
1418 | K | 7670012031 | Z.74 - Oplocení, dodávka a montáž, vč. povrchové úpravy | kg | 1645.15 |  | 0 |  |  |  | základní |  | 0 | 0.001 | 1.6452 | 0 | 0 | FIDIC - měřená položka | 16 | K | 2 |  |  |  | ROZPOCET | [5 empty] | 0 | 0 | 0 | 0 | 0 | 1 | 0 | 16 | -1598127731
| P |  | Poznámka k položce: Technická zpráva Tabulka zámečnických výrobků Z.74 Sloupek pozinkovaný ø 48 mm. 390,96 kg Plotový panel pozinkovaný ø 6/5/6 mm. 980 kg | [16 empty] | P | 2
| VV |  | "výměra byla odměřena z výkresů uvedených v poznámce této položky" | [16 empty] | VV | 2 | 1 | True | 0 | ROZPOCET
| VV |  | 1645,15 |  | 1645.15 | [14 empty] | VV | 2 | 2 | True | 1 | ROZPOCET
1420 | K | 7670012033 | Z.75 - Akustický panel, dodávka a montáž | m2 | 753.41 |  | 0 |  |  |  | základní |  | 0 | 0.001 | 0.75341 | 0 | 0 | FIDIC - měřená položka | 16 | K | 2 |  |  |  | ROZPOCET | [5 empty] | 0 | 0 | 0 | 0 | 0 | 1 | 0 | 16 | 1844872570
| P |  | Poznámka k položce: Technická zpráva Tabulka zámečnických výrobků | [16 empty] | P | 2
| VV |  | "výměra byla odměřena z výkresů uvedených v poznámce této položky" | [16 empty] | VV | 2 | 1 | True | 0 | ROZPOCET
| VV |  | 753,41 |  | 753.41 | [14 empty] | VV | 2 | 2 | True | 1 | ROZPOCET
1421 | K | 767-83752 | Z.76 - Akustické prosklené panely na střeše, dodávka a montáž, specifikace dle PD | kg | 5348.94 |  | 0 |  |  |  | základní |  | 0 | 0 | 0 | 0 | 0 | FIDIC - měřená položka | 4 | K | 2 |  |  |  | ROZPOCET | [5 empty] | 0 | 0 | 0 | 0 | 0 | 1 | 0 | 4 | 673451758
| P |  | Poznámka k položce: Technická zpráva Tabulka zámečnických výrobků Z.76 HEB 160 4637,96 kg IPE 100 267,3 kg SHS 80x4 mm. 444,03 kg bezpečnostní sklo 2x8 mm. 90m² | [16 empty] | P | 2
| VV |  | "výměra byla odměřena z výkresů uvedených v poznámce této položky - střecha"5348,94 |  | 5348.94 | [14 empty] | VV | 2 | 2 | True | 1 | ROZPOCET
1422 | K | 767-837561 | Z.76 - Bezpečnostní sklo 2x8 mm, dodávka a montáž, specifikace dle PD | m2 | 90 |  | 0 |  |  |  | základní |  | 0 | 0 | 0 | 0 | 0 | FIDIC - měřená položka | 4 | K | 2 |  |  |  | ROZPOCET | [5 empty] | 0 | 0 | 0 | 0 | 0 | 1 | 0 | 4 | -568562860
| P |  | Poznámka k položce: Technická zpráva Tabulka zámečnických výrobků Z.80 bezpečnostní sklo 2x8 mm. 150m² | [16 empty] | P | 2
| VV |  | "výměra byla odměřena z výkresů uvedených v poznámce této položky - střecha"90 |  | 90 | [14 empty] | VV | 2 | 2 | True | 1 | ROZPOCET
1423 | K | 767-83753 | Z.77 - Pochozí střešní lávka, dodávka a montáž, specifikace dle PD | kg | 440.8 |  | 0 |  |  |  | základní |  | 0 | 0 | 0 | 0 | 0 | FIDIC - měřená položka | 4 | K | 2 |  |  |  | ROZPOCET | [5 empty] | 0 | 0 | 0 | 0 | 0 | 1 | 0 | 4 | 971972157
| P |  | Poznámka k položce: Technická zpráva Tabulka zámečnických výrobků pororošt SP 230 - 34/38, výška 30 mm | [16 empty] | P | 2
| VV |  | "výměra byla odměřena z výkresů uvedených v poznámce této položky - střecha"440,8 |  | 440.8 | [14 empty] | VV | 2 | 2 | True | 1 | ROZPOCET
1424 | K | 767-83754 | Z.78 - Pochozí střešní lávka, dodávka a montáž, specifikace dle PD | kg | 810.9 |  | 0 |  |  |  | základní |  | 0 | 0 | 0 | 0 | 0 | FIDIC - měřená položka | 4 | K | 2 |  |  |  | ROZPOCET | [5 empty] | 0 | 0 | 0 | 0 | 0 | 1 | 0 | 4 | 847751193
| P |  | Poznámka k položce: Technická zpráva Tabulka zámečnických výrobků pororošt SP 230 - 34/38, výška 30 mm | [16 empty] | P | 2
| VV |  | "výměra byla odměřena z výkresů uvedených v poznámce této položky - střecha"810,9 |  | 810.9 | [14 empty] | VV | 2 | 2 | True | 1 | ROZPOCET
1425 | K | 767-83755 | Z.79 - Ocelové schodiště, dodávka a montáž, specifikace dle PD | kg | 352.2 |  | 0 |  |  |  | základní |  | 0 | 0 | 0 | 0 | 0 | FIDIC - měřená položka | 4 | K | 2 |  |  |  | ROZPOCET | [5 empty] | 0 | 0 | 0 | 0 | 0 | 1 | 0 | 4 | 1736489965
| P |  | Poznámka k položce: Technická zpráva Tabulka zámečnických výrobků Pororošt 30x30 mm, výška 30 mm | [16 empty] | P | 2
| VV |  | "výměra byla odměřena z výkresů uvedených v poznámce této položky - střecha"352,2 |  | 352.2 | [14 empty] | VV | 2 | 2 | True | 1 | ROZPOCET
1426 | K | 767-83756 | Z.80 - Prosklené panely akustické zástěny na střeše, dodávka a montáž, specifikace dle PD | kg | 9194.92 |  | 0 |  |  |  | základní |  | 0 | 0 | 0 | 0 | 0 | FIDIC - měřená položka | 4 | K | 2 |  |  |  | ROZPOCET | [5 empty] | 0 | 0 | 0 | 0 | 0 | 1 | 0 | 4 | -23782721
| P |  | Poznámka k položce: Technická zpráva Tabulka zámečnických výrobků Z.80 HEB 160 7950,18 kg IPE 100 425,58 kg SHS 80x4 mm. 725,12 kg bezpečnostní sklo 2x8 mm. 150m² | [16 empty] | P | 2
| VV |  | "výměra byla odměřena z výkresů uvedených v poznámce této položky - střecha"9194,92 |  | 9194.92 | [14 empty] | VV | 2 | 2 | True | 1 | ROZPOCET
1427 | K | 767-8375612 | Z.80 - Bezpečnostní sklo 2x8 mm, dodávka a montáž, specifikace dle PD | m2 | 150 |  | 0 |  |  |  | základní |  | 0 | 0 | 0 | 0 | 0 | FIDIC - měřená položka | 4 | K | 2 |  |  |  | ROZPOCET | [5 empty] | 0 | 0 | 0 | 0 | 0 | 1 | 0 | 4 | 2092869362
| P |  | Poznámka k položce: Technická zpráva Tabulka zámečnických výrobků Z.80 bezpečnostní sklo 2x8 mm. 150m² | [16 empty] | P | 2
| VV |  | "výměra byla odměřena z výkresů uvedených v poznámce této položky - střecha"150 |  | 150 | [14 empty] | VV | 2 | 2 | True | 1 | ROZPOCET
1428 | K | 767-83757 | Z.81 - Prosklené panely akustické zástěny na střeše (jižní atrium), dodávka a montáž, specifikace dle PD | kg | 5348.94 |  | 0 |  |  |  | základní |  | 0 | 0 | 0 | 0 | 0 | FIDIC - měřená položka | 4 | K | 2 |  |  |  | ROZPOCET | [5 empty] | 0 | 0 | 0 | 0 | 0 | 1 | 0 | 4 | -1651754657
| P |  | Poznámka k položce: Technická zpráva Tabulka zámečnických výrobků Z.81 HEB 160 4637,96 kg IPE 100 267,3 kg SHS 80x4 mm. 444,03 kg bezpečnostní sklo 2x8 mm. 90m² | [16 empty] | P | 2
| VV |  | "výměra byla odměřena z výkresů uvedených v poznámce této položky - střecha"5348,94 |  | 5348.94 | [14 empty] | VV | 2 | 2 | True | 1 | ROZPOCET
1429 | K | 767-83756156 | Z.81 - Bezpečnostní sklo 2x8 mm, dodávka a montáž, specifikace dle PD | m2 | 90 |  | 0 |  |  |  | základní |  | 0 | 0 | 0 | 0 | 0 | FIDIC - měřená položka | 4 | K | 2 |  |  |  | ROZPOCET | [5 empty] | 0 | 0 | 0 | 0 | 0 | 1 | 0 | 4 | 648913021
| P |  | Poznámka k položce: Technická zpráva Tabulka zámečnických výrobků Z.80 bezpečnostní sklo 2x8 mm. 150m² | [16 empty] | P | 2
| VV |  | "výměra byla odměřena z výkresů uvedených v poznámce této položky - střecha"90 |  | 90 | [14 empty] | VV | 2 | 2 | True | 1 | ROZPOCET
1430 | K | 767-837575 | Z.82a - Skleněná výplň - ochrana proti pádu, dodávka a montáž, specifikace dle PD | m2 | 14.84 |  | 0 |  |  |  | základní |  | 0 | 0 | 0 | 0 | 0 | FIDIC - měřená položka | 4 | K | 2 |  |  |  | ROZPOCET | [5 empty] | 0 | 0 | 0 | 0 | 0 | 1 | 0 | 4 | 1331425976
| P |  | Poznámka k položce: Technická zpráva Tabulka zámečnických výrobků Z.82a bezpečnostní sklo tl. 10 mm. 14,84 m² | [16 empty] | P | 2
| VV |  | "výměra byla odměřena z výkresů uvedených v poznámce této položky - střecha"14,84 |  | 14.84 | [14 empty] | VV | 2 | 2 | True | 1 | ROZPOCET
1431 | K | 767-837576 | Z.82b - Skleněná výplň - ochrana proti pádu, dodávka a montáž, specifikace dle PD | m2 | 14.84 |  | 0 |  |  |  | základní |  | 0 | 0 | 0 | 0 | 0 | FIDIC - měřená položka | 4 | K | 2 |  |  |  | ROZPOCET | [5 empty] | 0 | 0 | 0 | 0 | 0 | 1 | 0 | 4 | -162371574
| P |  | Poznámka k položce: Technická zpráva Tabulka zámečnických výrobků Z.82b bezpečnostní sklo tl. 10 mm. 14,84 m² | [16 empty] | P | 2
| VV |  | "výměra byla odměřena z výkresů uvedených v poznámce této položky - střecha"14,84 |  | 14.84 | [14 empty] | VV | 2 | 2 | True | 1 | ROZPOCET
1432 | K | 767-837577 | Z.83 - Záchytný systém na střechu proti pádu osob, dodávka a montáž, specifikace dle PD | m | 96 |  | 0 |  |  |  | základní |  | 0 | 0 | 0 | 0 | 0 | FIDIC - měřená položka | 4 | K | 2 |  |  |  | ROZPOCET | [5 empty] | 0 | 0 | 0 | 0 | 0 | 1 | 0 | 4 | 765921492
| P |  | Poznámka k položce: D.1.1-SO-01-A-01 Technická zpráva D.1.1-SO-01-A-05 Tabulka zámečnických výrobků Kotvící prvek samostatný/průběžný 24 ks. Kotvící prvek koncový - 2 ks. Délka kotvícího lana - 96 m | [16 empty] | P | 2
| VV |  | "výměra byla odměřena z výkresů uvedených v poznámce této položky - střecha"96 |  | 96 | [14 empty] | VV | 2 | 2 | True | 1 | ROZPOCET
1433 | K | 767995111 | Montáž atypických zámečnických konstrukcí hm do 5 kg | kg | 824 |  | 0 |  |  |  | základní |  | 0 | 7e-05 | 0.05768 | 0 | 0 | FIDIC - měřená položka | 16 | K | 2 |  |  |  | ROZPOCET | [5 empty] | 0 | 0 | 0 | 0 | 0 | 1 | 0 | 16 | -1539939684
| P |  | Poznámka k položce: D.1.1-SO-01-A-01 Technická zpráva D.1.1-SO-01-A-08 Tabulka zámečnických výrobků DD.1.1-SO-01-B-02 Půdorys 2.PP - celkový D.1.1-SO-01-B-03 Půdorys 1.PP - celkový D.1.1-SO-01-B-04 Půdorys 1.PP - sever D.1.1-SO-01-B-05 Půdorys 1.PP - jih D.1.1-SO-01-B-06 Půdorys 1.NP - celkový D.1.1-SO-01-B-07 Půdorys 1.NP - sever D.1.1-SO-01-B-08 Půdorys 1.NP - jih D.1.1-SO-01-B-09 Půdorys 2.NP - celkový D.1.1-SO-01-B-10 Půdorys 2.NP - sever D.1.1-SO-01-B-11 Půdorys 2.NP - jih D.1.1-SO-01-B-12 Půdorys 3.NP - celkový D.1.1-SO-01-B-13 Půdorys 3.NP - sever D.1.1-SO-01-B-14 Půdorys 3.NP - jih D.1.1-SO-01-B-15 Půdorys 4.NP - celkový D.1.1-SO-01-B-16 Půdorys 4.NP - sever D.1.1-SO-01-B-17 Půdorys 4.NP - jih D.1.1-SO-01-B-18 Půdorys 5.NP - celkový D.1.1-SO-01-B-19 Půdorys 5.NP - sever D.1.1-SO-01-B-20 Půdorys 5.NP - jih D.1.1-SO-01-B-21 Půdorys 6.NP - celkový D.1.1-SO-01-B-22 Půdorys 6.NP - sever D.1.1-SO-01-B-23 Půdorys 6.NP - jih D.1.1-SO-01-B-24 Půdorys 7.NP - celkový D.1.1-SO-01-B-25 Půdorys 7.NP - sever D.1.1-SO-01-B-26 Půdorys 7.NP - jih D.1.1-SO-01-B-27 Půdorys 8.NP - celkový D.1.1-SO-01-B-28 Půdorys 8.NP - sever D.1.1-SO-01-B-29 Půdorys 8.NP - jih D.1.1-SO-01-B-30 Půdorys 9.NP - celkový D.1.1-SO-01-B-31 Půdorys 9.NP - sever D.1.1-SO-01-B-32 Půdorys 9.NP - jih | [16 empty] | P | 2
| VV |  | "ZV-01" | [16 empty] | VV | 2 | 1 | True | 0 | ROZPOCET
| VV |  | "2.PP - 8.NP" | [16 empty] | VV | 2 | 1 | True | 0 | ROZPOCET
| VV |  | 82,4*10 |  | 824 | [14 empty] | VV | 2 | 2 | True | 0 | ROZPOCET
| VV |  | Součet |  | 824 | [14 empty] | VV | 2 | 4 | True | 1 | ROZPOCET
1434 | M | RMAT0016 | atypická zámečnická konstrukce, kotevní prvky schodišť | kg | 824 |  | 0 |  |  |  | základní |  | 0 | 0 | 0 | 0 | 0 | FIDIC - měřená položka | 32 | M | 2 |  |  |  | ROZPOCET | [5 empty] | 0 | 0 | 0 | 0 | 0 | 1 | 0 | 16 | -1848839496
| P |  | Poznámka k položce: D.1.1-SO-01-A-01 Technická zpráva D.1.1-SO-01-A-08 Tabulka zámečnických výrobků DD.1.1-SO-01-B-02 Půdorys 2.PP - celkový D.1.1-SO-01-B-03 Půdorys 1.PP - celkový D.1.1-SO-01-B-04 Půdorys 1.PP - sever D.1.1-SO-01-B-05 Půdorys 1.PP - jih D.1.1-SO-01-B-06 Půdorys 1.NP - celkový D.1.1-SO-01-B-07 Půdorys 1.NP - sever D.1.1-SO-01-B-08 Půdorys 1.NP - jih D.1.1-SO-01-B-09 Půdorys 2.NP - celkový D.1.1-SO-01-B-10 Půdorys 2.NP - sever D.1.1-SO-01-B-11 Půdorys 2.NP - jih D.1.1-SO-01-B-12 Půdorys 3.NP - celkový D.1.1-SO-01-B-13 Půdorys 3.NP - sever D.1.1-SO-01-B-14 Půdorys 3.NP - jih D.1.1-SO-01-B-15 Půdorys 4.NP - celkový D.1.1-SO-01-B-16 Půdorys 4.NP - sever D.1.1-SO-01-B-17 Půdorys 4.NP - jih D.1.1-SO-01-B-18 Půdorys 5.NP - celkový D.1.1-SO-01-B-19 Půdorys 5.NP - sever D.1.1-SO-01-B-20 Půdorys 5.NP - jih D.1.1-SO-01-B-21 Půdorys 6.NP - celkový D.1.1-SO-01-B-22 Půdorys 6.NP - sever D.1.1-SO-01-B-23 Půdorys 6.NP - jih D.1.1-SO-01-B-24 Půdorys 7.NP - celkový D.1.1-SO-01-B-25 Půdorys 7.NP - sever D.1.1-SO-01-B-26 Půdorys 7.NP - jih D.1.1-SO-01-B-27 Půdorys 8.NP - celkový D.1.1-SO-01-B-28 Půdorys 8.NP - sever D.1.1-SO-01-B-29 Půdorys 8.NP - jih D.1.1-SO-01-B-30 Půdorys 9.NP - celkový D.1.1-SO-01-B-31 Půdorys 9.NP - sever D.1.1-SO-01-B-32 Půdorys 9.NP - jih | [16 empty] | P | 2
1435 | K | O_001 | O.01a, okno, 6 800×2 600 | kus | 32 |  | 0 |  |  |  | základní |  | 0 | 0 | 0 | 0 | 0 | FIDIC - měřená položka | 4 | K | 2 |  |  |  | ROZPOCET | [5 empty] | 0 | 0 | 0 | 0 | 0 | 1 | 0 | 4 | -479632554
| P |  | Poznámka k položce: okno, vč. příslušenství, dodávka a montáž, specifikace dle PD D.1.1-SO-01-A-01 Technická zpráva D.1.1-SO-01-A-02 Výpis skladeb D.1.1-SO-01-A-03 Tabulky místností D.1.1-SO-01-A-04 Tabulka okenních výplní D.1.1-SO-01-A-05 Tabulka dveří D.1.1-SO-01-A-06 Tabulka klempířských výrobků D.1.1-SO-01-A-07 Tabulka truhlářských výrobků D.1.1-SO-01-A-08 Tabulka zámečnických výrobků D.1.1-SO-01-A-09 Tabulka ostatních výrobků D.1.1-SO-01-A-10 Tabulka žaluzií D.1.1-SO-01-A-11 Tabulka překladů D.1.1-SO-01-B-01 Půdorys základů D.1.1-SO-01-B-02 Půdorys 2.PP - celkový D.1.1-SO-01-B-03 Půdorys 1.PP - celkový D.1.1-SO-01-B-04 Půdorys 1.PP - sever D.1.1-SO-01-B-05 Půdorys 1.PP - jih D.1.1-SO-01-B-06 Půdorys 1.NP - celkový D.1.1-SO-01-B-07 Půdorys 1.NP - sever D.1.1-SO-01-B-08 Půdorys 1.NP - jih D.1.1-SO-01-B-09 Půdorys 2.NP - celkový D.1.1-SO-01-B-10 Půdorys 2.NP - sever D.1.1-SO-01-B-11 Půdorys 2.NP - jih D.1.1-SO-01-B-12 Půdorys 3.NP - celkový D.1.1-SO-01-B-13 Půdorys 3.NP - sever D.1.1-SO-01-B-14 Půdorys 3.NP - jih D.1.1-SO-01-B-15 Půdorys 4.NP - celkový D.1.1-SO-01-B-16 Půdorys 4.NP - sever D.1.1-SO-01-B-17 Půdorys 4.NP - jih D.1.1-SO-01-B-18 Půdorys 5.NP - celkový D.1.1-SO-01-B-19 Půdorys 5.NP - sever D.1.1-SO-01-B-20 Půdorys 5.NP - jih D.1.1-SO-01-B-21 Půdorys 6.NP - celkový D.1.1-SO-01-B-22 Půdorys 6.NP - sever D.1.1-SO-01-B-23 Půdorys 6.NP - jih D.1.1-SO-01-B-24 Půdorys 7.NP - celkový D.1.1-SO-01-B-25 Půdorys 7.NP - sever D.1.1-SO-01-B-26 Půdorys 7.NP - jih D.1.1-SO-01-B-27 Půdorys 8.NP - celkový D.1.1-SO-01-B-28 Půdorys 8.NP - sever D.1.1-SO-01-B-29 Půdorys 8.NP - jih D.1.1-SO-01-B-30 Půdorys 9.NP - celkový D.1.1-SO-01-B-31 Půdorys 9.NP - sever D.1.1-SO-01-B-32 Půdorys 9.NP - jih D.1.1-SO-01-B-33 Půdorys střechy D.1.1-SO-01-B-34 Půdorys střechy - spádování D.1.1-SO-01-B-35 Půdorys střechy - schéma FVE D.1.1-SO-01-B-38 Příčný řez C-C D.1.1-SO-01-B-42 Podélný řez 1-1 - celkový D.1.1-SO-01-B-43 Podélný řez 1-1 - sever D.1.1-SO-01-B-44 Podélný řez 1-1 - jih D.1.1-SO-01-B-54 Pohled severní D.1.1-SO-01-B-55 Pohled jižní D.1.1-SO-01-B-56 Pohled východní D.1.1-SO-01-B-57 Pohled západní D.1.1-SO-01-B-58 Pohled z průjezdu severní D.1.1-SO-01-B-59 Pohled z průjezdu jižní D.1.1-SO-01-B-60 Výkres výkopů D.1.1-SO-01-B-61 Napojení na objekt O - Půdorys D.1.1-SO-01-B-62 Napojení na objekt O - Řez | [16 empty] | P | 2
2118 | K | 767000001 | Montáž atypických zámečnických konstrukcí hmotnosti nad 500 kg | kg | 13938.597 |  | 0 |  |  |  | základní |  | 0 | 5e-05 | 0.69693 | 0 | 0 | FIDIC - měřená položka | 16 | K | 2 |  |  |  | ROZPOCET | [5 empty] | 0 | 0 | 0 | 0 | 0 | 1 | 0 | 16 | 1633651470
| P |  | Poznámka k položce: D.1.1-SO-01-A-08 Tabulka zámečnických výrobků | [16 empty] | P | 2
| VV |  | "TR 101,6x5,6" 74,48*12,26 |  | 913.125 | [14 empty] | VV | 2 | 2 | True | 0 | ROZPOCET
| VV |  | "TR 101,6X8,0" 265,6*18,467 |  | 4904.835 | [14 empty] | VV | 2 | 2 | True | 0 | ROZPOCET
| VV |  | "TR 139,7x8,0" 49,800*25,98 |  | 1293.804 | [14 empty] | VV | 2 | 2 | True | 0 | ROZPOCET
| VV |  | "TR 168,3x8,0" 215,8*31,635 |  | 6826.833 | [14 empty] | VV | 2 | 2 | True | 0 | ROZPOCET
| VV |  | Součet |  | 13938.597 | [14 empty] | VV | 2 | 4 | True | 1 | ROZPOCET
2119 | M | RMAT0002 | trubka TR 101,6X8,0 | kg | 4904.835 |  | 0 |  |  |  | základní |  | 0 | 0 | 0 | 0 | 0 | FIDIC - měřená položka | 32 | M | 2 |  |  |  | ROZPOCET | [5 empty] | 0 | 0 | 0 | 0 | 0 | 1 | 0 | 16 | 1224799302
| P |  | Poznámka k položce: D.1.1-SO-01-A-08 Tabulka zámečnických výrobků | [16 empty] | P | 2
| VV |  | "TR 101,6X8,0" 265,6*18,467 |  | 4904.835 | [14 empty] | VV | 2 | 2 | True | 1 | ROZPOCET
2120 | M | RMAT0003 | trubka TR 101,6X5,6 | kg | 913.125 |  | 0 |  |  |  | základní |  | 0 | 0 | 0 | 0 | 0 | FIDIC - měřená položka | 32 | M | 2 |  |  |  | ROZPOCET | [5 empty] | 0 | 0 | 0 | 0 | 0 | 1 | 0 | 16 | 448721464
| P |  | Poznámka k položce: D.1.1-SO-01-A-08 Tabulka zámečnických výrobků | [16 empty] | P | 2
| VV |  | "TR 101,6x5,6" 74,48*12,26 |  | 913.125 | [14 empty] | VV | 2 | 2 | True | 1 | ROZPOCET
2121 | M | RMAT0004 | trubka TR 139,7x8,0 | kg | 1293.804 |  | 0 |  |  |  | základní |  | 0 | 0 | 0 | 0 | 0 | FIDIC - měřená položka | 32 | M | 2 |  |  |  | ROZPOCET | [5 empty] | 0 | 0 | 0 | 0 | 0 | 1 | 0 | 16 | 233270659
| P |  | Poznámka k položce: D.1.1-SO-01-A-08 Tabulka zámečnických výrobků | [16 empty] | P | 2
| VV |  | "TR 139,7x8,0" 49,800*25,98 |  | 1293.804 | [14 empty] | VV | 2 | 2 | True | 1 | ROZPOCET
2122 | M | RMAT0005 | trubka TR 168,3x8,0 | kg | 6826.833 |  | 0 |  |  |  | základní |  | 0 | 0 | 0 | 0 | 0 | FIDIC - měřená položka | 32 | M | 2 |  |  |  | ROZPOCET | [5 empty] | 0 | 0 | 0 | 0 | 0 | 1 | 0 | 16 | -1741588629
| P |  | Poznámka k položce: D.1.1-SO-01-A-08 Tabulka zámečnických výrobků | [16 empty] | P | 2
| VV |  | "TR 168,3x8,0" 215,8*31,635 |  | 6826.833 | [14 empty] | VV | 2 | 2 | True | 1 | ROZPOCET
1436 | K | O_002 | O.01b, okno, 6 800×2 600 | kus | 14 |  | 0 |  |  |  | základní |  | 0 | 0 | 0 | 0 | 0 | FIDIC - měřená položka | 4 | K | 2 |  |  |  | ROZPOCET | [5 empty] | 0 | 0 | 0 | 0 | 0 | 1 | 0 | 4 | -1474388907
| P |  | Poznámka k položce: okno, vč. příslušenství, dodávka a montáž, specifikace dle PD D.1.1-SO-01-A-01 Technická zpráva D.1.1-SO-01-A-02 Výpis skladeb D.1.1-SO-01-A-03 Tabulky místností D.1.1-SO-01-A-04 Tabulka okenních výplní D.1.1-SO-01-A-05 Tabulka dveří D.1.1-SO-01-A-06 Tabulka klempířských výrobků D.1.1-SO-01-A-07 Tabulka truhlářských výrobků D.1.1-SO-01-A-08 Tabulka zámečnických výrobků D.1.1-SO-01-A-09 Tabulka ostatních výrobků D.1.1-SO-01-A-10 Tabulka žaluzií D.1.1-SO-01-A-11 Tabulka překladů D.1.1-SO-01-B-01 Půdorys základů D.1.1-SO-01-B-02 Půdorys 2.PP - celkový D.1.1-SO-01-B-03 Půdorys 1.PP - celkový D.1.1-SO-01-B-04 Půdorys 1.PP - sever D.1.1-SO-01-B-05 Půdorys 1.PP - jih D.1.1-SO-01-B-06 Půdorys 1.NP - celkový D.1.1-SO-01-B-07 Půdorys 1.NP - sever D.1.1-SO-01-B-08 Půdorys 1.NP - jih D.1.1-SO-01-B-09 Půdorys 2.NP - celkový D.1.1-SO-01-B-10 Půdorys 2.NP - sever D.1.1-SO-01-B-11 Půdorys 2.NP - jih D.1.1-SO-01-B-12 Půdorys 3.NP - celkový D.1.1-SO-01-B-13 Půdorys 3.NP - sever D.1.1-SO-01-B-14 Půdorys 3.NP - jih D.1.1-SO-01-B-15 Půdorys 4.NP - celkový D.1.1-SO-01-B-16 Půdorys 4.NP - sever D.1.1-SO-01-B-17 Půdorys 4.NP - jih D.1.1-SO-01-B-18 Půdorys 5.NP - celkový D.1.1-SO-01-B-19 Půdorys 5.NP - sever D.1.1-SO-01-B-20 Půdorys 5.NP - jih D.1.1-SO-01-B-21 Půdorys 6.NP - celkový D.1.1-SO-01-B-22 Půdorys 6.NP - sever D.1.1-SO-01-B-23 Půdorys 6.NP - jih D.1.1-SO-01-B-24 Půdorys 7.NP - celkový D.1.1-SO-01-B-25 Půdorys 7.NP - sever D.1.1-SO-01-B-26 Půdorys 7.NP - jih D.1.1-SO-01-B-27 Půdorys 8.NP - celkový D.1.1-SO-01-B-28 Půdorys 8.NP - sever D.1.1-SO-01-B-29 Půdorys 8.NP - jih D.1.1-SO-01-B-30 Půdorys 9.NP - celkový D.1.1-SO-01-B-31 Půdorys 9.NP - sever D.1.1-SO-01-B-32 Půdorys 9.NP - jih D.1.1-SO-01-B-33 Půdorys střechy D.1.1-SO-01-B-34 Půdorys střechy - spádování D.1.1-SO-01-B-35 Půdorys střechy - schéma FVE D.1.1-SO-01-B-38 Příčný řez C-C D.1.1-SO-01-B-42 Podélný řez 1-1 - celkový D.1.1-SO-01-B-43 Podélný řez 1-1 - sever D.1.1-SO-01-B-44 Podélný řez 1-1 - jih D.1.1-SO-01-B-54 Pohled severní D.1.1-SO-01-B-55 Pohled jižní D.1.1-SO-01-B-56 Pohled východní D.1.1-SO-01-B-57 Pohled západní D.1.1-SO-01-B-58 Pohled z průjezdu severní D.1.1-SO-01-B-59 Pohled z průjezdu jižní D.1.1-SO-01-B-60 Výkres výkopů D.1.1-SO-01-B-61 Napojení na objekt O - Půdorys D.1.1-SO-01-B-62 Napojení na objekt O - Řez | [16 empty] | P | 2
1437 | K | O_003 | O.01c, okno, 6 800×2 600 | kus | 3 |  | 0 |  |  |  | základní |  | 0 | 0 | 0 | 0 | 0 | FIDIC - měřená položka | 4 | K | 2 |  |  |  | ROZPOCET | [5 empty] | 0 | 0 | 0 | 0 | 0 | 1 | 0 | 4 | 67072730
| P |  | Poznámka k položce: okno, vč. příslušenství, dodávka a montáž, specifikace dle PD D.1.1-SO-01-A-01 Technická zpráva D.1.1-SO-01-A-02 Výpis skladeb D.1.1-SO-01-A-03 Tabulky místností D.1.1-SO-01-A-04 Tabulka okenních výplní D.1.1-SO-01-A-05 Tabulka dveří D.1.1-SO-01-A-06 Tabulka klempířských výrobků D.1.1-SO-01-A-07 Tabulka truhlářských výrobků D.1.1-SO-01-A-08 Tabulka zámečnických výrobků D.1.1-SO-01-A-09 Tabulka ostatních výrobků D.1.1-SO-01-A-10 Tabulka žaluzií D.1.1-SO-01-A-11 Tabulka překladů D.1.1-SO-01-B-01 Půdorys základů D.1.1-SO-01-B-02 Půdorys 2.PP - celkový D.1.1-SO-01-B-03 Půdorys 1.PP - celkový D.1.1-SO-01-B-04 Půdorys 1.PP - sever D.1.1-SO-01-B-05 Půdorys 1.PP - jih D.1.1-SO-01-B-06 Půdorys 1.NP - celkový D.1.1-SO-01-B-07 Půdorys 1.NP - sever D.1.1-SO-01-B-08 Půdorys 1.NP - jih D.1.1-SO-01-B-09 Půdorys 2.NP - celkový D.1.1-SO-01-B-10 Půdorys 2.NP - sever D.1.1-SO-01-B-11 Půdorys 2.NP - jih D.1.1-SO-01-B-12 Půdorys 3.NP - celkový D.1.1-SO-01-B-13 Půdorys 3.NP - sever D.1.1-SO-01-B-14 Půdorys 3.NP - jih D.1.1-SO-01-B-15 Půdorys 4.NP - celkový D.1.1-SO-01-B-16 Půdorys 4.NP - sever D.1.1-SO-01-B-17 Půdorys 4.NP - jih D.1.1-SO-01-B-18 Půdorys 5.NP - celkový D.1.1-SO-01-B-19 Půdorys 5.NP - sever D.1.1-SO-01-B-20 Půdorys 5.NP - jih D.1.1-SO-01-B-21 Půdorys 6.NP - celkový D.1.1-SO-01-B-22 Půdorys 6.NP - sever D.1.1-SO-01-B-23 Půdorys 6.NP - jih D.1.1-SO-01-B-24 Půdorys 7.NP - celkový D.1.1-SO-01-B-25 Půdorys 7.NP - sever D.1.1-SO-01-B-26 Půdorys 7.NP - jih D.1.1-SO-01-B-27 Půdorys 8.NP - celkový D.1.1-SO-01-B-28 Půdorys 8.NP - sever D.1.1-SO-01-B-29 Půdorys 8.NP - jih D.1.1-SO-01-B-30 Půdorys 9.NP - celkový D.1.1-SO-01-B-31 Půdorys 9.NP - sever D.1.1-SO-01-B-32 Půdorys 9.NP - jih D.1.1-SO-01-B-33 Půdorys střechy D.1.1-SO-01-B-34 Půdorys střechy - spádování D.1.1-SO-01-B-35 Půdorys střechy - schéma FVE D.1.1-SO-01-B-38 Příčný řez C-C D.1.1-SO-01-B-42 Podélný řez 1-1 - celkový D.1.1-SO-01-B-43 Podélný řez 1-1 - sever D.1.1-SO-01-B-44 Podélný řez 1-1 - jih D.1.1-SO-01-B-54 Pohled severní D.1.1-SO-01-B-55 Pohled jižní D.1.1-SO-01-B-56 Pohled východní D.1.1-SO-01-B-57 Pohled západní D.1.1-SO-01-B-58 Pohled z průjezdu severní D.1.1-SO-01-B-59 Pohled z průjezdu jižní D.1.1-SO-01-B-60 Výkres výkopů D.1.1-SO-01-B-61 Napojení na objekt O - Půdorys D.1.1-SO-01-B-62 Napojení na objekt O - Řez | [16 empty] | P | 2
1438 | K | O_004 | O.01d, okno, 6 800×2 600 | kus | 3 |  | 0 |  |  |  | základní |  | 0 | 0 | 0 | 0 | 0 | FIDIC - měřená položka | 4 | K | 2 |  |  |  | ROZPOCET | [5 empty] | 0 | 0 | 0 | 0 | 0 | 1 | 0 | 4 | -4394828
| P |  | Poznámka k položce: okno, vč. příslušenství, dodávka a montáž, specifikace dle PD D.1.1-SO-01-A-01 Technická zpráva D.1.1-SO-01-A-02 Výpis skladeb D.1.1-SO-01-A-03 Tabulky místností D.1.1-SO-01-A-04 Tabulka okenních výplní D.1.1-SO-01-A-05 Tabulka dveří D.1.1-SO-01-A-06 Tabulka klempířských výrobků D.1.1-SO-01-A-07 Tabulka truhlářských výrobků D.1.1-SO-01-A-08 Tabulka zámečnických výrobků D.1.1-SO-01-A-09 Tabulka ostatních výrobků D.1.1-SO-01-A-10 Tabulka žaluzií D.1.1-SO-01-A-11 Tabulka překladů D.1.1-SO-01-B-01 Půdorys základů D.1.1-SO-01-B-02 Půdorys 2.PP - celkový D.1.1-SO-01-B-03 Půdorys 1.PP - celkový D.1.1-SO-01-B-04 Půdorys 1.PP - sever D.1.1-SO-01-B-05 Půdorys 1.PP - jih D.1.1-SO-01-B-06 Půdorys 1.NP - celkový D.1.1-SO-01-B-07 Půdorys 1.NP - sever D.1.1-SO-01-B-08 Půdorys 1.NP - jih D.1.1-SO-01-B-09 Půdorys 2.NP - celkový D.1.1-SO-01-B-10 Půdorys 2.NP - sever D.1.1-SO-01-B-11 Půdorys 2.NP - jih D.1.1-SO-01-B-12 Půdorys 3.NP - celkový D.1.1-SO-01-B-13 Půdorys 3.NP - sever D.1.1-SO-01-B-14 Půdorys 3.NP - jih D.1.1-SO-01-B-15 Půdorys 4.NP - celkový D.1.1-SO-01-B-16 Půdorys 4.NP - sever D.1.1-SO-01-B-17 Půdorys 4.NP - jih D.1.1-SO-01-B-18 Půdorys 5.NP - celkový D.1.1-SO-01-B-19 Půdorys 5.NP - sever D.1.1-SO-01-B-20 Půdorys 5.NP - jih D.1.1-SO-01-B-21 Půdorys 6.NP - celkový D.1.1-SO-01-B-22 Půdorys 6.NP - sever D.1.1-SO-01-B-23 Půdorys 6.NP - jih D.1.1-SO-01-B-24 Půdorys 7.NP - celkový D.1.1-SO-01-B-25 Půdorys 7.NP - sever D.1.1-SO-01-B-26 Půdorys 7.NP - jih D.1.1-SO-01-B-27 Půdorys 8.NP - celkový D.1.1-SO-01-B-28 Půdorys 8.NP - sever D.1.1-SO-01-B-29 Půdorys 8.NP - jih D.1.1-SO-01-B-30 Půdorys 9.NP - celkový D.1.1-SO-01-B-31 Půdorys 9.NP - sever D.1.1-SO-01-B-32 Půdorys 9.NP - jih D.1.1-SO-01-B-33 Půdorys střechy D.1.1-SO-01-B-34 Půdorys střechy - spádování D.1.1-SO-01-B-35 Půdorys střechy - schéma FVE D.1.1-SO-01-B-38 Příčný řez C-C D.1.1-SO-01-B-42 Podélný řez 1-1 - celkový D.1.1-SO-01-B-43 Podélný řez 1-1 - sever D.1.1-SO-01-B-44 Podélný řez 1-1 - jih D.1.1-SO-01-B-54 Pohled severní D.1.1-SO-01-B-55 Pohled jižní D.1.1-SO-01-B-56 Pohled východní D.1.1-SO-01-B-57 Pohled západní D.1.1-SO-01-B-58 Pohled z průjezdu severní D.1.1-SO-01-B-59 Pohled z průjezdu jižní D.1.1-SO-01-B-60 Výkres výkopů D.1.1-SO-01-B-61 Napojení na objekt O - Půdorys D.1.1-SO-01-B-62 Napojení na objekt O - Řez | [16 empty] | P | 2
1439 | K | O_005 | O.02a, okno, 6 800×2 600 | kus | 19 |  | 0 |  |  |  | základní |  | 0 | 0 | 0 | 0 | 0 | FIDIC - měřená položka | 4 | K | 2 |  |  |  | ROZPOCET | [5 empty] | 0 | 0 | 0 | 0 | 0 | 1 | 0 | 4 | -714377513
| P |  | Poznámka k položce: okno, vč. příslušenství, dodávka a montáž, specifikace dle PD D.1.1-SO-01-A-01 Technická zpráva D.1.1-SO-01-A-02 Výpis skladeb D.1.1-SO-01-A-03 Tabulky místností D.1.1-SO-01-A-04 Tabulka okenních výplní D.1.1-SO-01-A-05 Tabulka dveří D.1.1-SO-01-A-06 Tabulka klempířských výrobků D.1.1-SO-01-A-07 Tabulka truhlářských výrobků D.1.1-SO-01-A-08 Tabulka zámečnických výrobků D.1.1-SO-01-A-09 Tabulka ostatních výrobků D.1.1-SO-01-A-10 Tabulka žaluzií D.1.1-SO-01-A-11 Tabulka překladů D.1.1-SO-01-B-01 Půdorys základů D.1.1-SO-01-B-02 Půdorys 2.PP - celkový D.1.1-SO-01-B-03 Půdorys 1.PP - celkový D.1.1-SO-01-B-04 Půdorys 1.PP - sever D.1.1-SO-01-B-05 Půdorys 1.PP - jih D.1.1-SO-01-B-06 Půdorys 1.NP - celkový D.1.1-SO-01-B-07 Půdorys 1.NP - sever D.1.1-SO-01-B-08 Půdorys 1.NP - jih D.1.1-SO-01-B-09 Půdorys 2.NP - celkový D.1.1-SO-01-B-10 Půdorys 2.NP - sever D.1.1-SO-01-B-11 Půdorys 2.NP - jih D.1.1-SO-01-B-12 Půdorys 3.NP - celkový D.1.1-SO-01-B-13 Půdorys 3.NP - sever D.1.1-SO-01-B-14 Půdorys 3.NP - jih D.1.1-SO-01-B-15 Půdorys 4.NP - celkový D.1.1-SO-01-B-16 Půdorys 4.NP - sever D.1.1-SO-01-B-17 Půdorys 4.NP - jih D.1.1-SO-01-B-18 Půdorys 5.NP - celkový D.1.1-SO-01-B-19 Půdorys 5.NP - sever D.1.1-SO-01-B-20 Půdorys 5.NP - jih D.1.1-SO-01-B-21 Půdorys 6.NP - celkový D.1.1-SO-01-B-22 Půdorys 6.NP - sever D.1.1-SO-01-B-23 Půdorys 6.NP - jih D.1.1-SO-01-B-24 Půdorys 7.NP - celkový D.1.1-SO-01-B-25 Půdorys 7.NP - sever D.1.1-SO-01-B-26 Půdorys 7.NP - jih D.1.1-SO-01-B-27 Půdorys 8.NP - celkový D.1.1-SO-01-B-28 Půdorys 8.NP - sever D.1.1-SO-01-B-29 Půdorys 8.NP - jih D.1.1-SO-01-B-30 Půdorys 9.NP - celkový D.1.1-SO-01-B-31 Půdorys 9.NP - sever D.1.1-SO-01-B-32 Půdorys 9.NP - jih D.1.1-SO-01-B-33 Půdorys střechy D.1.1-SO-01-B-34 Půdorys střechy - spádování D.1.1-SO-01-B-35 Půdorys střechy - schéma FVE D.1.1-SO-01-B-38 Příčný řez C-C D.1.1-SO-01-B-42 Podélný řez 1-1 - celkový D.1.1-SO-01-B-43 Podélný řez 1-1 - sever D.1.1-SO-01-B-44 Podélný řez 1-1 - jih D.1.1-SO-01-B-54 Pohled severní D.1.1-SO-01-B-55 Pohled jižní D.1.1-SO-01-B-56 Pohled východní D.1.1-SO-01-B-57 Pohled západní D.1.1-SO-01-B-58 Pohled z průjezdu severní D.1.1-SO-01-B-59 Pohled z průjezdu jižní D.1.1-SO-01-B-60 Výkres výkopů D.1.1-SO-01-B-61 Napojení na objekt O - Půdorys D.1.1-SO-01-B-62 Napojení na objekt O - Řez | [16 empty] | P | 2
1440 | K | O_006 | O.02b, okno, 6 800×2 600 | kus | 14 |  | 0 |  |  |  | základní |  | 0 | 0 | 0 | 0 | 0 | FIDIC - měřená položka | 4 | K | 2 |  |  |  | ROZPOCET | [5 empty] | 0 | 0 | 0 | 0 | 0 | 1 | 0 | 4 | 353733339
| P |  | Poznámka k položce: okno, vč. příslušenství, dodávka a montáž, specifikace dle PD D.1.1-SO-01-A-01 Technická zpráva D.1.1-SO-01-A-02 Výpis skladeb D.1.1-SO-01-A-03 Tabulky místností D.1.1-SO-01-A-04 Tabulka okenních výplní D.1.1-SO-01-A-05 Tabulka dveří D.1.1-SO-01-A-06 Tabulka klempířských výrobků D.1.1-SO-01-A-07 Tabulka truhlářských výrobků D.1.1-SO-01-A-08 Tabulka zámečnických výrobků D.1.1-SO-01-A-09 Tabulka ostatních výrobků D.1.1-SO-01-A-10 Tabulka žaluzií D.1.1-SO-01-A-11 Tabulka překladů D.1.1-SO-01-B-01 Půdorys základů D.1.1-SO-01-B-02 Půdorys 2.PP - celkový D.1.1-SO-01-B-03 Půdorys 1.PP - celkový D.1.1-SO-01-B-04 Půdorys 1.PP - sever D.1.1-SO-01-B-05 Půdorys 1.PP - jih D.1.1-SO-01-B-06 Půdorys 1.NP - celkový D.1.1-SO-01-B-07 Půdorys 1.NP - sever D.1.1-SO-01-B-08 Půdorys 1.NP - jih D.1.1-SO-01-B-09 Půdorys 2.NP - celkový D.1.1-SO-01-B-10 Půdorys 2.NP - sever D.1.1-SO-01-B-11 Půdorys 2.NP - jih D.1.1-SO-01-B-12 Půdorys 3.NP - celkový D.1.1-SO-01-B-13 Půdorys 3.NP - sever D.1.1-SO-01-B-14 Půdorys 3.NP - jih D.1.1-SO-01-B-15 Půdorys 4.NP - celkový D.1.1-SO-01-B-16 Půdorys 4.NP - sever D.1.1-SO-01-B-17 Půdorys 4.NP - jih D.1.1-SO-01-B-18 Půdorys 5.NP - celkový D.1.1-SO-01-B-19 Půdorys 5.NP - sever D.1.1-SO-01-B-20 Půdorys 5.NP - jih D.1.1-SO-01-B-21 Půdorys 6.NP - celkový D.1.1-SO-01-B-22 Půdorys 6.NP - sever D.1.1-SO-01-B-23 Půdorys 6.NP - jih D.1.1-SO-01-B-24 Půdorys 7.NP - celkový D.1.1-SO-01-B-25 Půdorys 7.NP - sever D.1.1-SO-01-B-26 Půdorys 7.NP - jih D.1.1-SO-01-B-27 Půdorys 8.NP - celkový D.1.1-SO-01-B-28 Půdorys 8.NP - sever D.1.1-SO-01-B-29 Půdorys 8.NP - jih D.1.1-SO-01-B-30 Půdorys 9.NP - celkový D.1.1-SO-01-B-31 Půdorys 9.NP - sever D.1.1-SO-01-B-32 Půdorys 9.NP - jih D.1.1-SO-01-B-33 Půdorys střechy D.1.1-SO-01-B-34 Půdorys střechy - spádování D.1.1-SO-01-B-35 Půdorys střechy - schéma FVE D.1.1-SO-01-B-38 Příčný řez C-C D.1.1-SO-01-B-42 Podélný řez 1-1 - celkový D.1.1-SO-01-B-43 Podélný řez 1-1 - sever D.1.1-SO-01-B-44 Podélný řez 1-1 - jih D.1.1-SO-01-B-54 Pohled severní D.1.1-SO-01-B-55 Pohled jižní D.1.1-SO-01-B-56 Pohled východní D.1.1-SO-01-B-57 Pohled západní D.1.1-SO-01-B-58 Pohled z průjezdu severní D.1.1-SO-01-B-59 Pohled z průjezdu jižní D.1.1-SO-01-B-60 Výkres výkopů D.1.1-SO-01-B-61 Napojení na objekt O - Půdorys D.1.1-SO-01-B-62 Napojení na objekt O - Řez | [16 empty] | P | 2
1441 | K | O_007 | O.02c, okno, 6 800×2 600 | kus | 5 |  | 0 |  |  |  | základní |  | 0 | 0 | 0 | 0 | 0 | FIDIC - měřená položka | 4 | K | 2 |  |  |  | ROZPOCET | [5 empty] | 0 | 0 | 0 | 0 | 0 | 1 | 0 | 4 | 85354478
| P |  | Poznámka k položce: okno, vč. příslušenství, dodávka a montáž, specifikace dle PD D.1.1-SO-01-A-01 Technická zpráva D.1.1-SO-01-A-02 Výpis skladeb D.1.1-SO-01-A-03 Tabulky místností D.1.1-SO-01-A-04 Tabulka okenních výplní D.1.1-SO-01-A-05 Tabulka dveří D.1.1-SO-01-A-06 Tabulka klempířských výrobků D.1.1-SO-01-A-07 Tabulka truhlářských výrobků D.1.1-SO-01-A-08 Tabulka zámečnických výrobků D.1.1-SO-01-A-09 Tabulka ostatních výrobků D.1.1-SO-01-A-10 Tabulka žaluzií D.1.1-SO-01-A-11 Tabulka překladů D.1.1-SO-01-B-01 Půdorys základů D.1.1-SO-01-B-02 Půdorys 2.PP - celkový D.1.1-SO-01-B-03 Půdorys 1.PP - celkový D.1.1-SO-01-B-04 Půdorys 1.PP - sever D.1.1-SO-01-B-05 Půdorys 1.PP - jih D.1.1-SO-01-B-06 Půdorys 1.NP - celkový D.1.1-SO-01-B-07 Půdorys 1.NP - sever D.1.1-SO-01-B-08 Půdorys 1.NP - jih D.1.1-SO-01-B-09 Půdorys 2.NP - celkový D.1.1-SO-01-B-10 Půdorys 2.NP - sever D.1.1-SO-01-B-11 Půdorys 2.NP - jih D.1.1-SO-01-B-12 Půdorys 3.NP - celkový D.1.1-SO-01-B-13 Půdorys 3.NP - sever D.1.1-SO-01-B-14 Půdorys 3.NP - jih D.1.1-SO-01-B-15 Půdorys 4.NP - celkový D.1.1-SO-01-B-16 Půdorys 4.NP - sever D.1.1-SO-01-B-17 Půdorys 4.NP - jih D.1.1-SO-01-B-18 Půdorys 5.NP - celkový D.1.1-SO-01-B-19 Půdorys 5.NP - sever D.1.1-SO-01-B-20 Půdorys 5.NP - jih D.1.1-SO-01-B-21 Půdorys 6.NP - celkový D.1.1-SO-01-B-22 Půdorys 6.NP - sever D.1.1-SO-01-B-23 Půdorys 6.NP - jih D.1.1-SO-01-B-24 Půdorys 7.NP - celkový D.1.1-SO-01-B-25 Půdorys 7.NP - sever D.1.1-SO-01-B-26 Půdorys 7.NP - jih D.1.1-SO-01-B-27 Půdorys 8.NP - celkový D.1.1-SO-01-B-28 Půdorys 8.NP - sever D.1.1-SO-01-B-29 Půdorys 8.NP - jih D.1.1-SO-01-B-30 Půdorys 9.NP - celkový D.1.1-SO-01-B-31 Půdorys 9.NP - sever D.1.1-SO-01-B-32 Půdorys 9.NP - jih D.1.1-SO-01-B-33 Půdorys střechy D.1.1-SO-01-B-34 Půdorys střechy - spádování D.1.1-SO-01-B-35 Půdorys střechy - schéma FVE D.1.1-SO-01-B-38 Příčný řez C-C D.1.1-SO-01-B-42 Podélný řez 1-1 - celkový D.1.1-SO-01-B-43 Podélný řez 1-1 - sever D.1.1-SO-01-B-44 Podélný řez 1-1 - jih D.1.1-SO-01-B-54 Pohled severní D.1.1-SO-01-B-55 Pohled jižní D.1.1-SO-01-B-56 Pohled východní D.1.1-SO-01-B-57 Pohled západní D.1.1-SO-01-B-58 Pohled z průjezdu severní D.1.1-SO-01-B-59 Pohled z průjezdu jižní D.1.1-SO-01-B-60 Výkres výkopů D.1.1-SO-01-B-61 Napojení na objekt O - Půdorys D.1.1-SO-01-B-62 Napojení na objekt O - Řez | [16 empty] | P | 2
1442 | K | O_008 | O.02d, okno, 6 800×2 600 | kus | 3 |  | 0 |  |  |  | základní |  | 0 | 0 | 0 | 0 | 0 | FIDIC - měřená položka | 4 | K | 2 |  |  |  | ROZPOCET | [5 empty] | 0 | 0 | 0 | 0 | 0 | 1 | 0 | 4 | -988887545
| P |  | Poznámka k položce: okno, vč. příslušenství, dodávka a montáž, specifikace dle PD D.1.1-SO-01-A-01 Technická zpráva D.1.1-SO-01-A-02 Výpis skladeb D.1.1-SO-01-A-03 Tabulky místností D.1.1-SO-01-A-04 Tabulka okenních výplní D.1.1-SO-01-A-05 Tabulka dveří D.1.1-SO-01-A-06 Tabulka klempířských výrobků D.1.1-SO-01-A-07 Tabulka truhlářských výrobků D.1.1-SO-01-A-08 Tabulka zámečnických výrobků D.1.1-SO-01-A-09 Tabulka ostatních výrobků D.1.1-SO-01-A-10 Tabulka žaluzií D.1.1-SO-01-A-11 Tabulka překladů D.1.1-SO-01-B-01 Půdorys základů D.1.1-SO-01-B-02 Půdorys 2.PP - celkový D.1.1-SO-01-B-03 Půdorys 1.PP - celkový D.1.1-SO-01-B-04 Půdorys 1.PP - sever D.1.1-SO-01-B-05 Půdorys 1.PP - jih D.1.1-SO-01-B-06 Půdorys 1.NP - celkový D.1.1-SO-01-B-07 Půdorys 1.NP - sever D.1.1-SO-01-B-08 Půdorys 1.NP - jih D.1.1-SO-01-B-09 Půdorys 2.NP - celkový D.1.1-SO-01-B-10 Půdorys 2.NP - sever D.1.1-SO-01-B-11 Půdorys 2.NP - jih D.1.1-SO-01-B-12 Půdorys 3.NP - celkový D.1.1-SO-01-B-13 Půdorys 3.NP - sever D.1.1-SO-01-B-14 Půdorys 3.NP - jih D.1.1-SO-01-B-15 Půdorys 4.NP - celkový D.1.1-SO-01-B-16 Půdorys 4.NP - sever D.1.1-SO-01-B-17 Půdorys 4.NP - jih D.1.1-SO-01-B-18 Půdorys 5.NP - celkový D.1.1-SO-01-B-19 Půdorys 5.NP - sever D.1.1-SO-01-B-20 Půdorys 5.NP - jih D.1.1-SO-01-B-21 Půdorys 6.NP - celkový D.1.1-SO-01-B-22 Půdorys 6.NP - sever D.1.1-SO-01-B-23 Půdorys 6.NP - jih D.1.1-SO-01-B-24 Půdorys 7.NP - celkový D.1.1-SO-01-B-25 Půdorys 7.NP - sever D.1.1-SO-01-B-26 Půdorys 7.NP - jih D.1.1-SO-01-B-27 Půdorys 8.NP - celkový D.1.1-SO-01-B-28 Půdorys 8.NP - sever D.1.1-SO-01-B-29 Půdorys 8.NP - jih D.1.1-SO-01-B-30 Půdorys 9.NP - celkový D.1.1-SO-01-B-31 Půdorys 9.NP - sever D.1.1-SO-01-B-32 Půdorys 9.NP - jih D.1.1-SO-01-B-33 Půdorys střechy D.1.1-SO-01-B-34 Půdorys střechy - spádování D.1.1-SO-01-B-35 Půdorys střechy - schéma FVE D.1.1-SO-01-B-38 Příčný řez C-C D.1.1-SO-01-B-42 Podélný řez 1-1 - celkový D.1.1-SO-01-B-43 Podélný řez 1-1 - sever D.1.1-SO-01-B-44 Podélný řez 1-1 - jih D.1.1-SO-01-B-54 Pohled severní D.1.1-SO-01-B-55 Pohled jižní D.1.1-SO-01-B-56 Pohled východní D.1.1-SO-01-B-57 Pohled západní D.1.1-SO-01-B-58 Pohled z průjezdu severní D.1.1-SO-01-B-59 Pohled z průjezdu jižní D.1.1-SO-01-B-60 Výkres výkopů D.1.1-SO-01-B-61 Napojení na objekt O - Půdorys D.1.1-SO-01-B-62 Napojení na objekt O - Řez | [16 empty] | P | 2
1443 | K | O_009 | O.03b, okno, 6 800×2 600 | kus | 2 |  | 0 |  |  |  | základní |  | 0 | 0 | 0 | 0 | 0 | FIDIC - měřená položka | 4 | K | 2 |  |  |  | ROZPOCET | [5 empty] | 0 | 0 | 0 | 0 | 0 | 1 | 0 | 4 | -151844986
| P |  | Poznámka k položce: okno, vč. příslušenství, dodávka a montáž, specifikace dle PD D.1.1-SO-01-A-01 Technická zpráva D.1.1-SO-01-A-02 Výpis skladeb D.1.1-SO-01-A-03 Tabulky místností D.1.1-SO-01-A-04 Tabulka okenních výplní D.1.1-SO-01-A-05 Tabulka dveří D.1.1-SO-01-A-06 Tabulka klempířských výrobků D.1.1-SO-01-A-07 Tabulka truhlářských výrobků D.1.1-SO-01-A-08 Tabulka zámečnických výrobků D.1.1-SO-01-A-09 Tabulka ostatních výrobků D.1.1-SO-01-A-10 Tabulka žaluzií D.1.1-SO-01-A-11 Tabulka překladů D.1.1-SO-01-B-01 Půdorys základů D.1.1-SO-01-B-02 Půdorys 2.PP - celkový D.1.1-SO-01-B-03 Půdorys 1.PP - celkový D.1.1-SO-01-B-04 Půdorys 1.PP - sever D.1.1-SO-01-B-05 Půdorys 1.PP - jih D.1.1-SO-01-B-06 Půdorys 1.NP - celkový D.1.1-SO-01-B-07 Půdorys 1.NP - sever D.1.1-SO-01-B-08 Půdorys 1.NP - jih D.1.1-SO-01-B-09 Půdorys 2.NP - celkový D.1.1-SO-01-B-10 Půdorys 2.NP - sever D.1.1-SO-01-B-11 Půdorys 2.NP - jih D.1.1-SO-01-B-12 Půdorys 3.NP - celkový D.1.1-SO-01-B-13 Půdorys 3.NP - sever D.1.1-SO-01-B-14 Půdorys 3.NP - jih D.1.1-SO-01-B-15 Půdorys 4.NP - celkový D.1.1-SO-01-B-16 Půdorys 4.NP - sever D.1.1-SO-01-B-17 Půdorys 4.NP - jih D.1.1-SO-01-B-18 Půdorys 5.NP - celkový D.1.1-SO-01-B-19 Půdorys 5.NP - sever D.1.1-SO-01-B-20 Půdorys 5.NP - jih D.1.1-SO-01-B-21 Půdorys 6.NP - celkový D.1.1-SO-01-B-22 Půdorys 6.NP - sever D.1.1-SO-01-B-23 Půdorys 6.NP - jih D.1.1-SO-01-B-24 Půdorys 7.NP - celkový D.1.1-SO-01-B-25 Půdorys 7.NP - sever D.1.1-SO-01-B-26 Půdorys 7.NP - jih D.1.1-SO-01-B-27 Půdorys 8.NP - celkový D.1.1-SO-01-B-28 Půdorys 8.NP - sever D.1.1-SO-01-B-29 Půdorys 8.NP - jih D.1.1-SO-01-B-30 Půdorys 9.NP - celkový D.1.1-SO-01-B-31 Půdorys 9.NP - sever D.1.1-SO-01-B-32 Půdorys 9.NP - jih D.1.1-SO-01-B-33 Půdorys střechy D.1.1-SO-01-B-34 Půdorys střechy - spádování D.1.1-SO-01-B-35 Půdorys střechy - schéma FVE D.1.1-SO-01-B-38 Příčný řez C-C D.1.1-SO-01-B-42 Podélný řez 1-1 - celkový D.1.1-SO-01-B-43 Podélný řez 1-1 - sever D.1.1-SO-01-B-44 Podélný řez 1-1 - jih D.1.1-SO-01-B-54 Pohled severní D.1.1-SO-01-B-55 Pohled jižní D.1.1-SO-01-B-56 Pohled východní D.1.1-SO-01-B-57 Pohled západní D.1.1-SO-01-B-58 Pohled z průjezdu severní D.1.1-SO-01-B-59 Pohled z průjezdu jižní D.1.1-SO-01-B-60 Výkres výkopů D.1.1-SO-01-B-61 Napojení na objekt O - Půdorys D.1.1-SO-01-B-62 Napojení na objekt O - Řez | [16 empty] | P | 2
1444 | K | O_010 | O.04b, okno, 6 800×2 600 | kus | 1 |  | 0 |  |  |  | základní |  | 0 | 0 | 0 | 0 | 0 | FIDIC - měřená položka | 4 | K | 2 |  |  |  | ROZPOCET | [5 empty] | 0 | 0 | 0 | 0 | 0 | 1 | 0 | 4 | 1998482332
| P |  | Poznámka k položce: okno, vč. příslušenství, dodávka a montáž, specifikace dle PD D.1.1-SO-01-A-01 Technická zpráva D.1.1-SO-01-A-02 Výpis skladeb D.1.1-SO-01-A-03 Tabulky místností D.1.1-SO-01-A-04 Tabulka okenních výplní D.1.1-SO-01-A-05 Tabulka dveří D.1.1-SO-01-A-06 Tabulka klempířských výrobků D.1.1-SO-01-A-07 Tabulka truhlářských výrobků D.1.1-SO-01-A-08 Tabulka zámečnických výrobků D.1.1-SO-01-A-09 Tabulka ostatních výrobků D.1.1-SO-01-A-10 Tabulka žaluzií D.1.1-SO-01-A-11 Tabulka překladů D.1.1-SO-01-B-01 Půdorys základů D.1.1-SO-01-B-02 Půdorys 2.PP - celkový D.1.1-SO-01-B-03 Půdorys 1.PP - celkový D.1.1-SO-01-B-04 Půdorys 1.PP - sever D.1.1-SO-01-B-05 Půdorys 1.PP - jih D.1.1-SO-01-B-06 Půdorys 1.NP - celkový D.1.1-SO-01-B-07 Půdorys 1.NP - sever D.1.1-SO-01-B-08 Půdorys 1.NP - jih D.1.1-SO-01-B-09 Půdorys 2.NP - celkový D.1.1-SO-01-B-10 Půdorys 2.NP - sever D.1.1-SO-01-B-11 Půdorys 2.NP - jih D.1.1-SO-01-B-12 Půdorys 3.NP - celkový D.1.1-SO-01-B-13 Půdorys 3.NP - sever D.1.1-SO-01-B-14 Půdorys 3.NP - jih D.1.1-SO-01-B-15 Půdorys 4.NP - celkový D.1.1-SO-01-B-16 Půdorys 4.NP - sever D.1.1-SO-01-B-17 Půdorys 4.NP - jih D.1.1-SO-01-B-18 Půdorys 5.NP - celkový D.1.1-SO-01-B-19 Půdorys 5.NP - sever D.1.1-SO-01-B-20 Půdorys 5.NP - jih D.1.1-SO-01-B-21 Půdorys 6.NP - celkový D.1.1-SO-01-B-22 Půdorys 6.NP - sever D.1.1-SO-01-B-23 Půdorys 6.NP - jih D.1.1-SO-01-B-24 Půdorys 7.NP - celkový D.1.1-SO-01-B-25 Půdorys 7.NP - sever D.1.1-SO-01-B-26 Půdorys 7.NP - jih D.1.1-SO-01-B-27 Půdorys 8.NP - celkový D.1.1-SO-01-B-28 Půdorys 8.NP - sever D.1.1-SO-01-B-29 Půdorys 8.NP - jih D.1.1-SO-01-B-30 Půdorys 9.NP - celkový D.1.1-SO-01-B-31 Půdorys 9.NP - sever D.1.1-SO-01-B-32 Půdorys 9.NP - jih D.1.1-SO-01-B-33 Půdorys střechy D.1.1-SO-01-B-34 Půdorys střechy - spádování D.1.1-SO-01-B-35 Půdorys střechy - schéma FVE D.1.1-SO-01-B-38 Příčný řez C-C D.1.1-SO-01-B-42 Podélný řez 1-1 - celkový D.1.1-SO-01-B-43 Podélný řez 1-1 - sever D.1.1-SO-01-B-44 Podélný řez 1-1 - jih D.1.1-SO-01-B-54 Pohled severní D.1.1-SO-01-B-55 Pohled jižní D.1.1-SO-01-B-56 Pohled východní D.1.1-SO-01-B-57 Pohled západní D.1.1-SO-01-B-58 Pohled z průjezdu severní D.1.1-SO-01-B-59 Pohled z průjezdu jižní D.1.1-SO-01-B-60 Výkres výkopů D.1.1-SO-01-B-61 Napojení na objekt O - Půdorys D.1.1-SO-01-B-62 Napojení na objekt O - Řez | [16 empty] | P | 2
1445 | K | O_011 | O.05a, okno, 6 800×2 600 | kus | 1 |  | 0 |  |  |  | základní |  | 0 | 0 | 0 | 0 | 0 | FIDIC - měřená položka | 4 | K | 2 |  |  |  | ROZPOCET | [5 empty] | 0 | 0 | 0 | 0 | 0 | 1 | 0 | 4 | -325461162
| P |  | Poznámka k položce: okno, vč. příslušenství, dodávka a montáž, specifikace dle PD D.1.1-SO-01-A-01 Technická zpráva D.1.1-SO-01-A-02 Výpis skladeb D.1.1-SO-01-A-03 Tabulky místností D.1.1-SO-01-A-04 Tabulka okenních výplní D.1.1-SO-01-A-05 Tabulka dveří D.1.1-SO-01-A-06 Tabulka klempířských výrobků D.1.1-SO-01-A-07 Tabulka truhlářských výrobků D.1.1-SO-01-A-08 Tabulka zámečnických výrobků D.1.1-SO-01-A-09 Tabulka ostatních výrobků D.1.1-SO-01-A-10 Tabulka žaluzií D.1.1-SO-01-A-11 Tabulka překladů D.1.1-SO-01-B-01 Půdorys základů D.1.1-SO-01-B-02 Půdorys 2.PP - celkový D.1.1-SO-01-B-03 Půdorys 1.PP - celkový D.1.1-SO-01-B-04 Půdorys 1.PP - sever D.1.1-SO-01-B-05 Půdorys 1.PP - jih D.1.1-SO-01-B-06 Půdorys 1.NP - celkový D.1.1-SO-01-B-07 Půdorys 1.NP - sever D.1.1-SO-01-B-08 Půdorys 1.NP - jih D.1.1-SO-01-B-09 Půdorys 2.NP - celkový D.1.1-SO-01-B-10 Půdorys 2.NP - sever D.1.1-SO-01-B-11 Půdorys 2.NP - jih D.1.1-SO-01-B-12 Půdorys 3.NP - celkový D.1.1-SO-01-B-13 Půdorys 3.NP - sever D.1.1-SO-01-B-14 Půdorys 3.NP - jih D.1.1-SO-01-B-15 Půdorys 4.NP - celkový D.1.1-SO-01-B-16 Půdorys 4.NP - sever D.1.1-SO-01-B-17 Půdorys 4.NP - jih D.1.1-SO-01-B-18 Půdorys 5.NP - celkový D.1.1-SO-01-B-19 Půdorys 5.NP - sever D.1.1-SO-01-B-20 Půdorys 5.NP - jih D.1.1-SO-01-B-21 Půdorys 6.NP - celkový D.1.1-SO-01-B-22 Půdorys 6.NP - sever D.1.1-SO-01-B-23 Půdorys 6.NP - jih D.1.1-SO-01-B-24 Půdorys 7.NP - celkový D.1.1-SO-01-B-25 Půdorys 7.NP - sever D.1.1-SO-01-B-26 Půdorys 7.NP - jih D.1.1-SO-01-B-27 Půdorys 8.NP - celkový D.1.1-SO-01-B-28 Půdorys 8.NP - sever D.1.1-SO-01-B-29 Půdorys 8.NP - jih D.1.1-SO-01-B-30 Půdorys 9.NP - celkový D.1.1-SO-01-B-31 Půdorys 9.NP - sever D.1.1-SO-01-B-32 Půdorys 9.NP - jih D.1.1-SO-01-B-33 Půdorys střechy D.1.1-SO-01-B-34 Půdorys střechy - spádování D.1.1-SO-01-B-35 Půdorys střechy - schéma FVE D.1.1-SO-01-B-38 Příčný řez C-C D.1.1-SO-01-B-42 Podélný řez 1-1 - celkový D.1.1-SO-01-B-43 Podélný řez 1-1 - sever D.1.1-SO-01-B-44 Podélný řez 1-1 - jih D.1.1-SO-01-B-54 Pohled severní D.1.1-SO-01-B-55 Pohled jižní D.1.1-SO-01-B-56 Pohled východní D.1.1-SO-01-B-57 Pohled západní D.1.1-SO-01-B-58 Pohled z průjezdu severní D.1.1-SO-01-B-59 Pohled z průjezdu jižní D.1.1-SO-01-B-60 Výkres výkopů D.1.1-SO-01-B-61 Napojení na objekt O - Půdorys D.1.1-SO-01-B-62 Napojení na objekt O - Řez | [16 empty] | P | 2
1446 | K | O_012 | O.06a, okno, 6 800×2 600 | kus | 1 |  | 0 |  |  |  | základní |  | 0 | 0 | 0 | 0 | 0 | FIDIC - měřená položka | 4 | K | 2 |  |  |  | ROZPOCET | [5 empty] | 0 | 0 | 0 | 0 | 0 | 1 | 0 | 4 | -592102413
| P |  | Poznámka k položce: okno, vč. příslušenství, dodávka a montáž, specifikace dle PD D.1.1-SO-01-A-01 Technická zpráva D.1.1-SO-01-A-02 Výpis skladeb D.1.1-SO-01-A-03 Tabulky místností D.1.1-SO-01-A-04 Tabulka okenních výplní D.1.1-SO-01-A-05 Tabulka dveří D.1.1-SO-01-A-06 Tabulka klempířských výrobků D.1.1-SO-01-A-07 Tabulka truhlářských výrobků D.1.1-SO-01-A-08 Tabulka zámečnických výrobků D.1.1-SO-01-A-09 Tabulka ostatních výrobků D.1.1-SO-01-A-10 Tabulka žaluzií D.1.1-SO-01-A-11 Tabulka překladů D.1.1-SO-01-B-01 Půdorys základů D.1.1-SO-01-B-02 Půdorys 2.PP - celkový D.1.1-SO-01-B-03 Půdorys 1.PP - celkový D.1.1-SO-01-B-04 Půdorys 1.PP - sever D.1.1-SO-01-B-05 Půdorys 1.PP - jih D.1.1-SO-01-B-06 Půdorys 1.NP - celkový D.1.1-SO-01-B-07 Půdorys 1.NP - sever D.1.1-SO-01-B-08 Půdorys 1.NP - jih D.1.1-SO-01-B-09 Půdorys 2.NP - celkový D.1.1-SO-01-B-10 Půdorys 2.NP - sever D.1.1-SO-01-B-11 Půdorys 2.NP - jih D.1.1-SO-01-B-12 Půdorys 3.NP - celkový D.1.1-SO-01-B-13 Půdorys 3.NP - sever D.1.1-SO-01-B-14 Půdorys 3.NP - jih D.1.1-SO-01-B-15 Půdorys 4.NP - celkový D.1.1-SO-01-B-16 Půdorys 4.NP - sever D.1.1-SO-01-B-17 Půdorys 4.NP - jih D.1.1-SO-01-B-18 Půdorys 5.NP - celkový D.1.1-SO-01-B-19 Půdorys 5.NP - sever D.1.1-SO-01-B-20 Půdorys 5.NP - jih D.1.1-SO-01-B-21 Půdorys 6.NP - celkový D.1.1-SO-01-B-22 Půdorys 6.NP - sever D.1.1-SO-01-B-23 Půdorys 6.NP - jih D.1.1-SO-01-B-24 Půdorys 7.NP - celkový D.1.1-SO-01-B-25 Půdorys 7.NP - sever D.1.1-SO-01-B-26 Půdorys 7.NP - jih D.1.1-SO-01-B-27 Půdorys 8.NP - celkový D.1.1-SO-01-B-28 Půdorys 8.NP - sever D.1.1-SO-01-B-29 Půdorys 8.NP - jih D.1.1-SO-01-B-30 Půdorys 9.NP - celkový D.1.1-SO-01-B-31 Půdorys 9.NP - sever D.1.1-SO-01-B-32 Půdorys 9.NP - jih D.1.1-SO-01-B-33 Půdorys střechy D.1.1-SO-01-B-34 Půdorys střechy - spádování D.1.1-SO-01-B-35 Půdorys střechy - schéma FVE D.1.1-SO-01-B-38 Příčný řez C-C D.1.1-SO-01-B-42 Podélný řez 1-1 - celkový D.1.1-SO-01-B-43 Podélný řez 1-1 - sever D.1.1-SO-01-B-44 Podélný řez 1-1 - jih D.1.1-SO-01-B-54 Pohled severní D.1.1-SO-01-B-55 Pohled jižní D.1.1-SO-01-B-56 Pohled východní D.1.1-SO-01-B-57 Pohled západní D.1.1-SO-01-B-58 Pohled z průjezdu severní D.1.1-SO-01-B-59 Pohled z průjezdu jižní D.1.1-SO-01-B-60 Výkres výkopů D.1.1-SO-01-B-61 Napojení na objekt O - Půdorys D.1.1-SO-01-B-62 Napojení na objekt O - Řez | [16 empty] | P | 2
1447 | K | O_013 | O.07a, okno, 6 800×2 600 | kus | 1 |  | 0 |  |  |  | základní |  | 0 | 0 | 0 | 0 | 0 | FIDIC - měřená položka | 4 | K | 2 |  |  |  | ROZPOCET | [5 empty] | 0 | 0 | 0 | 0 | 0 | 1 | 0 | 4 | 415744519
| P |  | Poznámka k položce: okno, vč. příslušenství, dodávka a montáž, specifikace dle PD D.1.1-SO-01-A-01 Technická zpráva D.1.1-SO-01-A-02 Výpis skladeb D.1.1-SO-01-A-03 Tabulky místností D.1.1-SO-01-A-04 Tabulka okenních výplní D.1.1-SO-01-A-05 Tabulka dveří D.1.1-SO-01-A-06 Tabulka klempířských výrobků D.1.1-SO-01-A-07 Tabulka truhlářských výrobků D.1.1-SO-01-A-08 Tabulka zámečnických výrobků D.1.1-SO-01-A-09 Tabulka ostatních výrobků D.1.1-SO-01-A-10 Tabulka žaluzií D.1.1-SO-01-A-11 Tabulka překladů D.1.1-SO-01-B-01 Půdorys základů D.1.1-SO-01-B-02 Půdorys 2.PP - celkový D.1.1-SO-01-B-03 Půdorys 1.PP - celkový D.1.1-SO-01-B-04 Půdorys 1.PP - sever D.1.1-SO-01-B-05 Půdorys 1.PP - jih D.1.1-SO-01-B-06 Půdorys 1.NP - celkový D.1.1-SO-01-B-07 Půdorys 1.NP - sever D.1.1-SO-01-B-08 Půdorys 1.NP - jih D.1.1-SO-01-B-09 Půdorys 2.NP - celkový D.1.1-SO-01-B-10 Půdorys 2.NP - sever D.1.1-SO-01-B-11 Půdorys 2.NP - jih D.1.1-SO-01-B-12 Půdorys 3.NP - celkový D.1.1-SO-01-B-13 Půdorys 3.NP - sever D.1.1-SO-01-B-14 Půdorys 3.NP - jih D.1.1-SO-01-B-15 Půdorys 4.NP - celkový D.1.1-SO-01-B-16 Půdorys 4.NP - sever D.1.1-SO-01-B-17 Půdorys 4.NP - jih D.1.1-SO-01-B-18 Půdorys 5.NP - celkový D.1.1-SO-01-B-19 Půdorys 5.NP - sever D.1.1-SO-01-B-20 Půdorys 5.NP - jih D.1.1-SO-01-B-21 Půdorys 6.NP - celkový D.1.1-SO-01-B-22 Půdorys 6.NP - sever D.1.1-SO-01-B-23 Půdorys 6.NP - jih D.1.1-SO-01-B-24 Půdorys 7.NP - celkový D.1.1-SO-01-B-25 Půdorys 7.NP - sever D.1.1-SO-01-B-26 Půdorys 7.NP - jih D.1.1-SO-01-B-27 Půdorys 8.NP - celkový D.1.1-SO-01-B-28 Půdorys 8.NP - sever D.1.1-SO-01-B-29 Půdorys 8.NP - jih D.1.1-SO-01-B-30 Půdorys 9.NP - celkový D.1.1-SO-01-B-31 Půdorys 9.NP - sever D.1.1-SO-01-B-32 Půdorys 9.NP - jih D.1.1-SO-01-B-33 Půdorys střechy D.1.1-SO-01-B-34 Půdorys střechy - spádování D.1.1-SO-01-B-35 Půdorys střechy - schéma FVE D.1.1-SO-01-B-38 Příčný řez C-C D.1.1-SO-01-B-42 Podélný řez 1-1 - celkový D.1.1-SO-01-B-43 Podélný řez 1-1 - sever D.1.1-SO-01-B-44 Podélný řez 1-1 - jih D.1.1-SO-01-B-54 Pohled severní D.1.1-SO-01-B-55 Pohled jižní D.1.1-SO-01-B-56 Pohled východní D.1.1-SO-01-B-57 Pohled západní D.1.1-SO-01-B-58 Pohled z průjezdu severní D.1.1-SO-01-B-59 Pohled z průjezdu jižní D.1.1-SO-01-B-60 Výkres výkopů D.1.1-SO-01-B-61 Napojení na objekt O - Půdorys D.1.1-SO-01-B-62 Napojení na objekt O - Řez | [16 empty] | P | 2
1448 | K | O_014 | O.08b, okno, 6 800×2 600 | kus | 1 |  | 0 |  |  |  | základní |  | 0 | 0 | 0 | 0 | 0 | FIDIC - měřená položka | 4 | K | 2 |  |  |  | ROZPOCET | [5 empty] | 0 | 0 | 0 | 0 | 0 | 1 | 0 | 4 | 1653163824
| P |  | Poznámka k položce: okno, vč. příslušenství, dodávka a montáž, specifikace dle PD D.1.1-SO-01-A-01 Technická zpráva D.1.1-SO-01-A-02 Výpis skladeb D.1.1-SO-01-A-03 Tabulky místností D.1.1-SO-01-A-04 Tabulka okenních výplní D.1.1-SO-01-A-05 Tabulka dveří D.1.1-SO-01-A-06 Tabulka klempířských výrobků D.1.1-SO-01-A-07 Tabulka truhlářských výrobků D.1.1-SO-01-A-08 Tabulka zámečnických výrobků D.1.1-SO-01-A-09 Tabulka ostatních výrobků D.1.1-SO-01-A-10 Tabulka žaluzií D.1.1-SO-01-A-11 Tabulka překladů D.1.1-SO-01-B-01 Půdorys základů D.1.1-SO-01-B-02 Půdorys 2.PP - celkový D.1.1-SO-01-B-03 Půdorys 1.PP - celkový D.1.1-SO-01-B-04 Půdorys 1.PP - sever D.1.1-SO-01-B-05 Půdorys 1.PP - jih D.1.1-SO-01-B-06 Půdorys 1.NP - celkový D.1.1-SO-01-B-07 Půdorys 1.NP - sever D.1.1-SO-01-B-08 Půdorys 1.NP - jih D.1.1-SO-01-B-09 Půdorys 2.NP - celkový D.1.1-SO-01-B-10 Půdorys 2.NP - sever D.1.1-SO-01-B-11 Půdorys 2.NP - jih D.1.1-SO-01-B-12 Půdorys 3.NP - celkový D.1.1-SO-01-B-13 Půdorys 3.NP - sever D.1.1-SO-01-B-14 Půdorys 3.NP - jih D.1.1-SO-01-B-15 Půdorys 4.NP - celkový D.1.1-SO-01-B-16 Půdorys 4.NP - sever D.1.1-SO-01-B-17 Půdorys 4.NP - jih D.1.1-SO-01-B-18 Půdorys 5.NP - celkový D.1.1-SO-01-B-19 Půdorys 5.NP - sever D.1.1-SO-01-B-20 Půdorys 5.NP - jih D.1.1-SO-01-B-21 Půdorys 6.NP - celkový D.1.1-SO-01-B-22 Půdorys 6.NP - sever D.1.1-SO-01-B-23 Půdorys 6.NP - jih D.1.1-SO-01-B-24 Půdorys 7.NP - celkový D.1.1-SO-01-B-25 Půdorys 7.NP - sever D.1.1-SO-01-B-26 Půdorys 7.NP - jih D.1.1-SO-01-B-27 Půdorys 8.NP - celkový D.1.1-SO-01-B-28 Půdorys 8.NP - sever D.1.1-SO-01-B-29 Půdorys 8.NP - jih D.1.1-SO-01-B-30 Půdorys 9.NP - celkový D.1.1-SO-01-B-31 Půdorys 9.NP - sever D.1.1-SO-01-B-32 Půdorys 9.NP - jih D.1.1-SO-01-B-33 Půdorys střechy D.1.1-SO-01-B-34 Půdorys střechy - spádování D.1.1-SO-01-B-35 Půdorys střechy - schéma FVE D.1.1-SO-01-B-38 Příčný řez C-C D.1.1-SO-01-B-42 Podélný řez 1-1 - celkový D.1.1-SO-01-B-43 Podélný řez 1-1 - sever D.1.1-SO-01-B-44 Podélný řez 1-1 - jih D.1.1-SO-01-B-54 Pohled severní D.1.1-SO-01-B-55 Pohled jižní D.1.1-SO-01-B-56 Pohled východní D.1.1-SO-01-B-57 Pohled západní D.1.1-SO-01-B-58 Pohled z průjezdu severní D.1.1-SO-01-B-59 Pohled z průjezdu jižní D.1.1-SO-01-B-60 Výkres výkopů D.1.1-SO-01-B-61 Napojení na objekt O - Půdorys D.1.1-SO-01-B-62 Napojení na objekt O - Řez | [16 empty] | P | 2
1449 | K | O_015 | O.09a, okno, 6 800×2 600 | kus | 10 |  | 0 |  |  |  | základní |  | 0 | 0 | 0 | 0 | 0 | FIDIC - měřená položka | 4 | K | 2 |  |  |  | ROZPOCET | [5 empty] | 0 | 0 | 0 | 0 | 0 | 1 | 0 | 4 | -1802714190
| P |  | Poznámka k položce: okno, vč. příslušenství, dodávka a montáž, specifikace dle PD D.1.1-SO-01-A-01 Technická zpráva D.1.1-SO-01-A-02 Výpis skladeb D.1.1-SO-01-A-03 Tabulky místností D.1.1-SO-01-A-04 Tabulka okenních výplní D.1.1-SO-01-A-05 Tabulka dveří D.1.1-SO-01-A-06 Tabulka klempířských výrobků D.1.1-SO-01-A-07 Tabulka truhlářských výrobků D.1.1-SO-01-A-08 Tabulka zámečnických výrobků D.1.1-SO-01-A-09 Tabulka ostatních výrobků D.1.1-SO-01-A-10 Tabulka žaluzií D.1.1-SO-01-A-11 Tabulka překladů D.1.1-SO-01-B-01 Půdorys základů D.1.1-SO-01-B-02 Půdorys 2.PP - celkový D.1.1-SO-01-B-03 Půdorys 1.PP - celkový D.1.1-SO-01-B-04 Půdorys 1.PP - sever D.1.1-SO-01-B-05 Půdorys 1.PP - jih D.1.1-SO-01-B-06 Půdorys 1.NP - celkový D.1.1-SO-01-B-07 Půdorys 1.NP - sever D.1.1-SO-01-B-08 Půdorys 1.NP - jih D.1.1-SO-01-B-09 Půdorys 2.NP - celkový D.1.1-SO-01-B-10 Půdorys 2.NP - sever D.1.1-SO-01-B-11 Půdorys 2.NP - jih D.1.1-SO-01-B-12 Půdorys 3.NP - celkový D.1.1-SO-01-B-13 Půdorys 3.NP - sever D.1.1-SO-01-B-14 Půdorys 3.NP - jih D.1.1-SO-01-B-15 Půdorys 4.NP - celkový D.1.1-SO-01-B-16 Půdorys 4.NP - sever D.1.1-SO-01-B-17 Půdorys 4.NP - jih D.1.1-SO-01-B-18 Půdorys 5.NP - celkový D.1.1-SO-01-B-19 Půdorys 5.NP - sever D.1.1-SO-01-B-20 Půdorys 5.NP - jih D.1.1-SO-01-B-21 Půdorys 6.NP - celkový D.1.1-SO-01-B-22 Půdorys 6.NP - sever D.1.1-SO-01-B-23 Půdorys 6.NP - jih D.1.1-SO-01-B-24 Půdorys 7.NP - celkový D.1.1-SO-01-B-25 Půdorys 7.NP - sever D.1.1-SO-01-B-26 Půdorys 7.NP - jih D.1.1-SO-01-B-27 Půdorys 8.NP - celkový D.1.1-SO-01-B-28 Půdorys 8.NP - sever D.1.1-SO-01-B-29 Půdorys 8.NP - jih D.1.1-SO-01-B-30 Půdorys 9.NP - celkový D.1.1-SO-01-B-31 Půdorys 9.NP - sever D.1.1-SO-01-B-32 Půdorys 9.NP - jih D.1.1-SO-01-B-33 Půdorys střechy D.1.1-SO-01-B-34 Půdorys střechy - spádování D.1.1-SO-01-B-35 Půdorys střechy - schéma FVE D.1.1-SO-01-B-38 Příčný řez C-C D.1.1-SO-01-B-42 Podélný řez 1-1 - celkový D.1.1-SO-01-B-43 Podélný řez 1-1 - sever D.1.1-SO-01-B-44 Podélný řez 1-1 - jih D.1.1-SO-01-B-54 Pohled severní D.1.1-SO-01-B-55 Pohled jižní D.1.1-SO-01-B-56 Pohled východní D.1.1-SO-01-B-57 Pohled západní D.1.1-SO-01-B-58 Pohled z průjezdu severní D.1.1-SO-01-B-59 Pohled z průjezdu jižní D.1.1-SO-01-B-60 Výkres výkopů D.1.1-SO-01-B-61 Napojení na objekt O - Půdorys D.1.1-SO-01-B-62 Napojení na objekt O - Řez | [16 empty] | P | 2
1450 | K | O_016 | O.09b, okno, 6 800×2 600 | kus | 2 |  | 0 |  |  |  | základní |  | 0 | 0 | 0 | 0 | 0 | FIDIC - měřená položka | 4 | K | 2 |  |  |  | ROZPOCET | [5 empty] | 0 | 0 | 0 | 0 | 0 | 1 | 0 | 4 | -1819633258
| P |  | Poznámka k položce: okno, vč. příslušenství, dodávka a montáž, specifikace dle PD D.1.1-SO-01-A-01 Technická zpráva D.1.1-SO-01-A-02 Výpis skladeb D.1.1-SO-01-A-03 Tabulky místností D.1.1-SO-01-A-04 Tabulka okenních výplní D.1.1-SO-01-A-05 Tabulka dveří D.1.1-SO-01-A-06 Tabulka klempířských výrobků D.1.1-SO-01-A-07 Tabulka truhlářských výrobků D.1.1-SO-01-A-08 Tabulka zámečnických výrobků D.1.1-SO-01-A-09 Tabulka ostatních výrobků D.1.1-SO-01-A-10 Tabulka žaluzií D.1.1-SO-01-A-11 Tabulka překladů D.1.1-SO-01-B-01 Půdorys základů D.1.1-SO-01-B-02 Půdorys 2.PP - celkový D.1.1-SO-01-B-03 Půdorys 1.PP - celkový D.1.1-SO-01-B-04 Půdorys 1.PP - sever D.1.1-SO-01-B-05 Půdorys 1.PP - jih D.1.1-SO-01-B-06 Půdorys 1.NP - celkový D.1.1-SO-01-B-07 Půdorys 1.NP - sever D.1.1-SO-01-B-08 Půdorys 1.NP - jih D.1.1-SO-01-B-09 Půdorys 2.NP - celkový D.1.1-SO-01-B-10 Půdorys 2.NP - sever D.1.1-SO-01-B-11 Půdorys 2.NP - jih D.1.1-SO-01-B-12 Půdorys 3.NP - celkový D.1.1-SO-01-B-13 Půdorys 3.NP - sever D.1.1-SO-01-B-14 Půdorys 3.NP - jih D.1.1-SO-01-B-15 Půdorys 4.NP - celkový D.1.1-SO-01-B-16 Půdorys 4.NP - sever D.1.1-SO-01-B-17 Půdorys 4.NP - jih D.1.1-SO-01-B-18 Půdorys 5.NP - celkový D.1.1-SO-01-B-19 Půdorys 5.NP - sever D.1.1-SO-01-B-20 Půdorys 5.NP - jih D.1.1-SO-01-B-21 Půdorys 6.NP - celkový D.1.1-SO-01-B-22 Půdorys 6.NP - sever D.1.1-SO-01-B-23 Půdorys 6.NP - jih D.1.1-SO-01-B-24 Půdorys 7.NP - celkový D.1.1-SO-01-B-25 Půdorys 7.NP - sever D.1.1-SO-01-B-26 Půdorys 7.NP - jih D.1.1-SO-01-B-27 Půdorys 8.NP - celkový D.1.1-SO-01-B-28 Půdorys 8.NP - sever D.1.1-SO-01-B-29 Půdorys 8.NP - jih D.1.1-SO-01-B-30 Půdorys 9.NP - celkový D.1.1-SO-01-B-31 Půdorys 9.NP - sever D.1.1-SO-01-B-32 Půdorys 9.NP - jih D.1.1-SO-01-B-33 Půdorys střechy D.1.1-SO-01-B-34 Půdorys střechy - spádování D.1.1-SO-01-B-35 Půdorys střechy - schéma FVE D.1.1-SO-01-B-38 Příčný řez C-C D.1.1-SO-01-B-42 Podélný řez 1-1 - celkový D.1.1-SO-01-B-43 Podélný řez 1-1 - sever D.1.1-SO-01-B-44 Podélný řez 1-1 - jih D.1.1-SO-01-B-54 Pohled severní D.1.1-SO-01-B-55 Pohled jižní D.1.1-SO-01-B-56 Pohled východní D.1.1-SO-01-B-57 Pohled západní D.1.1-SO-01-B-58 Pohled z průjezdu severní D.1.1-SO-01-B-59 Pohled z průjezdu jižní D.1.1-SO-01-B-60 Výkres výkopů D.1.1-SO-01-B-61 Napojení na objekt O - Půdorys D.1.1-SO-01-B-62 Napojení na objekt O - Řez | [16 empty] | P | 2
1451 | K | O_017 | O.10b, okno, 6 800×2 600 | kus | 1 |  | 0 |  |  |  | základní |  | 0 | 0 | 0 | 0 | 0 | FIDIC - měřená položka | 4 | K | 2 |  |  |  | ROZPOCET | [5 empty] | 0 | 0 | 0 | 0 | 0 | 1 | 0 | 4 | 1385180080
| P |  | Poznámka k položce: okno, vč. příslušenství, dodávka a montáž, specifikace dle PD D.1.1-SO-01-A-01 Technická zpráva D.1.1-SO-01-A-02 Výpis skladeb D.1.1-SO-01-A-03 Tabulky místností D.1.1-SO-01-A-04 Tabulka okenních výplní D.1.1-SO-01-A-05 Tabulka dveří D.1.1-SO-01-A-06 Tabulka klempířských výrobků D.1.1-SO-01-A-07 Tabulka truhlářských výrobků D.1.1-SO-01-A-08 Tabulka zámečnických výrobků D.1.1-SO-01-A-09 Tabulka ostatních výrobků D.1.1-SO-01-A-10 Tabulka žaluzií D.1.1-SO-01-A-11 Tabulka překladů D.1.1-SO-01-B-01 Půdorys základů D.1.1-SO-01-B-02 Půdorys 2.PP - celkový D.1.1-SO-01-B-03 Půdorys 1.PP - celkový D.1.1-SO-01-B-04 Půdorys 1.PP - sever D.1.1-SO-01-B-05 Půdorys 1.PP - jih D.1.1-SO-01-B-06 Půdorys 1.NP - celkový D.1.1-SO-01-B-07 Půdorys 1.NP - sever D.1.1-SO-01-B-08 Půdorys 1.NP - jih D.1.1-SO-01-B-09 Půdorys 2.NP - celkový D.1.1-SO-01-B-10 Půdorys 2.NP - sever D.1.1-SO-01-B-11 Půdorys 2.NP - jih D.1.1-SO-01-B-12 Půdorys 3.NP - celkový D.1.1-SO-01-B-13 Půdorys 3.NP - sever D.1.1-SO-01-B-14 Půdorys 3.NP - jih D.1.1-SO-01-B-15 Půdorys 4.NP - celkový D.1.1-SO-01-B-16 Půdorys 4.NP - sever D.1.1-SO-01-B-17 Půdorys 4.NP - jih D.1.1-SO-01-B-18 Půdorys 5.NP - celkový D.1.1-SO-01-B-19 Půdorys 5.NP - sever D.1.1-SO-01-B-20 Půdorys 5.NP - jih D.1.1-SO-01-B-21 Půdorys 6.NP - celkový D.1.1-SO-01-B-22 Půdorys 6.NP - sever D.1.1-SO-01-B-23 Půdorys 6.NP - jih D.1.1-SO-01-B-24 Půdorys 7.NP - celkový D.1.1-SO-01-B-25 Půdorys 7.NP - sever D.1.1-SO-01-B-26 Půdorys 7.NP - jih D.1.1-SO-01-B-27 Půdorys 8.NP - celkový D.1.1-SO-01-B-28 Půdorys 8.NP - sever D.1.1-SO-01-B-29 Půdorys 8.NP - jih D.1.1-SO-01-B-30 Půdorys 9.NP - celkový D.1.1-SO-01-B-31 Půdorys 9.NP - sever D.1.1-SO-01-B-32 Půdorys 9.NP - jih D.1.1-SO-01-B-33 Půdorys střechy D.1.1-SO-01-B-34 Půdorys střechy - spádování D.1.1-SO-01-B-35 Půdorys střechy - schéma FVE D.1.1-SO-01-B-38 Příčný řez C-C D.1.1-SO-01-B-42 Podélný řez 1-1 - celkový D.1.1-SO-01-B-43 Podélný řez 1-1 - sever D.1.1-SO-01-B-44 Podélný řez 1-1 - jih D.1.1-SO-01-B-54 Pohled severní D.1.1-SO-01-B-55 Pohled jižní D.1.1-SO-01-B-56 Pohled východní D.1.1-SO-01-B-57 Pohled západní D.1.1-SO-01-B-58 Pohled z průjezdu severní D.1.1-SO-01-B-59 Pohled z průjezdu jižní D.1.1-SO-01-B-60 Výkres výkopů D.1.1-SO-01-B-61 Napojení na objekt O - Půdorys D.1.1-SO-01-B-62 Napojení na objekt O - Řez | [16 empty] | P | 2
1452 | K | O_018 | O.11a, okno, 6 800×2 600 | kus | 2 |  | 0 |  |  |  | základní |  | 0 | 0 | 0 | 0 | 0 | FIDIC - měřená položka | 4 | K | 2 |  |  |  | ROZPOCET | [5 empty] | 0 | 0 | 0 | 0 | 0 | 1 | 0 | 4 | -1860080368
| P |  | Poznámka k položce: okno, vč. příslušenství, dodávka a montáž, specifikace dle PD D.1.1-SO-01-A-01 Technická zpráva D.1.1-SO-01-A-02 Výpis skladeb D.1.1-SO-01-A-03 Tabulky místností D.1.1-SO-01-A-04 Tabulka okenních výplní D.1.1-SO-01-A-05 Tabulka dveří D.1.1-SO-01-A-06 Tabulka klempířských výrobků D.1.1-SO-01-A-07 Tabulka truhlářských výrobků D.1.1-SO-01-A-08 Tabulka zámečnických výrobků D.1.1-SO-01-A-09 Tabulka ostatních výrobků D.1.1-SO-01-A-10 Tabulka žaluzií D.1.1-SO-01-A-11 Tabulka překladů D.1.1-SO-01-B-01 Půdorys základů D.1.1-SO-01-B-02 Půdorys 2.PP - celkový D.1.1-SO-01-B-03 Půdorys 1.PP - celkový D.1.1-SO-01-B-04 Půdorys 1.PP - sever D.1.1-SO-01-B-05 Půdorys 1.PP - jih D.1.1-SO-01-B-06 Půdorys 1.NP - celkový D.1.1-SO-01-B-07 Půdorys 1.NP - sever D.1.1-SO-01-B-08 Půdorys 1.NP - jih D.1.1-SO-01-B-09 Půdorys 2.NP - celkový D.1.1-SO-01-B-10 Půdorys 2.NP - sever D.1.1-SO-01-B-11 Půdorys 2.NP - jih D.1.1-SO-01-B-12 Půdorys 3.NP - celkový D.1.1-SO-01-B-13 Půdorys 3.NP - sever D.1.1-SO-01-B-14 Půdorys 3.NP - jih D.1.1-SO-01-B-15 Půdorys 4.NP - celkový D.1.1-SO-01-B-16 Půdorys 4.NP - sever D.1.1-SO-01-B-17 Půdorys 4.NP - jih D.1.1-SO-01-B-18 Půdorys 5.NP - celkový D.1.1-SO-01-B-19 Půdorys 5.NP - sever D.1.1-SO-01-B-20 Půdorys 5.NP - jih D.1.1-SO-01-B-21 Půdorys 6.NP - celkový D.1.1-SO-01-B-22 Půdorys 6.NP - sever D.1.1-SO-01-B-23 Půdorys 6.NP - jih D.1.1-SO-01-B-24 Půdorys 7.NP - celkový D.1.1-SO-01-B-25 Půdorys 7.NP - sever D.1.1-SO-01-B-26 Půdorys 7.NP - jih D.1.1-SO-01-B-27 Půdorys 8.NP - celkový D.1.1-SO-01-B-28 Půdorys 8.NP - sever D.1.1-SO-01-B-29 Půdorys 8.NP - jih D.1.1-SO-01-B-30 Půdorys 9.NP - celkový D.1.1-SO-01-B-31 Půdorys 9.NP - sever D.1.1-SO-01-B-32 Půdorys 9.NP - jih D.1.1-SO-01-B-33 Půdorys střechy D.1.1-SO-01-B-34 Půdorys střechy - spádování D.1.1-SO-01-B-35 Půdorys střechy - schéma FVE D.1.1-SO-01-B-38 Příčný řez C-C D.1.1-SO-01-B-42 Podélný řez 1-1 - celkový D.1.1-SO-01-B-43 Podélný řez 1-1 - sever D.1.1-SO-01-B-44 Podélný řez 1-1 - jih D.1.1-SO-01-B-54 Pohled severní D.1.1-SO-01-B-55 Pohled jižní D.1.1-SO-01-B-56 Pohled východní D.1.1-SO-01-B-57 Pohled západní D.1.1-SO-01-B-58 Pohled z průjezdu severní D.1.1-SO-01-B-59 Pohled z průjezdu jižní D.1.1-SO-01-B-60 Výkres výkopů D.1.1-SO-01-B-61 Napojení na objekt O - Půdorys D.1.1-SO-01-B-62 Napojení na objekt O - Řez | [16 empty] | P | 2
1453 | K | O_019 | O.12a, okno, 6 800×2 600 | kus | 1 |  | 0 |  |  |  | základní |  | 0 | 0 | 0 | 0 | 0 | FIDIC - měřená položka | 4 | K | 2 |  |  |  | ROZPOCET | [5 empty] | 0 | 0 | 0 | 0 | 0 | 1 | 0 | 4 | 2035575752
| P |  | Poznámka k položce: okno, vč. příslušenství, dodávka a montáž, specifikace dle PD D.1.1-SO-01-A-01 Technická zpráva D.1.1-SO-01-A-02 Výpis skladeb D.1.1-SO-01-A-03 Tabulky místností D.1.1-SO-01-A-04 Tabulka okenních výplní D.1.1-SO-01-A-05 Tabulka dveří D.1.1-SO-01-A-06 Tabulka klempířských výrobků D.1.1-SO-01-A-07 Tabulka truhlářských výrobků D.1.1-SO-01-A-08 Tabulka zámečnických výrobků D.1.1-SO-01-A-09 Tabulka ostatních výrobků D.1.1-SO-01-A-10 Tabulka žaluzií D.1.1-SO-01-A-11 Tabulka překladů D.1.1-SO-01-B-01 Půdorys základů D.1.1-SO-01-B-02 Půdorys 2.PP - celkový D.1.1-SO-01-B-03 Půdorys 1.PP - celkový D.1.1-SO-01-B-04 Půdorys 1.PP - sever D.1.1-SO-01-B-05 Půdorys 1.PP - jih D.1.1-SO-01-B-06 Půdorys 1.NP - celkový D.1.1-SO-01-B-07 Půdorys 1.NP - sever D.1.1-SO-01-B-08 Půdorys 1.NP - jih D.1.1-SO-01-B-09 Půdorys 2.NP - celkový D.1.1-SO-01-B-10 Půdorys 2.NP - sever D.1.1-SO-01-B-11 Půdorys 2.NP - jih D.1.1-SO-01-B-12 Půdorys 3.NP - celkový D.1.1-SO-01-B-13 Půdorys 3.NP - sever D.1.1-SO-01-B-14 Půdorys 3.NP - jih D.1.1-SO-01-B-15 Půdorys 4.NP - celkový D.1.1-SO-01-B-16 Půdorys 4.NP - sever D.1.1-SO-01-B-17 Půdorys 4.NP - jih D.1.1-SO-01-B-18 Půdorys 5.NP - celkový D.1.1-SO-01-B-19 Půdorys 5.NP - sever D.1.1-SO-01-B-20 Půdorys 5.NP - jih D.1.1-SO-01-B-21 Půdorys 6.NP - celkový D.1.1-SO-01-B-22 Půdorys 6.NP - sever D.1.1-SO-01-B-23 Půdorys 6.NP - jih D.1.1-SO-01-B-24 Půdorys 7.NP - celkový D.1.1-SO-01-B-25 Půdorys 7.NP - sever D.1.1-SO-01-B-26 Půdorys 7.NP - jih D.1.1-SO-01-B-27 Půdorys 8.NP - celkový D.1.1-SO-01-B-28 Půdorys 8.NP - sever D.1.1-SO-01-B-29 Půdorys 8.NP - jih D.1.1-SO-01-B-30 Půdorys 9.NP - celkový D.1.1-SO-01-B-31 Půdorys 9.NP - sever D.1.1-SO-01-B-32 Půdorys 9.NP - jih D.1.1-SO-01-B-33 Půdorys střechy D.1.1-SO-01-B-34 Půdorys střechy - spádování D.1.1-SO-01-B-35 Půdorys střechy - schéma FVE D.1.1-SO-01-B-38 Příčný řez C-C D.1.1-SO-01-B-42 Podélný řez 1-1 - celkový D.1.1-SO-01-B-43 Podélný řez 1-1 - sever D.1.1-SO-01-B-44 Podélný řez 1-1 - jih D.1.1-SO-01-B-54 Pohled severní D.1.1-SO-01-B-55 Pohled jižní D.1.1-SO-01-B-56 Pohled východní D.1.1-SO-01-B-57 Pohled západní D.1.1-SO-01-B-58 Pohled z průjezdu severní D.1.1-SO-01-B-59 Pohled z průjezdu jižní D.1.1-SO-01-B-60 Výkres výkopů D.1.1-SO-01-B-61 Napojení na objekt O - Půdorys D.1.1-SO-01-B-62 Napojení na objekt O - Řez | [16 empty] | P | 2
1454 | K | O_020 | O.13a, okno, 6 800×2 600 | kus | 3 |  | 0 |  |  |  | základní |  | 0 | 0 | 0 | 0 | 0 | FIDIC - měřená položka | 4 | K | 2 |  |  |  | ROZPOCET | [5 empty] | 0 | 0 | 0 | 0 | 0 | 1 | 0 | 4 | -131299083
| P |  | Poznámka k položce: okno, vč. příslušenství, dodávka a montáž, specifikace dle PD D.1.1-SO-01-A-01 Technická zpráva D.1.1-SO-01-A-02 Výpis skladeb D.1.1-SO-01-A-03 Tabulky místností D.1.1-SO-01-A-04 Tabulka okenních výplní D.1.1-SO-01-A-05 Tabulka dveří D.1.1-SO-01-A-06 Tabulka klempířských výrobků D.1.1-SO-01-A-07 Tabulka truhlářských výrobků D.1.1-SO-01-A-08 Tabulka zámečnických výrobků D.1.1-SO-01-A-09 Tabulka ostatních výrobků D.1.1-SO-01-A-10 Tabulka žaluzií D.1.1-SO-01-A-11 Tabulka překladů D.1.1-SO-01-B-01 Půdorys základů D.1.1-SO-01-B-02 Půdorys 2.PP - celkový D.1.1-SO-01-B-03 Půdorys 1.PP - celkový D.1.1-SO-01-B-04 Půdorys 1.PP - sever D.1.1-SO-01-B-05 Půdorys 1.PP - jih D.1.1-SO-01-B-06 Půdorys 1.NP - celkový D.1.1-SO-01-B-07 Půdorys 1.NP - sever D.1.1-SO-01-B-08 Půdorys 1.NP - jih D.1.1-SO-01-B-09 Půdorys 2.NP - celkový D.1.1-SO-01-B-10 Půdorys 2.NP - sever D.1.1-SO-01-B-11 Půdorys 2.NP - jih D.1.1-SO-01-B-12 Půdorys 3.NP - celkový D.1.1-SO-01-B-13 Půdorys 3.NP - sever D.1.1-SO-01-B-14 Půdorys 3.NP - jih D.1.1-SO-01-B-15 Půdorys 4.NP - celkový D.1.1-SO-01-B-16 Půdorys 4.NP - sever D.1.1-SO-01-B-17 Půdorys 4.NP - jih D.1.1-SO-01-B-18 Půdorys 5.NP - celkový D.1.1-SO-01-B-19 Půdorys 5.NP - sever D.1.1-SO-01-B-20 Půdorys 5.NP - jih D.1.1-SO-01-B-21 Půdorys 6.NP - celkový D.1.1-SO-01-B-22 Půdorys 6.NP - sever D.1.1-SO-01-B-23 Půdorys 6.NP - jih D.1.1-SO-01-B-24 Půdorys 7.NP - celkový D.1.1-SO-01-B-25 Půdorys 7.NP - sever D.1.1-SO-01-B-26 Půdorys 7.NP - jih D.1.1-SO-01-B-27 Půdorys 8.NP - celkový D.1.1-SO-01-B-28 Půdorys 8.NP - sever D.1.1-SO-01-B-29 Půdorys 8.NP - jih D.1.1-SO-01-B-30 Půdorys 9.NP - celkový D.1.1-SO-01-B-31 Půdorys 9.NP - sever D.1.1-SO-01-B-32 Půdorys 9.NP - jih D.1.1-SO-01-B-33 Půdorys střechy D.1.1-SO-01-B-34 Půdorys střechy - spádování D.1.1-SO-01-B-35 Půdorys střechy - schéma FVE D.1.1-SO-01-B-38 Příčný řez C-C D.1.1-SO-01-B-42 Podélný řez 1-1 - celkový D.1.1-SO-01-B-43 Podélný řez 1-1 - sever D.1.1-SO-01-B-44 Podélný řez 1-1 - jih D.1.1-SO-01-B-54 Pohled severní D.1.1-SO-01-B-55 Pohled jižní D.1.1-SO-01-B-56 Pohled východní D.1.1-SO-01-B-57 Pohled západní D.1.1-SO-01-B-58 Pohled z průjezdu severní D.1.1-SO-01-B-59 Pohled z průjezdu jižní D.1.1-SO-01-B-60 Výkres výkopů D.1.1-SO-01-B-61 Napojení na objekt O - Půdorys D.1.1-SO-01-B-62 Napojení na objekt O - Řez | [16 empty] | P | 2
1455 | K | O_021 | O.014, okno, 6 800×2 600 | kus | 1 |  | 0 |  |  |  | základní |  | 0 | 0 | 0 | 0 | 0 | FIDIC - měřená položka | 4 | K | 2 |  |  |  | ROZPOCET | [5 empty] | 0 | 0 | 0 | 0 | 0 | 1 | 0 | 4 | 1261953110
| P |  | Poznámka k položce: okno, vč. příslušenství, dodávka a montáž, specifikace dle PD D.1.1-SO-01-A-01 Technická zpráva D.1.1-SO-01-A-02 Výpis skladeb D.1.1-SO-01-A-03 Tabulky místností D.1.1-SO-01-A-04 Tabulka okenních výplní D.1.1-SO-01-A-05 Tabulka dveří D.1.1-SO-01-A-06 Tabulka klempířských výrobků D.1.1-SO-01-A-07 Tabulka truhlářských výrobků D.1.1-SO-01-A-08 Tabulka zámečnických výrobků D.1.1-SO-01-A-09 Tabulka ostatních výrobků D.1.1-SO-01-A-10 Tabulka žaluzií D.1.1-SO-01-A-11 Tabulka překladů D.1.1-SO-01-B-01 Půdorys základů D.1.1-SO-01-B-02 Půdorys 2.PP - celkový D.1.1-SO-01-B-03 Půdorys 1.PP - celkový D.1.1-SO-01-B-04 Půdorys 1.PP - sever D.1.1-SO-01-B-05 Půdorys 1.PP - jih D.1.1-SO-01-B-06 Půdorys 1.NP - celkový D.1.1-SO-01-B-07 Půdorys 1.NP - sever D.1.1-SO-01-B-08 Půdorys 1.NP - jih D.1.1-SO-01-B-09 Půdorys 2.NP - celkový D.1.1-SO-01-B-10 Půdorys 2.NP - sever D.1.1-SO-01-B-11 Půdorys 2.NP - jih D.1.1-SO-01-B-12 Půdorys 3.NP - celkový D.1.1-SO-01-B-13 Půdorys 3.NP - sever D.1.1-SO-01-B-14 Půdorys 3.NP - jih D.1.1-SO-01-B-15 Půdorys 4.NP - celkový D.1.1-SO-01-B-16 Půdorys 4.NP - sever D.1.1-SO-01-B-17 Půdorys 4.NP - jih D.1.1-SO-01-B-18 Půdorys 5.NP - celkový D.1.1-SO-01-B-19 Půdorys 5.NP - sever D.1.1-SO-01-B-20 Půdorys 5.NP - jih D.1.1-SO-01-B-21 Půdorys 6.NP - celkový D.1.1-SO-01-B-22 Půdorys 6.NP - sever D.1.1-SO-01-B-23 Půdorys 6.NP - jih D.1.1-SO-01-B-24 Půdorys 7.NP - celkový D.1.1-SO-01-B-25 Půdorys 7.NP - sever D.1.1-SO-01-B-26 Půdorys 7.NP - jih D.1.1-SO-01-B-27 Půdorys 8.NP - celkový D.1.1-SO-01-B-28 Půdorys 8.NP - sever D.1.1-SO-01-B-29 Půdorys 8.NP - jih D.1.1-SO-01-B-30 Půdorys 9.NP - celkový D.1.1-SO-01-B-31 Půdorys 9.NP - sever D.1.1-SO-01-B-32 Půdorys 9.NP - jih D.1.1-SO-01-B-33 Půdorys střechy D.1.1-SO-01-B-34 Půdorys střechy - spádování D.1.1-SO-01-B-35 Půdorys střechy - schéma FVE D.1.1-SO-01-B-38 Příčný řez C-C D.1.1-SO-01-B-42 Podélný řez 1-1 - celkový D.1.1-SO-01-B-43 Podélný řez 1-1 - sever D.1.1-SO-01-B-44 Podélný řez 1-1 - jih D.1.1-SO-01-B-54 Pohled severní D.1.1-SO-01-B-55 Pohled jižní D.1.1-SO-01-B-56 Pohled východní D.1.1-SO-01-B-57 Pohled západní D.1.1-SO-01-B-58 Pohled z průjezdu severní D.1.1-SO-01-B-59 Pohled z průjezdu jižní D.1.1-SO-01-B-60 Výkres výkopů D.1.1-SO-01-B-61 Napojení na objekt O - Půdorys D.1.1-SO-01-B-62 Napojení na objekt O - Řez | [16 empty] | P | 2
1456 | K | O_022 | O.15b, okno, 6 800×2 600 | kus | 1 |  | 0 |  |  |  | základní |  | 0 | 0 | 0 | 0 | 0 | FIDIC - měřená položka | 4 | K | 2 |  |  |  | ROZPOCET | [5 empty] | 0 | 0 | 0 | 0 | 0 | 1 | 0 | 4 | -1498394014
| P |  | Poznámka k položce: okno, vč. příslušenství, dodávka a montáž, specifikace dle PD D.1.1-SO-01-A-01 Technická zpráva D.1.1-SO-01-A-02 Výpis skladeb D.1.1-SO-01-A-03 Tabulky místností D.1.1-SO-01-A-04 Tabulka okenních výplní D.1.1-SO-01-A-05 Tabulka dveří D.1.1-SO-01-A-06 Tabulka klempířských výrobků D.1.1-SO-01-A-07 Tabulka truhlářských výrobků D.1.1-SO-01-A-08 Tabulka zámečnických výrobků D.1.1-SO-01-A-09 Tabulka ostatních výrobků D.1.1-SO-01-A-10 Tabulka žaluzií D.1.1-SO-01-A-11 Tabulka překladů D.1.1-SO-01-B-01 Půdorys základů D.1.1-SO-01-B-02 Půdorys 2.PP - celkový D.1.1-SO-01-B-03 Půdorys 1.PP - celkový D.1.1-SO-01-B-04 Půdorys 1.PP - sever D.1.1-SO-01-B-05 Půdorys 1.PP - jih D.1.1-SO-01-B-06 Půdorys 1.NP - celkový D.1.1-SO-01-B-07 Půdorys 1.NP - sever D.1.1-SO-01-B-08 Půdorys 1.NP - jih D.1.1-SO-01-B-09 Půdorys 2.NP - celkový D.1.1-SO-01-B-10 Půdorys 2.NP - sever D.1.1-SO-01-B-11 Půdorys 2.NP - jih D.1.1-SO-01-B-12 Půdorys 3.NP - celkový D.1.1-SO-01-B-13 Půdorys 3.NP - sever D.1.1-SO-01-B-14 Půdorys 3.NP - jih D.1.1-SO-01-B-15 Půdorys 4.NP - celkový D.1.1-SO-01-B-16 Půdorys 4.NP - sever D.1.1-SO-01-B-17 Půdorys 4.NP - jih D.1.1-SO-01-B-18 Půdorys 5.NP - celkový D.1.1-SO-01-B-19 Půdorys 5.NP - sever D.1.1-SO-01-B-20 Půdorys 5.NP - jih D.1.1-SO-01-B-21 Půdorys 6.NP - celkový D.1.1-SO-01-B-22 Půdorys 6.NP - sever D.1.1-SO-01-B-23 Půdorys 6.NP - jih D.1.1-SO-01-B-24 Půdorys 7.NP - celkový D.1.1-SO-01-B-25 Půdorys 7.NP - sever D.1.1-SO-01-B-26 Půdorys 7.NP - jih D.1.1-SO-01-B-27 Půdorys 8.NP - celkový D.1.1-SO-01-B-28 Půdorys 8.NP - sever D.1.1-SO-01-B-29 Půdorys 8.NP - jih D.1.1-SO-01-B-30 Půdorys 9.NP - celkový D.1.1-SO-01-B-31 Půdorys 9.NP - sever D.1.1-SO-01-B-32 Půdorys 9.NP - jih D.1.1-SO-01-B-33 Půdorys střechy D.1.1-SO-01-B-34 Půdorys střechy - spádování D.1.1-SO-01-B-35 Půdorys střechy - schéma FVE D.1.1-SO-01-B-38 Příčný řez C-C D.1.1-SO-01-B-42 Podélný řez 1-1 - celkový D.1.1-SO-01-B-43 Podélný řez 1-1 - sever D.1.1-SO-01-B-44 Podélný řez 1-1 - jih D.1.1-SO-01-B-54 Pohled severní D.1.1-SO-01-B-55 Pohled jižní D.1.1-SO-01-B-56 Pohled východní D.1.1-SO-01-B-57 Pohled západní D.1.1-SO-01-B-58 Pohled z průjezdu severní D.1.1-SO-01-B-59 Pohled z průjezdu jižní D.1.1-SO-01-B-60 Výkres výkopů D.1.1-SO-01-B-61 Napojení na objekt O - Půdorys D.1.1-SO-01-B-62 Napojení na objekt O - Řez | [16 empty] | P | 2
1457 | K | O_023 | O.16b, okno, 6 800×2 600 | kus | 1 |  | 0 |  |  |  | základní |  | 0 | 0 | 0 | 0 | 0 | FIDIC - měřená položka | 4 | K | 2 |  |  |  | ROZPOCET | [5 empty] | 0 | 0 | 0 | 0 | 0 | 1 | 0 | 4 | 1181721891
| P |  | Poznámka k položce: okno, vč. příslušenství, dodávka a montáž, specifikace dle PD D.1.1-SO-01-A-01 Technická zpráva D.1.1-SO-01-A-02 Výpis skladeb D.1.1-SO-01-A-03 Tabulky místností D.1.1-SO-01-A-04 Tabulka okenních výplní D.1.1-SO-01-A-05 Tabulka dveří D.1.1-SO-01-A-06 Tabulka klempířských výrobků D.1.1-SO-01-A-07 Tabulka truhlářských výrobků D.1.1-SO-01-A-08 Tabulka zámečnických výrobků D.1.1-SO-01-A-09 Tabulka ostatních výrobků D.1.1-SO-01-A-10 Tabulka žaluzií D.1.1-SO-01-A-11 Tabulka překladů D.1.1-SO-01-B-01 Půdorys základů D.1.1-SO-01-B-02 Půdorys 2.PP - celkový D.1.1-SO-01-B-03 Půdorys 1.PP - celkový D.1.1-SO-01-B-04 Půdorys 1.PP - sever D.1.1-SO-01-B-05 Půdorys 1.PP - jih D.1.1-SO-01-B-06 Půdorys 1.NP - celkový D.1.1-SO-01-B-07 Půdorys 1.NP - sever D.1.1-SO-01-B-08 Půdorys 1.NP - jih D.1.1-SO-01-B-09 Půdorys 2.NP - celkový D.1.1-SO-01-B-10 Půdorys 2.NP - sever D.1.1-SO-01-B-11 Půdorys 2.NP - jih D.1.1-SO-01-B-12 Půdorys 3.NP - celkový D.1.1-SO-01-B-13 Půdorys 3.NP - sever D.1.1-SO-01-B-14 Půdorys 3.NP - jih D.1.1-SO-01-B-15 Půdorys 4.NP - celkový D.1.1-SO-01-B-16 Půdorys 4.NP - sever D.1.1-SO-01-B-17 Půdorys 4.NP - jih D.1.1-SO-01-B-18 Půdorys 5.NP - celkový D.1.1-SO-01-B-19 Půdorys 5.NP - sever D.1.1-SO-01-B-20 Půdorys 5.NP - jih D.1.1-SO-01-B-21 Půdorys 6.NP - celkový D.1.1-SO-01-B-22 Půdorys 6.NP - sever D.1.1-SO-01-B-23 Půdorys 6.NP - jih D.1.1-SO-01-B-24 Půdorys 7.NP - celkový D.1.1-SO-01-B-25 Půdorys 7.NP - sever D.1.1-SO-01-B-26 Půdorys 7.NP - jih D.1.1-SO-01-B-27 Půdorys 8.NP - celkový D.1.1-SO-01-B-28 Půdorys 8.NP - sever D.1.1-SO-01-B-29 Půdorys 8.NP - jih D.1.1-SO-01-B-30 Půdorys 9.NP - celkový D.1.1-SO-01-B-31 Půdorys 9.NP - sever D.1.1-SO-01-B-32 Půdorys 9.NP - jih D.1.1-SO-01-B-33 Půdorys střechy D.1.1-SO-01-B-34 Půdorys střechy - spádování D.1.1-SO-01-B-35 Půdorys střechy - schéma FVE D.1.1-SO-01-B-38 Příčný řez C-C D.1.1-SO-01-B-42 Podélný řez 1-1 - celkový D.1.1-SO-01-B-43 Podélný řez 1-1 - sever D.1.1-SO-01-B-44 Podélný řez 1-1 - jih D.1.1-SO-01-B-54 Pohled severní D.1.1-SO-01-B-55 Pohled jižní D.1.1-SO-01-B-56 Pohled východní D.1.1-SO-01-B-57 Pohled západní D.1.1-SO-01-B-58 Pohled z průjezdu severní D.1.1-SO-01-B-59 Pohled z průjezdu jižní D.1.1-SO-01-B-60 Výkres výkopů D.1.1-SO-01-B-61 Napojení na objekt O - Půdorys D.1.1-SO-01-B-62 Napojení na objekt O - Řez | [16 empty] | P | 2
1458 | K | O_024 | O.17a, okno, 6 800×2 600 | kus | 1 |  | 0 |  |  |  | základní |  | 0 | 0 | 0 | 0 | 0 | FIDIC - měřená položka | 4 | K | 2 |  |  |  | ROZPOCET | [5 empty] | 0 | 0 | 0 | 0 | 0 | 1 | 0 | 4 | -1614424699
| P |  | Poznámka k položce: okno, vč. příslušenství, dodávka a montáž, specifikace dle PD D.1.1-SO-01-A-01 Technická zpráva D.1.1-SO-01-A-02 Výpis skladeb D.1.1-SO-01-A-03 Tabulky místností D.1.1-SO-01-A-04 Tabulka okenních výplní D.1.1-SO-01-A-05 Tabulka dveří D.1.1-SO-01-A-06 Tabulka klempířských výrobků D.1.1-SO-01-A-07 Tabulka truhlářských výrobků D.1.1-SO-01-A-08 Tabulka zámečnických výrobků D.1.1-SO-01-A-09 Tabulka ostatních výrobků D.1.1-SO-01-A-10 Tabulka žaluzií D.1.1-SO-01-A-11 Tabulka překladů D.1.1-SO-01-B-01 Půdorys základů D.1.1-SO-01-B-02 Půdorys 2.PP - celkový D.1.1-SO-01-B-03 Půdorys 1.PP - celkový D.1.1-SO-01-B-04 Půdorys 1.PP - sever D.1.1-SO-01-B-05 Půdorys 1.PP - jih D.1.1-SO-01-B-06 Půdorys 1.NP - celkový D.1.1-SO-01-B-07 Půdorys 1.NP - sever D.1.1-SO-01-B-08 Půdorys 1.NP - jih D.1.1-SO-01-B-09 Půdorys 2.NP - celkový D.1.1-SO-01-B-10 Půdorys 2.NP - sever D.1.1-SO-01-B-11 Půdorys 2.NP - jih D.1.1-SO-01-B-12 Půdorys 3.NP - celkový D.1.1-SO-01-B-13 Půdorys 3.NP - sever D.1.1-SO-01-B-14 Půdorys 3.NP - jih D.1.1-SO-01-B-15 Půdorys 4.NP - celkový D.1.1-SO-01-B-16 Půdorys 4.NP - sever D.1.1-SO-01-B-17 Půdorys 4.NP - jih D.1.1-SO-01-B-18 Půdorys 5.NP - celkový D.1.1-SO-01-B-19 Půdorys 5.NP - sever D.1.1-SO-01-B-20 Půdorys 5.NP - jih D.1.1-SO-01-B-21 Půdorys 6.NP - celkový D.1.1-SO-01-B-22 Půdorys 6.NP - sever D.1.1-SO-01-B-23 Půdorys 6.NP - jih D.1.1-SO-01-B-24 Půdorys 7.NP - celkový D.1.1-SO-01-B-25 Půdorys 7.NP - sever D.1.1-SO-01-B-26 Půdorys 7.NP - jih D.1.1-SO-01-B-27 Půdorys 8.NP - celkový D.1.1-SO-01-B-28 Půdorys 8.NP - sever D.1.1-SO-01-B-29 Půdorys 8.NP - jih D.1.1-SO-01-B-30 Půdorys 9.NP - celkový D.1.1-SO-01-B-31 Půdorys 9.NP - sever D.1.1-SO-01-B-32 Půdorys 9.NP - jih D.1.1-SO-01-B-33 Půdorys střechy D.1.1-SO-01-B-34 Půdorys střechy - spádování D.1.1-SO-01-B-35 Půdorys střechy - schéma FVE D.1.1-SO-01-B-38 Příčný řez C-C D.1.1-SO-01-B-42 Podélný řez 1-1 - celkový D.1.1-SO-01-B-43 Podélný řez 1-1 - sever D.1.1-SO-01-B-44 Podélný řez 1-1 - jih D.1.1-SO-01-B-54 Pohled severní D.1.1-SO-01-B-55 Pohled jižní D.1.1-SO-01-B-56 Pohled východní D.1.1-SO-01-B-57 Pohled západní D.1.1-SO-01-B-58 Pohled z průjezdu severní D.1.1-SO-01-B-59 Pohled z průjezdu jižní D.1.1-SO-01-B-60 Výkres výkopů D.1.1-SO-01-B-61 Napojení na objekt O - Půdorys D.1.1-SO-01-B-62 Napojení na objekt O - Řez | [16 empty] | P | 2
1459 | K | O_025 | O.18a, okno, 6 800×2 600 | kus | 1 |  | 0 |  |  |  | základní |  | 0 | 0 | 0 | 0 | 0 | FIDIC - měřená položka | 4 | K | 2 |  |  |  | ROZPOCET | [5 empty] | 0 | 0 | 0 | 0 | 0 | 1 | 0 | 4 | 1804152955
| P |  | Poznámka k položce: okno, vč. příslušenství, dodávka a montáž, specifikace dle PD D.1.1-SO-01-A-01 Technická zpráva D.1.1-SO-01-A-02 Výpis skladeb D.1.1-SO-01-A-03 Tabulky místností D.1.1-SO-01-A-04 Tabulka okenních výplní D.1.1-SO-01-A-05 Tabulka dveří D.1.1-SO-01-A-06 Tabulka klempířských výrobků D.1.1-SO-01-A-07 Tabulka truhlářských výrobků D.1.1-SO-01-A-08 Tabulka zámečnických výrobků D.1.1-SO-01-A-09 Tabulka ostatních výrobků D.1.1-SO-01-A-10 Tabulka žaluzií D.1.1-SO-01-A-11 Tabulka překladů D.1.1-SO-01-B-01 Půdorys základů D.1.1-SO-01-B-02 Půdorys 2.PP - celkový D.1.1-SO-01-B-03 Půdorys 1.PP - celkový D.1.1-SO-01-B-04 Půdorys 1.PP - sever D.1.1-SO-01-B-05 Půdorys 1.PP - jih D.1.1-SO-01-B-06 Půdorys 1.NP - celkový D.1.1-SO-01-B-07 Půdorys 1.NP - sever D.1.1-SO-01-B-08 Půdorys 1.NP - jih D.1.1-SO-01-B-09 Půdorys 2.NP - celkový D.1.1-SO-01-B-10 Půdorys 2.NP - sever D.1.1-SO-01-B-11 Půdorys 2.NP - jih D.1.1-SO-01-B-12 Půdorys 3.NP - celkový D.1.1-SO-01-B-13 Půdorys 3.NP - sever D.1.1-SO-01-B-14 Půdorys 3.NP - jih D.1.1-SO-01-B-15 Půdorys 4.NP - celkový D.1.1-SO-01-B-16 Půdorys 4.NP - sever D.1.1-SO-01-B-17 Půdorys 4.NP - jih D.1.1-SO-01-B-18 Půdorys 5.NP - celkový D.1.1-SO-01-B-19 Půdorys 5.NP - sever D.1.1-SO-01-B-20 Půdorys 5.NP - jih D.1.1-SO-01-B-21 Půdorys 6.NP - celkový D.1.1-SO-01-B-22 Půdorys 6.NP - sever D.1.1-SO-01-B-23 Půdorys 6.NP - jih D.1.1-SO-01-B-24 Půdorys 7.NP - celkový D.1.1-SO-01-B-25 Půdorys 7.NP - sever D.1.1-SO-01-B-26 Půdorys 7.NP - jih D.1.1-SO-01-B-27 Půdorys 8.NP - celkový D.1.1-SO-01-B-28 Půdorys 8.NP - sever D.1.1-SO-01-B-29 Půdorys 8.NP - jih D.1.1-SO-01-B-30 Půdorys 9.NP - celkový D.1.1-SO-01-B-31 Půdorys 9.NP - sever D.1.1-SO-01-B-32 Půdorys 9.NP - jih D.1.1-SO-01-B-33 Půdorys střechy D.1.1-SO-01-B-34 Půdorys střechy - spádování D.1.1-SO-01-B-35 Půdorys střechy - schéma FVE D.1.1-SO-01-B-38 Příčný řez C-C D.1.1-SO-01-B-42 Podélný řez 1-1 - celkový D.1.1-SO-01-B-43 Podélný řez 1-1 - sever D.1.1-SO-01-B-44 Podélný řez 1-1 - jih D.1.1-SO-01-B-54 Pohled severní D.1.1-SO-01-B-55 Pohled jižní D.1.1-SO-01-B-56 Pohled východní D.1.1-SO-01-B-57 Pohled západní D.1.1-SO-01-B-58 Pohled z průjezdu severní D.1.1-SO-01-B-59 Pohled z průjezdu jižní D.1.1-SO-01-B-60 Výkres výkopů D.1.1-SO-01-B-61 Napojení na objekt O - Půdorys D.1.1-SO-01-B-62 Napojení na objekt O - Řez | [16 empty] | P | 2
1460 | K | O_026 | O.19b, okno, 6 800×2 600 | kus | 1 |  | 0 |  |  |  | základní |  | 0 | 0 | 0 | 0 | 0 | FIDIC - měřená položka | 4 | K | 2 |  |  |  | ROZPOCET | [5 empty] | 0 | 0 | 0 | 0 | 0 | 1 | 0 | 4 | 1487324468
| P |  | Poznámka k položce: okno, vč. příslušenství, dodávka a montáž, specifikace dle PD D.1.1-SO-01-A-01 Technická zpráva D.1.1-SO-01-A-02 Výpis skladeb D.1.1-SO-01-A-03 Tabulky místností D.1.1-SO-01-A-04 Tabulka okenních výplní D.1.1-SO-01-A-05 Tabulka dveří D.1.1-SO-01-A-06 Tabulka klempířských výrobků D.1.1-SO-01-A-07 Tabulka truhlářských výrobků D.1.1-SO-01-A-08 Tabulka zámečnických výrobků D.1.1-SO-01-A-09 Tabulka ostatních výrobků D.1.1-SO-01-A-10 Tabulka žaluzií D.1.1-SO-01-A-11 Tabulka překladů D.1.1-SO-01-B-01 Půdorys základů D.1.1-SO-01-B-02 Půdorys 2.PP - celkový D.1.1-SO-01-B-03 Půdorys 1.PP - celkový D.1.1-SO-01-B-04 Půdorys 1.PP - sever D.1.1-SO-01-B-05 Půdorys 1.PP - jih D.1.1-SO-01-B-06 Půdorys 1.NP - celkový D.1.1-SO-01-B-07 Půdorys 1.NP - sever D.1.1-SO-01-B-08 Půdorys 1.NP - jih D.1.1-SO-01-B-09 Půdorys 2.NP - celkový D.1.1-SO-01-B-10 Půdorys 2.NP - sever D.1.1-SO-01-B-11 Půdorys 2.NP - jih D.1.1-SO-01-B-12 Půdorys 3.NP - celkový D.1.1-SO-01-B-13 Půdorys 3.NP - sever D.1.1-SO-01-B-14 Půdorys 3.NP - jih D.1.1-SO-01-B-15 Půdorys 4.NP - celkový D.1.1-SO-01-B-16 Půdorys 4.NP - sever D.1.1-SO-01-B-17 Půdorys 4.NP - jih D.1.1-SO-01-B-18 Půdorys 5.NP - celkový D.1.1-SO-01-B-19 Půdorys 5.NP - sever D.1.1-SO-01-B-20 Půdorys 5.NP - jih D.1.1-SO-01-B-21 Půdorys 6.NP - celkový D.1.1-SO-01-B-22 Půdorys 6.NP - sever D.1.1-SO-01-B-23 Půdorys 6.NP - jih D.1.1-SO-01-B-24 Půdorys 7.NP - celkový D.1.1-SO-01-B-25 Půdorys 7.NP - sever D.1.1-SO-01-B-26 Půdorys 7.NP - jih D.1.1-SO-01-B-27 Půdorys 8.NP - celkový D.1.1-SO-01-B-28 Půdorys 8.NP - sever D.1.1-SO-01-B-29 Půdorys 8.NP - jih D.1.1-SO-01-B-30 Půdorys 9.NP - celkový D.1.1-SO-01-B-31 Půdorys 9.NP - sever D.1.1-SO-01-B-32 Půdorys 9.NP - jih D.1.1-SO-01-B-33 Půdorys střechy D.1.1-SO-01-B-34 Půdorys střechy - spádování D.1.1-SO-01-B-35 Půdorys střechy - schéma FVE D.1.1-SO-01-B-38 Příčný řez C-C D.1.1-SO-01-B-42 Podélný řez 1-1 - celkový D.1.1-SO-01-B-43 Podélný řez 1-1 - sever D.1.1-SO-01-B-44 Podélný řez 1-1 - jih D.1.1-SO-01-B-54 Pohled severní D.1.1-SO-01-B-55 Pohled jižní D.1.1-SO-01-B-56 Pohled východní D.1.1-SO-01-B-57 Pohled západní D.1.1-SO-01-B-58 Pohled z průjezdu severní D.1.1-SO-01-B-59 Pohled z průjezdu jižní D.1.1-SO-01-B-60 Výkres výkopů D.1.1-SO-01-B-61 Napojení na objekt O - Půdorys D.1.1-SO-01-B-62 Napojení na objekt O - Řez | [16 empty] | P | 2
1461 | K | O_027 | O.20a, okno, 6 800×2 600 | kus | 1 |  | 0 |  |  |  | základní |  | 0 | 0 | 0 | 0 | 0 | FIDIC - měřená položka | 4 | K | 2 |  |  |  | ROZPOCET | [5 empty] | 0 | 0 | 0 | 0 | 0 | 1 | 0 | 4 | -1282812672
| P |  | Poznámka k položce: okno, vč. příslušenství, dodávka a montáž, specifikace dle PD D.1.1-SO-01-A-01 Technická zpráva D.1.1-SO-01-A-02 Výpis skladeb D.1.1-SO-01-A-03 Tabulky místností D.1.1-SO-01-A-04 Tabulka okenních výplní D.1.1-SO-01-A-05 Tabulka dveří D.1.1-SO-01-A-06 Tabulka klempířských výrobků D.1.1-SO-01-A-07 Tabulka truhlářských výrobků D.1.1-SO-01-A-08 Tabulka zámečnických výrobků D.1.1-SO-01-A-09 Tabulka ostatních výrobků D.1.1-SO-01-A-10 Tabulka žaluzií D.1.1-SO-01-A-11 Tabulka překladů D.1.1-SO-01-B-01 Půdorys základů D.1.1-SO-01-B-02 Půdorys 2.PP - celkový D.1.1-SO-01-B-03 Půdorys 1.PP - celkový D.1.1-SO-01-B-04 Půdorys 1.PP - sever D.1.1-SO-01-B-05 Půdorys 1.PP - jih D.1.1-SO-01-B-06 Půdorys 1.NP - celkový D.1.1-SO-01-B-07 Půdorys 1.NP - sever D.1.1-SO-01-B-08 Půdorys 1.NP - jih D.1.1-SO-01-B-09 Půdorys 2.NP - celkový D.1.1-SO-01-B-10 Půdorys 2.NP - sever D.1.1-SO-01-B-11 Půdorys 2.NP - jih D.1.1-SO-01-B-12 Půdorys 3.NP - celkový D.1.1-SO-01-B-13 Půdorys 3.NP - sever D.1.1-SO-01-B-14 Půdorys 3.NP - jih D.1.1-SO-01-B-15 Půdorys 4.NP - celkový D.1.1-SO-01-B-16 Půdorys 4.NP - sever D.1.1-SO-01-B-17 Půdorys 4.NP - jih D.1.1-SO-01-B-18 Půdorys 5.NP - celkový D.1.1-SO-01-B-19 Půdorys 5.NP - sever D.1.1-SO-01-B-20 Půdorys 5.NP - jih D.1.1-SO-01-B-21 Půdorys 6.NP - celkový D.1.1-SO-01-B-22 Půdorys 6.NP - sever D.1.1-SO-01-B-23 Půdorys 6.NP - jih D.1.1-SO-01-B-24 Půdorys 7.NP - celkový D.1.1-SO-01-B-25 Půdorys 7.NP - sever D.1.1-SO-01-B-26 Půdorys 7.NP - jih D.1.1-SO-01-B-27 Půdorys 8.NP - celkový D.1.1-SO-01-B-28 Půdorys 8.NP - sever D.1.1-SO-01-B-29 Půdorys 8.NP - jih D.1.1-SO-01-B-30 Půdorys 9.NP - celkový D.1.1-SO-01-B-31 Půdorys 9.NP - sever D.1.1-SO-01-B-32 Půdorys 9.NP - jih D.1.1-SO-01-B-33 Půdorys střechy D.1.1-SO-01-B-34 Půdorys střechy - spádování D.1.1-SO-01-B-35 Půdorys střechy - schéma FVE D.1.1-SO-01-B-38 Příčný řez C-C D.1.1-SO-01-B-42 Podélný řez 1-1 - celkový D.1.1-SO-01-B-43 Podélný řez 1-1 - sever D.1.1-SO-01-B-44 Podélný řez 1-1 - jih D.1.1-SO-01-B-54 Pohled severní D.1.1-SO-01-B-55 Pohled jižní D.1.1-SO-01-B-56 Pohled východní D.1.1-SO-01-B-57 Pohled západní D.1.1-SO-01-B-58 Pohled z průjezdu severní D.1.1-SO-01-B-59 Pohled z průjezdu jižní D.1.1-SO-01-B-60 Výkres výkopů D.1.1-SO-01-B-61 Napojení na objekt O - Půdorys D.1.1-SO-01-B-62 Napojení na objekt O - Řez | [16 empty] | P | 2
1462 | K | O_028 | O.21c, okno, 6 800×2 600 | kus | 1 |  | 0 |  |  |  | základní |  | 0 | 0 | 0 | 0 | 0 | FIDIC - měřená položka | 4 | K | 2 |  |  |  | ROZPOCET | [5 empty] | 0 | 0 | 0 | 0 | 0 | 1 | 0 | 4 | -2041871035
| P |  | Poznámka k položce: okno, vč. příslušenství, dodávka a montáž, specifikace dle PD D.1.1-SO-01-A-01 Technická zpráva D.1.1-SO-01-A-02 Výpis skladeb D.1.1-SO-01-A-03 Tabulky místností D.1.1-SO-01-A-04 Tabulka okenních výplní D.1.1-SO-01-A-05 Tabulka dveří D.1.1-SO-01-A-06 Tabulka klempířských výrobků D.1.1-SO-01-A-07 Tabulka truhlářských výrobků D.1.1-SO-01-A-08 Tabulka zámečnických výrobků D.1.1-SO-01-A-09 Tabulka ostatních výrobků D.1.1-SO-01-A-10 Tabulka žaluzií D.1.1-SO-01-A-11 Tabulka překladů D.1.1-SO-01-B-01 Půdorys základů D.1.1-SO-01-B-02 Půdorys 2.PP - celkový D.1.1-SO-01-B-03 Půdorys 1.PP - celkový D.1.1-SO-01-B-04 Půdorys 1.PP - sever D.1.1-SO-01-B-05 Půdorys 1.PP - jih D.1.1-SO-01-B-06 Půdorys 1.NP - celkový D.1.1-SO-01-B-07 Půdorys 1.NP - sever D.1.1-SO-01-B-08 Půdorys 1.NP - jih D.1.1-SO-01-B-09 Půdorys 2.NP - celkový D.1.1-SO-01-B-10 Půdorys 2.NP - sever D.1.1-SO-01-B-11 Půdorys 2.NP - jih D.1.1-SO-01-B-12 Půdorys 3.NP - celkový D.1.1-SO-01-B-13 Půdorys 3.NP - sever D.1.1-SO-01-B-14 Půdorys 3.NP - jih D.1.1-SO-01-B-15 Půdorys 4.NP - celkový D.1.1-SO-01-B-16 Půdorys 4.NP - sever D.1.1-SO-01-B-17 Půdorys 4.NP - jih D.1.1-SO-01-B-18 Půdorys 5.NP - celkový D.1.1-SO-01-B-19 Půdorys 5.NP - sever D.1.1-SO-01-B-20 Půdorys 5.NP - jih D.1.1-SO-01-B-21 Půdorys 6.NP - celkový D.1.1-SO-01-B-22 Půdorys 6.NP - sever D.1.1-SO-01-B-23 Půdorys 6.NP - jih D.1.1-SO-01-B-24 Půdorys 7.NP - celkový D.1.1-SO-01-B-25 Půdorys 7.NP - sever D.1.1-SO-01-B-26 Půdorys 7.NP - jih D.1.1-SO-01-B-27 Půdorys 8.NP - celkový D.1.1-SO-01-B-28 Půdorys 8.NP - sever D.1.1-SO-01-B-29 Půdorys 8.NP - jih D.1.1-SO-01-B-30 Půdorys 9.NP - celkový D.1.1-SO-01-B-31 Půdorys 9.NP - sever D.1.1-SO-01-B-32 Půdorys 9.NP - jih D.1.1-SO-01-B-33 Půdorys střechy D.1.1-SO-01-B-34 Půdorys střechy - spádování D.1.1-SO-01-B-35 Půdorys střechy - schéma FVE D.1.1-SO-01-B-38 Příčný řez C-C D.1.1-SO-01-B-42 Podélný řez 1-1 - celkový D.1.1-SO-01-B-43 Podélný řez 1-1 - sever D.1.1-SO-01-B-44 Podélný řez 1-1 - jih D.1.1-SO-01-B-54 Pohled severní D.1.1-SO-01-B-55 Pohled jižní D.1.1-SO-01-B-56 Pohled východní D.1.1-SO-01-B-57 Pohled západní D.1.1-SO-01-B-58 Pohled z průjezdu severní D.1.1-SO-01-B-59 Pohled z průjezdu jižní D.1.1-SO-01-B-60 Výkres výkopů D.1.1-SO-01-B-61 Napojení na objekt O - Půdorys D.1.1-SO-01-B-62 Napojení na objekt O - Řez | [16 empty] | P | 2
1463 | K | O_029 | O.22b, okno, 6 800×2 600 | kus | 1 |  | 0 |  |  |  | základní |  | 0 | 0 | 0 | 0 | 0 | FIDIC - měřená položka | 4 | K | 2 |  |  |  | ROZPOCET | [5 empty] | 0 | 0 | 0 | 0 | 0 | 1 | 0 | 4 | -945525663
| P |  | Poznámka k položce: okno, vč. příslušenství, dodávka a montáž, specifikace dle PD D.1.1-SO-01-A-01 Technická zpráva D.1.1-SO-01-A-02 Výpis skladeb D.1.1-SO-01-A-03 Tabulky místností D.1.1-SO-01-A-04 Tabulka okenních výplní D.1.1-SO-01-A-05 Tabulka dveří D.1.1-SO-01-A-06 Tabulka klempířských výrobků D.1.1-SO-01-A-07 Tabulka truhlářských výrobků D.1.1-SO-01-A-08 Tabulka zámečnických výrobků D.1.1-SO-01-A-09 Tabulka ostatních výrobků D.1.1-SO-01-A-10 Tabulka žaluzií D.1.1-SO-01-A-11 Tabulka překladů D.1.1-SO-01-B-01 Půdorys základů D.1.1-SO-01-B-02 Půdorys 2.PP - celkový D.1.1-SO-01-B-03 Půdorys 1.PP - celkový D.1.1-SO-01-B-04 Půdorys 1.PP - sever D.1.1-SO-01-B-05 Půdorys 1.PP - jih D.1.1-SO-01-B-06 Půdorys 1.NP - celkový D.1.1-SO-01-B-07 Půdorys 1.NP - sever D.1.1-SO-01-B-08 Půdorys 1.NP - jih D.1.1-SO-01-B-09 Půdorys 2.NP - celkový D.1.1-SO-01-B-10 Půdorys 2.NP - sever D.1.1-SO-01-B-11 Půdorys 2.NP - jih D.1.1-SO-01-B-12 Půdorys 3.NP - celkový D.1.1-SO-01-B-13 Půdorys 3.NP - sever D.1.1-SO-01-B-14 Půdorys 3.NP - jih D.1.1-SO-01-B-15 Půdorys 4.NP - celkový D.1.1-SO-01-B-16 Půdorys 4.NP - sever D.1.1-SO-01-B-17 Půdorys 4.NP - jih D.1.1-SO-01-B-18 Půdorys 5.NP - celkový D.1.1-SO-01-B-19 Půdorys 5.NP - sever D.1.1-SO-01-B-20 Půdorys 5.NP - jih D.1.1-SO-01-B-21 Půdorys 6.NP - celkový D.1.1-SO-01-B-22 Půdorys 6.NP - sever D.1.1-SO-01-B-23 Půdorys 6.NP - jih D.1.1-SO-01-B-24 Půdorys 7.NP - celkový D.1.1-SO-01-B-25 Půdorys 7.NP - sever D.1.1-SO-01-B-26 Půdorys 7.NP - jih D.1.1-SO-01-B-27 Půdorys 8.NP - celkový D.1.1-SO-01-B-28 Půdorys 8.NP - sever D.1.1-SO-01-B-29 Půdorys 8.NP - jih D.1.1-SO-01-B-30 Půdorys 9.NP - celkový D.1.1-SO-01-B-31 Půdorys 9.NP - sever D.1.1-SO-01-B-32 Půdorys 9.NP - jih D.1.1-SO-01-B-33 Půdorys střechy D.1.1-SO-01-B-34 Půdorys střechy - spádování D.1.1-SO-01-B-35 Půdorys střechy - schéma FVE D.1.1-SO-01-B-38 Příčný řez C-C D.1.1-SO-01-B-42 Podélný řez 1-1 - celkový D.1.1-SO-01-B-43 Podélný řez 1-1 - sever D.1.1-SO-01-B-44 Podélný řez 1-1 - jih D.1.1-SO-01-B-54 Pohled severní D.1.1-SO-01-B-55 Pohled jižní D.1.1-SO-01-B-56 Pohled východní D.1.1-SO-01-B-57 Pohled západní D.1.1-SO-01-B-58 Pohled z průjezdu severní D.1.1-SO-01-B-59 Pohled z průjezdu jižní D.1.1-SO-01-B-60 Výkres výkopů D.1.1-SO-01-B-61 Napojení na objekt O - Půdorys D.1.1-SO-01-B-62 Napojení na objekt O - Řez | [16 empty] | P | 2
1464 | K | O_030 | O.23a, okno, 6 800×2 600 | kus | 1 |  | 0 |  |  |  | základní |  | 0 | 0 | 0 | 0 | 0 | FIDIC - měřená položka | 4 | K | 2 |  |  |  | ROZPOCET | [5 empty] | 0 | 0 | 0 | 0 | 0 | 1 | 0 | 4 | -272293656
| P |  | Poznámka k položce: okno, vč. příslušenství, dodávka a montáž, specifikace dle PD D.1.1-SO-01-A-01 Technická zpráva D.1.1-SO-01-A-02 Výpis skladeb D.1.1-SO-01-A-03 Tabulky místností D.1.1-SO-01-A-04 Tabulka okenních výplní D.1.1-SO-01-A-05 Tabulka dveří D.1.1-SO-01-A-06 Tabulka klempířských výrobků D.1.1-SO-01-A-07 Tabulka truhlářských výrobků D.1.1-SO-01-A-08 Tabulka zámečnických výrobků D.1.1-SO-01-A-09 Tabulka ostatních výrobků D.1.1-SO-01-A-10 Tabulka žaluzií D.1.1-SO-01-A-11 Tabulka překladů D.1.1-SO-01-B-01 Půdorys základů D.1.1-SO-01-B-02 Půdorys 2.PP - celkový D.1.1-SO-01-B-03 Půdorys 1.PP - celkový D.1.1-SO-01-B-04 Půdorys 1.PP - sever D.1.1-SO-01-B-05 Půdorys 1.PP - jih D.1.1-SO-01-B-06 Půdorys 1.NP - celkový D.1.1-SO-01-B-07 Půdorys 1.NP - sever D.1.1-SO-01-B-08 Půdorys 1.NP - jih D.1.1-SO-01-B-09 Půdorys 2.NP - celkový D.1.1-SO-01-B-10 Půdorys 2.NP - sever D.1.1-SO-01-B-11 Půdorys 2.NP - jih D.1.1-SO-01-B-12 Půdorys 3.NP - celkový D.1.1-SO-01-B-13 Půdorys 3.NP - sever D.1.1-SO-01-B-14 Půdorys 3.NP - jih D.1.1-SO-01-B-15 Půdorys 4.NP - celkový D.1.1-SO-01-B-16 Půdorys 4.NP - sever D.1.1-SO-01-B-17 Půdorys 4.NP - jih D.1.1-SO-01-B-18 Půdorys 5.NP - celkový D.1.1-SO-01-B-19 Půdorys 5.NP - sever D.1.1-SO-01-B-20 Půdorys 5.NP - jih D.1.1-SO-01-B-21 Půdorys 6.NP - celkový D.1.1-SO-01-B-22 Půdorys 6.NP - sever D.1.1-SO-01-B-23 Půdorys 6.NP - jih D.1.1-SO-01-B-24 Půdorys 7.NP - celkový D.1.1-SO-01-B-25 Půdorys 7.NP - sever D.1.1-SO-01-B-26 Půdorys 7.NP - jih D.1.1-SO-01-B-27 Půdorys 8.NP - celkový D.1.1-SO-01-B-28 Půdorys 8.NP - sever D.1.1-SO-01-B-29 Půdorys 8.NP - jih D.1.1-SO-01-B-30 Půdorys 9.NP - celkový D.1.1-SO-01-B-31 Půdorys 9.NP - sever D.1.1-SO-01-B-32 Půdorys 9.NP - jih D.1.1-SO-01-B-33 Půdorys střechy D.1.1-SO-01-B-34 Půdorys střechy - spádování D.1.1-SO-01-B-35 Půdorys střechy - schéma FVE D.1.1-SO-01-B-38 Příčný řez C-C D.1.1-SO-01-B-42 Podélný řez 1-1 - celkový D.1.1-SO-01-B-43 Podélný řez 1-1 - sever D.1.1-SO-01-B-44 Podélný řez 1-1 - jih D.1.1-SO-01-B-54 Pohled severní D.1.1-SO-01-B-55 Pohled jižní D.1.1-SO-01-B-56 Pohled východní D.1.1-SO-01-B-57 Pohled západní D.1.1-SO-01-B-58 Pohled z průjezdu severní D.1.1-SO-01-B-59 Pohled z průjezdu jižní D.1.1-SO-01-B-60 Výkres výkopů D.1.1-SO-01-B-61 Napojení na objekt O - Půdorys D.1.1-SO-01-B-62 Napojení na objekt O - Řez | [16 empty] | P | 2
1465 | K | O_031 | O.024, okno, 6 800×3 200 | kus | 1 |  | 0 |  |  |  | základní |  | 0 | 0 | 0 | 0 | 0 | FIDIC - měřená položka | 4 | K | 2 |  |  |  | ROZPOCET | [5 empty] | 0 | 0 | 0 | 0 | 0 | 1 | 0 | 4 | -1269268393
| P |  | Poznámka k položce: okno, vč. příslušenství, dodávka a montáž, specifikace dle PD D.1.1-SO-01-A-01 Technická zpráva D.1.1-SO-01-A-02 Výpis skladeb D.1.1-SO-01-A-03 Tabulky místností D.1.1-SO-01-A-04 Tabulka okenních výplní D.1.1-SO-01-A-05 Tabulka dveří D.1.1-SO-01-A-06 Tabulka klempířských výrobků D.1.1-SO-01-A-07 Tabulka truhlářských výrobků D.1.1-SO-01-A-08 Tabulka zámečnických výrobků D.1.1-SO-01-A-09 Tabulka ostatních výrobků D.1.1-SO-01-A-10 Tabulka žaluzií D.1.1-SO-01-A-11 Tabulka překladů D.1.1-SO-01-B-01 Půdorys základů D.1.1-SO-01-B-02 Půdorys 2.PP - celkový D.1.1-SO-01-B-03 Půdorys 1.PP - celkový D.1.1-SO-01-B-04 Půdorys 1.PP - sever D.1.1-SO-01-B-05 Půdorys 1.PP - jih D.1.1-SO-01-B-06 Půdorys 1.NP - celkový D.1.1-SO-01-B-07 Půdorys 1.NP - sever D.1.1-SO-01-B-08 Půdorys 1.NP - jih D.1.1-SO-01-B-09 Půdorys 2.NP - celkový D.1.1-SO-01-B-10 Půdorys 2.NP - sever D.1.1-SO-01-B-11 Půdorys 2.NP - jih D.1.1-SO-01-B-12 Půdorys 3.NP - celkový D.1.1-SO-01-B-13 Půdorys 3.NP - sever D.1.1-SO-01-B-14 Půdorys 3.NP - jih D.1.1-SO-01-B-15 Půdorys 4.NP - celkový D.1.1-SO-01-B-16 Půdorys 4.NP - sever D.1.1-SO-01-B-17 Půdorys 4.NP - jih D.1.1-SO-01-B-18 Půdorys 5.NP - celkový D.1.1-SO-01-B-19 Půdorys 5.NP - sever D.1.1-SO-01-B-20 Půdorys 5.NP - jih D.1.1-SO-01-B-21 Půdorys 6.NP - celkový D.1.1-SO-01-B-22 Půdorys 6.NP - sever D.1.1-SO-01-B-23 Půdorys 6.NP - jih D.1.1-SO-01-B-24 Půdorys 7.NP - celkový D.1.1-SO-01-B-25 Půdorys 7.NP - sever D.1.1-SO-01-B-26 Půdorys 7.NP - jih D.1.1-SO-01-B-27 Půdorys 8.NP - celkový D.1.1-SO-01-B-28 Půdorys 8.NP - sever D.1.1-SO-01-B-29 Půdorys 8.NP - jih D.1.1-SO-01-B-30 Půdorys 9.NP - celkový D.1.1-SO-01-B-31 Půdorys 9.NP - sever D.1.1-SO-01-B-32 Půdorys 9.NP - jih D.1.1-SO-01-B-33 Půdorys střechy D.1.1-SO-01-B-34 Půdorys střechy - spádování D.1.1-SO-01-B-35 Půdorys střechy - schéma FVE D.1.1-SO-01-B-38 Příčný řez C-C D.1.1-SO-01-B-42 Podélný řez 1-1 - celkový D.1.1-SO-01-B-43 Podélný řez 1-1 - sever D.1.1-SO-01-B-44 Podélný řez 1-1 - jih D.1.1-SO-01-B-54 Pohled severní D.1.1-SO-01-B-55 Pohled jižní D.1.1-SO-01-B-56 Pohled východní D.1.1-SO-01-B-57 Pohled západní D.1.1-SO-01-B-58 Pohled z průjezdu severní D.1.1-SO-01-B-59 Pohled z průjezdu jižní D.1.1-SO-01-B-60 Výkres výkopů D.1.1-SO-01-B-61 Napojení na objekt O - Půdorys D.1.1-SO-01-B-62 Napojení na objekt O - Řez | [16 empty] | P | 2
1466 | K | O_032 | O.24a, okno, 6 800×3 200 | kus | 5 |  | 0 |  |  |  | základní |  | 0 | 0 | 0 | 0 | 0 | FIDIC - měřená položka | 4 | K | 2 |  |  |  | ROZPOCET | [5 empty] | 0 | 0 | 0 | 0 | 0 | 1 | 0 | 4 | 1170442595
| P |  | Poznámka k položce: okno, vč. příslušenství, dodávka a montáž, specifikace dle PD D.1.1-SO-01-A-01 Technická zpráva D.1.1-SO-01-A-02 Výpis skladeb D.1.1-SO-01-A-03 Tabulky místností D.1.1-SO-01-A-04 Tabulka okenních výplní D.1.1-SO-01-A-05 Tabulka dveří D.1.1-SO-01-A-06 Tabulka klempířských výrobků D.1.1-SO-01-A-07 Tabulka truhlářských výrobků D.1.1-SO-01-A-08 Tabulka zámečnických výrobků D.1.1-SO-01-A-09 Tabulka ostatních výrobků D.1.1-SO-01-A-10 Tabulka žaluzií D.1.1-SO-01-A-11 Tabulka překladů D.1.1-SO-01-B-01 Půdorys základů D.1.1-SO-01-B-02 Půdorys 2.PP - celkový D.1.1-SO-01-B-03 Půdorys 1.PP - celkový D.1.1-SO-01-B-04 Půdorys 1.PP - sever D.1.1-SO-01-B-05 Půdorys 1.PP - jih D.1.1-SO-01-B-06 Půdorys 1.NP - celkový D.1.1-SO-01-B-07 Půdorys 1.NP - sever D.1.1-SO-01-B-08 Půdorys 1.NP - jih D.1.1-SO-01-B-09 Půdorys 2.NP - celkový D.1.1-SO-01-B-10 Půdorys 2.NP - sever D.1.1-SO-01-B-11 Půdorys 2.NP - jih D.1.1-SO-01-B-12 Půdorys 3.NP - celkový D.1.1-SO-01-B-13 Půdorys 3.NP - sever D.1.1-SO-01-B-14 Půdorys 3.NP - jih D.1.1-SO-01-B-15 Půdorys 4.NP - celkový D.1.1-SO-01-B-16 Půdorys 4.NP - sever D.1.1-SO-01-B-17 Půdorys 4.NP - jih D.1.1-SO-01-B-18 Půdorys 5.NP - celkový D.1.1-SO-01-B-19 Půdorys 5.NP - sever D.1.1-SO-01-B-20 Půdorys 5.NP - jih D.1.1-SO-01-B-21 Půdorys 6.NP - celkový D.1.1-SO-01-B-22 Půdorys 6.NP - sever D.1.1-SO-01-B-23 Půdorys 6.NP - jih D.1.1-SO-01-B-24 Půdorys 7.NP - celkový D.1.1-SO-01-B-25 Půdorys 7.NP - sever D.1.1-SO-01-B-26 Půdorys 7.NP - jih D.1.1-SO-01-B-27 Půdorys 8.NP - celkový D.1.1-SO-01-B-28 Půdorys 8.NP - sever D.1.1-SO-01-B-29 Půdorys 8.NP - jih D.1.1-SO-01-B-30 Půdorys 9.NP - celkový D.1.1-SO-01-B-31 Půdorys 9.NP - sever D.1.1-SO-01-B-32 Půdorys 9.NP - jih D.1.1-SO-01-B-33 Půdorys střechy D.1.1-SO-01-B-34 Půdorys střechy - spádování D.1.1-SO-01-B-35 Půdorys střechy - schéma FVE D.1.1-SO-01-B-38 Příčný řez C-C D.1.1-SO-01-B-42 Podélný řez 1-1 - celkový D.1.1-SO-01-B-43 Podélný řez 1-1 - sever D.1.1-SO-01-B-44 Podélný řez 1-1 - jih D.1.1-SO-01-B-54 Pohled severní D.1.1-SO-01-B-55 Pohled jižní D.1.1-SO-01-B-56 Pohled východní D.1.1-SO-01-B-57 Pohled západní D.1.1-SO-01-B-58 Pohled z průjezdu severní D.1.1-SO-01-B-59 Pohled z průjezdu jižní D.1.1-SO-01-B-60 Výkres výkopů D.1.1-SO-01-B-61 Napojení na objekt O - Půdorys D.1.1-SO-01-B-62 Napojení na objekt O - Řez | [16 empty] | P | 2
1467 | K | O_033 | O.24b, okno, 6 800×3 200 | kus | 6 |  | 0 |  |  |  | základní |  | 0 | 0 | 0 | 0 | 0 | FIDIC - měřená položka | 4 | K | 2 |  |  |  | ROZPOCET | [5 empty] | 0 | 0 | 0 | 0 | 0 | 1 | 0 | 4 | 1519902615
| P |  | Poznámka k položce: okno, vč. příslušenství, dodávka a montáž, specifikace dle PD D.1.1-SO-01-A-01 Technická zpráva D.1.1-SO-01-A-02 Výpis skladeb D.1.1-SO-01-A-03 Tabulky místností D.1.1-SO-01-A-04 Tabulka okenních výplní D.1.1-SO-01-A-05 Tabulka dveří D.1.1-SO-01-A-06 Tabulka klempířských výrobků D.1.1-SO-01-A-07 Tabulka truhlářských výrobků D.1.1-SO-01-A-08 Tabulka zámečnických výrobků D.1.1-SO-01-A-09 Tabulka ostatních výrobků D.1.1-SO-01-A-10 Tabulka žaluzií D.1.1-SO-01-A-11 Tabulka překladů D.1.1-SO-01-B-01 Půdorys základů D.1.1-SO-01-B-02 Půdorys 2.PP - celkový D.1.1-SO-01-B-03 Půdorys 1.PP - celkový D.1.1-SO-01-B-04 Půdorys 1.PP - sever D.1.1-SO-01-B-05 Půdorys 1.PP - jih D.1.1-SO-01-B-06 Půdorys 1.NP - celkový D.1.1-SO-01-B-07 Půdorys 1.NP - sever D.1.1-SO-01-B-08 Půdorys 1.NP - jih D.1.1-SO-01-B-09 Půdorys 2.NP - celkový D.1.1-SO-01-B-10 Půdorys 2.NP - sever D.1.1-SO-01-B-11 Půdorys 2.NP - jih D.1.1-SO-01-B-12 Půdorys 3.NP - celkový D.1.1-SO-01-B-13 Půdorys 3.NP - sever D.1.1-SO-01-B-14 Půdorys 3.NP - jih D.1.1-SO-01-B-15 Půdorys 4.NP - celkový D.1.1-SO-01-B-16 Půdorys 4.NP - sever D.1.1-SO-01-B-17 Půdorys 4.NP - jih D.1.1-SO-01-B-18 Půdorys 5.NP - celkový D.1.1-SO-01-B-19 Půdorys 5.NP - sever D.1.1-SO-01-B-20 Půdorys 5.NP - jih D.1.1-SO-01-B-21 Půdorys 6.NP - celkový D.1.1-SO-01-B-22 Půdorys 6.NP - sever D.1.1-SO-01-B-23 Půdorys 6.NP - jih D.1.1-SO-01-B-24 Půdorys 7.NP - celkový D.1.1-SO-01-B-25 Půdorys 7.NP - sever D.1.1-SO-01-B-26 Půdorys 7.NP - jih D.1.1-SO-01-B-27 Půdorys 8.NP - celkový D.1.1-SO-01-B-28 Půdorys 8.NP - sever D.1.1-SO-01-B-29 Půdorys 8.NP - jih D.1.1-SO-01-B-30 Půdorys 9.NP - celkový D.1.1-SO-01-B-31 Půdorys 9.NP - sever D.1.1-SO-01-B-32 Půdorys 9.NP - jih D.1.1-SO-01-B-33 Půdorys střechy D.1.1-SO-01-B-34 Půdorys střechy - spádování D.1.1-SO-01-B-35 Půdorys střechy - schéma FVE D.1.1-SO-01-B-38 Příčný řez C-C D.1.1-SO-01-B-42 Podélný řez 1-1 - celkový D.1.1-SO-01-B-43 Podélný řez 1-1 - sever D.1.1-SO-01-B-44 Podélný řez 1-1 - jih D.1.1-SO-01-B-54 Pohled severní D.1.1-SO-01-B-55 Pohled jižní D.1.1-SO-01-B-56 Pohled východní D.1.1-SO-01-B-57 Pohled západní D.1.1-SO-01-B-58 Pohled z průjezdu severní D.1.1-SO-01-B-59 Pohled z průjezdu jižní D.1.1-SO-01-B-60 Výkres výkopů D.1.1-SO-01-B-61 Napojení na objekt O - Půdorys D.1.1-SO-01-B-62 Napojení na objekt O - Řez | [16 empty] | P | 2
1468 | K | O_034 | O.24c, okno, 6 800×3 200 | kus | 2 |  | 0 |  |  |  | základní |  | 0 | 0 | 0 | 0 | 0 | FIDIC - měřená položka | 4 | K | 2 |  |  |  | ROZPOCET | [5 empty] | 0 | 0 | 0 | 0 | 0 | 1 | 0 | 4 | 1060987630
| P |  | Poznámka k položce: okno, vč. příslušenství, dodávka a montáž, specifikace dle PD D.1.1-SO-01-A-01 Technická zpráva D.1.1-SO-01-A-02 Výpis skladeb D.1.1-SO-01-A-03 Tabulky místností D.1.1-SO-01-A-04 Tabulka okenních výplní D.1.1-SO-01-A-05 Tabulka dveří D.1.1-SO-01-A-06 Tabulka klempířských výrobků D.1.1-SO-01-A-07 Tabulka truhlářských výrobků D.1.1-SO-01-A-08 Tabulka zámečnických výrobků D.1.1-SO-01-A-09 Tabulka ostatních výrobků D.1.1-SO-01-A-10 Tabulka žaluzií D.1.1-SO-01-A-11 Tabulka překladů D.1.1-SO-01-B-01 Půdorys základů D.1.1-SO-01-B-02 Půdorys 2.PP - celkový D.1.1-SO-01-B-03 Půdorys 1.PP - celkový D.1.1-SO-01-B-04 Půdorys 1.PP - sever D.1.1-SO-01-B-05 Půdorys 1.PP - jih D.1.1-SO-01-B-06 Půdorys 1.NP - celkový D.1.1-SO-01-B-07 Půdorys 1.NP - sever D.1.1-SO-01-B-08 Půdorys 1.NP - jih D.1.1-SO-01-B-09 Půdorys 2.NP - celkový D.1.1-SO-01-B-10 Půdorys 2.NP - sever D.1.1-SO-01-B-11 Půdorys 2.NP - jih D.1.1-SO-01-B-12 Půdorys 3.NP - celkový D.1.1-SO-01-B-13 Půdorys 3.NP - sever D.1.1-SO-01-B-14 Půdorys 3.NP - jih D.1.1-SO-01-B-15 Půdorys 4.NP - celkový D.1.1-SO-01-B-16 Půdorys 4.NP - sever D.1.1-SO-01-B-17 Půdorys 4.NP - jih D.1.1-SO-01-B-18 Půdorys 5.NP - celkový D.1.1-SO-01-B-19 Půdorys 5.NP - sever D.1.1-SO-01-B-20 Půdorys 5.NP - jih D.1.1-SO-01-B-21 Půdorys 6.NP - celkový D.1.1-SO-01-B-22 Půdorys 6.NP - sever D.1.1-SO-01-B-23 Půdorys 6.NP - jih D.1.1-SO-01-B-24 Půdorys 7.NP - celkový D.1.1-SO-01-B-25 Půdorys 7.NP - sever D.1.1-SO-01-B-26 Půdorys 7.NP - jih D.1.1-SO-01-B-27 Půdorys 8.NP - celkový D.1.1-SO-01-B-28 Půdorys 8.NP - sever D.1.1-SO-01-B-29 Půdorys 8.NP - jih D.1.1-SO-01-B-30 Půdorys 9.NP - celkový D.1.1-SO-01-B-31 Půdorys 9.NP - sever D.1.1-SO-01-B-32 Půdorys 9.NP - jih D.1.1-SO-01-B-33 Půdorys střechy D.1.1-SO-01-B-34 Půdorys střechy - spádování D.1.1-SO-01-B-35 Půdorys střechy - schéma FVE D.1.1-SO-01-B-38 Příčný řez C-C D.1.1-SO-01-B-42 Podélný řez 1-1 - celkový D.1.1-SO-01-B-43 Podélný řez 1-1 - sever D.1.1-SO-01-B-44 Podélný řez 1-1 - jih D.1.1-SO-01-B-54 Pohled severní D.1.1-SO-01-B-55 Pohled jižní D.1.1-SO-01-B-56 Pohled východní D.1.1-SO-01-B-57 Pohled západní D.1.1-SO-01-B-58 Pohled z průjezdu severní D.1.1-SO-01-B-59 Pohled z průjezdu jižní D.1.1-SO-01-B-60 Výkres výkopů D.1.1-SO-01-B-61 Napojení na objekt O - Půdorys D.1.1-SO-01-B-62 Napojení na objekt O - Řez | [16 empty] | P | 2
1469 | K | O_035 | O.24d, okno, 6 800×3 200 | kus | 2 |  | 0 |  |  |  | základní |  | 0 | 0 | 0 | 0 | 0 | FIDIC - měřená položka | 4 | K | 2 |  |  |  | ROZPOCET | [5 empty] | 0 | 0 | 0 | 0 | 0 | 1 | 0 | 4 | -1949902225
| P |  | Poznámka k položce: okno, vč. příslušenství, dodávka a montáž, specifikace dle PD D.1.1-SO-01-A-01 Technická zpráva D.1.1-SO-01-A-02 Výpis skladeb D.1.1-SO-01-A-03 Tabulky místností D.1.1-SO-01-A-04 Tabulka okenních výplní D.1.1-SO-01-A-05 Tabulka dveří D.1.1-SO-01-A-06 Tabulka klempířských výrobků D.1.1-SO-01-A-07 Tabulka truhlářských výrobků D.1.1-SO-01-A-08 Tabulka zámečnických výrobků D.1.1-SO-01-A-09 Tabulka ostatních výrobků D.1.1-SO-01-A-10 Tabulka žaluzií D.1.1-SO-01-A-11 Tabulka překladů D.1.1-SO-01-B-01 Půdorys základů D.1.1-SO-01-B-02 Půdorys 2.PP - celkový D.1.1-SO-01-B-03 Půdorys 1.PP - celkový D.1.1-SO-01-B-04 Půdorys 1.PP - sever D.1.1-SO-01-B-05 Půdorys 1.PP - jih D.1.1-SO-01-B-06 Půdorys 1.NP - celkový D.1.1-SO-01-B-07 Půdorys 1.NP - sever D.1.1-SO-01-B-08 Půdorys 1.NP - jih D.1.1-SO-01-B-09 Půdorys 2.NP - celkový D.1.1-SO-01-B-10 Půdorys 2.NP - sever D.1.1-SO-01-B-11 Půdorys 2.NP - jih D.1.1-SO-01-B-12 Půdorys 3.NP - celkový D.1.1-SO-01-B-13 Půdorys 3.NP - sever D.1.1-SO-01-B-14 Půdorys 3.NP - jih D.1.1-SO-01-B-15 Půdorys 4.NP - celkový D.1.1-SO-01-B-16 Půdorys 4.NP - sever D.1.1-SO-01-B-17 Půdorys 4.NP - jih D.1.1-SO-01-B-18 Půdorys 5.NP - celkový D.1.1-SO-01-B-19 Půdorys 5.NP - sever D.1.1-SO-01-B-20 Půdorys 5.NP - jih D.1.1-SO-01-B-21 Půdorys 6.NP - celkový D.1.1-SO-01-B-22 Půdorys 6.NP - sever D.1.1-SO-01-B-23 Půdorys 6.NP - jih D.1.1-SO-01-B-24 Půdorys 7.NP - celkový D.1.1-SO-01-B-25 Půdorys 7.NP - sever D.1.1-SO-01-B-26 Půdorys 7.NP - jih D.1.1-SO-01-B-27 Půdorys 8.NP - celkový D.1.1-SO-01-B-28 Půdorys 8.NP - sever D.1.1-SO-01-B-29 Půdorys 8.NP - jih D.1.1-SO-01-B-30 Půdorys 9.NP - celkový D.1.1-SO-01-B-31 Půdorys 9.NP - sever D.1.1-SO-01-B-32 Půdorys 9.NP - jih D.1.1-SO-01-B-33 Půdorys střechy D.1.1-SO-01-B-34 Půdorys střechy - spádování D.1.1-SO-01-B-35 Půdorys střechy - schéma FVE D.1.1-SO-01-B-38 Příčný řez C-C D.1.1-SO-01-B-42 Podélný řez 1-1 - celkový D.1.1-SO-01-B-43 Podélný řez 1-1 - sever D.1.1-SO-01-B-44 Podélný řez 1-1 - jih D.1.1-SO-01-B-54 Pohled severní D.1.1-SO-01-B-55 Pohled jižní D.1.1-SO-01-B-56 Pohled východní D.1.1-SO-01-B-57 Pohled západní D.1.1-SO-01-B-58 Pohled z průjezdu severní D.1.1-SO-01-B-59 Pohled z průjezdu jižní D.1.1-SO-01-B-60 Výkres výkopů D.1.1-SO-01-B-61 Napojení na objekt O - Půdorys D.1.1-SO-01-B-62 Napojení na objekt O - Řez | [16 empty] | P | 2
1470 | K | O_036 | O.25a, okno, 6 800×3 200 | kus | 6 |  | 0 |  |  |  | základní |  | 0 | 0 | 0 | 0 | 0 | FIDIC - měřená položka | 4 | K | 2 |  |  |  | ROZPOCET | [5 empty] | 0 | 0 | 0 | 0 | 0 | 1 | 0 | 4 | 385382908
| P |  | Poznámka k položce: okno, vč. příslušenství, dodávka a montáž, specifikace dle PD D.1.1-SO-01-A-01 Technická zpráva D.1.1-SO-01-A-02 Výpis skladeb D.1.1-SO-01-A-03 Tabulky místností D.1.1-SO-01-A-04 Tabulka okenních výplní D.1.1-SO-01-A-05 Tabulka dveří D.1.1-SO-01-A-06 Tabulka klempířských výrobků D.1.1-SO-01-A-07 Tabulka truhlářských výrobků D.1.1-SO-01-A-08 Tabulka zámečnických výrobků D.1.1-SO-01-A-09 Tabulka ostatních výrobků D.1.1-SO-01-A-10 Tabulka žaluzií D.1.1-SO-01-A-11 Tabulka překladů D.1.1-SO-01-B-01 Půdorys základů D.1.1-SO-01-B-02 Půdorys 2.PP - celkový D.1.1-SO-01-B-03 Půdorys 1.PP - celkový D.1.1-SO-01-B-04 Půdorys 1.PP - sever D.1.1-SO-01-B-05 Půdorys 1.PP - jih D.1.1-SO-01-B-06 Půdorys 1.NP - celkový D.1.1-SO-01-B-07 Půdorys 1.NP - sever D.1.1-SO-01-B-08 Půdorys 1.NP - jih D.1.1-SO-01-B-09 Půdorys 2.NP - celkový D.1.1-SO-01-B-10 Půdorys 2.NP - sever D.1.1-SO-01-B-11 Půdorys 2.NP - jih D.1.1-SO-01-B-12 Půdorys 3.NP - celkový D.1.1-SO-01-B-13 Půdorys 3.NP - sever D.1.1-SO-01-B-14 Půdorys 3.NP - jih D.1.1-SO-01-B-15 Půdorys 4.NP - celkový D.1.1-SO-01-B-16 Půdorys 4.NP - sever D.1.1-SO-01-B-17 Půdorys 4.NP - jih D.1.1-SO-01-B-18 Půdorys 5.NP - celkový D.1.1-SO-01-B-19 Půdorys 5.NP - sever D.1.1-SO-01-B-20 Půdorys 5.NP - jih D.1.1-SO-01-B-21 Půdorys 6.NP - celkový D.1.1-SO-01-B-22 Půdorys 6.NP - sever D.1.1-SO-01-B-23 Půdorys 6.NP - jih D.1.1-SO-01-B-24 Půdorys 7.NP - celkový D.1.1-SO-01-B-25 Půdorys 7.NP - sever D.1.1-SO-01-B-26 Půdorys 7.NP - jih D.1.1-SO-01-B-27 Půdorys 8.NP - celkový D.1.1-SO-01-B-28 Půdorys 8.NP - sever D.1.1-SO-01-B-29 Půdorys 8.NP - jih D.1.1-SO-01-B-30 Půdorys 9.NP - celkový D.1.1-SO-01-B-31 Půdorys 9.NP - sever D.1.1-SO-01-B-32 Půdorys 9.NP - jih D.1.1-SO-01-B-33 Půdorys střechy D.1.1-SO-01-B-34 Půdorys střechy - spádování D.1.1-SO-01-B-35 Půdorys střechy - schéma FVE D.1.1-SO-01-B-38 Příčný řez C-C D.1.1-SO-01-B-42 Podélný řez 1-1 - celkový D.1.1-SO-01-B-43 Podélný řez 1-1 - sever D.1.1-SO-01-B-44 Podélný řez 1-1 - jih D.1.1-SO-01-B-54 Pohled severní D.1.1-SO-01-B-55 Pohled jižní D.1.1-SO-01-B-56 Pohled východní D.1.1-SO-01-B-57 Pohled západní D.1.1-SO-01-B-58 Pohled z průjezdu severní D.1.1-SO-01-B-59 Pohled z průjezdu jižní D.1.1-SO-01-B-60 Výkres výkopů D.1.1-SO-01-B-61 Napojení na objekt O - Půdorys D.1.1-SO-01-B-62 Napojení na objekt O - Řez | [16 empty] | P | 2
1471 | K | O_037 | O.25b, okno, 6 800×3 200 | kus | 4 |  | 0 |  |  |  | základní |  | 0 | 0 | 0 | 0 | 0 | FIDIC - měřená položka | 4 | K | 2 |  |  |  | ROZPOCET | [5 empty] | 0 | 0 | 0 | 0 | 0 | 1 | 0 | 4 | -914829372
| P |  | Poznámka k položce: okno, vč. příslušenství, dodávka a montáž, specifikace dle PD D.1.1-SO-01-A-01 Technická zpráva D.1.1-SO-01-A-02 Výpis skladeb D.1.1-SO-01-A-03 Tabulky místností D.1.1-SO-01-A-04 Tabulka okenních výplní D.1.1-SO-01-A-05 Tabulka dveří D.1.1-SO-01-A-06 Tabulka klempířských výrobků D.1.1-SO-01-A-07 Tabulka truhlářských výrobků D.1.1-SO-01-A-08 Tabulka zámečnických výrobků D.1.1-SO-01-A-09 Tabulka ostatních výrobků D.1.1-SO-01-A-10 Tabulka žaluzií D.1.1-SO-01-A-11 Tabulka překladů D.1.1-SO-01-B-01 Půdorys základů D.1.1-SO-01-B-02 Půdorys 2.PP - celkový D.1.1-SO-01-B-03 Půdorys 1.PP - celkový D.1.1-SO-01-B-04 Půdorys 1.PP - sever D.1.1-SO-01-B-05 Půdorys 1.PP - jih D.1.1-SO-01-B-06 Půdorys 1.NP - celkový D.1.1-SO-01-B-07 Půdorys 1.NP - sever D.1.1-SO-01-B-08 Půdorys 1.NP - jih D.1.1-SO-01-B-09 Půdorys 2.NP - celkový D.1.1-SO-01-B-10 Půdorys 2.NP - sever D.1.1-SO-01-B-11 Půdorys 2.NP - jih D.1.1-SO-01-B-12 Půdorys 3.NP - celkový D.1.1-SO-01-B-13 Půdorys 3.NP - sever D.1.1-SO-01-B-14 Půdorys 3.NP - jih D.1.1-SO-01-B-15 Půdorys 4.NP - celkový D.1.1-SO-01-B-16 Půdorys 4.NP - sever D.1.1-SO-01-B-17 Půdorys 4.NP - jih D.1.1-SO-01-B-18 Půdorys 5.NP - celkový D.1.1-SO-01-B-19 Půdorys 5.NP - sever D.1.1-SO-01-B-20 Půdorys 5.NP - jih D.1.1-SO-01-B-21 Půdorys 6.NP - celkový D.1.1-SO-01-B-22 Půdorys 6.NP - sever D.1.1-SO-01-B-23 Půdorys 6.NP - jih D.1.1-SO-01-B-24 Půdorys 7.NP - celkový D.1.1-SO-01-B-25 Půdorys 7.NP - sever D.1.1-SO-01-B-26 Půdorys 7.NP - jih D.1.1-SO-01-B-27 Půdorys 8.NP - celkový D.1.1-SO-01-B-28 Půdorys 8.NP - sever D.1.1-SO-01-B-29 Půdorys 8.NP - jih D.1.1-SO-01-B-30 Půdorys 9.NP - celkový D.1.1-SO-01-B-31 Půdorys 9.NP - sever D.1.1-SO-01-B-32 Půdorys 9.NP - jih D.1.1-SO-01-B-33 Půdorys střechy D.1.1-SO-01-B-34 Půdorys střechy - spádování D.1.1-SO-01-B-35 Půdorys střechy - schéma FVE D.1.1-SO-01-B-38 Příčný řez C-C D.1.1-SO-01-B-42 Podélný řez 1-1 - celkový D.1.1-SO-01-B-43 Podélný řez 1-1 - sever D.1.1-SO-01-B-44 Podélný řez 1-1 - jih D.1.1-SO-01-B-54 Pohled severní D.1.1-SO-01-B-55 Pohled jižní D.1.1-SO-01-B-56 Pohled východní D.1.1-SO-01-B-57 Pohled západní D.1.1-SO-01-B-58 Pohled z průjezdu severní D.1.1-SO-01-B-59 Pohled z průjezdu jižní D.1.1-SO-01-B-60 Výkres výkopů D.1.1-SO-01-B-61 Napojení na objekt O - Půdorys D.1.1-SO-01-B-62 Napojení na objekt O - Řez | [16 empty] | P | 2
1472 | K | O_038 | O.26a, okno, 6 800×3 200 | kus | 1 |  | 0 |  |  |  | základní |  | 0 | 0 | 0 | 0 | 0 | FIDIC - měřená položka | 4 | K | 2 |  |  |  | ROZPOCET | [5 empty] | 0 | 0 | 0 | 0 | 0 | 1 | 0 | 4 | 376222979
| P |  | Poznámka k položce: okno, vč. příslušenství, dodávka a montáž, specifikace dle PD D.1.1-SO-01-A-01 Technická zpráva D.1.1-SO-01-A-02 Výpis skladeb D.1.1-SO-01-A-03 Tabulky místností D.1.1-SO-01-A-04 Tabulka okenních výplní D.1.1-SO-01-A-05 Tabulka dveří D.1.1-SO-01-A-06 Tabulka klempířských výrobků D.1.1-SO-01-A-07 Tabulka truhlářských výrobků D.1.1-SO-01-A-08 Tabulka zámečnických výrobků D.1.1-SO-01-A-09 Tabulka ostatních výrobků D.1.1-SO-01-A-10 Tabulka žaluzií D.1.1-SO-01-A-11 Tabulka překladů D.1.1-SO-01-B-01 Půdorys základů D.1.1-SO-01-B-02 Půdorys 2.PP - celkový D.1.1-SO-01-B-03 Půdorys 1.PP - celkový D.1.1-SO-01-B-04 Půdorys 1.PP - sever D.1.1-SO-01-B-05 Půdorys 1.PP - jih D.1.1-SO-01-B-06 Půdorys 1.NP - celkový D.1.1-SO-01-B-07 Půdorys 1.NP - sever D.1.1-SO-01-B-08 Půdorys 1.NP - jih D.1.1-SO-01-B-09 Půdorys 2.NP - celkový D.1.1-SO-01-B-10 Půdorys 2.NP - sever D.1.1-SO-01-B-11 Půdorys 2.NP - jih D.1.1-SO-01-B-12 Půdorys 3.NP - celkový D.1.1-SO-01-B-13 Půdorys 3.NP - sever D.1.1-SO-01-B-14 Půdorys 3.NP - jih D.1.1-SO-01-B-15 Půdorys 4.NP - celkový D.1.1-SO-01-B-16 Půdorys 4.NP - sever D.1.1-SO-01-B-17 Půdorys 4.NP - jih D.1.1-SO-01-B-18 Půdorys 5.NP - celkový D.1.1-SO-01-B-19 Půdorys 5.NP - sever D.1.1-SO-01-B-20 Půdorys 5.NP - jih D.1.1-SO-01-B-21 Půdorys 6.NP - celkový D.1.1-SO-01-B-22 Půdorys 6.NP - sever D.1.1-SO-01-B-23 Půdorys 6.NP - jih D.1.1-SO-01-B-24 Půdorys 7.NP - celkový D.1.1-SO-01-B-25 Půdorys 7.NP - sever D.1.1-SO-01-B-26 Půdorys 7.NP - jih D.1.1-SO-01-B-27 Půdorys 8.NP - celkový D.1.1-SO-01-B-28 Půdorys 8.NP - sever D.1.1-SO-01-B-29 Půdorys 8.NP - jih D.1.1-SO-01-B-30 Půdorys 9.NP - celkový D.1.1-SO-01-B-31 Půdorys 9.NP - sever D.1.1-SO-01-B-32 Půdorys 9.NP - jih D.1.1-SO-01-B-33 Půdorys střechy D.1.1-SO-01-B-34 Půdorys střechy - spádování D.1.1-SO-01-B-35 Půdorys střechy - schéma FVE D.1.1-SO-01-B-38 Příčný řez C-C D.1.1-SO-01-B-42 Podélný řez 1-1 - celkový D.1.1-SO-01-B-43 Podélný řez 1-1 - sever D.1.1-SO-01-B-44 Podélný řez 1-1 - jih D.1.1-SO-01-B-54 Pohled severní D.1.1-SO-01-B-55 Pohled jižní D.1.1-SO-01-B-56 Pohled východní D.1.1-SO-01-B-57 Pohled západní D.1.1-SO-01-B-58 Pohled z průjezdu severní D.1.1-SO-01-B-59 Pohled z průjezdu jižní D.1.1-SO-01-B-60 Výkres výkopů D.1.1-SO-01-B-61 Napojení na objekt O - Půdorys D.1.1-SO-01-B-62 Napojení na objekt O - Řez | [16 empty] | P | 2
1473 | K | O_039 | O.27d, okno, 6 800×3 200 | kus | 1 |  | 0 |  |  |  | základní |  | 0 | 0 | 0 | 0 | 0 | FIDIC - měřená položka | 4 | K | 2 |  |  |  | ROZPOCET | [5 empty] | 0 | 0 | 0 | 0 | 0 | 1 | 0 | 4 | -1057897459
| P |  | Poznámka k položce: okno, vč. příslušenství, dodávka a montáž, specifikace dle PD D.1.1-SO-01-A-01 Technická zpráva D.1.1-SO-01-A-02 Výpis skladeb D.1.1-SO-01-A-03 Tabulky místností D.1.1-SO-01-A-04 Tabulka okenních výplní D.1.1-SO-01-A-05 Tabulka dveří D.1.1-SO-01-A-06 Tabulka klempířských výrobků D.1.1-SO-01-A-07 Tabulka truhlářských výrobků D.1.1-SO-01-A-08 Tabulka zámečnických výrobků D.1.1-SO-01-A-09 Tabulka ostatních výrobků D.1.1-SO-01-A-10 Tabulka žaluzií D.1.1-SO-01-A-11 Tabulka překladů D.1.1-SO-01-B-01 Půdorys základů D.1.1-SO-01-B-02 Půdorys 2.PP - celkový D.1.1-SO-01-B-03 Půdorys 1.PP - celkový D.1.1-SO-01-B-04 Půdorys 1.PP - sever D.1.1-SO-01-B-05 Půdorys 1.PP - jih D.1.1-SO-01-B-06 Půdorys 1.NP - celkový D.1.1-SO-01-B-07 Půdorys 1.NP - sever D.1.1-SO-01-B-08 Půdorys 1.NP - jih D.1.1-SO-01-B-09 Půdorys 2.NP - celkový D.1.1-SO-01-B-10 Půdorys 2.NP - sever D.1.1-SO-01-B-11 Půdorys 2.NP - jih D.1.1-SO-01-B-12 Půdorys 3.NP - celkový D.1.1-SO-01-B-13 Půdorys 3.NP - sever D.1.1-SO-01-B-14 Půdorys 3.NP - jih D.1.1-SO-01-B-15 Půdorys 4.NP - celkový D.1.1-SO-01-B-16 Půdorys 4.NP - sever D.1.1-SO-01-B-17 Půdorys 4.NP - jih D.1.1-SO-01-B-18 Půdorys 5.NP - celkový D.1.1-SO-01-B-19 Půdorys 5.NP - sever D.1.1-SO-01-B-20 Půdorys 5.NP - jih D.1.1-SO-01-B-21 Půdorys 6.NP - celkový D.1.1-SO-01-B-22 Půdorys 6.NP - sever D.1.1-SO-01-B-23 Půdorys 6.NP - jih D.1.1-SO-01-B-24 Půdorys 7.NP - celkový D.1.1-SO-01-B-25 Půdorys 7.NP - sever D.1.1-SO-01-B-26 Půdorys 7.NP - jih D.1.1-SO-01-B-27 Půdorys 8.NP - celkový D.1.1-SO-01-B-28 Půdorys 8.NP - sever D.1.1-SO-01-B-29 Půdorys 8.NP - jih D.1.1-SO-01-B-30 Půdorys 9.NP - celkový D.1.1-SO-01-B-31 Půdorys 9.NP - sever D.1.1-SO-01-B-32 Půdorys 9.NP - jih D.1.1-SO-01-B-33 Půdorys střechy D.1.1-SO-01-B-34 Půdorys střechy - spádování D.1.1-SO-01-B-35 Půdorys střechy - schéma FVE D.1.1-SO-01-B-38 Příčný řez C-C D.1.1-SO-01-B-42 Podélný řez 1-1 - celkový D.1.1-SO-01-B-43 Podélný řez 1-1 - sever D.1.1-SO-01-B-44 Podélný řez 1-1 - jih D.1.1-SO-01-B-54 Pohled severní D.1.1-SO-01-B-55 Pohled jižní D.1.1-SO-01-B-56 Pohled východní D.1.1-SO-01-B-57 Pohled západní D.1.1-SO-01-B-58 Pohled z průjezdu severní D.1.1-SO-01-B-59 Pohled z průjezdu jižní D.1.1-SO-01-B-60 Výkres výkopů D.1.1-SO-01-B-61 Napojení na objekt O - Půdorys D.1.1-SO-01-B-62 Napojení na objekt O - Řez | [16 empty] | P | 2
1474 | K | O_040 | O.27d, okno, 6 800×3 200 | kus | 1 |  | 0 |  |  |  | základní |  | 0 | 0 | 0 | 0 | 0 | FIDIC - měřená položka | 4 | K | 2 |  |  |  | ROZPOCET | [5 empty] | 0 | 0 | 0 | 0 | 0 | 1 | 0 | 4 | 14761906
| P |  | Poznámka k položce: okno, vč. příslušenství, dodávka a montáž, specifikace dle PD D.1.1-SO-01-A-01 Technická zpráva D.1.1-SO-01-A-02 Výpis skladeb D.1.1-SO-01-A-03 Tabulky místností D.1.1-SO-01-A-04 Tabulka okenních výplní D.1.1-SO-01-A-05 Tabulka dveří D.1.1-SO-01-A-06 Tabulka klempířských výrobků D.1.1-SO-01-A-07 Tabulka truhlářských výrobků D.1.1-SO-01-A-08 Tabulka zámečnických výrobků D.1.1-SO-01-A-09 Tabulka ostatních výrobků D.1.1-SO-01-A-10 Tabulka žaluzií D.1.1-SO-01-A-11 Tabulka překladů D.1.1-SO-01-B-01 Půdorys základů D.1.1-SO-01-B-02 Půdorys 2.PP - celkový D.1.1-SO-01-B-03 Půdorys 1.PP - celkový D.1.1-SO-01-B-04 Půdorys 1.PP - sever D.1.1-SO-01-B-05 Půdorys 1.PP - jih D.1.1-SO-01-B-06 Půdorys 1.NP - celkový D.1.1-SO-01-B-07 Půdorys 1.NP - sever D.1.1-SO-01-B-08 Půdorys 1.NP - jih D.1.1-SO-01-B-09 Půdorys 2.NP - celkový D.1.1-SO-01-B-10 Půdorys 2.NP - sever D.1.1-SO-01-B-11 Půdorys 2.NP - jih D.1.1-SO-01-B-12 Půdorys 3.NP - celkový D.1.1-SO-01-B-13 Půdorys 3.NP - sever D.1.1-SO-01-B-14 Půdorys 3.NP - jih D.1.1-SO-01-B-15 Půdorys 4.NP - celkový D.1.1-SO-01-B-16 Půdorys 4.NP - sever D.1.1-SO-01-B-17 Půdorys 4.NP - jih D.1.1-SO-01-B-18 Půdorys 5.NP - celkový D.1.1-SO-01-B-19 Půdorys 5.NP - sever D.1.1-SO-01-B-20 Půdorys 5.NP - jih D.1.1-SO-01-B-21 Půdorys 6.NP - celkový D.1.1-SO-01-B-22 Půdorys 6.NP - sever D.1.1-SO-01-B-23 Půdorys 6.NP - jih D.1.1-SO-01-B-24 Půdorys 7.NP - celkový D.1.1-SO-01-B-25 Půdorys 7.NP - sever D.1.1-SO-01-B-26 Půdorys 7.NP - jih D.1.1-SO-01-B-27 Půdorys 8.NP - celkový D.1.1-SO-01-B-28 Půdorys 8.NP - sever D.1.1-SO-01-B-29 Půdorys 8.NP - jih D.1.1-SO-01-B-30 Půdorys 9.NP - celkový D.1.1-SO-01-B-31 Půdorys 9.NP - sever D.1.1-SO-01-B-32 Půdorys 9.NP - jih D.1.1-SO-01-B-33 Půdorys střechy D.1.1-SO-01-B-34 Půdorys střechy - spádování D.1.1-SO-01-B-35 Půdorys střechy - schéma FVE D.1.1-SO-01-B-38 Příčný řez C-C D.1.1-SO-01-B-42 Podélný řez 1-1 - celkový D.1.1-SO-01-B-43 Podélný řez 1-1 - sever D.1.1-SO-01-B-44 Podélný řez 1-1 - jih D.1.1-SO-01-B-54 Pohled severní D.1.1-SO-01-B-55 Pohled jižní D.1.1-SO-01-B-56 Pohled východní D.1.1-SO-01-B-57 Pohled západní D.1.1-SO-01-B-58 Pohled z průjezdu severní D.1.1-SO-01-B-59 Pohled z průjezdu jižní D.1.1-SO-01-B-60 Výkres výkopů D.1.1-SO-01-B-61 Napojení na objekt O - Půdorys D.1.1-SO-01-B-62 Napojení na objekt O - Řez | [16 empty] | P | 2
1475 | K | O_041 | O.28a, okno, 6 800×3 200 | kus | 1 |  | 0 |  |  |  | základní |  | 0 | 0 | 0 | 0 | 0 | FIDIC - měřená položka | 4 | K | 2 |  |  |  | ROZPOCET | [5 empty] | 0 | 0 | 0 | 0 | 0 | 1 | 0 | 4 | 583498701
| P |  | Poznámka k položce: okno, vč. příslušenství, dodávka a montáž, specifikace dle PD D.1.1-SO-01-A-01 Technická zpráva D.1.1-SO-01-A-02 Výpis skladeb D.1.1-SO-01-A-03 Tabulky místností D.1.1-SO-01-A-04 Tabulka okenních výplní D.1.1-SO-01-A-05 Tabulka dveří D.1.1-SO-01-A-06 Tabulka klempířských výrobků D.1.1-SO-01-A-07 Tabulka truhlářských výrobků D.1.1-SO-01-A-08 Tabulka zámečnických výrobků D.1.1-SO-01-A-09 Tabulka ostatních výrobků D.1.1-SO-01-A-10 Tabulka žaluzií D.1.1-SO-01-A-11 Tabulka překladů D.1.1-SO-01-B-01 Půdorys základů D.1.1-SO-01-B-02 Půdorys 2.PP - celkový D.1.1-SO-01-B-03 Půdorys 1.PP - celkový D.1.1-SO-01-B-04 Půdorys 1.PP - sever D.1.1-SO-01-B-05 Půdorys 1.PP - jih D.1.1-SO-01-B-06 Půdorys 1.NP - celkový D.1.1-SO-01-B-07 Půdorys 1.NP - sever D.1.1-SO-01-B-08 Půdorys 1.NP - jih D.1.1-SO-01-B-09 Půdorys 2.NP - celkový D.1.1-SO-01-B-10 Půdorys 2.NP - sever D.1.1-SO-01-B-11 Půdorys 2.NP - jih D.1.1-SO-01-B-12 Půdorys 3.NP - celkový D.1.1-SO-01-B-13 Půdorys 3.NP - sever D.1.1-SO-01-B-14 Půdorys 3.NP - jih D.1.1-SO-01-B-15 Půdorys 4.NP - celkový D.1.1-SO-01-B-16 Půdorys 4.NP - sever D.1.1-SO-01-B-17 Půdorys 4.NP - jih D.1.1-SO-01-B-18 Půdorys 5.NP - celkový D.1.1-SO-01-B-19 Půdorys 5.NP - sever D.1.1-SO-01-B-20 Půdorys 5.NP - jih D.1.1-SO-01-B-21 Půdorys 6.NP - celkový D.1.1-SO-01-B-22 Půdorys 6.NP - sever D.1.1-SO-01-B-23 Půdorys 6.NP - jih D.1.1-SO-01-B-24 Půdorys 7.NP - celkový D.1.1-SO-01-B-25 Půdorys 7.NP - sever D.1.1-SO-01-B-26 Půdorys 7.NP - jih D.1.1-SO-01-B-27 Půdorys 8.NP - celkový D.1.1-SO-01-B-28 Půdorys 8.NP - sever D.1.1-SO-01-B-29 Půdorys 8.NP - jih D.1.1-SO-01-B-30 Půdorys 9.NP - celkový D.1.1-SO-01-B-31 Půdorys 9.NP - sever D.1.1-SO-01-B-32 Půdorys 9.NP - jih D.1.1-SO-01-B-33 Půdorys střechy D.1.1-SO-01-B-34 Půdorys střechy - spádování D.1.1-SO-01-B-35 Půdorys střechy - schéma FVE D.1.1-SO-01-B-38 Příčný řez C-C D.1.1-SO-01-B-42 Podélný řez 1-1 - celkový D.1.1-SO-01-B-43 Podélný řez 1-1 - sever D.1.1-SO-01-B-44 Podélný řez 1-1 - jih D.1.1-SO-01-B-54 Pohled severní D.1.1-SO-01-B-55 Pohled jižní D.1.1-SO-01-B-56 Pohled východní D.1.1-SO-01-B-57 Pohled západní D.1.1-SO-01-B-58 Pohled z průjezdu severní D.1.1-SO-01-B-59 Pohled z průjezdu jižní D.1.1-SO-01-B-60 Výkres výkopů D.1.1-SO-01-B-61 Napojení na objekt O - Půdorys D.1.1-SO-01-B-62 Napojení na objekt O - Řez | [16 empty] | P | 2
1476 | K | O_042 | O.29b, okno, 6 800×3 200 | kus | 1 |  | 0 |  |  |  | základní |  | 0 | 0 | 0 | 0 | 0 | FIDIC - měřená položka | 4 | K | 2 |  |  |  | ROZPOCET | [5 empty] | 0 | 0 | 0 | 0 | 0 | 1 | 0 | 4 | -1982725327
| P |  | Poznámka k položce: okno, vč. příslušenství, dodávka a montáž, specifikace dle PD D.1.1-SO-01-A-01 Technická zpráva D.1.1-SO-01-A-02 Výpis skladeb D.1.1-SO-01-A-03 Tabulky místností D.1.1-SO-01-A-04 Tabulka okenních výplní D.1.1-SO-01-A-05 Tabulka dveří D.1.1-SO-01-A-06 Tabulka klempířských výrobků D.1.1-SO-01-A-07 Tabulka truhlářských výrobků D.1.1-SO-01-A-08 Tabulka zámečnických výrobků D.1.1-SO-01-A-09 Tabulka ostatních výrobků D.1.1-SO-01-A-10 Tabulka žaluzií D.1.1-SO-01-A-11 Tabulka překladů D.1.1-SO-01-B-01 Půdorys základů D.1.1-SO-01-B-02 Půdorys 2.PP - celkový D.1.1-SO-01-B-03 Půdorys 1.PP - celkový D.1.1-SO-01-B-04 Půdorys 1.PP - sever D.1.1-SO-01-B-05 Půdorys 1.PP - jih D.1.1-SO-01-B-06 Půdorys 1.NP - celkový D.1.1-SO-01-B-07 Půdorys 1.NP - sever D.1.1-SO-01-B-08 Půdorys 1.NP - jih D.1.1-SO-01-B-09 Půdorys 2.NP - celkový D.1.1-SO-01-B-10 Půdorys 2.NP - sever D.1.1-SO-01-B-11 Půdorys 2.NP - jih D.1.1-SO-01-B-12 Půdorys 3.NP - celkový D.1.1-SO-01-B-13 Půdorys 3.NP - sever D.1.1-SO-01-B-14 Půdorys 3.NP - jih D.1.1-SO-01-B-15 Půdorys 4.NP - celkový D.1.1-SO-01-B-16 Půdorys 4.NP - sever D.1.1-SO-01-B-17 Půdorys 4.NP - jih D.1.1-SO-01-B-18 Půdorys 5.NP - celkový D.1.1-SO-01-B-19 Půdorys 5.NP - sever D.1.1-SO-01-B-20 Půdorys 5.NP - jih D.1.1-SO-01-B-21 Půdorys 6.NP - celkový D.1.1-SO-01-B-22 Půdorys 6.NP - sever D.1.1-SO-01-B-23 Půdorys 6.NP - jih D.1.1-SO-01-B-24 Půdorys 7.NP - celkový D.1.1-SO-01-B-25 Půdorys 7.NP - sever D.1.1-SO-01-B-26 Půdorys 7.NP - jih D.1.1-SO-01-B-27 Půdorys 8.NP - celkový D.1.1-SO-01-B-28 Půdorys 8.NP - sever D.1.1-SO-01-B-29 Půdorys 8.NP - jih D.1.1-SO-01-B-30 Půdorys 9.NP - celkový D.1.1-SO-01-B-31 Půdorys 9.NP - sever D.1.1-SO-01-B-32 Půdorys 9.NP - jih D.1.1-SO-01-B-33 Půdorys střechy D.1.1-SO-01-B-34 Půdorys střechy - spádování D.1.1-SO-01-B-35 Půdorys střechy - schéma FVE D.1.1-SO-01-B-38 Příčný řez C-C D.1.1-SO-01-B-42 Podélný řez 1-1 - celkový D.1.1-SO-01-B-43 Podélný řez 1-1 - sever D.1.1-SO-01-B-44 Podélný řez 1-1 - jih D.1.1-SO-01-B-54 Pohled severní D.1.1-SO-01-B-55 Pohled jižní D.1.1-SO-01-B-56 Pohled východní D.1.1-SO-01-B-57 Pohled západní D.1.1-SO-01-B-58 Pohled z průjezdu severní D.1.1-SO-01-B-59 Pohled z průjezdu jižní D.1.1-SO-01-B-60 Výkres výkopů D.1.1-SO-01-B-61 Napojení na objekt O - Půdorys D.1.1-SO-01-B-62 Napojení na objekt O - Řez | [16 empty] | P | 2
1477 | K | O_043 | O.30b, okno, 6 800×3 200 | kus | 1 |  | 0 |  |  |  | základní |  | 0 | 0 | 0 | 0 | 0 | FIDIC - měřená položka | 4 | K | 2 |  |  |  | ROZPOCET | [5 empty] | 0 | 0 | 0 | 0 | 0 | 1 | 0 | 4 | 187612983
| P |  | Poznámka k položce: okno, vč. příslušenství, dodávka a montáž, specifikace dle PD D.1.1-SO-01-A-01 Technická zpráva D.1.1-SO-01-A-02 Výpis skladeb D.1.1-SO-01-A-03 Tabulky místností D.1.1-SO-01-A-04 Tabulka okenních výplní D.1.1-SO-01-A-05 Tabulka dveří D.1.1-SO-01-A-06 Tabulka klempířských výrobků D.1.1-SO-01-A-07 Tabulka truhlářských výrobků D.1.1-SO-01-A-08 Tabulka zámečnických výrobků D.1.1-SO-01-A-09 Tabulka ostatních výrobků D.1.1-SO-01-A-10 Tabulka žaluzií D.1.1-SO-01-A-11 Tabulka překladů D.1.1-SO-01-B-01 Půdorys základů D.1.1-SO-01-B-02 Půdorys 2.PP - celkový D.1.1-SO-01-B-03 Půdorys 1.PP - celkový D.1.1-SO-01-B-04 Půdorys 1.PP - sever D.1.1-SO-01-B-05 Půdorys 1.PP - jih D.1.1-SO-01-B-06 Půdorys 1.NP - celkový D.1.1-SO-01-B-07 Půdorys 1.NP - sever D.1.1-SO-01-B-08 Půdorys 1.NP - jih D.1.1-SO-01-B-09 Půdorys 2.NP - celkový D.1.1-SO-01-B-10 Půdorys 2.NP - sever D.1.1-SO-01-B-11 Půdorys 2.NP - jih D.1.1-SO-01-B-12 Půdorys 3.NP - celkový D.1.1-SO-01-B-13 Půdorys 3.NP - sever D.1.1-SO-01-B-14 Půdorys 3.NP - jih D.1.1-SO-01-B-15 Půdorys 4.NP - celkový D.1.1-SO-01-B-16 Půdorys 4.NP - sever D.1.1-SO-01-B-17 Půdorys 4.NP - jih D.1.1-SO-01-B-18 Půdorys 5.NP - celkový D.1.1-SO-01-B-19 Půdorys 5.NP - sever D.1.1-SO-01-B-20 Půdorys 5.NP - jih D.1.1-SO-01-B-21 Půdorys 6.NP - celkový D.1.1-SO-01-B-22 Půdorys 6.NP - sever D.1.1-SO-01-B-23 Půdorys 6.NP - jih D.1.1-SO-01-B-24 Půdorys 7.NP - celkový D.1.1-SO-01-B-25 Půdorys 7.NP - sever D.1.1-SO-01-B-26 Půdorys 7.NP - jih D.1.1-SO-01-B-27 Půdorys 8.NP - celkový D.1.1-SO-01-B-28 Půdorys 8.NP - sever D.1.1-SO-01-B-29 Půdorys 8.NP - jih D.1.1-SO-01-B-30 Půdorys 9.NP - celkový D.1.1-SO-01-B-31 Půdorys 9.NP - sever D.1.1-SO-01-B-32 Půdorys 9.NP - jih D.1.1-SO-01-B-33 Půdorys střechy D.1.1-SO-01-B-34 Půdorys střechy - spádování D.1.1-SO-01-B-35 Půdorys střechy - schéma FVE D.1.1-SO-01-B-38 Příčný řez C-C D.1.1-SO-01-B-42 Podélný řez 1-1 - celkový D.1.1-SO-01-B-43 Podélný řez 1-1 - sever D.1.1-SO-01-B-44 Podélný řez 1-1 - jih D.1.1-SO-01-B-54 Pohled severní D.1.1-SO-01-B-55 Pohled jižní D.1.1-SO-01-B-56 Pohled východní D.1.1-SO-01-B-57 Pohled západní D.1.1-SO-01-B-58 Pohled z průjezdu severní D.1.1-SO-01-B-59 Pohled z průjezdu jižní D.1.1-SO-01-B-60 Výkres výkopů D.1.1-SO-01-B-61 Napojení na objekt O - Půdorys D.1.1-SO-01-B-62 Napojení na objekt O - Řez | [16 empty] | P | 2
1478 | K | O_044 | O.31a, okno, 6 800×3 200 | kus | 1 |  | 0 |  |  |  | základní |  | 0 | 0 | 0 | 0 | 0 | FIDIC - měřená položka | 4 | K | 2 |  |  |  | ROZPOCET | [5 empty] | 0 | 0 | 0 | 0 | 0 | 1 | 0 | 4 | 1693332919
| P |  | Poznámka k položce: okno, vč. příslušenství, dodávka a montáž, specifikace dle PD D.1.1-SO-01-A-01 Technická zpráva D.1.1-SO-01-A-02 Výpis skladeb D.1.1-SO-01-A-03 Tabulky místností D.1.1-SO-01-A-04 Tabulka okenních výplní D.1.1-SO-01-A-05 Tabulka dveří D.1.1-SO-01-A-06 Tabulka klempířských výrobků D.1.1-SO-01-A-07 Tabulka truhlářských výrobků D.1.1-SO-01-A-08 Tabulka zámečnických výrobků D.1.1-SO-01-A-09 Tabulka ostatních výrobků D.1.1-SO-01-A-10 Tabulka žaluzií D.1.1-SO-01-A-11 Tabulka překladů D.1.1-SO-01-B-01 Půdorys základů D.1.1-SO-01-B-02 Půdorys 2.PP - celkový D.1.1-SO-01-B-03 Půdorys 1.PP - celkový D.1.1-SO-01-B-04 Půdorys 1.PP - sever D.1.1-SO-01-B-05 Půdorys 1.PP - jih D.1.1-SO-01-B-06 Půdorys 1.NP - celkový D.1.1-SO-01-B-07 Půdorys 1.NP - sever D.1.1-SO-01-B-08 Půdorys 1.NP - jih D.1.1-SO-01-B-09 Půdorys 2.NP - celkový D.1.1-SO-01-B-10 Půdorys 2.NP - sever D.1.1-SO-01-B-11 Půdorys 2.NP - jih D.1.1-SO-01-B-12 Půdorys 3.NP - celkový D.1.1-SO-01-B-13 Půdorys 3.NP - sever D.1.1-SO-01-B-14 Půdorys 3.NP - jih D.1.1-SO-01-B-15 Půdorys 4.NP - celkový D.1.1-SO-01-B-16 Půdorys 4.NP - sever D.1.1-SO-01-B-17 Půdorys 4.NP - jih D.1.1-SO-01-B-18 Půdorys 5.NP - celkový D.1.1-SO-01-B-19 Půdorys 5.NP - sever D.1.1-SO-01-B-20 Půdorys 5.NP - jih D.1.1-SO-01-B-21 Půdorys 6.NP - celkový D.1.1-SO-01-B-22 Půdorys 6.NP - sever D.1.1-SO-01-B-23 Půdorys 6.NP - jih D.1.1-SO-01-B-24 Půdorys 7.NP - celkový D.1.1-SO-01-B-25 Půdorys 7.NP - sever D.1.1-SO-01-B-26 Půdorys 7.NP - jih D.1.1-SO-01-B-27 Půdorys 8.NP - celkový D.1.1-SO-01-B-28 Půdorys 8.NP - sever D.1.1-SO-01-B-29 Půdorys 8.NP - jih D.1.1-SO-01-B-30 Půdorys 9.NP - celkový D.1.1-SO-01-B-31 Půdorys 9.NP - sever D.1.1-SO-01-B-32 Půdorys 9.NP - jih D.1.1-SO-01-B-33 Půdorys střechy D.1.1-SO-01-B-34 Půdorys střechy - spádování D.1.1-SO-01-B-35 Půdorys střechy - schéma FVE D.1.1-SO-01-B-38 Příčný řez C-C D.1.1-SO-01-B-42 Podélný řez 1-1 - celkový D.1.1-SO-01-B-43 Podélný řez 1-1 - sever D.1.1-SO-01-B-44 Podélný řez 1-1 - jih D.1.1-SO-01-B-54 Pohled severní D.1.1-SO-01-B-55 Pohled jižní D.1.1-SO-01-B-56 Pohled východní D.1.1-SO-01-B-57 Pohled západní D.1.1-SO-01-B-58 Pohled z průjezdu severní D.1.1-SO-01-B-59 Pohled z průjezdu jižní D.1.1-SO-01-B-60 Výkres výkopů D.1.1-SO-01-B-61 Napojení na objekt O - Půdorys D.1.1-SO-01-B-62 Napojení na objekt O - Řez | [16 empty] | P | 2
1479 | K | O_045 | O.32d, okno, 6 800×3 200 | kus | 1 |  | 0 |  |  |  | základní |  | 0 | 0 | 0 | 0 | 0 | FIDIC - měřená položka | 4 | K | 2 |  |  |  | ROZPOCET | [5 empty] | 0 | 0 | 0 | 0 | 0 | 1 | 0 | 4 | -589787307
| P |  | Poznámka k položce: okno, vč. příslušenství, dodávka a montáž, specifikace dle PD D.1.1-SO-01-A-01 Technická zpráva D.1.1-SO-01-A-02 Výpis skladeb D.1.1-SO-01-A-03 Tabulky místností D.1.1-SO-01-A-04 Tabulka okenních výplní D.1.1-SO-01-A-05 Tabulka dveří D.1.1-SO-01-A-06 Tabulka klempířských výrobků D.1.1-SO-01-A-07 Tabulka truhlářských výrobků D.1.1-SO-01-A-08 Tabulka zámečnických výrobků D.1.1-SO-01-A-09 Tabulka ostatních výrobků D.1.1-SO-01-A-10 Tabulka žaluzií D.1.1-SO-01-A-11 Tabulka překladů D.1.1-SO-01-B-01 Půdorys základů D.1.1-SO-01-B-02 Půdorys 2.PP - celkový D.1.1-SO-01-B-03 Půdorys 1.PP - celkový D.1.1-SO-01-B-04 Půdorys 1.PP - sever D.1.1-SO-01-B-05 Půdorys 1.PP - jih D.1.1-SO-01-B-06 Půdorys 1.NP - celkový D.1.1-SO-01-B-07 Půdorys 1.NP - sever D.1.1-SO-01-B-08 Půdorys 1.NP - jih D.1.1-SO-01-B-09 Půdorys 2.NP - celkový D.1.1-SO-01-B-10 Půdorys 2.NP - sever D.1.1-SO-01-B-11 Půdorys 2.NP - jih D.1.1-SO-01-B-12 Půdorys 3.NP - celkový D.1.1-SO-01-B-13 Půdorys 3.NP - sever D.1.1-SO-01-B-14 Půdorys 3.NP - jih D.1.1-SO-01-B-15 Půdorys 4.NP - celkový D.1.1-SO-01-B-16 Půdorys 4.NP - sever D.1.1-SO-01-B-17 Půdorys 4.NP - jih D.1.1-SO-01-B-18 Půdorys 5.NP - celkový D.1.1-SO-01-B-19 Půdorys 5.NP - sever D.1.1-SO-01-B-20 Půdorys 5.NP - jih D.1.1-SO-01-B-21 Půdorys 6.NP - celkový D.1.1-SO-01-B-22 Půdorys 6.NP - sever D.1.1-SO-01-B-23 Půdorys 6.NP - jih D.1.1-SO-01-B-24 Půdorys 7.NP - celkový D.1.1-SO-01-B-25 Půdorys 7.NP - sever D.1.1-SO-01-B-26 Půdorys 7.NP - jih D.1.1-SO-01-B-27 Půdorys 8.NP - celkový D.1.1-SO-01-B-28 Půdorys 8.NP - sever D.1.1-SO-01-B-29 Půdorys 8.NP - jih D.1.1-SO-01-B-30 Půdorys 9.NP - celkový D.1.1-SO-01-B-31 Půdorys 9.NP - sever D.1.1-SO-01-B-32 Půdorys 9.NP - jih D.1.1-SO-01-B-33 Půdorys střechy D.1.1-SO-01-B-34 Půdorys střechy - spádování D.1.1-SO-01-B-35 Půdorys střechy - schéma FVE D.1.1-SO-01-B-38 Příčný řez C-C D.1.1-SO-01-B-42 Podélný řez 1-1 - celkový D.1.1-SO-01-B-43 Podélný řez 1-1 - sever D.1.1-SO-01-B-44 Podélný řez 1-1 - jih D.1.1-SO-01-B-54 Pohled severní D.1.1-SO-01-B-55 Pohled jižní D.1.1-SO-01-B-56 Pohled východní D.1.1-SO-01-B-57 Pohled západní D.1.1-SO-01-B-58 Pohled z průjezdu severní D.1.1-SO-01-B-59 Pohled z průjezdu jižní D.1.1-SO-01-B-60 Výkres výkopů D.1.1-SO-01-B-61 Napojení na objekt O - Půdorys D.1.1-SO-01-B-62 Napojení na objekt O - Řez | [16 empty] | P | 2
1480 | K | O_046 | O.33a, okno, 6 800×3 200 | kus | 1 |  | 0 |  |  |  | základní |  | 0 | 0 | 0 | 0 | 0 | FIDIC - měřená položka | 4 | K | 2 |  |  |  | ROZPOCET | [5 empty] | 0 | 0 | 0 | 0 | 0 | 1 | 0 | 4 | -1775232877
| P |  | Poznámka k položce: okno, vč. příslušenství, dodávka a montáž, specifikace dle PD D.1.1-SO-01-A-01 Technická zpráva D.1.1-SO-01-A-02 Výpis skladeb D.1.1-SO-01-A-03 Tabulky místností D.1.1-SO-01-A-04 Tabulka okenních výplní D.1.1-SO-01-A-05 Tabulka dveří D.1.1-SO-01-A-06 Tabulka klempířských výrobků D.1.1-SO-01-A-07 Tabulka truhlářských výrobků D.1.1-SO-01-A-08 Tabulka zámečnických výrobků D.1.1-SO-01-A-09 Tabulka ostatních výrobků D.1.1-SO-01-A-10 Tabulka žaluzií D.1.1-SO-01-A-11 Tabulka překladů D.1.1-SO-01-B-01 Půdorys základů D.1.1-SO-01-B-02 Půdorys 2.PP - celkový D.1.1-SO-01-B-03 Půdorys 1.PP - celkový D.1.1-SO-01-B-04 Půdorys 1.PP - sever D.1.1-SO-01-B-05 Půdorys 1.PP - jih D.1.1-SO-01-B-06 Půdorys 1.NP - celkový D.1.1-SO-01-B-07 Půdorys 1.NP - sever D.1.1-SO-01-B-08 Půdorys 1.NP - jih D.1.1-SO-01-B-09 Půdorys 2.NP - celkový D.1.1-SO-01-B-10 Půdorys 2.NP - sever D.1.1-SO-01-B-11 Půdorys 2.NP - jih D.1.1-SO-01-B-12 Půdorys 3.NP - celkový D.1.1-SO-01-B-13 Půdorys 3.NP - sever D.1.1-SO-01-B-14 Půdorys 3.NP - jih D.1.1-SO-01-B-15 Půdorys 4.NP - celkový D.1.1-SO-01-B-16 Půdorys 4.NP - sever D.1.1-SO-01-B-17 Půdorys 4.NP - jih D.1.1-SO-01-B-18 Půdorys 5.NP - celkový D.1.1-SO-01-B-19 Půdorys 5.NP - sever D.1.1-SO-01-B-20 Půdorys 5.NP - jih D.1.1-SO-01-B-21 Půdorys 6.NP - celkový D.1.1-SO-01-B-22 Půdorys 6.NP - sever D.1.1-SO-01-B-23 Půdorys 6.NP - jih D.1.1-SO-01-B-24 Půdorys 7.NP - celkový D.1.1-SO-01-B-25 Půdorys 7.NP - sever D.1.1-SO-01-B-26 Půdorys 7.NP - jih D.1.1-SO-01-B-27 Půdorys 8.NP - celkový D.1.1-SO-01-B-28 Půdorys 8.NP - sever D.1.1-SO-01-B-29 Půdorys 8.NP - jih D.1.1-SO-01-B-30 Půdorys 9.NP - celkový D.1.1-SO-01-B-31 Půdorys 9.NP - sever D.1.1-SO-01-B-32 Půdorys 9.NP - jih D.1.1-SO-01-B-33 Půdorys střechy D.1.1-SO-01-B-34 Půdorys střechy - spádování D.1.1-SO-01-B-35 Půdorys střechy - schéma FVE D.1.1-SO-01-B-38 Příčný řez C-C D.1.1-SO-01-B-42 Podélný řez 1-1 - celkový D.1.1-SO-01-B-43 Podélný řez 1-1 - sever D.1.1-SO-01-B-44 Podélný řez 1-1 - jih D.1.1-SO-01-B-54 Pohled severní D.1.1-SO-01-B-55 Pohled jižní D.1.1-SO-01-B-56 Pohled východní D.1.1-SO-01-B-57 Pohled západní D.1.1-SO-01-B-58 Pohled z průjezdu severní D.1.1-SO-01-B-59 Pohled z průjezdu jižní D.1.1-SO-01-B-60 Výkres výkopů D.1.1-SO-01-B-61 Napojení na objekt O - Půdorys D.1.1-SO-01-B-62 Napojení na objekt O - Řez | [16 empty] | P | 2
1481 | K | O_047 | O.34a, okno, 6 800×3 200 | kus | 4 |  | 0 |  |  |  | základní |  | 0 | 0 | 0 | 0 | 0 | FIDIC - měřená položka | 4 | K | 2 |  |  |  | ROZPOCET | [5 empty] | 0 | 0 | 0 | 0 | 0 | 1 | 0 | 4 | -1212306260
| P |  | Poznámka k položce: okno, vč. příslušenství, dodávka a montáž, specifikace dle PD D.1.1-SO-01-A-01 Technická zpráva D.1.1-SO-01-A-02 Výpis skladeb D.1.1-SO-01-A-03 Tabulky místností D.1.1-SO-01-A-04 Tabulka okenních výplní D.1.1-SO-01-A-05 Tabulka dveří D.1.1-SO-01-A-06 Tabulka klempířských výrobků D.1.1-SO-01-A-07 Tabulka truhlářských výrobků D.1.1-SO-01-A-08 Tabulka zámečnických výrobků D.1.1-SO-01-A-09 Tabulka ostatních výrobků D.1.1-SO-01-A-10 Tabulka žaluzií D.1.1-SO-01-A-11 Tabulka překladů D.1.1-SO-01-B-01 Půdorys základů D.1.1-SO-01-B-02 Půdorys 2.PP - celkový D.1.1-SO-01-B-03 Půdorys 1.PP - celkový D.1.1-SO-01-B-04 Půdorys 1.PP - sever D.1.1-SO-01-B-05 Půdorys 1.PP - jih D.1.1-SO-01-B-06 Půdorys 1.NP - celkový D.1.1-SO-01-B-07 Půdorys 1.NP - sever D.1.1-SO-01-B-08 Půdorys 1.NP - jih D.1.1-SO-01-B-09 Půdorys 2.NP - celkový D.1.1-SO-01-B-10 Půdorys 2.NP - sever D.1.1-SO-01-B-11 Půdorys 2.NP - jih D.1.1-SO-01-B-12 Půdorys 3.NP - celkový D.1.1-SO-01-B-13 Půdorys 3.NP - sever D.1.1-SO-01-B-14 Půdorys 3.NP - jih D.1.1-SO-01-B-15 Půdorys 4.NP - celkový D.1.1-SO-01-B-16 Půdorys 4.NP - sever D.1.1-SO-01-B-17 Půdorys 4.NP - jih D.1.1-SO-01-B-18 Půdorys 5.NP - celkový D.1.1-SO-01-B-19 Půdorys 5.NP - sever D.1.1-SO-01-B-20 Půdorys 5.NP - jih D.1.1-SO-01-B-21 Půdorys 6.NP - celkový D.1.1-SO-01-B-22 Půdorys 6.NP - sever D.1.1-SO-01-B-23 Půdorys 6.NP - jih D.1.1-SO-01-B-24 Půdorys 7.NP - celkový D.1.1-SO-01-B-25 Půdorys 7.NP - sever D.1.1-SO-01-B-26 Půdorys 7.NP - jih D.1.1-SO-01-B-27 Půdorys 8.NP - celkový D.1.1-SO-01-B-28 Půdorys 8.NP - sever D.1.1-SO-01-B-29 Půdorys 8.NP - jih D.1.1-SO-01-B-30 Půdorys 9.NP - celkový D.1.1-SO-01-B-31 Půdorys 9.NP - sever D.1.1-SO-01-B-32 Půdorys 9.NP - jih D.1.1-SO-01-B-33 Půdorys střechy D.1.1-SO-01-B-34 Půdorys střechy - spádování D.1.1-SO-01-B-35 Půdorys střechy - schéma FVE D.1.1-SO-01-B-38 Příčný řez C-C D.1.1-SO-01-B-42 Podélný řez 1-1 - celkový D.1.1-SO-01-B-43 Podélný řez 1-1 - sever D.1.1-SO-01-B-44 Podélný řez 1-1 - jih D.1.1-SO-01-B-54 Pohled severní D.1.1-SO-01-B-55 Pohled jižní D.1.1-SO-01-B-56 Pohled východní D.1.1-SO-01-B-57 Pohled západní D.1.1-SO-01-B-58 Pohled z průjezdu severní D.1.1-SO-01-B-59 Pohled z průjezdu jižní D.1.1-SO-01-B-60 Výkres výkopů D.1.1-SO-01-B-61 Napojení na objekt O - Půdorys D.1.1-SO-01-B-62 Napojení na objekt O - Řez | [16 empty] | P | 2
1482 | K | O_048 | O.035, okno, 6 800×3 200 | kus | 1 |  | 0 |  |  |  | základní |  | 0 | 0 | 0 | 0 | 0 | FIDIC - měřená položka | 4 | K | 2 |  |  |  | ROZPOCET | [5 empty] | 0 | 0 | 0 | 0 | 0 | 1 | 0 | 4 | -637467263
| P |  | Poznámka k položce: okno, vč. příslušenství, dodávka a montáž, specifikace dle PD D.1.1-SO-01-A-01 Technická zpráva D.1.1-SO-01-A-02 Výpis skladeb D.1.1-SO-01-A-03 Tabulky místností D.1.1-SO-01-A-04 Tabulka okenních výplní D.1.1-SO-01-A-05 Tabulka dveří D.1.1-SO-01-A-06 Tabulka klempířských výrobků D.1.1-SO-01-A-07 Tabulka truhlářských výrobků D.1.1-SO-01-A-08 Tabulka zámečnických výrobků D.1.1-SO-01-A-09 Tabulka ostatních výrobků D.1.1-SO-01-A-10 Tabulka žaluzií D.1.1-SO-01-A-11 Tabulka překladů D.1.1-SO-01-B-01 Půdorys základů D.1.1-SO-01-B-02 Půdorys 2.PP - celkový D.1.1-SO-01-B-03 Půdorys 1.PP - celkový D.1.1-SO-01-B-04 Půdorys 1.PP - sever D.1.1-SO-01-B-05 Půdorys 1.PP - jih D.1.1-SO-01-B-06 Půdorys 1.NP - celkový D.1.1-SO-01-B-07 Půdorys 1.NP - sever D.1.1-SO-01-B-08 Půdorys 1.NP - jih D.1.1-SO-01-B-09 Půdorys 2.NP - celkový D.1.1-SO-01-B-10 Půdorys 2.NP - sever D.1.1-SO-01-B-11 Půdorys 2.NP - jih D.1.1-SO-01-B-12 Půdorys 3.NP - celkový D.1.1-SO-01-B-13 Půdorys 3.NP - sever D.1.1-SO-01-B-14 Půdorys 3.NP - jih D.1.1-SO-01-B-15 Půdorys 4.NP - celkový D.1.1-SO-01-B-16 Půdorys 4.NP - sever D.1.1-SO-01-B-17 Půdorys 4.NP - jih D.1.1-SO-01-B-18 Půdorys 5.NP - celkový D.1.1-SO-01-B-19 Půdorys 5.NP - sever D.1.1-SO-01-B-20 Půdorys 5.NP - jih D.1.1-SO-01-B-21 Půdorys 6.NP - celkový D.1.1-SO-01-B-22 Půdorys 6.NP - sever D.1.1-SO-01-B-23 Půdorys 6.NP - jih D.1.1-SO-01-B-24 Půdorys 7.NP - celkový D.1.1-SO-01-B-25 Půdorys 7.NP - sever D.1.1-SO-01-B-26 Půdorys 7.NP - jih D.1.1-SO-01-B-27 Půdorys 8.NP - celkový D.1.1-SO-01-B-28 Půdorys 8.NP - sever D.1.1-SO-01-B-29 Půdorys 8.NP - jih D.1.1-SO-01-B-30 Půdorys 9.NP - celkový D.1.1-SO-01-B-31 Půdorys 9.NP - sever D.1.1-SO-01-B-32 Půdorys 9.NP - jih D.1.1-SO-01-B-33 Půdorys střechy D.1.1-SO-01-B-34 Půdorys střechy - spádování D.1.1-SO-01-B-35 Půdorys střechy - schéma FVE D.1.1-SO-01-B-38 Příčný řez C-C D.1.1-SO-01-B-42 Podélný řez 1-1 - celkový D.1.1-SO-01-B-43 Podélný řez 1-1 - sever D.1.1-SO-01-B-44 Podélný řez 1-1 - jih D.1.1-SO-01-B-54 Pohled severní D.1.1-SO-01-B-55 Pohled jižní D.1.1-SO-01-B-56 Pohled východní D.1.1-SO-01-B-57 Pohled západní D.1.1-SO-01-B-58 Pohled z průjezdu severní D.1.1-SO-01-B-59 Pohled z průjezdu jižní D.1.1-SO-01-B-60 Výkres výkopů D.1.1-SO-01-B-61 Napojení na objekt O - Půdorys D.1.1-SO-01-B-62 Napojení na objekt O - Řez | [16 empty] | P | 2
1483 | K | O_049 | O.36f, okno, 6 800×3 200 | kus | 1 |  | 0 |  |  |  | základní |  | 0 | 0 | 0 | 0 | 0 | FIDIC - měřená položka | 4 | K | 2 |  |  |  | ROZPOCET | [5 empty] | 0 | 0 | 0 | 0 | 0 | 1 | 0 | 4 | 968833448
| P |  | Poznámka k položce: okno, vč. příslušenství, dodávka a montáž, specifikace dle PD D.1.1-SO-01-A-01 Technická zpráva D.1.1-SO-01-A-02 Výpis skladeb D.1.1-SO-01-A-03 Tabulky místností D.1.1-SO-01-A-04 Tabulka okenních výplní D.1.1-SO-01-A-05 Tabulka dveří D.1.1-SO-01-A-06 Tabulka klempířských výrobků D.1.1-SO-01-A-07 Tabulka truhlářských výrobků D.1.1-SO-01-A-08 Tabulka zámečnických výrobků D.1.1-SO-01-A-09 Tabulka ostatních výrobků D.1.1-SO-01-A-10 Tabulka žaluzií D.1.1-SO-01-A-11 Tabulka překladů D.1.1-SO-01-B-01 Půdorys základů D.1.1-SO-01-B-02 Půdorys 2.PP - celkový D.1.1-SO-01-B-03 Půdorys 1.PP - celkový D.1.1-SO-01-B-04 Půdorys 1.PP - sever D.1.1-SO-01-B-05 Půdorys 1.PP - jih D.1.1-SO-01-B-06 Půdorys 1.NP - celkový D.1.1-SO-01-B-07 Půdorys 1.NP - sever D.1.1-SO-01-B-08 Půdorys 1.NP - jih D.1.1-SO-01-B-09 Půdorys 2.NP - celkový D.1.1-SO-01-B-10 Půdorys 2.NP - sever D.1.1-SO-01-B-11 Půdorys 2.NP - jih D.1.1-SO-01-B-12 Půdorys 3.NP - celkový D.1.1-SO-01-B-13 Půdorys 3.NP - sever D.1.1-SO-01-B-14 Půdorys 3.NP - jih D.1.1-SO-01-B-15 Půdorys 4.NP - celkový D.1.1-SO-01-B-16 Půdorys 4.NP - sever D.1.1-SO-01-B-17 Půdorys 4.NP - jih D.1.1-SO-01-B-18 Půdorys 5.NP - celkový D.1.1-SO-01-B-19 Půdorys 5.NP - sever D.1.1-SO-01-B-20 Půdorys 5.NP - jih D.1.1-SO-01-B-21 Půdorys 6.NP - celkový D.1.1-SO-01-B-22 Půdorys 6.NP - sever D.1.1-SO-01-B-23 Půdorys 6.NP - jih D.1.1-SO-01-B-24 Půdorys 7.NP - celkový D.1.1-SO-01-B-25 Půdorys 7.NP - sever D.1.1-SO-01-B-26 Půdorys 7.NP - jih D.1.1-SO-01-B-27 Půdorys 8.NP - celkový D.1.1-SO-01-B-28 Půdorys 8.NP - sever D.1.1-SO-01-B-29 Půdorys 8.NP - jih D.1.1-SO-01-B-30 Půdorys 9.NP - celkový D.1.1-SO-01-B-31 Půdorys 9.NP - sever D.1.1-SO-01-B-32 Půdorys 9.NP - jih D.1.1-SO-01-B-33 Půdorys střechy D.1.1-SO-01-B-34 Půdorys střechy - spádování D.1.1-SO-01-B-35 Půdorys střechy - schéma FVE D.1.1-SO-01-B-38 Příčný řez C-C D.1.1-SO-01-B-42 Podélný řez 1-1 - celkový D.1.1-SO-01-B-43 Podélný řez 1-1 - sever D.1.1-SO-01-B-44 Podélný řez 1-1 - jih D.1.1-SO-01-B-54 Pohled severní D.1.1-SO-01-B-55 Pohled jižní D.1.1-SO-01-B-56 Pohled východní D.1.1-SO-01-B-57 Pohled západní D.1.1-SO-01-B-58 Pohled z průjezdu severní D.1.1-SO-01-B-59 Pohled z průjezdu jižní D.1.1-SO-01-B-60 Výkres výkopů D.1.1-SO-01-B-61 Napojení na objekt O - Půdorys D.1.1-SO-01-B-62 Napojení na objekt O - Řez | [16 empty] | P | 2
1484 | K | O_050 | O.37g, okno, 6 800×3 200 | kus | 1 |  | 0 |  |  |  | základní |  | 0 | 0 | 0 | 0 | 0 | FIDIC - měřená položka | 4 | K | 2 |  |  |  | ROZPOCET | [5 empty] | 0 | 0 | 0 | 0 | 0 | 1 | 0 | 4 | -1164268821
| P |  | Poznámka k položce: okno, vč. příslušenství, dodávka a montáž, specifikace dle PD D.1.1-SO-01-A-01 Technická zpráva D.1.1-SO-01-A-02 Výpis skladeb D.1.1-SO-01-A-03 Tabulky místností D.1.1-SO-01-A-04 Tabulka okenních výplní D.1.1-SO-01-A-05 Tabulka dveří D.1.1-SO-01-A-06 Tabulka klempířských výrobků D.1.1-SO-01-A-07 Tabulka truhlářských výrobků D.1.1-SO-01-A-08 Tabulka zámečnických výrobků D.1.1-SO-01-A-09 Tabulka ostatních výrobků D.1.1-SO-01-A-10 Tabulka žaluzií D.1.1-SO-01-A-11 Tabulka překladů D.1.1-SO-01-B-01 Půdorys základů D.1.1-SO-01-B-02 Půdorys 2.PP - celkový D.1.1-SO-01-B-03 Půdorys 1.PP - celkový D.1.1-SO-01-B-04 Půdorys 1.PP - sever D.1.1-SO-01-B-05 Půdorys 1.PP - jih D.1.1-SO-01-B-06 Půdorys 1.NP - celkový D.1.1-SO-01-B-07 Půdorys 1.NP - sever D.1.1-SO-01-B-08 Půdorys 1.NP - jih D.1.1-SO-01-B-09 Půdorys 2.NP - celkový D.1.1-SO-01-B-10 Půdorys 2.NP - sever D.1.1-SO-01-B-11 Půdorys 2.NP - jih D.1.1-SO-01-B-12 Půdorys 3.NP - celkový D.1.1-SO-01-B-13 Půdorys 3.NP - sever D.1.1-SO-01-B-14 Půdorys 3.NP - jih D.1.1-SO-01-B-15 Půdorys 4.NP - celkový D.1.1-SO-01-B-16 Půdorys 4.NP - sever D.1.1-SO-01-B-17 Půdorys 4.NP - jih D.1.1-SO-01-B-18 Půdorys 5.NP - celkový D.1.1-SO-01-B-19 Půdorys 5.NP - sever D.1.1-SO-01-B-20 Půdorys 5.NP - jih D.1.1-SO-01-B-21 Půdorys 6.NP - celkový D.1.1-SO-01-B-22 Půdorys 6.NP - sever D.1.1-SO-01-B-23 Půdorys 6.NP - jih D.1.1-SO-01-B-24 Půdorys 7.NP - celkový D.1.1-SO-01-B-25 Půdorys 7.NP - sever D.1.1-SO-01-B-26 Půdorys 7.NP - jih D.1.1-SO-01-B-27 Půdorys 8.NP - celkový D.1.1-SO-01-B-28 Půdorys 8.NP - sever D.1.1-SO-01-B-29 Půdorys 8.NP - jih D.1.1-SO-01-B-30 Půdorys 9.NP - celkový D.1.1-SO-01-B-31 Půdorys 9.NP - sever D.1.1-SO-01-B-32 Půdorys 9.NP - jih D.1.1-SO-01-B-33 Půdorys střechy D.1.1-SO-01-B-34 Půdorys střechy - spádování D.1.1-SO-01-B-35 Půdorys střechy - schéma FVE D.1.1-SO-01-B-38 Příčný řez C-C D.1.1-SO-01-B-42 Podélný řez 1-1 - celkový D.1.1-SO-01-B-43 Podélný řez 1-1 - sever D.1.1-SO-01-B-44 Podélný řez 1-1 - jih D.1.1-SO-01-B-54 Pohled severní D.1.1-SO-01-B-55 Pohled jižní D.1.1-SO-01-B-56 Pohled východní D.1.1-SO-01-B-57 Pohled západní D.1.1-SO-01-B-58 Pohled z průjezdu severní D.1.1-SO-01-B-59 Pohled z průjezdu jižní D.1.1-SO-01-B-60 Výkres výkopů D.1.1-SO-01-B-61 Napojení na objekt O - Půdorys D.1.1-SO-01-B-62 Napojení na objekt O - Řez | [16 empty] | P | 2
1485 | K | O_051 | O.38c, okno, 6 800×2 600 | kus | 1 |  | 0 |  |  |  | základní |  | 0 | 0 | 0 | 0 | 0 | FIDIC - měřená položka | 4 | K | 2 |  |  |  | ROZPOCET | [5 empty] | 0 | 0 | 0 | 0 | 0 | 1 | 0 | 4 | -1427833006
| P |  | Poznámka k položce: okno, vč. příslušenství, dodávka a montáž, specifikace dle PD D.1.1-SO-01-A-01 Technická zpráva D.1.1-SO-01-A-02 Výpis skladeb D.1.1-SO-01-A-03 Tabulky místností D.1.1-SO-01-A-04 Tabulka okenních výplní D.1.1-SO-01-A-05 Tabulka dveří D.1.1-SO-01-A-06 Tabulka klempířských výrobků D.1.1-SO-01-A-07 Tabulka truhlářských výrobků D.1.1-SO-01-A-08 Tabulka zámečnických výrobků D.1.1-SO-01-A-09 Tabulka ostatních výrobků D.1.1-SO-01-A-10 Tabulka žaluzií D.1.1-SO-01-A-11 Tabulka překladů D.1.1-SO-01-B-01 Půdorys základů D.1.1-SO-01-B-02 Půdorys 2.PP - celkový D.1.1-SO-01-B-03 Půdorys 1.PP - celkový D.1.1-SO-01-B-04 Půdorys 1.PP - sever D.1.1-SO-01-B-05 Půdorys 1.PP - jih D.1.1-SO-01-B-06 Půdorys 1.NP - celkový D.1.1-SO-01-B-07 Půdorys 1.NP - sever D.1.1-SO-01-B-08 Půdorys 1.NP - jih D.1.1-SO-01-B-09 Půdorys 2.NP - celkový D.1.1-SO-01-B-10 Půdorys 2.NP - sever D.1.1-SO-01-B-11 Půdorys 2.NP - jih D.1.1-SO-01-B-12 Půdorys 3.NP - celkový D.1.1-SO-01-B-13 Půdorys 3.NP - sever D.1.1-SO-01-B-14 Půdorys 3.NP - jih D.1.1-SO-01-B-15 Půdorys 4.NP - celkový D.1.1-SO-01-B-16 Půdorys 4.NP - sever D.1.1-SO-01-B-17 Půdorys 4.NP - jih D.1.1-SO-01-B-18 Půdorys 5.NP - celkový D.1.1-SO-01-B-19 Půdorys 5.NP - sever D.1.1-SO-01-B-20 Půdorys 5.NP - jih D.1.1-SO-01-B-21 Půdorys 6.NP - celkový D.1.1-SO-01-B-22 Půdorys 6.NP - sever D.1.1-SO-01-B-23 Půdorys 6.NP - jih D.1.1-SO-01-B-24 Půdorys 7.NP - celkový D.1.1-SO-01-B-25 Půdorys 7.NP - sever D.1.1-SO-01-B-26 Půdorys 7.NP - jih D.1.1-SO-01-B-27 Půdorys 8.NP - celkový D.1.1-SO-01-B-28 Půdorys 8.NP - sever D.1.1-SO-01-B-29 Půdorys 8.NP - jih D.1.1-SO-01-B-30 Půdorys 9.NP - celkový D.1.1-SO-01-B-31 Půdorys 9.NP - sever D.1.1-SO-01-B-32 Půdorys 9.NP - jih D.1.1-SO-01-B-33 Půdorys střechy D.1.1-SO-01-B-34 Půdorys střechy - spádování D.1.1-SO-01-B-35 Půdorys střechy - schéma FVE D.1.1-SO-01-B-38 Příčný řez C-C D.1.1-SO-01-B-42 Podélný řez 1-1 - celkový D.1.1-SO-01-B-43 Podélný řez 1-1 - sever D.1.1-SO-01-B-44 Podélný řez 1-1 - jih D.1.1-SO-01-B-54 Pohled severní D.1.1-SO-01-B-55 Pohled jižní D.1.1-SO-01-B-56 Pohled východní D.1.1-SO-01-B-57 Pohled západní D.1.1-SO-01-B-58 Pohled z průjezdu severní D.1.1-SO-01-B-59 Pohled z průjezdu jižní D.1.1-SO-01-B-60 Výkres výkopů D.1.1-SO-01-B-61 Napojení na objekt O - Půdorys D.1.1-SO-01-B-62 Napojení na objekt O - Řez | [16 empty] | P | 2
1486 | K | O_052 | O.39d, okno, 6 800×3 200 | kus | 1 |  | 0 |  |  |  | základní |  | 0 | 0 | 0 | 0 | 0 | FIDIC - měřená položka | 4 | K | 2 |  |  |  | ROZPOCET | [5 empty] | 0 | 0 | 0 | 0 | 0 | 1 | 0 | 4 | -69436664
| P |  | Poznámka k položce: okno, vč. příslušenství, dodávka a montáž, specifikace dle PD D.1.1-SO-01-A-01 Technická zpráva D.1.1-SO-01-A-02 Výpis skladeb D.1.1-SO-01-A-03 Tabulky místností D.1.1-SO-01-A-04 Tabulka okenních výplní D.1.1-SO-01-A-05 Tabulka dveří D.1.1-SO-01-A-06 Tabulka klempířských výrobků D.1.1-SO-01-A-07 Tabulka truhlářských výrobků D.1.1-SO-01-A-08 Tabulka zámečnických výrobků D.1.1-SO-01-A-09 Tabulka ostatních výrobků D.1.1-SO-01-A-10 Tabulka žaluzií D.1.1-SO-01-A-11 Tabulka překladů D.1.1-SO-01-B-01 Půdorys základů D.1.1-SO-01-B-02 Půdorys 2.PP - celkový D.1.1-SO-01-B-03 Půdorys 1.PP - celkový D.1.1-SO-01-B-04 Půdorys 1.PP - sever D.1.1-SO-01-B-05 Půdorys 1.PP - jih D.1.1-SO-01-B-06 Půdorys 1.NP - celkový D.1.1-SO-01-B-07 Půdorys 1.NP - sever D.1.1-SO-01-B-08 Půdorys 1.NP - jih D.1.1-SO-01-B-09 Půdorys 2.NP - celkový D.1.1-SO-01-B-10 Půdorys 2.NP - sever D.1.1-SO-01-B-11 Půdorys 2.NP - jih D.1.1-SO-01-B-12 Půdorys 3.NP - celkový D.1.1-SO-01-B-13 Půdorys 3.NP - sever D.1.1-SO-01-B-14 Půdorys 3.NP - jih D.1.1-SO-01-B-15 Půdorys 4.NP - celkový D.1.1-SO-01-B-16 Půdorys 4.NP - sever D.1.1-SO-01-B-17 Půdorys 4.NP - jih D.1.1-SO-01-B-18 Půdorys 5.NP - celkový D.1.1-SO-01-B-19 Půdorys 5.NP - sever D.1.1-SO-01-B-20 Půdorys 5.NP - jih D.1.1-SO-01-B-21 Půdorys 6.NP - celkový D.1.1-SO-01-B-22 Půdorys 6.NP - sever D.1.1-SO-01-B-23 Půdorys 6.NP - jih D.1.1-SO-01-B-24 Půdorys 7.NP - celkový D.1.1-SO-01-B-25 Půdorys 7.NP - sever D.1.1-SO-01-B-26 Půdorys 7.NP - jih D.1.1-SO-01-B-27 Půdorys 8.NP - celkový D.1.1-SO-01-B-28 Půdorys 8.NP - sever D.1.1-SO-01-B-29 Půdorys 8.NP - jih D.1.1-SO-01-B-30 Půdorys 9.NP - celkový D.1.1-SO-01-B-31 Půdorys 9.NP - sever D.1.1-SO-01-B-32 Půdorys 9.NP - jih D.1.1-SO-01-B-33 Půdorys střechy D.1.1-SO-01-B-34 Půdorys střechy - spádování D.1.1-SO-01-B-35 Půdorys střechy - schéma FVE D.1.1-SO-01-B-38 Příčný řez C-C D.1.1-SO-01-B-42 Podélný řez 1-1 - celkový D.1.1-SO-01-B-43 Podélný řez 1-1 - sever D.1.1-SO-01-B-44 Podélný řez 1-1 - jih D.1.1-SO-01-B-54 Pohled severní D.1.1-SO-01-B-55 Pohled jižní D.1.1-SO-01-B-56 Pohled východní D.1.1-SO-01-B-57 Pohled západní D.1.1-SO-01-B-58 Pohled z průjezdu severní D.1.1-SO-01-B-59 Pohled z průjezdu jižní D.1.1-SO-01-B-60 Výkres výkopů D.1.1-SO-01-B-61 Napojení na objekt O - Půdorys D.1.1-SO-01-B-62 Napojení na objekt O - Řez | [16 empty] | P | 2
1487 | K | O_053 | O.40, okno, 6 800×2 150 | kus | 1 |  | 0 |  |  |  | základní |  | 0 | 0 | 0 | 0 | 0 | FIDIC - měřená položka | 4 | K | 2 |  |  |  | ROZPOCET | [5 empty] | 0 | 0 | 0 | 0 | 0 | 1 | 0 | 4 | 2039671348
| P |  | Poznámka k položce: okno, vč. příslušenství, dodávka a montáž, specifikace dle PD D.1.1-SO-01-A-01 Technická zpráva D.1.1-SO-01-A-02 Výpis skladeb D.1.1-SO-01-A-03 Tabulky místností D.1.1-SO-01-A-04 Tabulka okenních výplní D.1.1-SO-01-A-05 Tabulka dveří D.1.1-SO-01-A-06 Tabulka klempířských výrobků D.1.1-SO-01-A-07 Tabulka truhlářských výrobků D.1.1-SO-01-A-08 Tabulka zámečnických výrobků D.1.1-SO-01-A-09 Tabulka ostatních výrobků D.1.1-SO-01-A-10 Tabulka žaluzií D.1.1-SO-01-A-11 Tabulka překladů D.1.1-SO-01-B-01 Půdorys základů D.1.1-SO-01-B-02 Půdorys 2.PP - celkový D.1.1-SO-01-B-03 Půdorys 1.PP - celkový D.1.1-SO-01-B-04 Půdorys 1.PP - sever D.1.1-SO-01-B-05 Půdorys 1.PP - jih D.1.1-SO-01-B-06 Půdorys 1.NP - celkový D.1.1-SO-01-B-07 Půdorys 1.NP - sever D.1.1-SO-01-B-08 Půdorys 1.NP - jih D.1.1-SO-01-B-09 Půdorys 2.NP - celkový D.1.1-SO-01-B-10 Půdorys 2.NP - sever D.1.1-SO-01-B-11 Půdorys 2.NP - jih D.1.1-SO-01-B-12 Půdorys 3.NP - celkový D.1.1-SO-01-B-13 Půdorys 3.NP - sever D.1.1-SO-01-B-14 Půdorys 3.NP - jih D.1.1-SO-01-B-15 Půdorys 4.NP - celkový D.1.1-SO-01-B-16 Půdorys 4.NP - sever D.1.1-SO-01-B-17 Půdorys 4.NP - jih D.1.1-SO-01-B-18 Půdorys 5.NP - celkový D.1.1-SO-01-B-19 Půdorys 5.NP - sever D.1.1-SO-01-B-20 Půdorys 5.NP - jih D.1.1-SO-01-B-21 Půdorys 6.NP - celkový D.1.1-SO-01-B-22 Půdorys 6.NP - sever D.1.1-SO-01-B-23 Půdorys 6.NP - jih D.1.1-SO-01-B-24 Půdorys 7.NP - celkový D.1.1-SO-01-B-25 Půdorys 7.NP - sever D.1.1-SO-01-B-26 Půdorys 7.NP - jih D.1.1-SO-01-B-27 Půdorys 8.NP - celkový D.1.1-SO-01-B-28 Půdorys 8.NP - sever D.1.1-SO-01-B-29 Půdorys 8.NP - jih D.1.1-SO-01-B-30 Půdorys 9.NP - celkový D.1.1-SO-01-B-31 Půdorys 9.NP - sever D.1.1-SO-01-B-32 Půdorys 9.NP - jih D.1.1-SO-01-B-33 Půdorys střechy D.1.1-SO-01-B-34 Půdorys střechy - spádování D.1.1-SO-01-B-35 Půdorys střechy - schéma FVE D.1.1-SO-01-B-38 Příčný řez C-C D.1.1-SO-01-B-42 Podélný řez 1-1 - celkový D.1.1-SO-01-B-43 Podélný řez 1-1 - sever D.1.1-SO-01-B-44 Podélný řez 1-1 - jih D.1.1-SO-01-B-54 Pohled severní D.1.1-SO-01-B-55 Pohled jižní D.1.1-SO-01-B-56 Pohled východní D.1.1-SO-01-B-57 Pohled západní D.1.1-SO-01-B-58 Pohled z průjezdu severní D.1.1-SO-01-B-59 Pohled z průjezdu jižní D.1.1-SO-01-B-60 Výkres výkopů D.1.1-SO-01-B-61 Napojení na objekt O - Půdorys D.1.1-SO-01-B-62 Napojení na objekt O - Řez | [16 empty] | P | 2
1488 | K | O_054 | O.41, okno, 6 800×2 150 | kus | 2 |  | 0 |  |  |  | základní |  | 0 | 0 | 0 | 0 | 0 | FIDIC - měřená položka | 4 | K | 2 |  |  |  | ROZPOCET | [5 empty] | 0 | 0 | 0 | 0 | 0 | 1 | 0 | 4 | -792797114
| P |  | Poznámka k položce: okno, vč. příslušenství, dodávka a montáž, specifikace dle PD D.1.1-SO-01-A-01 Technická zpráva D.1.1-SO-01-A-02 Výpis skladeb D.1.1-SO-01-A-03 Tabulky místností D.1.1-SO-01-A-04 Tabulka okenních výplní D.1.1-SO-01-A-05 Tabulka dveří D.1.1-SO-01-A-06 Tabulka klempířských výrobků D.1.1-SO-01-A-07 Tabulka truhlářských výrobků D.1.1-SO-01-A-08 Tabulka zámečnických výrobků D.1.1-SO-01-A-09 Tabulka ostatních výrobků D.1.1-SO-01-A-10 Tabulka žaluzií D.1.1-SO-01-A-11 Tabulka překladů D.1.1-SO-01-B-01 Půdorys základů D.1.1-SO-01-B-02 Půdorys 2.PP - celkový D.1.1-SO-01-B-03 Půdorys 1.PP - celkový D.1.1-SO-01-B-04 Půdorys 1.PP - sever D.1.1-SO-01-B-05 Půdorys 1.PP - jih D.1.1-SO-01-B-06 Půdorys 1.NP - celkový D.1.1-SO-01-B-07 Půdorys 1.NP - sever D.1.1-SO-01-B-08 Půdorys 1.NP - jih D.1.1-SO-01-B-09 Půdorys 2.NP - celkový D.1.1-SO-01-B-10 Půdorys 2.NP - sever D.1.1-SO-01-B-11 Půdorys 2.NP - jih D.1.1-SO-01-B-12 Půdorys 3.NP - celkový D.1.1-SO-01-B-13 Půdorys 3.NP - sever D.1.1-SO-01-B-14 Půdorys 3.NP - jih D.1.1-SO-01-B-15 Půdorys 4.NP - celkový D.1.1-SO-01-B-16 Půdorys 4.NP - sever D.1.1-SO-01-B-17 Půdorys 4.NP - jih D.1.1-SO-01-B-18 Půdorys 5.NP - celkový D.1.1-SO-01-B-19 Půdorys 5.NP - sever D.1.1-SO-01-B-20 Půdorys 5.NP - jih D.1.1-SO-01-B-21 Půdorys 6.NP - celkový D.1.1-SO-01-B-22 Půdorys 6.NP - sever D.1.1-SO-01-B-23 Půdorys 6.NP - jih D.1.1-SO-01-B-24 Půdorys 7.NP - celkový D.1.1-SO-01-B-25 Půdorys 7.NP - sever D.1.1-SO-01-B-26 Půdorys 7.NP - jih D.1.1-SO-01-B-27 Půdorys 8.NP - celkový D.1.1-SO-01-B-28 Půdorys 8.NP - sever D.1.1-SO-01-B-29 Půdorys 8.NP - jih D.1.1-SO-01-B-30 Půdorys 9.NP - celkový D.1.1-SO-01-B-31 Půdorys 9.NP - sever D.1.1-SO-01-B-32 Půdorys 9.NP - jih D.1.1-SO-01-B-33 Půdorys střechy D.1.1-SO-01-B-34 Půdorys střechy - spádování D.1.1-SO-01-B-35 Půdorys střechy - schéma FVE D.1.1-SO-01-B-38 Příčný řez C-C D.1.1-SO-01-B-42 Podélný řez 1-1 - celkový D.1.1-SO-01-B-43 Podélný řez 1-1 - sever D.1.1-SO-01-B-44 Podélný řez 1-1 - jih D.1.1-SO-01-B-54 Pohled severní D.1.1-SO-01-B-55 Pohled jižní D.1.1-SO-01-B-56 Pohled východní D.1.1-SO-01-B-57 Pohled západní D.1.1-SO-01-B-58 Pohled z průjezdu severní D.1.1-SO-01-B-59 Pohled z průjezdu jižní D.1.1-SO-01-B-60 Výkres výkopů D.1.1-SO-01-B-61 Napojení na objekt O - Půdorys D.1.1-SO-01-B-62 Napojení na objekt O - Řez | [16 empty] | P | 2
1489 | K | O_055 | O.42a, okno, 6 800×3 500 | kus | 6 |  | 0 |  |  |  | základní |  | 0 | 0 | 0 | 0 | 0 | FIDIC - měřená položka | 4 | K | 2 |  |  |  | ROZPOCET | [5 empty] | 0 | 0 | 0 | 0 | 0 | 1 | 0 | 4 | -1763593410
| P |  | Poznámka k položce: okno, vč. příslušenství, dodávka a montáž, specifikace dle PD D.1.1-SO-01-A-01 Technická zpráva D.1.1-SO-01-A-02 Výpis skladeb D.1.1-SO-01-A-03 Tabulky místností D.1.1-SO-01-A-04 Tabulka okenních výplní D.1.1-SO-01-A-05 Tabulka dveří D.1.1-SO-01-A-06 Tabulka klempířských výrobků D.1.1-SO-01-A-07 Tabulka truhlářských výrobků D.1.1-SO-01-A-08 Tabulka zámečnických výrobků D.1.1-SO-01-A-09 Tabulka ostatních výrobků D.1.1-SO-01-A-10 Tabulka žaluzií D.1.1-SO-01-A-11 Tabulka překladů D.1.1-SO-01-B-01 Půdorys základů D.1.1-SO-01-B-02 Půdorys 2.PP - celkový D.1.1-SO-01-B-03 Půdorys 1.PP - celkový D.1.1-SO-01-B-04 Půdorys 1.PP - sever D.1.1-SO-01-B-05 Půdorys 1.PP - jih D.1.1-SO-01-B-06 Půdorys 1.NP - celkový D.1.1-SO-01-B-07 Půdorys 1.NP - sever D.1.1-SO-01-B-08 Půdorys 1.NP - jih D.1.1-SO-01-B-09 Půdorys 2.NP - celkový D.1.1-SO-01-B-10 Půdorys 2.NP - sever D.1.1-SO-01-B-11 Půdorys 2.NP - jih D.1.1-SO-01-B-12 Půdorys 3.NP - celkový D.1.1-SO-01-B-13 Půdorys 3.NP - sever D.1.1-SO-01-B-14 Půdorys 3.NP - jih D.1.1-SO-01-B-15 Půdorys 4.NP - celkový D.1.1-SO-01-B-16 Půdorys 4.NP - sever D.1.1-SO-01-B-17 Půdorys 4.NP - jih D.1.1-SO-01-B-18 Půdorys 5.NP - celkový D.1.1-SO-01-B-19 Půdorys 5.NP - sever D.1.1-SO-01-B-20 Půdorys 5.NP - jih D.1.1-SO-01-B-21 Půdorys 6.NP - celkový D.1.1-SO-01-B-22 Půdorys 6.NP - sever D.1.1-SO-01-B-23 Půdorys 6.NP - jih D.1.1-SO-01-B-24 Půdorys 7.NP - celkový D.1.1-SO-01-B-25 Půdorys 7.NP - sever D.1.1-SO-01-B-26 Půdorys 7.NP - jih D.1.1-SO-01-B-27 Půdorys 8.NP - celkový D.1.1-SO-01-B-28 Půdorys 8.NP - sever D.1.1-SO-01-B-29 Půdorys 8.NP - jih D.1.1-SO-01-B-30 Půdorys 9.NP - celkový D.1.1-SO-01-B-31 Půdorys 9.NP - sever D.1.1-SO-01-B-32 Půdorys 9.NP - jih D.1.1-SO-01-B-33 Půdorys střechy D.1.1-SO-01-B-34 Půdorys střechy - spádování D.1.1-SO-01-B-35 Půdorys střechy - schéma FVE D.1.1-SO-01-B-38 Příčný řez C-C D.1.1-SO-01-B-42 Podélný řez 1-1 - celkový D.1.1-SO-01-B-43 Podélný řez 1-1 - sever D.1.1-SO-01-B-44 Podélný řez 1-1 - jih D.1.1-SO-01-B-54 Pohled severní D.1.1-SO-01-B-55 Pohled jižní D.1.1-SO-01-B-56 Pohled východní D.1.1-SO-01-B-57 Pohled západní D.1.1-SO-01-B-58 Pohled z průjezdu severní D.1.1-SO-01-B-59 Pohled z průjezdu jižní D.1.1-SO-01-B-60 Výkres výkopů D.1.1-SO-01-B-61 Napojení na objekt O - Půdorys D.1.1-SO-01-B-62 Napojení na objekt O - Řez | [16 empty] | P | 2
1490 | K | O_056 | O.42b, okno, 6 800×3 500 | kus | 3 |  | 0 |  |  |  | základní |  | 0 | 0 | 0 | 0 | 0 | FIDIC - měřená položka | 4 | K | 2 |  |  |  | ROZPOCET | [5 empty] | 0 | 0 | 0 | 0 | 0 | 1 | 0 | 4 | 166226796
| P |  | Poznámka k položce: okno, vč. příslušenství, dodávka a montáž, specifikace dle PD D.1.1-SO-01-A-01 Technická zpráva D.1.1-SO-01-A-02 Výpis skladeb D.1.1-SO-01-A-03 Tabulky místností D.1.1-SO-01-A-04 Tabulka okenních výplní D.1.1-SO-01-A-05 Tabulka dveří D.1.1-SO-01-A-06 Tabulka klempířských výrobků D.1.1-SO-01-A-07 Tabulka truhlářských výrobků D.1.1-SO-01-A-08 Tabulka zámečnických výrobků D.1.1-SO-01-A-09 Tabulka ostatních výrobků D.1.1-SO-01-A-10 Tabulka žaluzií D.1.1-SO-01-A-11 Tabulka překladů D.1.1-SO-01-B-01 Půdorys základů D.1.1-SO-01-B-02 Půdorys 2.PP - celkový D.1.1-SO-01-B-03 Půdorys 1.PP - celkový D.1.1-SO-01-B-04 Půdorys 1.PP - sever D.1.1-SO-01-B-05 Půdorys 1.PP - jih D.1.1-SO-01-B-06 Půdorys 1.NP - celkový D.1.1-SO-01-B-07 Půdorys 1.NP - sever D.1.1-SO-01-B-08 Půdorys 1.NP - jih D.1.1-SO-01-B-09 Půdorys 2.NP - celkový D.1.1-SO-01-B-10 Půdorys 2.NP - sever D.1.1-SO-01-B-11 Půdorys 2.NP - jih D.1.1-SO-01-B-12 Půdorys 3.NP - celkový D.1.1-SO-01-B-13 Půdorys 3.NP - sever D.1.1-SO-01-B-14 Půdorys 3.NP - jih D.1.1-SO-01-B-15 Půdorys 4.NP - celkový D.1.1-SO-01-B-16 Půdorys 4.NP - sever D.1.1-SO-01-B-17 Půdorys 4.NP - jih D.1.1-SO-01-B-18 Půdorys 5.NP - celkový D.1.1-SO-01-B-19 Půdorys 5.NP - sever D.1.1-SO-01-B-20 Půdorys 5.NP - jih D.1.1-SO-01-B-21 Půdorys 6.NP - celkový D.1.1-SO-01-B-22 Půdorys 6.NP - sever D.1.1-SO-01-B-23 Půdorys 6.NP - jih D.1.1-SO-01-B-24 Půdorys 7.NP - celkový D.1.1-SO-01-B-25 Půdorys 7.NP - sever D.1.1-SO-01-B-26 Půdorys 7.NP - jih D.1.1-SO-01-B-27 Půdorys 8.NP - celkový D.1.1-SO-01-B-28 Půdorys 8.NP - sever D.1.1-SO-01-B-29 Půdorys 8.NP - jih D.1.1-SO-01-B-30 Půdorys 9.NP - celkový D.1.1-SO-01-B-31 Půdorys 9.NP - sever D.1.1-SO-01-B-32 Půdorys 9.NP - jih D.1.1-SO-01-B-33 Půdorys střechy D.1.1-SO-01-B-34 Půdorys střechy - spádování D.1.1-SO-01-B-35 Půdorys střechy - schéma FVE D.1.1-SO-01-B-38 Příčný řez C-C D.1.1-SO-01-B-42 Podélný řez 1-1 - celkový D.1.1-SO-01-B-43 Podélný řez 1-1 - sever D.1.1-SO-01-B-44 Podélný řez 1-1 - jih D.1.1-SO-01-B-54 Pohled severní D.1.1-SO-01-B-55 Pohled jižní D.1.1-SO-01-B-56 Pohled východní D.1.1-SO-01-B-57 Pohled západní D.1.1-SO-01-B-58 Pohled z průjezdu severní D.1.1-SO-01-B-59 Pohled z průjezdu jižní D.1.1-SO-01-B-60 Výkres výkopů D.1.1-SO-01-B-61 Napojení na objekt O - Půdorys D.1.1-SO-01-B-62 Napojení na objekt O - Řez | [16 empty] | P | 2
1491 | K | O_057 | O.42d, okno, 6 800×3 500 | kus | 1 |  | 0 |  |  |  | základní |  | 0 | 0 | 0 | 0 | 0 | FIDIC - měřená položka | 4 | K | 2 |  |  |  | ROZPOCET | [5 empty] | 0 | 0 | 0 | 0 | 0 | 1 | 0 | 4 | 1492578890
| P |  | Poznámka k položce: okno, vč. příslušenství, dodávka a montáž, specifikace dle PD D.1.1-SO-01-A-01 Technická zpráva D.1.1-SO-01-A-02 Výpis skladeb D.1.1-SO-01-A-03 Tabulky místností D.1.1-SO-01-A-04 Tabulka okenních výplní D.1.1-SO-01-A-05 Tabulka dveří D.1.1-SO-01-A-06 Tabulka klempířských výrobků D.1.1-SO-01-A-07 Tabulka truhlářských výrobků D.1.1-SO-01-A-08 Tabulka zámečnických výrobků D.1.1-SO-01-A-09 Tabulka ostatních výrobků D.1.1-SO-01-A-10 Tabulka žaluzií D.1.1-SO-01-A-11 Tabulka překladů D.1.1-SO-01-B-01 Půdorys základů D.1.1-SO-01-B-02 Půdorys 2.PP - celkový D.1.1-SO-01-B-03 Půdorys 1.PP - celkový D.1.1-SO-01-B-04 Půdorys 1.PP - sever D.1.1-SO-01-B-05 Půdorys 1.PP - jih D.1.1-SO-01-B-06 Půdorys 1.NP - celkový D.1.1-SO-01-B-07 Půdorys 1.NP - sever D.1.1-SO-01-B-08 Půdorys 1.NP - jih D.1.1-SO-01-B-09 Půdorys 2.NP - celkový D.1.1-SO-01-B-10 Půdorys 2.NP - sever D.1.1-SO-01-B-11 Půdorys 2.NP - jih D.1.1-SO-01-B-12 Půdorys 3.NP - celkový D.1.1-SO-01-B-13 Půdorys 3.NP - sever D.1.1-SO-01-B-14 Půdorys 3.NP - jih D.1.1-SO-01-B-15 Půdorys 4.NP - celkový D.1.1-SO-01-B-16 Půdorys 4.NP - sever D.1.1-SO-01-B-17 Půdorys 4.NP - jih D.1.1-SO-01-B-18 Půdorys 5.NP - celkový D.1.1-SO-01-B-19 Půdorys 5.NP - sever D.1.1-SO-01-B-20 Půdorys 5.NP - jih D.1.1-SO-01-B-21 Půdorys 6.NP - celkový D.1.1-SO-01-B-22 Půdorys 6.NP - sever D.1.1-SO-01-B-23 Půdorys 6.NP - jih D.1.1-SO-01-B-24 Půdorys 7.NP - celkový D.1.1-SO-01-B-25 Půdorys 7.NP - sever D.1.1-SO-01-B-26 Půdorys 7.NP - jih D.1.1-SO-01-B-27 Půdorys 8.NP - celkový D.1.1-SO-01-B-28 Půdorys 8.NP - sever D.1.1-SO-01-B-29 Půdorys 8.NP - jih D.1.1-SO-01-B-30 Půdorys 9.NP - celkový D.1.1-SO-01-B-31 Půdorys 9.NP - sever D.1.1-SO-01-B-32 Půdorys 9.NP - jih D.1.1-SO-01-B-33 Půdorys střechy D.1.1-SO-01-B-34 Půdorys střechy - spádování D.1.1-SO-01-B-35 Půdorys střechy - schéma FVE D.1.1-SO-01-B-38 Příčný řez C-C D.1.1-SO-01-B-42 Podélný řez 1-1 - celkový D.1.1-SO-01-B-43 Podélný řez 1-1 - sever D.1.1-SO-01-B-44 Podélný řez 1-1 - jih D.1.1-SO-01-B-54 Pohled severní D.1.1-SO-01-B-55 Pohled jižní D.1.1-SO-01-B-56 Pohled východní D.1.1-SO-01-B-57 Pohled západní D.1.1-SO-01-B-58 Pohled z průjezdu severní D.1.1-SO-01-B-59 Pohled z průjezdu jižní D.1.1-SO-01-B-60 Výkres výkopů D.1.1-SO-01-B-61 Napojení na objekt O - Půdorys D.1.1-SO-01-B-62 Napojení na objekt O - Řez | [16 empty] | P | 2
1492 | K | O_058 | O.43a, okno, 6 800×3 500 | kus | 4 |  | 0 |  |  |  | základní |  | 0 | 0 | 0 | 0 | 0 | FIDIC - měřená položka | 4 | K | 2 |  |  |  | ROZPOCET | [5 empty] | 0 | 0 | 0 | 0 | 0 | 1 | 0 | 4 | 1172877763
| P |  | Poznámka k položce: okno, vč. příslušenství, dodávka a montáž, specifikace dle PD D.1.1-SO-01-A-01 Technická zpráva D.1.1-SO-01-A-02 Výpis skladeb D.1.1-SO-01-A-03 Tabulky místností D.1.1-SO-01-A-04 Tabulka okenních výplní D.1.1-SO-01-A-05 Tabulka dveří D.1.1-SO-01-A-06 Tabulka klempířských výrobků D.1.1-SO-01-A-07 Tabulka truhlářských výrobků D.1.1-SO-01-A-08 Tabulka zámečnických výrobků D.1.1-SO-01-A-09 Tabulka ostatních výrobků D.1.1-SO-01-A-10 Tabulka žaluzií D.1.1-SO-01-A-11 Tabulka překladů D.1.1-SO-01-B-01 Půdorys základů D.1.1-SO-01-B-02 Půdorys 2.PP - celkový D.1.1-SO-01-B-03 Půdorys 1.PP - celkový D.1.1-SO-01-B-04 Půdorys 1.PP - sever D.1.1-SO-01-B-05 Půdorys 1.PP - jih D.1.1-SO-01-B-06 Půdorys 1.NP - celkový D.1.1-SO-01-B-07 Půdorys 1.NP - sever D.1.1-SO-01-B-08 Půdorys 1.NP - jih D.1.1-SO-01-B-09 Půdorys 2.NP - celkový D.1.1-SO-01-B-10 Půdorys 2.NP - sever D.1.1-SO-01-B-11 Půdorys 2.NP - jih D.1.1-SO-01-B-12 Půdorys 3.NP - celkový D.1.1-SO-01-B-13 Půdorys 3.NP - sever D.1.1-SO-01-B-14 Půdorys 3.NP - jih D.1.1-SO-01-B-15 Půdorys 4.NP - celkový D.1.1-SO-01-B-16 Půdorys 4.NP - sever D.1.1-SO-01-B-17 Půdorys 4.NP - jih D.1.1-SO-01-B-18 Půdorys 5.NP - celkový D.1.1-SO-01-B-19 Půdorys 5.NP - sever D.1.1-SO-01-B-20 Půdorys 5.NP - jih D.1.1-SO-01-B-21 Půdorys 6.NP - celkový D.1.1-SO-01-B-22 Půdorys 6.NP - sever D.1.1-SO-01-B-23 Půdorys 6.NP - jih D.1.1-SO-01-B-24 Půdorys 7.NP - celkový D.1.1-SO-01-B-25 Půdorys 7.NP - sever D.1.1-SO-01-B-26 Půdorys 7.NP - jih D.1.1-SO-01-B-27 Půdorys 8.NP - celkový D.1.1-SO-01-B-28 Půdorys 8.NP - sever D.1.1-SO-01-B-29 Půdorys 8.NP - jih D.1.1-SO-01-B-30 Půdorys 9.NP - celkový D.1.1-SO-01-B-31 Půdorys 9.NP - sever D.1.1-SO-01-B-32 Půdorys 9.NP - jih D.1.1-SO-01-B-33 Půdorys střechy D.1.1-SO-01-B-34 Půdorys střechy - spádování D.1.1-SO-01-B-35 Půdorys střechy - schéma FVE D.1.1-SO-01-B-38 Příčný řez C-C D.1.1-SO-01-B-42 Podélný řez 1-1 - celkový D.1.1-SO-01-B-43 Podélný řez 1-1 - sever D.1.1-SO-01-B-44 Podélný řez 1-1 - jih D.1.1-SO-01-B-54 Pohled severní D.1.1-SO-01-B-55 Pohled jižní D.1.1-SO-01-B-56 Pohled východní D.1.1-SO-01-B-57 Pohled západní D.1.1-SO-01-B-58 Pohled z průjezdu severní D.1.1-SO-01-B-59 Pohled z průjezdu jižní D.1.1-SO-01-B-60 Výkres výkopů D.1.1-SO-01-B-61 Napojení na objekt O - Půdorys D.1.1-SO-01-B-62 Napojení na objekt O - Řez | [16 empty] | P | 2
1493 | K | O_059 | O.43b, okno, 6 800×3 500 | kus | 3 |  | 0 |  |  |  | základní |  | 0 | 0 | 0 | 0 | 0 | FIDIC - měřená položka | 4 | K | 2 |  |  |  | ROZPOCET | [5 empty] | 0 | 0 | 0 | 0 | 0 | 1 | 0 | 4 | -1336675269
| P |  | Poznámka k položce: okno, vč. příslušenství, dodávka a montáž, specifikace dle PD D.1.1-SO-01-A-01 Technická zpráva D.1.1-SO-01-A-02 Výpis skladeb D.1.1-SO-01-A-03 Tabulky místností D.1.1-SO-01-A-04 Tabulka okenních výplní D.1.1-SO-01-A-05 Tabulka dveří D.1.1-SO-01-A-06 Tabulka klempířských výrobků D.1.1-SO-01-A-07 Tabulka truhlářských výrobků D.1.1-SO-01-A-08 Tabulka zámečnických výrobků D.1.1-SO-01-A-09 Tabulka ostatních výrobků D.1.1-SO-01-A-10 Tabulka žaluzií D.1.1-SO-01-A-11 Tabulka překladů D.1.1-SO-01-B-01 Půdorys základů D.1.1-SO-01-B-02 Půdorys 2.PP - celkový D.1.1-SO-01-B-03 Půdorys 1.PP - celkový D.1.1-SO-01-B-04 Půdorys 1.PP - sever D.1.1-SO-01-B-05 Půdorys 1.PP - jih D.1.1-SO-01-B-06 Půdorys 1.NP - celkový D.1.1-SO-01-B-07 Půdorys 1.NP - sever D.1.1-SO-01-B-08 Půdorys 1.NP - jih D.1.1-SO-01-B-09 Půdorys 2.NP - celkový D.1.1-SO-01-B-10 Půdorys 2.NP - sever D.1.1-SO-01-B-11 Půdorys 2.NP - jih D.1.1-SO-01-B-12 Půdorys 3.NP - celkový D.1.1-SO-01-B-13 Půdorys 3.NP - sever D.1.1-SO-01-B-14 Půdorys 3.NP - jih D.1.1-SO-01-B-15 Půdorys 4.NP - celkový D.1.1-SO-01-B-16 Půdorys 4.NP - sever D.1.1-SO-01-B-17 Půdorys 4.NP - jih D.1.1-SO-01-B-18 Půdorys 5.NP - celkový D.1.1-SO-01-B-19 Půdorys 5.NP - sever D.1.1-SO-01-B-20 Půdorys 5.NP - jih D.1.1-SO-01-B-21 Půdorys 6.NP - celkový D.1.1-SO-01-B-22 Půdorys 6.NP - sever D.1.1-SO-01-B-23 Půdorys 6.NP - jih D.1.1-SO-01-B-24 Půdorys 7.NP - celkový D.1.1-SO-01-B-25 Půdorys 7.NP - sever D.1.1-SO-01-B-26 Půdorys 7.NP - jih D.1.1-SO-01-B-27 Půdorys 8.NP - celkový D.1.1-SO-01-B-28 Půdorys 8.NP - sever D.1.1-SO-01-B-29 Půdorys 8.NP - jih D.1.1-SO-01-B-30 Půdorys 9.NP - celkový D.1.1-SO-01-B-31 Půdorys 9.NP - sever D.1.1-SO-01-B-32 Půdorys 9.NP - jih D.1.1-SO-01-B-33 Půdorys střechy D.1.1-SO-01-B-34 Půdorys střechy - spádování D.1.1-SO-01-B-35 Půdorys střechy - schéma FVE D.1.1-SO-01-B-38 Příčný řez C-C D.1.1-SO-01-B-42 Podélný řez 1-1 - celkový D.1.1-SO-01-B-43 Podélný řez 1-1 - sever D.1.1-SO-01-B-44 Podélný řez 1-1 - jih D.1.1-SO-01-B-54 Pohled severní D.1.1-SO-01-B-55 Pohled jižní D.1.1-SO-01-B-56 Pohled východní D.1.1-SO-01-B-57 Pohled západní D.1.1-SO-01-B-58 Pohled z průjezdu severní D.1.1-SO-01-B-59 Pohled z průjezdu jižní D.1.1-SO-01-B-60 Výkres výkopů D.1.1-SO-01-B-61 Napojení na objekt O - Půdorys D.1.1-SO-01-B-62 Napojení na objekt O - Řez | [16 empty] | P | 2
1494 | K | O_060 | O.43d, okno, 6 800×3 500 | kus | 2 |  | 0 |  |  |  | základní |  | 0 | 0 | 0 | 0 | 0 | FIDIC - měřená položka | 4 | K | 2 |  |  |  | ROZPOCET | [5 empty] | 0 | 0 | 0 | 0 | 0 | 1 | 0 | 4 | -1663512895
| P |  | Poznámka k položce: okno, vč. příslušenství, dodávka a montáž, specifikace dle PD D.1.1-SO-01-A-01 Technická zpráva D.1.1-SO-01-A-02 Výpis skladeb D.1.1-SO-01-A-03 Tabulky místností D.1.1-SO-01-A-04 Tabulka okenních výplní D.1.1-SO-01-A-05 Tabulka dveří D.1.1-SO-01-A-06 Tabulka klempířských výrobků D.1.1-SO-01-A-07 Tabulka truhlářských výrobků D.1.1-SO-01-A-08 Tabulka zámečnických výrobků D.1.1-SO-01-A-09 Tabulka ostatních výrobků D.1.1-SO-01-A-10 Tabulka žaluzií D.1.1-SO-01-A-11 Tabulka překladů D.1.1-SO-01-B-01 Půdorys základů D.1.1-SO-01-B-02 Půdorys 2.PP - celkový D.1.1-SO-01-B-03 Půdorys 1.PP - celkový D.1.1-SO-01-B-04 Půdorys 1.PP - sever D.1.1-SO-01-B-05 Půdorys 1.PP - jih D.1.1-SO-01-B-06 Půdorys 1.NP - celkový D.1.1-SO-01-B-07 Půdorys 1.NP - sever D.1.1-SO-01-B-08 Půdorys 1.NP - jih D.1.1-SO-01-B-09 Půdorys 2.NP - celkový D.1.1-SO-01-B-10 Půdorys 2.NP - sever D.1.1-SO-01-B-11 Půdorys 2.NP - jih D.1.1-SO-01-B-12 Půdorys 3.NP - celkový D.1.1-SO-01-B-13 Půdorys 3.NP - sever D.1.1-SO-01-B-14 Půdorys 3.NP - jih D.1.1-SO-01-B-15 Půdorys 4.NP - celkový D.1.1-SO-01-B-16 Půdorys 4.NP - sever D.1.1-SO-01-B-17 Půdorys 4.NP - jih D.1.1-SO-01-B-18 Půdorys 5.NP - celkový D.1.1-SO-01-B-19 Půdorys 5.NP - sever D.1.1-SO-01-B-20 Půdorys 5.NP - jih D.1.1-SO-01-B-21 Půdorys 6.NP - celkový D.1.1-SO-01-B-22 Půdorys 6.NP - sever D.1.1-SO-01-B-23 Půdorys 6.NP - jih D.1.1-SO-01-B-24 Půdorys 7.NP - celkový D.1.1-SO-01-B-25 Půdorys 7.NP - sever D.1.1-SO-01-B-26 Půdorys 7.NP - jih D.1.1-SO-01-B-27 Půdorys 8.NP - celkový D.1.1-SO-01-B-28 Půdorys 8.NP - sever D.1.1-SO-01-B-29 Půdorys 8.NP - jih D.1.1-SO-01-B-30 Půdorys 9.NP - celkový D.1.1-SO-01-B-31 Půdorys 9.NP - sever D.1.1-SO-01-B-32 Půdorys 9.NP - jih D.1.1-SO-01-B-33 Půdorys střechy D.1.1-SO-01-B-34 Půdorys střechy - spádování D.1.1-SO-01-B-35 Půdorys střechy - schéma FVE D.1.1-SO-01-B-38 Příčný řez C-C D.1.1-SO-01-B-42 Podélný řez 1-1 - celkový D.1.1-SO-01-B-43 Podélný řez 1-1 - sever D.1.1-SO-01-B-44 Podélný řez 1-1 - jih D.1.1-SO-01-B-54 Pohled severní D.1.1-SO-01-B-55 Pohled jižní D.1.1-SO-01-B-56 Pohled východní D.1.1-SO-01-B-57 Pohled západní D.1.1-SO-01-B-58 Pohled z průjezdu severní D.1.1-SO-01-B-59 Pohled z průjezdu jižní D.1.1-SO-01-B-60 Výkres výkopů D.1.1-SO-01-B-61 Napojení na objekt O - Půdorys D.1.1-SO-01-B-62 Napojení na objekt O - Řez | [16 empty] | P | 2
1495 | K | O_061 | O.44a, okno, 6 800×3 500 | kus | 1 |  | 0 |  |  |  | základní |  | 0 | 0 | 0 | 0 | 0 | FIDIC - měřená položka | 4 | K | 2 |  |  |  | ROZPOCET | [5 empty] | 0 | 0 | 0 | 0 | 0 | 1 | 0 | 4 | -534038592
| P |  | Poznámka k položce: okno, vč. příslušenství, dodávka a montáž, specifikace dle PD D.1.1-SO-01-A-01 Technická zpráva D.1.1-SO-01-A-02 Výpis skladeb D.1.1-SO-01-A-03 Tabulky místností D.1.1-SO-01-A-04 Tabulka okenních výplní D.1.1-SO-01-A-05 Tabulka dveří D.1.1-SO-01-A-06 Tabulka klempířských výrobků D.1.1-SO-01-A-07 Tabulka truhlářských výrobků D.1.1-SO-01-A-08 Tabulka zámečnických výrobků D.1.1-SO-01-A-09 Tabulka ostatních výrobků D.1.1-SO-01-A-10 Tabulka žaluzií D.1.1-SO-01-A-11 Tabulka překladů D.1.1-SO-01-B-01 Půdorys základů D.1.1-SO-01-B-02 Půdorys 2.PP - celkový D.1.1-SO-01-B-03 Půdorys 1.PP - celkový D.1.1-SO-01-B-04 Půdorys 1.PP - sever D.1.1-SO-01-B-05 Půdorys 1.PP - jih D.1.1-SO-01-B-06 Půdorys 1.NP - celkový D.1.1-SO-01-B-07 Půdorys 1.NP - sever D.1.1-SO-01-B-08 Půdorys 1.NP - jih D.1.1-SO-01-B-09 Půdorys 2.NP - celkový D.1.1-SO-01-B-10 Půdorys 2.NP - sever D.1.1-SO-01-B-11 Půdorys 2.NP - jih D.1.1-SO-01-B-12 Půdorys 3.NP - celkový D.1.1-SO-01-B-13 Půdorys 3.NP - sever D.1.1-SO-01-B-14 Půdorys 3.NP - jih D.1.1-SO-01-B-15 Půdorys 4.NP - celkový D.1.1-SO-01-B-16 Půdorys 4.NP - sever D.1.1-SO-01-B-17 Půdorys 4.NP - jih D.1.1-SO-01-B-18 Půdorys 5.NP - celkový D.1.1-SO-01-B-19 Půdorys 5.NP - sever D.1.1-SO-01-B-20 Půdorys 5.NP - jih D.1.1-SO-01-B-21 Půdorys 6.NP - celkový D.1.1-SO-01-B-22 Půdorys 6.NP - sever D.1.1-SO-01-B-23 Půdorys 6.NP - jih D.1.1-SO-01-B-24 Půdorys 7.NP - celkový D.1.1-SO-01-B-25 Půdorys 7.NP - sever D.1.1-SO-01-B-26 Půdorys 7.NP - jih D.1.1-SO-01-B-27 Půdorys 8.NP - celkový D.1.1-SO-01-B-28 Půdorys 8.NP - sever D.1.1-SO-01-B-29 Půdorys 8.NP - jih D.1.1-SO-01-B-30 Půdorys 9.NP - celkový D.1.1-SO-01-B-31 Půdorys 9.NP - sever D.1.1-SO-01-B-32 Půdorys 9.NP - jih D.1.1-SO-01-B-33 Půdorys střechy D.1.1-SO-01-B-34 Půdorys střechy - spádování D.1.1-SO-01-B-35 Půdorys střechy - schéma FVE D.1.1-SO-01-B-38 Příčný řez C-C D.1.1-SO-01-B-42 Podélný řez 1-1 - celkový D.1.1-SO-01-B-43 Podélný řez 1-1 - sever D.1.1-SO-01-B-44 Podélný řez 1-1 - jih D.1.1-SO-01-B-54 Pohled severní D.1.1-SO-01-B-55 Pohled jižní D.1.1-SO-01-B-56 Pohled východní D.1.1-SO-01-B-57 Pohled západní D.1.1-SO-01-B-58 Pohled z průjezdu severní D.1.1-SO-01-B-59 Pohled z průjezdu jižní D.1.1-SO-01-B-60 Výkres výkopů D.1.1-SO-01-B-61 Napojení na objekt O - Půdorys D.1.1-SO-01-B-62 Napojení na objekt O - Řez | [16 empty] | P | 2
1496 | K | O_062 | O.45a, okno, 6 800×3 500 | kus | 2 |  | 0 |  |  |  | základní |  | 0 | 0 | 0 | 0 | 0 | FIDIC - měřená položka | 4 | K | 2 |  |  |  | ROZPOCET | [5 empty] | 0 | 0 | 0 | 0 | 0 | 1 | 0 | 4 | -1875319346
| P |  | Poznámka k položce: okno, vč. příslušenství, dodávka a montáž, specifikace dle PD D.1.1-SO-01-A-01 Technická zpráva D.1.1-SO-01-A-02 Výpis skladeb D.1.1-SO-01-A-03 Tabulky místností D.1.1-SO-01-A-04 Tabulka okenních výplní D.1.1-SO-01-A-05 Tabulka dveří D.1.1-SO-01-A-06 Tabulka klempířských výrobků D.1.1-SO-01-A-07 Tabulka truhlářských výrobků D.1.1-SO-01-A-08 Tabulka zámečnických výrobků D.1.1-SO-01-A-09 Tabulka ostatních výrobků D.1.1-SO-01-A-10 Tabulka žaluzií D.1.1-SO-01-A-11 Tabulka překladů D.1.1-SO-01-B-01 Půdorys základů D.1.1-SO-01-B-02 Půdorys 2.PP - celkový D.1.1-SO-01-B-03 Půdorys 1.PP - celkový D.1.1-SO-01-B-04 Půdorys 1.PP - sever D.1.1-SO-01-B-05 Půdorys 1.PP - jih D.1.1-SO-01-B-06 Půdorys 1.NP - celkový D.1.1-SO-01-B-07 Půdorys 1.NP - sever D.1.1-SO-01-B-08 Půdorys 1.NP - jih D.1.1-SO-01-B-09 Půdorys 2.NP - celkový D.1.1-SO-01-B-10 Půdorys 2.NP - sever D.1.1-SO-01-B-11 Půdorys 2.NP - jih D.1.1-SO-01-B-12 Půdorys 3.NP - celkový D.1.1-SO-01-B-13 Půdorys 3.NP - sever D.1.1-SO-01-B-14 Půdorys 3.NP - jih D.1.1-SO-01-B-15 Půdorys 4.NP - celkový D.1.1-SO-01-B-16 Půdorys 4.NP - sever D.1.1-SO-01-B-17 Půdorys 4.NP - jih D.1.1-SO-01-B-18 Půdorys 5.NP - celkový D.1.1-SO-01-B-19 Půdorys 5.NP - sever D.1.1-SO-01-B-20 Půdorys 5.NP - jih D.1.1-SO-01-B-21 Půdorys 6.NP - celkový D.1.1-SO-01-B-22 Půdorys 6.NP - sever D.1.1-SO-01-B-23 Půdorys 6.NP - jih D.1.1-SO-01-B-24 Půdorys 7.NP - celkový D.1.1-SO-01-B-25 Půdorys 7.NP - sever D.1.1-SO-01-B-26 Půdorys 7.NP - jih D.1.1-SO-01-B-27 Půdorys 8.NP - celkový D.1.1-SO-01-B-28 Půdorys 8.NP - sever D.1.1-SO-01-B-29 Půdorys 8.NP - jih D.1.1-SO-01-B-30 Půdorys 9.NP - celkový D.1.1-SO-01-B-31 Půdorys 9.NP - sever D.1.1-SO-01-B-32 Půdorys 9.NP - jih D.1.1-SO-01-B-33 Půdorys střechy D.1.1-SO-01-B-34 Půdorys střechy - spádování D.1.1-SO-01-B-35 Půdorys střechy - schéma FVE D.1.1-SO-01-B-38 Příčný řez C-C D.1.1-SO-01-B-42 Podélný řez 1-1 - celkový D.1.1-SO-01-B-43 Podélný řez 1-1 - sever D.1.1-SO-01-B-44 Podélný řez 1-1 - jih D.1.1-SO-01-B-54 Pohled severní D.1.1-SO-01-B-55 Pohled jižní D.1.1-SO-01-B-56 Pohled východní D.1.1-SO-01-B-57 Pohled západní D.1.1-SO-01-B-58 Pohled z průjezdu severní D.1.1-SO-01-B-59 Pohled z průjezdu jižní D.1.1-SO-01-B-60 Výkres výkopů D.1.1-SO-01-B-61 Napojení na objekt O - Půdorys D.1.1-SO-01-B-62 Napojení na objekt O - Řez | [16 empty] | P | 2
1497 | K | O_063 | O.46a, okno, 6 800×3 500 | kus | 1 |  | 0 |  |  |  | základní |  | 0 | 0 | 0 | 0 | 0 | FIDIC - měřená položka | 4 | K | 2 |  |  |  | ROZPOCET | [5 empty] | 0 | 0 | 0 | 0 | 0 | 1 | 0 | 4 | -1628863241
| P |  | Poznámka k položce: okno, vč. příslušenství, dodávka a montáž, specifikace dle PD D.1.1-SO-01-A-01 Technická zpráva D.1.1-SO-01-A-02 Výpis skladeb D.1.1-SO-01-A-03 Tabulky místností D.1.1-SO-01-A-04 Tabulka okenních výplní D.1.1-SO-01-A-05 Tabulka dveří D.1.1-SO-01-A-06 Tabulka klempířských výrobků D.1.1-SO-01-A-07 Tabulka truhlářských výrobků D.1.1-SO-01-A-08 Tabulka zámečnických výrobků D.1.1-SO-01-A-09 Tabulka ostatních výrobků D.1.1-SO-01-A-10 Tabulka žaluzií D.1.1-SO-01-A-11 Tabulka překladů D.1.1-SO-01-B-01 Půdorys základů D.1.1-SO-01-B-02 Půdorys 2.PP - celkový D.1.1-SO-01-B-03 Půdorys 1.PP - celkový D.1.1-SO-01-B-04 Půdorys 1.PP - sever D.1.1-SO-01-B-05 Půdorys 1.PP - jih D.1.1-SO-01-B-06 Půdorys 1.NP - celkový D.1.1-SO-01-B-07 Půdorys 1.NP - sever D.1.1-SO-01-B-08 Půdorys 1.NP - jih D.1.1-SO-01-B-09 Půdorys 2.NP - celkový D.1.1-SO-01-B-10 Půdorys 2.NP - sever D.1.1-SO-01-B-11 Půdorys 2.NP - jih D.1.1-SO-01-B-12 Půdorys 3.NP - celkový D.1.1-SO-01-B-13 Půdorys 3.NP - sever D.1.1-SO-01-B-14 Půdorys 3.NP - jih D.1.1-SO-01-B-15 Půdorys 4.NP - celkový D.1.1-SO-01-B-16 Půdorys 4.NP - sever D.1.1-SO-01-B-17 Půdorys 4.NP - jih D.1.1-SO-01-B-18 Půdorys 5.NP - celkový D.1.1-SO-01-B-19 Půdorys 5.NP - sever D.1.1-SO-01-B-20 Půdorys 5.NP - jih D.1.1-SO-01-B-21 Půdorys 6.NP - celkový D.1.1-SO-01-B-22 Půdorys 6.NP - sever D.1.1-SO-01-B-23 Půdorys 6.NP - jih D.1.1-SO-01-B-24 Půdorys 7.NP - celkový D.1.1-SO-01-B-25 Půdorys 7.NP - sever D.1.1-SO-01-B-26 Půdorys 7.NP - jih D.1.1-SO-01-B-27 Půdorys 8.NP - celkový D.1.1-SO-01-B-28 Půdorys 8.NP - sever D.1.1-SO-01-B-29 Půdorys 8.NP - jih D.1.1-SO-01-B-30 Půdorys 9.NP - celkový D.1.1-SO-01-B-31 Půdorys 9.NP - sever D.1.1-SO-01-B-32 Půdorys 9.NP - jih D.1.1-SO-01-B-33 Půdorys střechy D.1.1-SO-01-B-34 Půdorys střechy - spádování D.1.1-SO-01-B-35 Půdorys střechy - schéma FVE D.1.1-SO-01-B-38 Příčný řez C-C D.1.1-SO-01-B-42 Podélný řez 1-1 - celkový D.1.1-SO-01-B-43 Podélný řez 1-1 - sever D.1.1-SO-01-B-44 Podélný řez 1-1 - jih D.1.1-SO-01-B-54 Pohled severní D.1.1-SO-01-B-55 Pohled jižní D.1.1-SO-01-B-56 Pohled východní D.1.1-SO-01-B-57 Pohled západní D.1.1-SO-01-B-58 Pohled z průjezdu severní D.1.1-SO-01-B-59 Pohled z průjezdu jižní D.1.1-SO-01-B-60 Výkres výkopů D.1.1-SO-01-B-61 Napojení na objekt O - Půdorys D.1.1-SO-01-B-62 Napojení na objekt O - Řez | [16 empty] | P | 2
1498 | K | O_064 | O.47a, okno, 6 800×3 500 | kus | 1 |  | 0 |  |  |  | základní |  | 0 | 0 | 0 | 0 | 0 | FIDIC - měřená položka | 4 | K | 2 |  |  |  | ROZPOCET | [5 empty] | 0 | 0 | 0 | 0 | 0 | 1 | 0 | 4 | -1489780174
| P |  | Poznámka k položce: okno, vč. příslušenství, dodávka a montáž, specifikace dle PD D.1.1-SO-01-A-01 Technická zpráva D.1.1-SO-01-A-02 Výpis skladeb D.1.1-SO-01-A-03 Tabulky místností D.1.1-SO-01-A-04 Tabulka okenních výplní D.1.1-SO-01-A-05 Tabulka dveří D.1.1-SO-01-A-06 Tabulka klempířských výrobků D.1.1-SO-01-A-07 Tabulka truhlářských výrobků D.1.1-SO-01-A-08 Tabulka zámečnických výrobků D.1.1-SO-01-A-09 Tabulka ostatních výrobků D.1.1-SO-01-A-10 Tabulka žaluzií D.1.1-SO-01-A-11 Tabulka překladů D.1.1-SO-01-B-01 Půdorys základů D.1.1-SO-01-B-02 Půdorys 2.PP - celkový D.1.1-SO-01-B-03 Půdorys 1.PP - celkový D.1.1-SO-01-B-04 Půdorys 1.PP - sever D.1.1-SO-01-B-05 Půdorys 1.PP - jih D.1.1-SO-01-B-06 Půdorys 1.NP - celkový D.1.1-SO-01-B-07 Půdorys 1.NP - sever D.1.1-SO-01-B-08 Půdorys 1.NP - jih D.1.1-SO-01-B-09 Půdorys 2.NP - celkový D.1.1-SO-01-B-10 Půdorys 2.NP - sever D.1.1-SO-01-B-11 Půdorys 2.NP - jih D.1.1-SO-01-B-12 Půdorys 3.NP - celkový D.1.1-SO-01-B-13 Půdorys 3.NP - sever D.1.1-SO-01-B-14 Půdorys 3.NP - jih D.1.1-SO-01-B-15 Půdorys 4.NP - celkový D.1.1-SO-01-B-16 Půdorys 4.NP - sever D.1.1-SO-01-B-17 Půdorys 4.NP - jih D.1.1-SO-01-B-18 Půdorys 5.NP - celkový D.1.1-SO-01-B-19 Půdorys 5.NP - sever D.1.1-SO-01-B-20 Půdorys 5.NP - jih D.1.1-SO-01-B-21 Půdorys 6.NP - celkový D.1.1-SO-01-B-22 Půdorys 6.NP - sever D.1.1-SO-01-B-23 Půdorys 6.NP - jih D.1.1-SO-01-B-24 Půdorys 7.NP - celkový D.1.1-SO-01-B-25 Půdorys 7.NP - sever D.1.1-SO-01-B-26 Půdorys 7.NP - jih D.1.1-SO-01-B-27 Půdorys 8.NP - celkový D.1.1-SO-01-B-28 Půdorys 8.NP - sever D.1.1-SO-01-B-29 Půdorys 8.NP - jih D.1.1-SO-01-B-30 Půdorys 9.NP - celkový D.1.1-SO-01-B-31 Půdorys 9.NP - sever D.1.1-SO-01-B-32 Půdorys 9.NP - jih D.1.1-SO-01-B-33 Půdorys střechy D.1.1-SO-01-B-34 Půdorys střechy - spádování D.1.1-SO-01-B-35 Půdorys střechy - schéma FVE D.1.1-SO-01-B-38 Příčný řez C-C D.1.1-SO-01-B-42 Podélný řez 1-1 - celkový D.1.1-SO-01-B-43 Podélný řez 1-1 - sever D.1.1-SO-01-B-44 Podélný řez 1-1 - jih D.1.1-SO-01-B-54 Pohled severní D.1.1-SO-01-B-55 Pohled jižní D.1.1-SO-01-B-56 Pohled východní D.1.1-SO-01-B-57 Pohled západní D.1.1-SO-01-B-58 Pohled z průjezdu severní D.1.1-SO-01-B-59 Pohled z průjezdu jižní D.1.1-SO-01-B-60 Výkres výkopů D.1.1-SO-01-B-61 Napojení na objekt O - Půdorys D.1.1-SO-01-B-62 Napojení na objekt O - Řez | [16 empty] | P | 2
1499 | K | O_065 | O.48a, okno, 5 000×2 600 | kus | 4 |  | 0 |  |  |  | základní |  | 0 | 0 | 0 | 0 | 0 | FIDIC - měřená položka | 4 | K | 2 |  |  |  | ROZPOCET | [5 empty] | 0 | 0 | 0 | 0 | 0 | 1 | 0 | 4 | -1128212245
| P |  | Poznámka k položce: okno, vč. příslušenství, dodávka a montáž, specifikace dle PD D.1.1-SO-01-A-01 Technická zpráva D.1.1-SO-01-A-02 Výpis skladeb D.1.1-SO-01-A-03 Tabulky místností D.1.1-SO-01-A-04 Tabulka okenních výplní D.1.1-SO-01-A-05 Tabulka dveří D.1.1-SO-01-A-06 Tabulka klempířských výrobků D.1.1-SO-01-A-07 Tabulka truhlářských výrobků D.1.1-SO-01-A-08 Tabulka zámečnických výrobků D.1.1-SO-01-A-09 Tabulka ostatních výrobků D.1.1-SO-01-A-10 Tabulka žaluzií D.1.1-SO-01-A-11 Tabulka překladů D.1.1-SO-01-B-01 Půdorys základů D.1.1-SO-01-B-02 Půdorys 2.PP - celkový D.1.1-SO-01-B-03 Půdorys 1.PP - celkový D.1.1-SO-01-B-04 Půdorys 1.PP - sever D.1.1-SO-01-B-05 Půdorys 1.PP - jih D.1.1-SO-01-B-06 Půdorys 1.NP - celkový D.1.1-SO-01-B-07 Půdorys 1.NP - sever D.1.1-SO-01-B-08 Půdorys 1.NP - jih D.1.1-SO-01-B-09 Půdorys 2.NP - celkový D.1.1-SO-01-B-10 Půdorys 2.NP - sever D.1.1-SO-01-B-11 Půdorys 2.NP - jih D.1.1-SO-01-B-12 Půdorys 3.NP - celkový D.1.1-SO-01-B-13 Půdorys 3.NP - sever D.1.1-SO-01-B-14 Půdorys 3.NP - jih D.1.1-SO-01-B-15 Půdorys 4.NP - celkový D.1.1-SO-01-B-16 Půdorys 4.NP - sever D.1.1-SO-01-B-17 Půdorys 4.NP - jih D.1.1-SO-01-B-18 Půdorys 5.NP - celkový D.1.1-SO-01-B-19 Půdorys 5.NP - sever D.1.1-SO-01-B-20 Půdorys 5.NP - jih D.1.1-SO-01-B-21 Půdorys 6.NP - celkový D.1.1-SO-01-B-22 Půdorys 6.NP - sever D.1.1-SO-01-B-23 Půdorys 6.NP - jih D.1.1-SO-01-B-24 Půdorys 7.NP - celkový D.1.1-SO-01-B-25 Půdorys 7.NP - sever D.1.1-SO-01-B-26 Půdorys 7.NP - jih D.1.1-SO-01-B-27 Půdorys 8.NP - celkový D.1.1-SO-01-B-28 Půdorys 8.NP - sever D.1.1-SO-01-B-29 Půdorys 8.NP - jih D.1.1-SO-01-B-30 Půdorys 9.NP - celkový D.1.1-SO-01-B-31 Půdorys 9.NP - sever D.1.1-SO-01-B-32 Půdorys 9.NP - jih D.1.1-SO-01-B-33 Půdorys střechy D.1.1-SO-01-B-34 Půdorys střechy - spádování D.1.1-SO-01-B-35 Půdorys střechy - schéma FVE D.1.1-SO-01-B-38 Příčný řez C-C D.1.1-SO-01-B-42 Podélný řez 1-1 - celkový D.1.1-SO-01-B-43 Podélný řez 1-1 - sever D.1.1-SO-01-B-44 Podélný řez 1-1 - jih D.1.1-SO-01-B-54 Pohled severní D.1.1-SO-01-B-55 Pohled jižní D.1.1-SO-01-B-56 Pohled východní D.1.1-SO-01-B-57 Pohled západní D.1.1-SO-01-B-58 Pohled z průjezdu severní D.1.1-SO-01-B-59 Pohled z průjezdu jižní D.1.1-SO-01-B-60 Výkres výkopů D.1.1-SO-01-B-61 Napojení na objekt O - Půdorys D.1.1-SO-01-B-62 Napojení na objekt O - Řez | [16 empty] | P | 2
1500 | K | O_066 | O.49e, okno, 5 000×2 600 | kus | 2 |  | 0 |  |  |  | základní |  | 0 | 0 | 0 | 0 | 0 | FIDIC - měřená položka | 4 | K | 2 |  |  |  | ROZPOCET | [5 empty] | 0 | 0 | 0 | 0 | 0 | 1 | 0 | 4 | 725555148
| P |  | Poznámka k položce: okno, vč. příslušenství, dodávka a montáž, specifikace dle PD D.1.1-SO-01-A-01 Technická zpráva D.1.1-SO-01-A-02 Výpis skladeb D.1.1-SO-01-A-03 Tabulky místností D.1.1-SO-01-A-04 Tabulka okenních výplní D.1.1-SO-01-A-05 Tabulka dveří D.1.1-SO-01-A-06 Tabulka klempířských výrobků D.1.1-SO-01-A-07 Tabulka truhlářských výrobků D.1.1-SO-01-A-08 Tabulka zámečnických výrobků D.1.1-SO-01-A-09 Tabulka ostatních výrobků D.1.1-SO-01-A-10 Tabulka žaluzií D.1.1-SO-01-A-11 Tabulka překladů D.1.1-SO-01-B-01 Půdorys základů D.1.1-SO-01-B-02 Půdorys 2.PP - celkový D.1.1-SO-01-B-03 Půdorys 1.PP - celkový D.1.1-SO-01-B-04 Půdorys 1.PP - sever D.1.1-SO-01-B-05 Půdorys 1.PP - jih D.1.1-SO-01-B-06 Půdorys 1.NP - celkový D.1.1-SO-01-B-07 Půdorys 1.NP - sever D.1.1-SO-01-B-08 Půdorys 1.NP - jih D.1.1-SO-01-B-09 Půdorys 2.NP - celkový D.1.1-SO-01-B-10 Půdorys 2.NP - sever D.1.1-SO-01-B-11 Půdorys 2.NP - jih D.1.1-SO-01-B-12 Půdorys 3.NP - celkový D.1.1-SO-01-B-13 Půdorys 3.NP - sever D.1.1-SO-01-B-14 Půdorys 3.NP - jih D.1.1-SO-01-B-15 Půdorys 4.NP - celkový D.1.1-SO-01-B-16 Půdorys 4.NP - sever D.1.1-SO-01-B-17 Půdorys 4.NP - jih D.1.1-SO-01-B-18 Půdorys 5.NP - celkový D.1.1-SO-01-B-19 Půdorys 5.NP - sever D.1.1-SO-01-B-20 Půdorys 5.NP - jih D.1.1-SO-01-B-21 Půdorys 6.NP - celkový D.1.1-SO-01-B-22 Půdorys 6.NP - sever D.1.1-SO-01-B-23 Půdorys 6.NP - jih D.1.1-SO-01-B-24 Půdorys 7.NP - celkový D.1.1-SO-01-B-25 Půdorys 7.NP - sever D.1.1-SO-01-B-26 Půdorys 7.NP - jih D.1.1-SO-01-B-27 Půdorys 8.NP - celkový D.1.1-SO-01-B-28 Půdorys 8.NP - sever D.1.1-SO-01-B-29 Půdorys 8.NP - jih D.1.1-SO-01-B-30 Půdorys 9.NP - celkový D.1.1-SO-01-B-31 Půdorys 9.NP - sever D.1.1-SO-01-B-32 Půdorys 9.NP - jih D.1.1-SO-01-B-33 Půdorys střechy D.1.1-SO-01-B-34 Půdorys střechy - spádování D.1.1-SO-01-B-35 Půdorys střechy - schéma FVE D.1.1-SO-01-B-38 Příčný řez C-C D.1.1-SO-01-B-42 Podélný řez 1-1 - celkový D.1.1-SO-01-B-43 Podélný řez 1-1 - sever D.1.1-SO-01-B-44 Podélný řez 1-1 - jih D.1.1-SO-01-B-54 Pohled severní D.1.1-SO-01-B-55 Pohled jižní D.1.1-SO-01-B-56 Pohled východní D.1.1-SO-01-B-57 Pohled západní D.1.1-SO-01-B-58 Pohled z průjezdu severní D.1.1-SO-01-B-59 Pohled z průjezdu jižní D.1.1-SO-01-B-60 Výkres výkopů D.1.1-SO-01-B-61 Napojení na objekt O - Půdorys D.1.1-SO-01-B-62 Napojení na objekt O - Řez | [16 empty] | P | 2
1501 | K | O_067 | O.50a, okno, 5 000×2 600 | kus | 2 |  | 0 |  |  |  | základní |  | 0 | 0 | 0 | 0 | 0 | FIDIC - měřená položka | 4 | K | 2 |  |  |  | ROZPOCET | [5 empty] | 0 | 0 | 0 | 0 | 0 | 1 | 0 | 4 | 1283396323
| P |  | Poznámka k položce: okno, vč. příslušenství, dodávka a montáž, specifikace dle PD D.1.1-SO-01-A-01 Technická zpráva D.1.1-SO-01-A-02 Výpis skladeb D.1.1-SO-01-A-03 Tabulky místností D.1.1-SO-01-A-04 Tabulka okenních výplní D.1.1-SO-01-A-05 Tabulka dveří D.1.1-SO-01-A-06 Tabulka klempířských výrobků D.1.1-SO-01-A-07 Tabulka truhlářských výrobků D.1.1-SO-01-A-08 Tabulka zámečnických výrobků D.1.1-SO-01-A-09 Tabulka ostatních výrobků D.1.1-SO-01-A-10 Tabulka žaluzií D.1.1-SO-01-A-11 Tabulka překladů D.1.1-SO-01-B-01 Půdorys základů D.1.1-SO-01-B-02 Půdorys 2.PP - celkový D.1.1-SO-01-B-03 Půdorys 1.PP - celkový D.1.1-SO-01-B-04 Půdorys 1.PP - sever D.1.1-SO-01-B-05 Půdorys 1.PP - jih D.1.1-SO-01-B-06 Půdorys 1.NP - celkový D.1.1-SO-01-B-07 Půdorys 1.NP - sever D.1.1-SO-01-B-08 Půdorys 1.NP - jih D.1.1-SO-01-B-09 Půdorys 2.NP - celkový D.1.1-SO-01-B-10 Půdorys 2.NP - sever D.1.1-SO-01-B-11 Půdorys 2.NP - jih D.1.1-SO-01-B-12 Půdorys 3.NP - celkový D.1.1-SO-01-B-13 Půdorys 3.NP - sever D.1.1-SO-01-B-14 Půdorys 3.NP - jih D.1.1-SO-01-B-15 Půdorys 4.NP - celkový D.1.1-SO-01-B-16 Půdorys 4.NP - sever D.1.1-SO-01-B-17 Půdorys 4.NP - jih D.1.1-SO-01-B-18 Půdorys 5.NP - celkový D.1.1-SO-01-B-19 Půdorys 5.NP - sever D.1.1-SO-01-B-20 Půdorys 5.NP - jih D.1.1-SO-01-B-21 Půdorys 6.NP - celkový D.1.1-SO-01-B-22 Půdorys 6.NP - sever D.1.1-SO-01-B-23 Půdorys 6.NP - jih D.1.1-SO-01-B-24 Půdorys 7.NP - celkový D.1.1-SO-01-B-25 Půdorys 7.NP - sever D.1.1-SO-01-B-26 Půdorys 7.NP - jih D.1.1-SO-01-B-27 Půdorys 8.NP - celkový D.1.1-SO-01-B-28 Půdorys 8.NP - sever D.1.1-SO-01-B-29 Půdorys 8.NP - jih D.1.1-SO-01-B-30 Půdorys 9.NP - celkový D.1.1-SO-01-B-31 Půdorys 9.NP - sever D.1.1-SO-01-B-32 Půdorys 9.NP - jih D.1.1-SO-01-B-33 Půdorys střechy D.1.1-SO-01-B-34 Půdorys střechy - spádování D.1.1-SO-01-B-35 Půdorys střechy - schéma FVE D.1.1-SO-01-B-38 Příčný řez C-C D.1.1-SO-01-B-42 Podélný řez 1-1 - celkový D.1.1-SO-01-B-43 Podélný řez 1-1 - sever D.1.1-SO-01-B-44 Podélný řez 1-1 - jih D.1.1-SO-01-B-54 Pohled severní D.1.1-SO-01-B-55 Pohled jižní D.1.1-SO-01-B-56 Pohled východní D.1.1-SO-01-B-57 Pohled západní D.1.1-SO-01-B-58 Pohled z průjezdu severní D.1.1-SO-01-B-59 Pohled z průjezdu jižní D.1.1-SO-01-B-60 Výkres výkopů D.1.1-SO-01-B-61 Napojení na objekt O - Půdorys D.1.1-SO-01-B-62 Napojení na objekt O - Řez | [16 empty] | P | 2
1502 | K | O_068 | O.51a, okno, 5 000×2 600 | kus | 1 |  | 0 |  |  |  | základní |  | 0 | 0 | 0 | 0 | 0 | FIDIC - měřená položka | 4 | K | 2 |  |  |  | ROZPOCET | [5 empty] | 0 | 0 | 0 | 0 | 0 | 1 | 0 | 4 | 475796795
| P |  | Poznámka k položce: okno, vč. příslušenství, dodávka a montáž, specifikace dle PD D.1.1-SO-01-A-01 Technická zpráva D.1.1-SO-01-A-02 Výpis skladeb D.1.1-SO-01-A-03 Tabulky místností D.1.1-SO-01-A-04 Tabulka okenních výplní D.1.1-SO-01-A-05 Tabulka dveří D.1.1-SO-01-A-06 Tabulka klempířských výrobků D.1.1-SO-01-A-07 Tabulka truhlářských výrobků D.1.1-SO-01-A-08 Tabulka zámečnických výrobků D.1.1-SO-01-A-09 Tabulka ostatních výrobků D.1.1-SO-01-A-10 Tabulka žaluzií D.1.1-SO-01-A-11 Tabulka překladů D.1.1-SO-01-B-01 Půdorys základů D.1.1-SO-01-B-02 Půdorys 2.PP - celkový D.1.1-SO-01-B-03 Půdorys 1.PP - celkový D.1.1-SO-01-B-04 Půdorys 1.PP - sever D.1.1-SO-01-B-05 Půdorys 1.PP - jih D.1.1-SO-01-B-06 Půdorys 1.NP - celkový D.1.1-SO-01-B-07 Půdorys 1.NP - sever D.1.1-SO-01-B-08 Půdorys 1.NP - jih D.1.1-SO-01-B-09 Půdorys 2.NP - celkový D.1.1-SO-01-B-10 Půdorys 2.NP - sever D.1.1-SO-01-B-11 Půdorys 2.NP - jih D.1.1-SO-01-B-12 Půdorys 3.NP - celkový D.1.1-SO-01-B-13 Půdorys 3.NP - sever D.1.1-SO-01-B-14 Půdorys 3.NP - jih D.1.1-SO-01-B-15 Půdorys 4.NP - celkový D.1.1-SO-01-B-16 Půdorys 4.NP - sever D.1.1-SO-01-B-17 Půdorys 4.NP - jih D.1.1-SO-01-B-18 Půdorys 5.NP - celkový D.1.1-SO-01-B-19 Půdorys 5.NP - sever D.1.1-SO-01-B-20 Půdorys 5.NP - jih D.1.1-SO-01-B-21 Půdorys 6.NP - celkový D.1.1-SO-01-B-22 Půdorys 6.NP - sever D.1.1-SO-01-B-23 Půdorys 6.NP - jih D.1.1-SO-01-B-24 Půdorys 7.NP - celkový D.1.1-SO-01-B-25 Půdorys 7.NP - sever D.1.1-SO-01-B-26 Půdorys 7.NP - jih D.1.1-SO-01-B-27 Půdorys 8.NP - celkový D.1.1-SO-01-B-28 Půdorys 8.NP - sever D.1.1-SO-01-B-29 Půdorys 8.NP - jih D.1.1-SO-01-B-30 Půdorys 9.NP - celkový D.1.1-SO-01-B-31 Půdorys 9.NP - sever D.1.1-SO-01-B-32 Půdorys 9.NP - jih D.1.1-SO-01-B-33 Půdorys střechy D.1.1-SO-01-B-34 Půdorys střechy - spádování D.1.1-SO-01-B-35 Půdorys střechy - schéma FVE D.1.1-SO-01-B-38 Příčný řez C-C D.1.1-SO-01-B-42 Podélný řez 1-1 - celkový D.1.1-SO-01-B-43 Podélný řez 1-1 - sever D.1.1-SO-01-B-44 Podélný řez 1-1 - jih D.1.1-SO-01-B-54 Pohled severní D.1.1-SO-01-B-55 Pohled jižní D.1.1-SO-01-B-56 Pohled východní D.1.1-SO-01-B-57 Pohled západní D.1.1-SO-01-B-58 Pohled z průjezdu severní D.1.1-SO-01-B-59 Pohled z průjezdu jižní D.1.1-SO-01-B-60 Výkres výkopů D.1.1-SO-01-B-61 Napojení na objekt O - Půdorys D.1.1-SO-01-B-62 Napojení na objekt O - Řez | [16 empty] | P | 2
1503 | K | O_069 | O.52a, okno, 5 000×2 600 | kus | 1 |  | 0 |  |  |  | základní |  | 0 | 0 | 0 | 0 | 0 | FIDIC - měřená položka | 4 | K | 2 |  |  |  | ROZPOCET | [5 empty] | 0 | 0 | 0 | 0 | 0 | 1 | 0 | 4 | 1033354669
| P |  | Poznámka k položce: okno, vč. příslušenství, dodávka a montáž, specifikace dle PD D.1.1-SO-01-A-01 Technická zpráva D.1.1-SO-01-A-02 Výpis skladeb D.1.1-SO-01-A-03 Tabulky místností D.1.1-SO-01-A-04 Tabulka okenních výplní D.1.1-SO-01-A-05 Tabulka dveří D.1.1-SO-01-A-06 Tabulka klempířských výrobků D.1.1-SO-01-A-07 Tabulka truhlářských výrobků D.1.1-SO-01-A-08 Tabulka zámečnických výrobků D.1.1-SO-01-A-09 Tabulka ostatních výrobků D.1.1-SO-01-A-10 Tabulka žaluzií D.1.1-SO-01-A-11 Tabulka překladů D.1.1-SO-01-B-01 Půdorys základů D.1.1-SO-01-B-02 Půdorys 2.PP - celkový D.1.1-SO-01-B-03 Půdorys 1.PP - celkový D.1.1-SO-01-B-04 Půdorys 1.PP - sever D.1.1-SO-01-B-05 Půdorys 1.PP - jih D.1.1-SO-01-B-06 Půdorys 1.NP - celkový D.1.1-SO-01-B-07 Půdorys 1.NP - sever D.1.1-SO-01-B-08 Půdorys 1.NP - jih D.1.1-SO-01-B-09 Půdorys 2.NP - celkový D.1.1-SO-01-B-10 Půdorys 2.NP - sever D.1.1-SO-01-B-11 Půdorys 2.NP - jih D.1.1-SO-01-B-12 Půdorys 3.NP - celkový D.1.1-SO-01-B-13 Půdorys 3.NP - sever D.1.1-SO-01-B-14 Půdorys 3.NP - jih D.1.1-SO-01-B-15 Půdorys 4.NP - celkový D.1.1-SO-01-B-16 Půdorys 4.NP - sever D.1.1-SO-01-B-17 Půdorys 4.NP - jih D.1.1-SO-01-B-18 Půdorys 5.NP - celkový D.1.1-SO-01-B-19 Půdorys 5.NP - sever D.1.1-SO-01-B-20 Půdorys 5.NP - jih D.1.1-SO-01-B-21 Půdorys 6.NP - celkový D.1.1-SO-01-B-22 Půdorys 6.NP - sever D.1.1-SO-01-B-23 Půdorys 6.NP - jih D.1.1-SO-01-B-24 Půdorys 7.NP - celkový D.1.1-SO-01-B-25 Půdorys 7.NP - sever D.1.1-SO-01-B-26 Půdorys 7.NP - jih D.1.1-SO-01-B-27 Půdorys 8.NP - celkový D.1.1-SO-01-B-28 Půdorys 8.NP - sever D.1.1-SO-01-B-29 Půdorys 8.NP - jih D.1.1-SO-01-B-30 Půdorys 9.NP - celkový D.1.1-SO-01-B-31 Půdorys 9.NP - sever D.1.1-SO-01-B-32 Půdorys 9.NP - jih D.1.1-SO-01-B-33 Půdorys střechy D.1.1-SO-01-B-34 Půdorys střechy - spádování D.1.1-SO-01-B-35 Půdorys střechy - schéma FVE D.1.1-SO-01-B-38 Příčný řez C-C D.1.1-SO-01-B-42 Podélný řez 1-1 - celkový D.1.1-SO-01-B-43 Podélný řez 1-1 - sever D.1.1-SO-01-B-44 Podélný řez 1-1 - jih D.1.1-SO-01-B-54 Pohled severní D.1.1-SO-01-B-55 Pohled jižní D.1.1-SO-01-B-56 Pohled východní D.1.1-SO-01-B-57 Pohled západní D.1.1-SO-01-B-58 Pohled z průjezdu severní D.1.1-SO-01-B-59 Pohled z průjezdu jižní D.1.1-SO-01-B-60 Výkres výkopů D.1.1-SO-01-B-61 Napojení na objekt O - Půdorys D.1.1-SO-01-B-62 Napojení na objekt O - Řez | [16 empty] | P | 2
1504 | K | O_070 | O.53a, okno, 5 000×2 600 | kus | 1 |  | 0 |  |  |  | základní |  | 0 | 0 | 0 | 0 | 0 | FIDIC - měřená položka | 4 | K | 2 |  |  |  | ROZPOCET | [5 empty] | 0 | 0 | 0 | 0 | 0 | 1 | 0 | 4 | -586552526
| P |  | Poznámka k položce: okno, vč. příslušenství, dodávka a montáž, specifikace dle PD D.1.1-SO-01-A-01 Technická zpráva D.1.1-SO-01-A-02 Výpis skladeb D.1.1-SO-01-A-03 Tabulky místností D.1.1-SO-01-A-04 Tabulka okenních výplní D.1.1-SO-01-A-05 Tabulka dveří D.1.1-SO-01-A-06 Tabulka klempířských výrobků D.1.1-SO-01-A-07 Tabulka truhlářských výrobků D.1.1-SO-01-A-08 Tabulka zámečnických výrobků D.1.1-SO-01-A-09 Tabulka ostatních výrobků D.1.1-SO-01-A-10 Tabulka žaluzií D.1.1-SO-01-A-11 Tabulka překladů D.1.1-SO-01-B-01 Půdorys základů D.1.1-SO-01-B-02 Půdorys 2.PP - celkový D.1.1-SO-01-B-03 Půdorys 1.PP - celkový D.1.1-SO-01-B-04 Půdorys 1.PP - sever D.1.1-SO-01-B-05 Půdorys 1.PP - jih D.1.1-SO-01-B-06 Půdorys 1.NP - celkový D.1.1-SO-01-B-07 Půdorys 1.NP - sever D.1.1-SO-01-B-08 Půdorys 1.NP - jih D.1.1-SO-01-B-09 Půdorys 2.NP - celkový D.1.1-SO-01-B-10 Půdorys 2.NP - sever D.1.1-SO-01-B-11 Půdorys 2.NP - jih D.1.1-SO-01-B-12 Půdorys 3.NP - celkový D.1.1-SO-01-B-13 Půdorys 3.NP - sever D.1.1-SO-01-B-14 Půdorys 3.NP - jih D.1.1-SO-01-B-15 Půdorys 4.NP - celkový D.1.1-SO-01-B-16 Půdorys 4.NP - sever D.1.1-SO-01-B-17 Půdorys 4.NP - jih D.1.1-SO-01-B-18 Půdorys 5.NP - celkový D.1.1-SO-01-B-19 Půdorys 5.NP - sever D.1.1-SO-01-B-20 Půdorys 5.NP - jih D.1.1-SO-01-B-21 Půdorys 6.NP - celkový D.1.1-SO-01-B-22 Půdorys 6.NP - sever D.1.1-SO-01-B-23 Půdorys 6.NP - jih D.1.1-SO-01-B-24 Půdorys 7.NP - celkový D.1.1-SO-01-B-25 Půdorys 7.NP - sever D.1.1-SO-01-B-26 Půdorys 7.NP - jih D.1.1-SO-01-B-27 Půdorys 8.NP - celkový D.1.1-SO-01-B-28 Půdorys 8.NP - sever D.1.1-SO-01-B-29 Půdorys 8.NP - jih D.1.1-SO-01-B-30 Půdorys 9.NP - celkový D.1.1-SO-01-B-31 Půdorys 9.NP - sever D.1.1-SO-01-B-32 Půdorys 9.NP - jih D.1.1-SO-01-B-33 Půdorys střechy D.1.1-SO-01-B-34 Půdorys střechy - spádování D.1.1-SO-01-B-35 Půdorys střechy - schéma FVE D.1.1-SO-01-B-38 Příčný řez C-C D.1.1-SO-01-B-42 Podélný řez 1-1 - celkový D.1.1-SO-01-B-43 Podélný řez 1-1 - sever D.1.1-SO-01-B-44 Podélný řez 1-1 - jih D.1.1-SO-01-B-54 Pohled severní D.1.1-SO-01-B-55 Pohled jižní D.1.1-SO-01-B-56 Pohled východní D.1.1-SO-01-B-57 Pohled západní D.1.1-SO-01-B-58 Pohled z průjezdu severní D.1.1-SO-01-B-59 Pohled z průjezdu jižní D.1.1-SO-01-B-60 Výkres výkopů D.1.1-SO-01-B-61 Napojení na objekt O - Půdorys D.1.1-SO-01-B-62 Napojení na objekt O - Řez | [16 empty] | P | 2
1505 | K | O_071 | O.54e, okno, 5 000×2 600 | kus | 2 |  | 0 |  |  |  | základní |  | 0 | 0 | 0 | 0 | 0 | FIDIC - měřená položka | 4 | K | 2 |  |  |  | ROZPOCET | [5 empty] | 0 | 0 | 0 | 0 | 0 | 1 | 0 | 4 | -289305908
| P |  | Poznámka k položce: okno, vč. příslušenství, dodávka a montáž, specifikace dle PD D.1.1-SO-01-A-01 Technická zpráva D.1.1-SO-01-A-02 Výpis skladeb D.1.1-SO-01-A-03 Tabulky místností D.1.1-SO-01-A-04 Tabulka okenních výplní D.1.1-SO-01-A-05 Tabulka dveří D.1.1-SO-01-A-06 Tabulka klempířských výrobků D.1.1-SO-01-A-07 Tabulka truhlářských výrobků D.1.1-SO-01-A-08 Tabulka zámečnických výrobků D.1.1-SO-01-A-09 Tabulka ostatních výrobků D.1.1-SO-01-A-10 Tabulka žaluzií D.1.1-SO-01-A-11 Tabulka překladů D.1.1-SO-01-B-01 Půdorys základů D.1.1-SO-01-B-02 Půdorys 2.PP - celkový D.1.1-SO-01-B-03 Půdorys 1.PP - celkový D.1.1-SO-01-B-04 Půdorys 1.PP - sever D.1.1-SO-01-B-05 Půdorys 1.PP - jih D.1.1-SO-01-B-06 Půdorys 1.NP - celkový D.1.1-SO-01-B-07 Půdorys 1.NP - sever D.1.1-SO-01-B-08 Půdorys 1.NP - jih D.1.1-SO-01-B-09 Půdorys 2.NP - celkový D.1.1-SO-01-B-10 Půdorys 2.NP - sever D.1.1-SO-01-B-11 Půdorys 2.NP - jih D.1.1-SO-01-B-12 Půdorys 3.NP - celkový D.1.1-SO-01-B-13 Půdorys 3.NP - sever D.1.1-SO-01-B-14 Půdorys 3.NP - jih D.1.1-SO-01-B-15 Půdorys 4.NP - celkový D.1.1-SO-01-B-16 Půdorys 4.NP - sever D.1.1-SO-01-B-17 Půdorys 4.NP - jih D.1.1-SO-01-B-18 Půdorys 5.NP - celkový D.1.1-SO-01-B-19 Půdorys 5.NP - sever D.1.1-SO-01-B-20 Půdorys 5.NP - jih D.1.1-SO-01-B-21 Půdorys 6.NP - celkový D.1.1-SO-01-B-22 Půdorys 6.NP - sever D.1.1-SO-01-B-23 Půdorys 6.NP - jih D.1.1-SO-01-B-24 Půdorys 7.NP - celkový D.1.1-SO-01-B-25 Půdorys 7.NP - sever D.1.1-SO-01-B-26 Půdorys 7.NP - jih D.1.1-SO-01-B-27 Půdorys 8.NP - celkový D.1.1-SO-01-B-28 Půdorys 8.NP - sever D.1.1-SO-01-B-29 Půdorys 8.NP - jih D.1.1-SO-01-B-30 Půdorys 9.NP - celkový D.1.1-SO-01-B-31 Půdorys 9.NP - sever D.1.1-SO-01-B-32 Půdorys 9.NP - jih D.1.1-SO-01-B-33 Půdorys střechy D.1.1-SO-01-B-34 Půdorys střechy - spádování D.1.1-SO-01-B-35 Půdorys střechy - schéma FVE D.1.1-SO-01-B-38 Příčný řez C-C D.1.1-SO-01-B-42 Podélný řez 1-1 - celkový D.1.1-SO-01-B-43 Podélný řez 1-1 - sever D.1.1-SO-01-B-44 Podélný řez 1-1 - jih D.1.1-SO-01-B-54 Pohled severní D.1.1-SO-01-B-55 Pohled jižní D.1.1-SO-01-B-56 Pohled východní D.1.1-SO-01-B-57 Pohled západní D.1.1-SO-01-B-58 Pohled z průjezdu severní D.1.1-SO-01-B-59 Pohled z průjezdu jižní D.1.1-SO-01-B-60 Výkres výkopů D.1.1-SO-01-B-61 Napojení na objekt O - Půdorys D.1.1-SO-01-B-62 Napojení na objekt O - Řez | [16 empty] | P | 2
1506 | K | O_072 | O.55a, okno, 5 000×2 600 | kus | 5 |  | 0 |  |  |  | základní |  | 0 | 0 | 0 | 0 | 0 | FIDIC - měřená položka | 4 | K | 2 |  |  |  | ROZPOCET | [5 empty] | 0 | 0 | 0 | 0 | 0 | 1 | 0 | 4 | 1034999130
| P |  | Poznámka k položce: okno, vč. příslušenství, dodávka a montáž, specifikace dle PD D.1.1-SO-01-A-01 Technická zpráva D.1.1-SO-01-A-02 Výpis skladeb D.1.1-SO-01-A-03 Tabulky místností D.1.1-SO-01-A-04 Tabulka okenních výplní D.1.1-SO-01-A-05 Tabulka dveří D.1.1-SO-01-A-06 Tabulka klempířských výrobků D.1.1-SO-01-A-07 Tabulka truhlářských výrobků D.1.1-SO-01-A-08 Tabulka zámečnických výrobků D.1.1-SO-01-A-09 Tabulka ostatních výrobků D.1.1-SO-01-A-10 Tabulka žaluzií D.1.1-SO-01-A-11 Tabulka překladů D.1.1-SO-01-B-01 Půdorys základů D.1.1-SO-01-B-02 Půdorys 2.PP - celkový D.1.1-SO-01-B-03 Půdorys 1.PP - celkový D.1.1-SO-01-B-04 Půdorys 1.PP - sever D.1.1-SO-01-B-05 Půdorys 1.PP - jih D.1.1-SO-01-B-06 Půdorys 1.NP - celkový D.1.1-SO-01-B-07 Půdorys 1.NP - sever D.1.1-SO-01-B-08 Půdorys 1.NP - jih D.1.1-SO-01-B-09 Půdorys 2.NP - celkový D.1.1-SO-01-B-10 Půdorys 2.NP - sever D.1.1-SO-01-B-11 Půdorys 2.NP - jih D.1.1-SO-01-B-12 Půdorys 3.NP - celkový D.1.1-SO-01-B-13 Půdorys 3.NP - sever D.1.1-SO-01-B-14 Půdorys 3.NP - jih D.1.1-SO-01-B-15 Půdorys 4.NP - celkový D.1.1-SO-01-B-16 Půdorys 4.NP - sever D.1.1-SO-01-B-17 Půdorys 4.NP - jih D.1.1-SO-01-B-18 Půdorys 5.NP - celkový D.1.1-SO-01-B-19 Půdorys 5.NP - sever D.1.1-SO-01-B-20 Půdorys 5.NP - jih D.1.1-SO-01-B-21 Půdorys 6.NP - celkový D.1.1-SO-01-B-22 Půdorys 6.NP - sever D.1.1-SO-01-B-23 Půdorys 6.NP - jih D.1.1-SO-01-B-24 Půdorys 7.NP - celkový D.1.1-SO-01-B-25 Půdorys 7.NP - sever D.1.1-SO-01-B-26 Půdorys 7.NP - jih D.1.1-SO-01-B-27 Půdorys 8.NP - celkový D.1.1-SO-01-B-28 Půdorys 8.NP - sever D.1.1-SO-01-B-29 Půdorys 8.NP - jih D.1.1-SO-01-B-30 Půdorys 9.NP - celkový D.1.1-SO-01-B-31 Půdorys 9.NP - sever D.1.1-SO-01-B-32 Půdorys 9.NP - jih D.1.1-SO-01-B-33 Půdorys střechy D.1.1-SO-01-B-34 Půdorys střechy - spádování D.1.1-SO-01-B-35 Půdorys střechy - schéma FVE D.1.1-SO-01-B-38 Příčný řez C-C D.1.1-SO-01-B-42 Podélný řez 1-1 - celkový D.1.1-SO-01-B-43 Podélný řez 1-1 - sever D.1.1-SO-01-B-44 Podélný řez 1-1 - jih D.1.1-SO-01-B-54 Pohled severní D.1.1-SO-01-B-55 Pohled jižní D.1.1-SO-01-B-56 Pohled východní D.1.1-SO-01-B-57 Pohled západní D.1.1-SO-01-B-58 Pohled z průjezdu severní D.1.1-SO-01-B-59 Pohled z průjezdu jižní D.1.1-SO-01-B-60 Výkres výkopů D.1.1-SO-01-B-61 Napojení na objekt O - Půdorys D.1.1-SO-01-B-62 Napojení na objekt O - Řez | [16 empty] | P | 2
1507 | K | O_073 | O.56c, okno, 6 800×3 200 | kus | 1 |  | 0 |  |  |  | základní |  | 0 | 0 | 0 | 0 | 0 | FIDIC - měřená položka | 4 | K | 2 |  |  |  | ROZPOCET | [5 empty] | 0 | 0 | 0 | 0 | 0 | 1 | 0 | 4 | -1881114681
| P |  | Poznámka k položce: okno, vč. příslušenství, dodávka a montáž, specifikace dle PD D.1.1-SO-01-A-01 Technická zpráva D.1.1-SO-01-A-02 Výpis skladeb D.1.1-SO-01-A-03 Tabulky místností D.1.1-SO-01-A-04 Tabulka okenních výplní D.1.1-SO-01-A-05 Tabulka dveří D.1.1-SO-01-A-06 Tabulka klempířských výrobků D.1.1-SO-01-A-07 Tabulka truhlářských výrobků D.1.1-SO-01-A-08 Tabulka zámečnických výrobků D.1.1-SO-01-A-09 Tabulka ostatních výrobků D.1.1-SO-01-A-10 Tabulka žaluzií D.1.1-SO-01-A-11 Tabulka překladů D.1.1-SO-01-B-01 Půdorys základů D.1.1-SO-01-B-02 Půdorys 2.PP - celkový D.1.1-SO-01-B-03 Půdorys 1.PP - celkový D.1.1-SO-01-B-04 Půdorys 1.PP - sever D.1.1-SO-01-B-05 Půdorys 1.PP - jih D.1.1-SO-01-B-06 Půdorys 1.NP - celkový D.1.1-SO-01-B-07 Půdorys 1.NP - sever D.1.1-SO-01-B-08 Půdorys 1.NP - jih D.1.1-SO-01-B-09 Půdorys 2.NP - celkový D.1.1-SO-01-B-10 Půdorys 2.NP - sever D.1.1-SO-01-B-11 Půdorys 2.NP - jih D.1.1-SO-01-B-12 Půdorys 3.NP - celkový D.1.1-SO-01-B-13 Půdorys 3.NP - sever D.1.1-SO-01-B-14 Půdorys 3.NP - jih D.1.1-SO-01-B-15 Půdorys 4.NP - celkový D.1.1-SO-01-B-16 Půdorys 4.NP - sever D.1.1-SO-01-B-17 Půdorys 4.NP - jih D.1.1-SO-01-B-18 Půdorys 5.NP - celkový D.1.1-SO-01-B-19 Půdorys 5.NP - sever D.1.1-SO-01-B-20 Půdorys 5.NP - jih D.1.1-SO-01-B-21 Půdorys 6.NP - celkový D.1.1-SO-01-B-22 Půdorys 6.NP - sever D.1.1-SO-01-B-23 Půdorys 6.NP - jih D.1.1-SO-01-B-24 Půdorys 7.NP - celkový D.1.1-SO-01-B-25 Půdorys 7.NP - sever D.1.1-SO-01-B-26 Půdorys 7.NP - jih D.1.1-SO-01-B-27 Půdorys 8.NP - celkový D.1.1-SO-01-B-28 Půdorys 8.NP - sever D.1.1-SO-01-B-29 Půdorys 8.NP - jih D.1.1-SO-01-B-30 Půdorys 9.NP - celkový D.1.1-SO-01-B-31 Půdorys 9.NP - sever D.1.1-SO-01-B-32 Půdorys 9.NP - jih D.1.1-SO-01-B-33 Půdorys střechy D.1.1-SO-01-B-34 Půdorys střechy - spádování D.1.1-SO-01-B-35 Půdorys střechy - schéma FVE D.1.1-SO-01-B-38 Příčný řez C-C D.1.1-SO-01-B-42 Podélný řez 1-1 - celkový D.1.1-SO-01-B-43 Podélný řez 1-1 - sever D.1.1-SO-01-B-44 Podélný řez 1-1 - jih D.1.1-SO-01-B-54 Pohled severní D.1.1-SO-01-B-55 Pohled jižní D.1.1-SO-01-B-56 Pohled východní D.1.1-SO-01-B-57 Pohled západní D.1.1-SO-01-B-58 Pohled z průjezdu severní D.1.1-SO-01-B-59 Pohled z průjezdu jižní D.1.1-SO-01-B-60 Výkres výkopů D.1.1-SO-01-B-61 Napojení na objekt O - Půdorys D.1.1-SO-01-B-62 Napojení na objekt O - Řez | [16 empty] | P | 2
1508 | K | O_074 | O.57a, okno, 5 000×2 600 | kus | 1 |  | 0 |  |  |  | základní |  | 0 | 0 | 0 | 0 | 0 | FIDIC - měřená položka | 4 | K | 2 |  |  |  | ROZPOCET | [5 empty] | 0 | 0 | 0 | 0 | 0 | 1 | 0 | 4 | 1845681836
| P |  | Poznámka k položce: okno, vč. příslušenství, dodávka a montáž, specifikace dle PD D.1.1-SO-01-A-01 Technická zpráva D.1.1-SO-01-A-02 Výpis skladeb D.1.1-SO-01-A-03 Tabulky místností D.1.1-SO-01-A-04 Tabulka okenních výplní D.1.1-SO-01-A-05 Tabulka dveří D.1.1-SO-01-A-06 Tabulka klempířských výrobků D.1.1-SO-01-A-07 Tabulka truhlářských výrobků D.1.1-SO-01-A-08 Tabulka zámečnických výrobků D.1.1-SO-01-A-09 Tabulka ostatních výrobků D.1.1-SO-01-A-10 Tabulka žaluzií D.1.1-SO-01-A-11 Tabulka překladů D.1.1-SO-01-B-01 Půdorys základů D.1.1-SO-01-B-02 Půdorys 2.PP - celkový D.1.1-SO-01-B-03 Půdorys 1.PP - celkový D.1.1-SO-01-B-04 Půdorys 1.PP - sever D.1.1-SO-01-B-05 Půdorys 1.PP - jih D.1.1-SO-01-B-06 Půdorys 1.NP - celkový D.1.1-SO-01-B-07 Půdorys 1.NP - sever D.1.1-SO-01-B-08 Půdorys 1.NP - jih D.1.1-SO-01-B-09 Půdorys 2.NP - celkový D.1.1-SO-01-B-10 Půdorys 2.NP - sever D.1.1-SO-01-B-11 Půdorys 2.NP - jih D.1.1-SO-01-B-12 Půdorys 3.NP - celkový D.1.1-SO-01-B-13 Půdorys 3.NP - sever D.1.1-SO-01-B-14 Půdorys 3.NP - jih D.1.1-SO-01-B-15 Půdorys 4.NP - celkový D.1.1-SO-01-B-16 Půdorys 4.NP - sever D.1.1-SO-01-B-17 Půdorys 4.NP - jih D.1.1-SO-01-B-18 Půdorys 5.NP - celkový D.1.1-SO-01-B-19 Půdorys 5.NP - sever D.1.1-SO-01-B-20 Půdorys 5.NP - jih D.1.1-SO-01-B-21 Půdorys 6.NP - celkový D.1.1-SO-01-B-22 Půdorys 6.NP - sever D.1.1-SO-01-B-23 Půdorys 6.NP - jih D.1.1-SO-01-B-24 Půdorys 7.NP - celkový D.1.1-SO-01-B-25 Půdorys 7.NP - sever D.1.1-SO-01-B-26 Půdorys 7.NP - jih D.1.1-SO-01-B-27 Půdorys 8.NP - celkový D.1.1-SO-01-B-28 Půdorys 8.NP - sever D.1.1-SO-01-B-29 Půdorys 8.NP - jih D.1.1-SO-01-B-30 Půdorys 9.NP - celkový D.1.1-SO-01-B-31 Půdorys 9.NP - sever D.1.1-SO-01-B-32 Půdorys 9.NP - jih D.1.1-SO-01-B-33 Půdorys střechy D.1.1-SO-01-B-34 Půdorys střechy - spádování D.1.1-SO-01-B-35 Půdorys střechy - schéma FVE D.1.1-SO-01-B-38 Příčný řez C-C D.1.1-SO-01-B-42 Podélný řez 1-1 - celkový D.1.1-SO-01-B-43 Podélný řez 1-1 - sever D.1.1-SO-01-B-44 Podélný řez 1-1 - jih D.1.1-SO-01-B-54 Pohled severní D.1.1-SO-01-B-55 Pohled jižní D.1.1-SO-01-B-56 Pohled východní D.1.1-SO-01-B-57 Pohled západní D.1.1-SO-01-B-58 Pohled z průjezdu severní D.1.1-SO-01-B-59 Pohled z průjezdu jižní D.1.1-SO-01-B-60 Výkres výkopů D.1.1-SO-01-B-61 Napojení na objekt O - Půdorys D.1.1-SO-01-B-62 Napojení na objekt O - Řez | [16 empty] | P | 2
1509 | K | O_075 | O.57d, okno, 5 000×2 600 | kus | 1 |  | 0 |  |  |  | základní |  | 0 | 0 | 0 | 0 | 0 | FIDIC - měřená položka | 4 | K | 2 |  |  |  | ROZPOCET | [5 empty] | 0 | 0 | 0 | 0 | 0 | 1 | 0 | 4 | -682244097
| P |  | Poznámka k položce: okno, vč. příslušenství, dodávka a montáž, specifikace dle PD D.1.1-SO-01-A-01 Technická zpráva D.1.1-SO-01-A-02 Výpis skladeb D.1.1-SO-01-A-03 Tabulky místností D.1.1-SO-01-A-04 Tabulka okenních výplní D.1.1-SO-01-A-05 Tabulka dveří D.1.1-SO-01-A-06 Tabulka klempířských výrobků D.1.1-SO-01-A-07 Tabulka truhlářských výrobků D.1.1-SO-01-A-08 Tabulka zámečnických výrobků D.1.1-SO-01-A-09 Tabulka ostatních výrobků D.1.1-SO-01-A-10 Tabulka žaluzií D.1.1-SO-01-A-11 Tabulka překladů D.1.1-SO-01-B-01 Půdorys základů D.1.1-SO-01-B-02 Půdorys 2.PP - celkový D.1.1-SO-01-B-03 Půdorys 1.PP - celkový D.1.1-SO-01-B-04 Půdorys 1.PP - sever D.1.1-SO-01-B-05 Půdorys 1.PP - jih D.1.1-SO-01-B-06 Půdorys 1.NP - celkový D.1.1-SO-01-B-07 Půdorys 1.NP - sever D.1.1-SO-01-B-08 Půdorys 1.NP - jih D.1.1-SO-01-B-09 Půdorys 2.NP - celkový D.1.1-SO-01-B-10 Půdorys 2.NP - sever D.1.1-SO-01-B-11 Půdorys 2.NP - jih D.1.1-SO-01-B-12 Půdorys 3.NP - celkový D.1.1-SO-01-B-13 Půdorys 3.NP - sever D.1.1-SO-01-B-14 Půdorys 3.NP - jih D.1.1-SO-01-B-15 Půdorys 4.NP - celkový D.1.1-SO-01-B-16 Půdorys 4.NP - sever D.1.1-SO-01-B-17 Půdorys 4.NP - jih D.1.1-SO-01-B-18 Půdorys 5.NP - celkový D.1.1-SO-01-B-19 Půdorys 5.NP - sever D.1.1-SO-01-B-20 Půdorys 5.NP - jih D.1.1-SO-01-B-21 Půdorys 6.NP - celkový D.1.1-SO-01-B-22 Půdorys 6.NP - sever D.1.1-SO-01-B-23 Půdorys 6.NP - jih D.1.1-SO-01-B-24 Půdorys 7.NP - celkový D.1.1-SO-01-B-25 Půdorys 7.NP - sever D.1.1-SO-01-B-26 Půdorys 7.NP - jih D.1.1-SO-01-B-27 Půdorys 8.NP - celkový D.1.1-SO-01-B-28 Půdorys 8.NP - sever D.1.1-SO-01-B-29 Půdorys 8.NP - jih D.1.1-SO-01-B-30 Půdorys 9.NP - celkový D.1.1-SO-01-B-31 Půdorys 9.NP - sever D.1.1-SO-01-B-32 Půdorys 9.NP - jih D.1.1-SO-01-B-33 Půdorys střechy D.1.1-SO-01-B-34 Půdorys střechy - spádování D.1.1-SO-01-B-35 Půdorys střechy - schéma FVE D.1.1-SO-01-B-38 Příčný řez C-C D.1.1-SO-01-B-42 Podélný řez 1-1 - celkový D.1.1-SO-01-B-43 Podélný řez 1-1 - sever D.1.1-SO-01-B-44 Podélný řez 1-1 - jih D.1.1-SO-01-B-54 Pohled severní D.1.1-SO-01-B-55 Pohled jižní D.1.1-SO-01-B-56 Pohled východní D.1.1-SO-01-B-57 Pohled západní D.1.1-SO-01-B-58 Pohled z průjezdu severní D.1.1-SO-01-B-59 Pohled z průjezdu jižní D.1.1-SO-01-B-60 Výkres výkopů D.1.1-SO-01-B-61 Napojení na objekt O - Půdorys D.1.1-SO-01-B-62 Napojení na objekt O - Řez | [16 empty] | P | 2
1510 | K | O_076 | O.58a, okno, 4 500×2 600 | kus | 2 |  | 0 |  |  |  | základní |  | 0 | 0 | 0 | 0 | 0 | FIDIC - měřená položka | 4 | K | 2 |  |  |  | ROZPOCET | [5 empty] | 0 | 0 | 0 | 0 | 0 | 1 | 0 | 4 | -877161666
| P |  | Poznámka k položce: okno, vč. příslušenství, dodávka a montáž, specifikace dle PD D.1.1-SO-01-A-01 Technická zpráva D.1.1-SO-01-A-02 Výpis skladeb D.1.1-SO-01-A-03 Tabulky místností D.1.1-SO-01-A-04 Tabulka okenních výplní D.1.1-SO-01-A-05 Tabulka dveří D.1.1-SO-01-A-06 Tabulka klempířských výrobků D.1.1-SO-01-A-07 Tabulka truhlářských výrobků D.1.1-SO-01-A-08 Tabulka zámečnických výrobků D.1.1-SO-01-A-09 Tabulka ostatních výrobků D.1.1-SO-01-A-10 Tabulka žaluzií D.1.1-SO-01-A-11 Tabulka překladů D.1.1-SO-01-B-01 Půdorys základů D.1.1-SO-01-B-02 Půdorys 2.PP - celkový D.1.1-SO-01-B-03 Půdorys 1.PP - celkový D.1.1-SO-01-B-04 Půdorys 1.PP - sever D.1.1-SO-01-B-05 Půdorys 1.PP - jih D.1.1-SO-01-B-06 Půdorys 1.NP - celkový D.1.1-SO-01-B-07 Půdorys 1.NP - sever D.1.1-SO-01-B-08 Půdorys 1.NP - jih D.1.1-SO-01-B-09 Půdorys 2.NP - celkový D.1.1-SO-01-B-10 Půdorys 2.NP - sever D.1.1-SO-01-B-11 Půdorys 2.NP - jih D.1.1-SO-01-B-12 Půdorys 3.NP - celkový D.1.1-SO-01-B-13 Půdorys 3.NP - sever D.1.1-SO-01-B-14 Půdorys 3.NP - jih D.1.1-SO-01-B-15 Půdorys 4.NP - celkový D.1.1-SO-01-B-16 Půdorys 4.NP - sever D.1.1-SO-01-B-17 Půdorys 4.NP - jih D.1.1-SO-01-B-18 Půdorys 5.NP - celkový D.1.1-SO-01-B-19 Půdorys 5.NP - sever D.1.1-SO-01-B-20 Půdorys 5.NP - jih D.1.1-SO-01-B-21 Půdorys 6.NP - celkový D.1.1-SO-01-B-22 Půdorys 6.NP - sever D.1.1-SO-01-B-23 Půdorys 6.NP - jih D.1.1-SO-01-B-24 Půdorys 7.NP - celkový D.1.1-SO-01-B-25 Půdorys 7.NP - sever D.1.1-SO-01-B-26 Půdorys 7.NP - jih D.1.1-SO-01-B-27 Půdorys 8.NP - celkový D.1.1-SO-01-B-28 Půdorys 8.NP - sever D.1.1-SO-01-B-29 Půdorys 8.NP - jih D.1.1-SO-01-B-30 Půdorys 9.NP - celkový D.1.1-SO-01-B-31 Půdorys 9.NP - sever D.1.1-SO-01-B-32 Půdorys 9.NP - jih D.1.1-SO-01-B-33 Půdorys střechy D.1.1-SO-01-B-34 Půdorys střechy - spádování D.1.1-SO-01-B-35 Půdorys střechy - schéma FVE D.1.1-SO-01-B-38 Příčný řez C-C D.1.1-SO-01-B-42 Podélný řez 1-1 - celkový D.1.1-SO-01-B-43 Podélný řez 1-1 - sever D.1.1-SO-01-B-44 Podélný řez 1-1 - jih D.1.1-SO-01-B-54 Pohled severní D.1.1-SO-01-B-55 Pohled jižní D.1.1-SO-01-B-56 Pohled východní D.1.1-SO-01-B-57 Pohled západní D.1.1-SO-01-B-58 Pohled z průjezdu severní D.1.1-SO-01-B-59 Pohled z průjezdu jižní D.1.1-SO-01-B-60 Výkres výkopů D.1.1-SO-01-B-61 Napojení na objekt O - Půdorys D.1.1-SO-01-B-62 Napojení na objekt O - Řez | [16 empty] | P | 2
1511 | K | O_077 | O.58b, okno, 4 500×2 600 | kus | 2 |  | 0 |  |  |  | základní |  | 0 | 0 | 0 | 0 | 0 | FIDIC - měřená položka | 4 | K | 2 |  |  |  | ROZPOCET | [5 empty] | 0 | 0 | 0 | 0 | 0 | 1 | 0 | 4 | 725421339
| P |  | Poznámka k položce: okno, vč. příslušenství, dodávka a montáž, specifikace dle PD D.1.1-SO-01-A-01 Technická zpráva D.1.1-SO-01-A-02 Výpis skladeb D.1.1-SO-01-A-03 Tabulky místností D.1.1-SO-01-A-04 Tabulka okenních výplní D.1.1-SO-01-A-05 Tabulka dveří D.1.1-SO-01-A-06 Tabulka klempířských výrobků D.1.1-SO-01-A-07 Tabulka truhlářských výrobků D.1.1-SO-01-A-08 Tabulka zámečnických výrobků D.1.1-SO-01-A-09 Tabulka ostatních výrobků D.1.1-SO-01-A-10 Tabulka žaluzií D.1.1-SO-01-A-11 Tabulka překladů D.1.1-SO-01-B-01 Půdorys základů D.1.1-SO-01-B-02 Půdorys 2.PP - celkový D.1.1-SO-01-B-03 Půdorys 1.PP - celkový D.1.1-SO-01-B-04 Půdorys 1.PP - sever D.1.1-SO-01-B-05 Půdorys 1.PP - jih D.1.1-SO-01-B-06 Půdorys 1.NP - celkový D.1.1-SO-01-B-07 Půdorys 1.NP - sever D.1.1-SO-01-B-08 Půdorys 1.NP - jih D.1.1-SO-01-B-09 Půdorys 2.NP - celkový D.1.1-SO-01-B-10 Půdorys 2.NP - sever D.1.1-SO-01-B-11 Půdorys 2.NP - jih D.1.1-SO-01-B-12 Půdorys 3.NP - celkový D.1.1-SO-01-B-13 Půdorys 3.NP - sever D.1.1-SO-01-B-14 Půdorys 3.NP - jih D.1.1-SO-01-B-15 Půdorys 4.NP - celkový D.1.1-SO-01-B-16 Půdorys 4.NP - sever D.1.1-SO-01-B-17 Půdorys 4.NP - jih D.1.1-SO-01-B-18 Půdorys 5.NP - celkový D.1.1-SO-01-B-19 Půdorys 5.NP - sever D.1.1-SO-01-B-20 Půdorys 5.NP - jih D.1.1-SO-01-B-21 Půdorys 6.NP - celkový D.1.1-SO-01-B-22 Půdorys 6.NP - sever D.1.1-SO-01-B-23 Půdorys 6.NP - jih D.1.1-SO-01-B-24 Půdorys 7.NP - celkový D.1.1-SO-01-B-25 Půdorys 7.NP - sever D.1.1-SO-01-B-26 Půdorys 7.NP - jih D.1.1-SO-01-B-27 Půdorys 8.NP - celkový D.1.1-SO-01-B-28 Půdorys 8.NP - sever D.1.1-SO-01-B-29 Půdorys 8.NP - jih D.1.1-SO-01-B-30 Půdorys 9.NP - celkový D.1.1-SO-01-B-31 Půdorys 9.NP - sever D.1.1-SO-01-B-32 Půdorys 9.NP - jih D.1.1-SO-01-B-33 Půdorys střechy D.1.1-SO-01-B-34 Půdorys střechy - spádování D.1.1-SO-01-B-35 Půdorys střechy - schéma FVE D.1.1-SO-01-B-38 Příčný řez C-C D.1.1-SO-01-B-42 Podélný řez 1-1 - celkový D.1.1-SO-01-B-43 Podélný řez 1-1 - sever D.1.1-SO-01-B-44 Podélný řez 1-1 - jih D.1.1-SO-01-B-54 Pohled severní D.1.1-SO-01-B-55 Pohled jižní D.1.1-SO-01-B-56 Pohled východní D.1.1-SO-01-B-57 Pohled západní D.1.1-SO-01-B-58 Pohled z průjezdu severní D.1.1-SO-01-B-59 Pohled z průjezdu jižní D.1.1-SO-01-B-60 Výkres výkopů D.1.1-SO-01-B-61 Napojení na objekt O - Půdorys D.1.1-SO-01-B-62 Napojení na objekt O - Řez | [16 empty] | P | 2
1512 | K | O_078 | O.59a, okno, 4 500×2 600 | kus | 2 |  | 0 |  |  |  | základní |  | 0 | 0 | 0 | 0 | 0 | FIDIC - měřená položka | 4 | K | 2 |  |  |  | ROZPOCET | [5 empty] | 0 | 0 | 0 | 0 | 0 | 1 | 0 | 4 | -531477570
| P |  | Poznámka k položce: okno, vč. příslušenství, dodávka a montáž, specifikace dle PD D.1.1-SO-01-A-01 Technická zpráva D.1.1-SO-01-A-02 Výpis skladeb D.1.1-SO-01-A-03 Tabulky místností D.1.1-SO-01-A-04 Tabulka okenních výplní D.1.1-SO-01-A-05 Tabulka dveří D.1.1-SO-01-A-06 Tabulka klempířských výrobků D.1.1-SO-01-A-07 Tabulka truhlářských výrobků D.1.1-SO-01-A-08 Tabulka zámečnických výrobků D.1.1-SO-01-A-09 Tabulka ostatních výrobků D.1.1-SO-01-A-10 Tabulka žaluzií D.1.1-SO-01-A-11 Tabulka překladů D.1.1-SO-01-B-01 Půdorys základů D.1.1-SO-01-B-02 Půdorys 2.PP - celkový D.1.1-SO-01-B-03 Půdorys 1.PP - celkový D.1.1-SO-01-B-04 Půdorys 1.PP - sever D.1.1-SO-01-B-05 Půdorys 1.PP - jih D.1.1-SO-01-B-06 Půdorys 1.NP - celkový D.1.1-SO-01-B-07 Půdorys 1.NP - sever D.1.1-SO-01-B-08 Půdorys 1.NP - jih D.1.1-SO-01-B-09 Půdorys 2.NP - celkový D.1.1-SO-01-B-10 Půdorys 2.NP - sever D.1.1-SO-01-B-11 Půdorys 2.NP - jih D.1.1-SO-01-B-12 Půdorys 3.NP - celkový D.1.1-SO-01-B-13 Půdorys 3.NP - sever D.1.1-SO-01-B-14 Půdorys 3.NP - jih D.1.1-SO-01-B-15 Půdorys 4.NP - celkový D.1.1-SO-01-B-16 Půdorys 4.NP - sever D.1.1-SO-01-B-17 Půdorys 4.NP - jih D.1.1-SO-01-B-18 Půdorys 5.NP - celkový D.1.1-SO-01-B-19 Půdorys 5.NP - sever D.1.1-SO-01-B-20 Půdorys 5.NP - jih D.1.1-SO-01-B-21 Půdorys 6.NP - celkový D.1.1-SO-01-B-22 Půdorys 6.NP - sever D.1.1-SO-01-B-23 Půdorys 6.NP - jih D.1.1-SO-01-B-24 Půdorys 7.NP - celkový D.1.1-SO-01-B-25 Půdorys 7.NP - sever D.1.1-SO-01-B-26 Půdorys 7.NP - jih D.1.1-SO-01-B-27 Půdorys 8.NP - celkový D.1.1-SO-01-B-28 Půdorys 8.NP - sever D.1.1-SO-01-B-29 Půdorys 8.NP - jih D.1.1-SO-01-B-30 Půdorys 9.NP - celkový D.1.1-SO-01-B-31 Půdorys 9.NP - sever D.1.1-SO-01-B-32 Půdorys 9.NP - jih D.1.1-SO-01-B-33 Půdorys střechy D.1.1-SO-01-B-34 Půdorys střechy - spádování D.1.1-SO-01-B-35 Půdorys střechy - schéma FVE D.1.1-SO-01-B-38 Příčný řez C-C D.1.1-SO-01-B-42 Podélný řez 1-1 - celkový D.1.1-SO-01-B-43 Podélný řez 1-1 - sever D.1.1-SO-01-B-44 Podélný řez 1-1 - jih D.1.1-SO-01-B-54 Pohled severní D.1.1-SO-01-B-55 Pohled jižní D.1.1-SO-01-B-56 Pohled východní D.1.1-SO-01-B-57 Pohled západní D.1.1-SO-01-B-58 Pohled z průjezdu severní D.1.1-SO-01-B-59 Pohled z průjezdu jižní D.1.1-SO-01-B-60 Výkres výkopů D.1.1-SO-01-B-61 Napojení na objekt O - Půdorys D.1.1-SO-01-B-62 Napojení na objekt O - Řez | [16 empty] | P | 2
1513 | K | O_079 | O.59b, okno, 4 500×2 600 | kus | 1 |  | 0 |  |  |  | základní |  | 0 | 0 | 0 | 0 | 0 | FIDIC - měřená položka | 4 | K | 2 |  |  |  | ROZPOCET | [5 empty] | 0 | 0 | 0 | 0 | 0 | 1 | 0 | 4 | 1087250603
| P |  | Poznámka k položce: okno, vč. příslušenství, dodávka a montáž, specifikace dle PD D.1.1-SO-01-A-01 Technická zpráva D.1.1-SO-01-A-02 Výpis skladeb D.1.1-SO-01-A-03 Tabulky místností D.1.1-SO-01-A-04 Tabulka okenních výplní D.1.1-SO-01-A-05 Tabulka dveří D.1.1-SO-01-A-06 Tabulka klempířských výrobků D.1.1-SO-01-A-07 Tabulka truhlářských výrobků D.1.1-SO-01-A-08 Tabulka zámečnických výrobků D.1.1-SO-01-A-09 Tabulka ostatních výrobků D.1.1-SO-01-A-10 Tabulka žaluzií D.1.1-SO-01-A-11 Tabulka překladů D.1.1-SO-01-B-01 Půdorys základů D.1.1-SO-01-B-02 Půdorys 2.PP - celkový D.1.1-SO-01-B-03 Půdorys 1.PP - celkový D.1.1-SO-01-B-04 Půdorys 1.PP - sever D.1.1-SO-01-B-05 Půdorys 1.PP - jih D.1.1-SO-01-B-06 Půdorys 1.NP - celkový D.1.1-SO-01-B-07 Půdorys 1.NP - sever D.1.1-SO-01-B-08 Půdorys 1.NP - jih D.1.1-SO-01-B-09 Půdorys 2.NP - celkový D.1.1-SO-01-B-10 Půdorys 2.NP - sever D.1.1-SO-01-B-11 Půdorys 2.NP - jih D.1.1-SO-01-B-12 Půdorys 3.NP - celkový D.1.1-SO-01-B-13 Půdorys 3.NP - sever D.1.1-SO-01-B-14 Půdorys 3.NP - jih D.1.1-SO-01-B-15 Půdorys 4.NP - celkový D.1.1-SO-01-B-16 Půdorys 4.NP - sever D.1.1-SO-01-B-17 Půdorys 4.NP - jih D.1.1-SO-01-B-18 Půdorys 5.NP - celkový D.1.1-SO-01-B-19 Půdorys 5.NP - sever D.1.1-SO-01-B-20 Půdorys 5.NP - jih D.1.1-SO-01-B-21 Půdorys 6.NP - celkový D.1.1-SO-01-B-22 Půdorys 6.NP - sever D.1.1-SO-01-B-23 Půdorys 6.NP - jih D.1.1-SO-01-B-24 Půdorys 7.NP - celkový D.1.1-SO-01-B-25 Půdorys 7.NP - sever D.1.1-SO-01-B-26 Půdorys 7.NP - jih D.1.1-SO-01-B-27 Půdorys 8.NP - celkový D.1.1-SO-01-B-28 Půdorys 8.NP - sever D.1.1-SO-01-B-29 Půdorys 8.NP - jih D.1.1-SO-01-B-30 Půdorys 9.NP - celkový D.1.1-SO-01-B-31 Půdorys 9.NP - sever D.1.1-SO-01-B-32 Půdorys 9.NP - jih D.1.1-SO-01-B-33 Půdorys střechy D.1.1-SO-01-B-34 Půdorys střechy - spádování D.1.1-SO-01-B-35 Půdorys střechy - schéma FVE D.1.1-SO-01-B-38 Příčný řez C-C D.1.1-SO-01-B-42 Podélný řez 1-1 - celkový D.1.1-SO-01-B-43 Podélný řez 1-1 - sever D.1.1-SO-01-B-44 Podélný řez 1-1 - jih D.1.1-SO-01-B-54 Pohled severní D.1.1-SO-01-B-55 Pohled jižní D.1.1-SO-01-B-56 Pohled východní D.1.1-SO-01-B-57 Pohled západní D.1.1-SO-01-B-58 Pohled z průjezdu severní D.1.1-SO-01-B-59 Pohled z průjezdu jižní D.1.1-SO-01-B-60 Výkres výkopů D.1.1-SO-01-B-61 Napojení na objekt O - Půdorys D.1.1-SO-01-B-62 Napojení na objekt O - Řez | [16 empty] | P | 2
1514 | K | O_080 | O.60b, okno, 4 500×2 600 | kus | 1 |  | 0 |  |  |  | základní |  | 0 | 0 | 0 | 0 | 0 | FIDIC - měřená položka | 4 | K | 2 |  |  |  | ROZPOCET | [5 empty] | 0 | 0 | 0 | 0 | 0 | 1 | 0 | 4 | 1330389264
| P |  | Poznámka k položce: okno, vč. příslušenství, dodávka a montáž, specifikace dle PD D.1.1-SO-01-A-01 Technická zpráva D.1.1-SO-01-A-02 Výpis skladeb D.1.1-SO-01-A-03 Tabulky místností D.1.1-SO-01-A-04 Tabulka okenních výplní D.1.1-SO-01-A-05 Tabulka dveří D.1.1-SO-01-A-06 Tabulka klempířských výrobků D.1.1-SO-01-A-07 Tabulka truhlářských výrobků D.1.1-SO-01-A-08 Tabulka zámečnických výrobků D.1.1-SO-01-A-09 Tabulka ostatních výrobků D.1.1-SO-01-A-10 Tabulka žaluzií D.1.1-SO-01-A-11 Tabulka překladů D.1.1-SO-01-B-01 Půdorys základů D.1.1-SO-01-B-02 Půdorys 2.PP - celkový D.1.1-SO-01-B-03 Půdorys 1.PP - celkový D.1.1-SO-01-B-04 Půdorys 1.PP - sever D.1.1-SO-01-B-05 Půdorys 1.PP - jih D.1.1-SO-01-B-06 Půdorys 1.NP - celkový D.1.1-SO-01-B-07 Půdorys 1.NP - sever D.1.1-SO-01-B-08 Půdorys 1.NP - jih D.1.1-SO-01-B-09 Půdorys 2.NP - celkový D.1.1-SO-01-B-10 Půdorys 2.NP - sever D.1.1-SO-01-B-11 Půdorys 2.NP - jih D.1.1-SO-01-B-12 Půdorys 3.NP - celkový D.1.1-SO-01-B-13 Půdorys 3.NP - sever D.1.1-SO-01-B-14 Půdorys 3.NP - jih D.1.1-SO-01-B-15 Půdorys 4.NP - celkový D.1.1-SO-01-B-16 Půdorys 4.NP - sever D.1.1-SO-01-B-17 Půdorys 4.NP - jih D.1.1-SO-01-B-18 Půdorys 5.NP - celkový D.1.1-SO-01-B-19 Půdorys 5.NP - sever D.1.1-SO-01-B-20 Půdorys 5.NP - jih D.1.1-SO-01-B-21 Půdorys 6.NP - celkový D.1.1-SO-01-B-22 Půdorys 6.NP - sever D.1.1-SO-01-B-23 Půdorys 6.NP - jih D.1.1-SO-01-B-24 Půdorys 7.NP - celkový D.1.1-SO-01-B-25 Půdorys 7.NP - sever D.1.1-SO-01-B-26 Půdorys 7.NP - jih D.1.1-SO-01-B-27 Půdorys 8.NP - celkový D.1.1-SO-01-B-28 Půdorys 8.NP - sever D.1.1-SO-01-B-29 Půdorys 8.NP - jih D.1.1-SO-01-B-30 Půdorys 9.NP - celkový D.1.1-SO-01-B-31 Půdorys 9.NP - sever D.1.1-SO-01-B-32 Půdorys 9.NP - jih D.1.1-SO-01-B-33 Půdorys střechy D.1.1-SO-01-B-34 Půdorys střechy - spádování D.1.1-SO-01-B-35 Půdorys střechy - schéma FVE D.1.1-SO-01-B-38 Příčný řez C-C D.1.1-SO-01-B-42 Podélný řez 1-1 - celkový D.1.1-SO-01-B-43 Podélný řez 1-1 - sever D.1.1-SO-01-B-44 Podélný řez 1-1 - jih D.1.1-SO-01-B-54 Pohled severní D.1.1-SO-01-B-55 Pohled jižní D.1.1-SO-01-B-56 Pohled východní D.1.1-SO-01-B-57 Pohled západní D.1.1-SO-01-B-58 Pohled z průjezdu severní D.1.1-SO-01-B-59 Pohled z průjezdu jižní D.1.1-SO-01-B-60 Výkres výkopů D.1.1-SO-01-B-61 Napojení na objekt O - Půdorys D.1.1-SO-01-B-62 Napojení na objekt O - Řez | [16 empty] | P | 2
1515 | K | O_081 | O.61g, okno, 4 500×2 600 | kus | 2 |  | 0 |  |  |  | základní |  | 0 | 0 | 0 | 0 | 0 | FIDIC - měřená položka | 4 | K | 2 |  |  |  | ROZPOCET | [5 empty] | 0 | 0 | 0 | 0 | 0 | 1 | 0 | 4 | -1437891542
| P |  | Poznámka k položce: okno, vč. příslušenství, dodávka a montáž, specifikace dle PD D.1.1-SO-01-A-01 Technická zpráva D.1.1-SO-01-A-02 Výpis skladeb D.1.1-SO-01-A-03 Tabulky místností D.1.1-SO-01-A-04 Tabulka okenních výplní D.1.1-SO-01-A-05 Tabulka dveří D.1.1-SO-01-A-06 Tabulka klempířských výrobků D.1.1-SO-01-A-07 Tabulka truhlářských výrobků D.1.1-SO-01-A-08 Tabulka zámečnických výrobků D.1.1-SO-01-A-09 Tabulka ostatních výrobků D.1.1-SO-01-A-10 Tabulka žaluzií D.1.1-SO-01-A-11 Tabulka překladů D.1.1-SO-01-B-01 Půdorys základů D.1.1-SO-01-B-02 Půdorys 2.PP - celkový D.1.1-SO-01-B-03 Půdorys 1.PP - celkový D.1.1-SO-01-B-04 Půdorys 1.PP - sever D.1.1-SO-01-B-05 Půdorys 1.PP - jih D.1.1-SO-01-B-06 Půdorys 1.NP - celkový D.1.1-SO-01-B-07 Půdorys 1.NP - sever D.1.1-SO-01-B-08 Půdorys 1.NP - jih D.1.1-SO-01-B-09 Půdorys 2.NP - celkový D.1.1-SO-01-B-10 Půdorys 2.NP - sever D.1.1-SO-01-B-11 Půdorys 2.NP - jih D.1.1-SO-01-B-12 Půdorys 3.NP - celkový D.1.1-SO-01-B-13 Půdorys 3.NP - sever D.1.1-SO-01-B-14 Půdorys 3.NP - jih D.1.1-SO-01-B-15 Půdorys 4.NP - celkový D.1.1-SO-01-B-16 Půdorys 4.NP - sever D.1.1-SO-01-B-17 Půdorys 4.NP - jih D.1.1-SO-01-B-18 Půdorys 5.NP - celkový D.1.1-SO-01-B-19 Půdorys 5.NP - sever D.1.1-SO-01-B-20 Půdorys 5.NP - jih D.1.1-SO-01-B-21 Půdorys 6.NP - celkový D.1.1-SO-01-B-22 Půdorys 6.NP - sever D.1.1-SO-01-B-23 Půdorys 6.NP - jih D.1.1-SO-01-B-24 Půdorys 7.NP - celkový D.1.1-SO-01-B-25 Půdorys 7.NP - sever D.1.1-SO-01-B-26 Půdorys 7.NP - jih D.1.1-SO-01-B-27 Půdorys 8.NP - celkový D.1.1-SO-01-B-28 Půdorys 8.NP - sever D.1.1-SO-01-B-29 Půdorys 8.NP - jih D.1.1-SO-01-B-30 Půdorys 9.NP - celkový D.1.1-SO-01-B-31 Půdorys 9.NP - sever D.1.1-SO-01-B-32 Půdorys 9.NP - jih D.1.1-SO-01-B-33 Půdorys střechy D.1.1-SO-01-B-34 Půdorys střechy - spádování D.1.1-SO-01-B-35 Půdorys střechy - schéma FVE D.1.1-SO-01-B-38 Příčný řez C-C D.1.1-SO-01-B-42 Podélný řez 1-1 - celkový D.1.1-SO-01-B-43 Podélný řez 1-1 - sever D.1.1-SO-01-B-44 Podélný řez 1-1 - jih D.1.1-SO-01-B-54 Pohled severní D.1.1-SO-01-B-55 Pohled jižní D.1.1-SO-01-B-56 Pohled východní D.1.1-SO-01-B-57 Pohled západní D.1.1-SO-01-B-58 Pohled z průjezdu severní D.1.1-SO-01-B-59 Pohled z průjezdu jižní D.1.1-SO-01-B-60 Výkres výkopů D.1.1-SO-01-B-61 Napojení na objekt O - Půdorys D.1.1-SO-01-B-62 Napojení na objekt O - Řez | [16 empty] | P | 2
1516 | K | O_082 | O.62b, okno, 4 500×2 600 | kus | 1 |  | 0 |  |  |  | základní |  | 0 | 0 | 0 | 0 | 0 | FIDIC - měřená položka | 4 | K | 2 |  |  |  | ROZPOCET | [5 empty] | 0 | 0 | 0 | 0 | 0 | 1 | 0 | 4 | -1318465340
| P |  | Poznámka k položce: okno, vč. příslušenství, dodávka a montáž, specifikace dle PD D.1.1-SO-01-A-01 Technická zpráva D.1.1-SO-01-A-02 Výpis skladeb D.1.1-SO-01-A-03 Tabulky místností D.1.1-SO-01-A-04 Tabulka okenních výplní D.1.1-SO-01-A-05 Tabulka dveří D.1.1-SO-01-A-06 Tabulka klempířských výrobků D.1.1-SO-01-A-07 Tabulka truhlářských výrobků D.1.1-SO-01-A-08 Tabulka zámečnických výrobků D.1.1-SO-01-A-09 Tabulka ostatních výrobků D.1.1-SO-01-A-10 Tabulka žaluzií D.1.1-SO-01-A-11 Tabulka překladů D.1.1-SO-01-B-01 Půdorys základů D.1.1-SO-01-B-02 Půdorys 2.PP - celkový D.1.1-SO-01-B-03 Půdorys 1.PP - celkový D.1.1-SO-01-B-04 Půdorys 1.PP - sever D.1.1-SO-01-B-05 Půdorys 1.PP - jih D.1.1-SO-01-B-06 Půdorys 1.NP - celkový D.1.1-SO-01-B-07 Půdorys 1.NP - sever D.1.1-SO-01-B-08 Půdorys 1.NP - jih D.1.1-SO-01-B-09 Půdorys 2.NP - celkový D.1.1-SO-01-B-10 Půdorys 2.NP - sever D.1.1-SO-01-B-11 Půdorys 2.NP - jih D.1.1-SO-01-B-12 Půdorys 3.NP - celkový D.1.1-SO-01-B-13 Půdorys 3.NP - sever D.1.1-SO-01-B-14 Půdorys 3.NP - jih D.1.1-SO-01-B-15 Půdorys 4.NP - celkový D.1.1-SO-01-B-16 Půdorys 4.NP - sever D.1.1-SO-01-B-17 Půdorys 4.NP - jih D.1.1-SO-01-B-18 Půdorys 5.NP - celkový D.1.1-SO-01-B-19 Půdorys 5.NP - sever D.1.1-SO-01-B-20 Půdorys 5.NP - jih D.1.1-SO-01-B-21 Půdorys 6.NP - celkový D.1.1-SO-01-B-22 Půdorys 6.NP - sever D.1.1-SO-01-B-23 Půdorys 6.NP - jih D.1.1-SO-01-B-24 Půdorys 7.NP - celkový D.1.1-SO-01-B-25 Půdorys 7.NP - sever D.1.1-SO-01-B-26 Půdorys 7.NP - jih D.1.1-SO-01-B-27 Půdorys 8.NP - celkový D.1.1-SO-01-B-28 Půdorys 8.NP - sever D.1.1-SO-01-B-29 Půdorys 8.NP - jih D.1.1-SO-01-B-30 Půdorys 9.NP - celkový D.1.1-SO-01-B-31 Půdorys 9.NP - sever D.1.1-SO-01-B-32 Půdorys 9.NP - jih D.1.1-SO-01-B-33 Půdorys střechy D.1.1-SO-01-B-34 Půdorys střechy - spádování D.1.1-SO-01-B-35 Půdorys střechy - schéma FVE D.1.1-SO-01-B-38 Příčný řez C-C D.1.1-SO-01-B-42 Podélný řez 1-1 - celkový D.1.1-SO-01-B-43 Podélný řez 1-1 - sever D.1.1-SO-01-B-44 Podélný řez 1-1 - jih D.1.1-SO-01-B-54 Pohled severní D.1.1-SO-01-B-55 Pohled jižní D.1.1-SO-01-B-56 Pohled východní D.1.1-SO-01-B-57 Pohled západní D.1.1-SO-01-B-58 Pohled z průjezdu severní D.1.1-SO-01-B-59 Pohled z průjezdu jižní D.1.1-SO-01-B-60 Výkres výkopů D.1.1-SO-01-B-61 Napojení na objekt O - Půdorys D.1.1-SO-01-B-62 Napojení na objekt O - Řez | [16 empty] | P | 2
1517 | K | O_083 | O.64f, okno, 4 500×2 600 | kus | 2 |  | 0 |  |  |  | základní |  | 0 | 0 | 0 | 0 | 0 | FIDIC - měřená položka | 4 | K | 2 |  |  |  | ROZPOCET | [5 empty] | 0 | 0 | 0 | 0 | 0 | 1 | 0 | 4 | -1692268735
| P |  | Poznámka k položce: okno, vč. příslušenství, dodávka a montáž, specifikace dle PD D.1.1-SO-01-A-01 Technická zpráva D.1.1-SO-01-A-02 Výpis skladeb D.1.1-SO-01-A-03 Tabulky místností D.1.1-SO-01-A-04 Tabulka okenních výplní D.1.1-SO-01-A-05 Tabulka dveří D.1.1-SO-01-A-06 Tabulka klempířských výrobků D.1.1-SO-01-A-07 Tabulka truhlářských výrobků D.1.1-SO-01-A-08 Tabulka zámečnických výrobků D.1.1-SO-01-A-09 Tabulka ostatních výrobků D.1.1-SO-01-A-10 Tabulka žaluzií D.1.1-SO-01-A-11 Tabulka překladů D.1.1-SO-01-B-01 Půdorys základů D.1.1-SO-01-B-02 Půdorys 2.PP - celkový D.1.1-SO-01-B-03 Půdorys 1.PP - celkový D.1.1-SO-01-B-04 Půdorys 1.PP - sever D.1.1-SO-01-B-05 Půdorys 1.PP - jih D.1.1-SO-01-B-06 Půdorys 1.NP - celkový D.1.1-SO-01-B-07 Půdorys 1.NP - sever D.1.1-SO-01-B-08 Půdorys 1.NP - jih D.1.1-SO-01-B-09 Půdorys 2.NP - celkový D.1.1-SO-01-B-10 Půdorys 2.NP - sever D.1.1-SO-01-B-11 Půdorys 2.NP - jih D.1.1-SO-01-B-12 Půdorys 3.NP - celkový D.1.1-SO-01-B-13 Půdorys 3.NP - sever D.1.1-SO-01-B-14 Půdorys 3.NP - jih D.1.1-SO-01-B-15 Půdorys 4.NP - celkový D.1.1-SO-01-B-16 Půdorys 4.NP - sever D.1.1-SO-01-B-17 Půdorys 4.NP - jih D.1.1-SO-01-B-18 Půdorys 5.NP - celkový D.1.1-SO-01-B-19 Půdorys 5.NP - sever D.1.1-SO-01-B-20 Půdorys 5.NP - jih D.1.1-SO-01-B-21 Půdorys 6.NP - celkový D.1.1-SO-01-B-22 Půdorys 6.NP - sever D.1.1-SO-01-B-23 Půdorys 6.NP - jih D.1.1-SO-01-B-24 Půdorys 7.NP - celkový D.1.1-SO-01-B-25 Půdorys 7.NP - sever D.1.1-SO-01-B-26 Půdorys 7.NP - jih D.1.1-SO-01-B-27 Půdorys 8.NP - celkový D.1.1-SO-01-B-28 Půdorys 8.NP - sever D.1.1-SO-01-B-29 Půdorys 8.NP - jih D.1.1-SO-01-B-30 Půdorys 9.NP - celkový D.1.1-SO-01-B-31 Půdorys 9.NP - sever D.1.1-SO-01-B-32 Půdorys 9.NP - jih D.1.1-SO-01-B-33 Půdorys střechy D.1.1-SO-01-B-34 Půdorys střechy - spádování D.1.1-SO-01-B-35 Půdorys střechy - schéma FVE D.1.1-SO-01-B-38 Příčný řez C-C D.1.1-SO-01-B-42 Podélný řez 1-1 - celkový D.1.1-SO-01-B-43 Podélný řez 1-1 - sever D.1.1-SO-01-B-44 Podélný řez 1-1 - jih D.1.1-SO-01-B-54 Pohled severní D.1.1-SO-01-B-55 Pohled jižní D.1.1-SO-01-B-56 Pohled východní D.1.1-SO-01-B-57 Pohled západní D.1.1-SO-01-B-58 Pohled z průjezdu severní D.1.1-SO-01-B-59 Pohled z průjezdu jižní D.1.1-SO-01-B-60 Výkres výkopů D.1.1-SO-01-B-61 Napojení na objekt O - Půdorys D.1.1-SO-01-B-62 Napojení na objekt O - Řez | [16 empty] | P | 2
1518 | K | O_084 | O.65a, okno, 4 500×2 600 | kus | 2 |  | 0 |  |  |  | základní |  | 0 | 0 | 0 | 0 | 0 | FIDIC - měřená položka | 4 | K | 2 |  |  |  | ROZPOCET | [5 empty] | 0 | 0 | 0 | 0 | 0 | 1 | 0 | 4 | 1665866002
| P |  | Poznámka k položce: okno, vč. příslušenství, dodávka a montáž, specifikace dle PD D.1.1-SO-01-A-01 Technická zpráva D.1.1-SO-01-A-02 Výpis skladeb D.1.1-SO-01-A-03 Tabulky místností D.1.1-SO-01-A-04 Tabulka okenních výplní D.1.1-SO-01-A-05 Tabulka dveří D.1.1-SO-01-A-06 Tabulka klempířských výrobků D.1.1-SO-01-A-07 Tabulka truhlářských výrobků D.1.1-SO-01-A-08 Tabulka zámečnických výrobků D.1.1-SO-01-A-09 Tabulka ostatních výrobků D.1.1-SO-01-A-10 Tabulka žaluzií D.1.1-SO-01-A-11 Tabulka překladů D.1.1-SO-01-B-01 Půdorys základů D.1.1-SO-01-B-02 Půdorys 2.PP - celkový D.1.1-SO-01-B-03 Půdorys 1.PP - celkový D.1.1-SO-01-B-04 Půdorys 1.PP - sever D.1.1-SO-01-B-05 Půdorys 1.PP - jih D.1.1-SO-01-B-06 Půdorys 1.NP - celkový D.1.1-SO-01-B-07 Půdorys 1.NP - sever D.1.1-SO-01-B-08 Půdorys 1.NP - jih D.1.1-SO-01-B-09 Půdorys 2.NP - celkový D.1.1-SO-01-B-10 Půdorys 2.NP - sever D.1.1-SO-01-B-11 Půdorys 2.NP - jih D.1.1-SO-01-B-12 Půdorys 3.NP - celkový D.1.1-SO-01-B-13 Půdorys 3.NP - sever D.1.1-SO-01-B-14 Půdorys 3.NP - jih D.1.1-SO-01-B-15 Půdorys 4.NP - celkový D.1.1-SO-01-B-16 Půdorys 4.NP - sever D.1.1-SO-01-B-17 Půdorys 4.NP - jih D.1.1-SO-01-B-18 Půdorys 5.NP - celkový D.1.1-SO-01-B-19 Půdorys 5.NP - sever D.1.1-SO-01-B-20 Půdorys 5.NP - jih D.1.1-SO-01-B-21 Půdorys 6.NP - celkový D.1.1-SO-01-B-22 Půdorys 6.NP - sever D.1.1-SO-01-B-23 Půdorys 6.NP - jih D.1.1-SO-01-B-24 Půdorys 7.NP - celkový D.1.1-SO-01-B-25 Půdorys 7.NP - sever D.1.1-SO-01-B-26 Půdorys 7.NP - jih D.1.1-SO-01-B-27 Půdorys 8.NP - celkový D.1.1-SO-01-B-28 Půdorys 8.NP - sever D.1.1-SO-01-B-29 Půdorys 8.NP - jih D.1.1-SO-01-B-30 Půdorys 9.NP - celkový D.1.1-SO-01-B-31 Půdorys 9.NP - sever D.1.1-SO-01-B-32 Půdorys 9.NP - jih D.1.1-SO-01-B-33 Půdorys střechy D.1.1-SO-01-B-34 Půdorys střechy - spádování D.1.1-SO-01-B-35 Půdorys střechy - schéma FVE D.1.1-SO-01-B-38 Příčný řez C-C D.1.1-SO-01-B-42 Podélný řez 1-1 - celkový D.1.1-SO-01-B-43 Podélný řez 1-1 - sever D.1.1-SO-01-B-44 Podélný řez 1-1 - jih D.1.1-SO-01-B-54 Pohled severní D.1.1-SO-01-B-55 Pohled jižní D.1.1-SO-01-B-56 Pohled východní D.1.1-SO-01-B-57 Pohled západní D.1.1-SO-01-B-58 Pohled z průjezdu severní D.1.1-SO-01-B-59 Pohled z průjezdu jižní D.1.1-SO-01-B-60 Výkres výkopů D.1.1-SO-01-B-61 Napojení na objekt O - Půdorys D.1.1-SO-01-B-62 Napojení na objekt O - Řez | [16 empty] | P | 2
1519 | K | O_085 | O.65b, okno, 4 500×2 600 | kus | 2 |  | 0 |  |  |  | základní |  | 0 | 0 | 0 | 0 | 0 | FIDIC - měřená položka | 4 | K | 2 |  |  |  | ROZPOCET | [5 empty] | 0 | 0 | 0 | 0 | 0 | 1 | 0 | 4 | -1458761896
| P |  | Poznámka k položce: okno, vč. příslušenství, dodávka a montáž, specifikace dle PD D.1.1-SO-01-A-01 Technická zpráva D.1.1-SO-01-A-02 Výpis skladeb D.1.1-SO-01-A-03 Tabulky místností D.1.1-SO-01-A-04 Tabulka okenních výplní D.1.1-SO-01-A-05 Tabulka dveří D.1.1-SO-01-A-06 Tabulka klempířských výrobků D.1.1-SO-01-A-07 Tabulka truhlářských výrobků D.1.1-SO-01-A-08 Tabulka zámečnických výrobků D.1.1-SO-01-A-09 Tabulka ostatních výrobků D.1.1-SO-01-A-10 Tabulka žaluzií D.1.1-SO-01-A-11 Tabulka překladů D.1.1-SO-01-B-01 Půdorys základů D.1.1-SO-01-B-02 Půdorys 2.PP - celkový D.1.1-SO-01-B-03 Půdorys 1.PP - celkový D.1.1-SO-01-B-04 Půdorys 1.PP - sever D.1.1-SO-01-B-05 Půdorys 1.PP - jih D.1.1-SO-01-B-06 Půdorys 1.NP - celkový D.1.1-SO-01-B-07 Půdorys 1.NP - sever D.1.1-SO-01-B-08 Půdorys 1.NP - jih D.1.1-SO-01-B-09 Půdorys 2.NP - celkový D.1.1-SO-01-B-10 Půdorys 2.NP - sever D.1.1-SO-01-B-11 Půdorys 2.NP - jih D.1.1-SO-01-B-12 Půdorys 3.NP - celkový D.1.1-SO-01-B-13 Půdorys 3.NP - sever D.1.1-SO-01-B-14 Půdorys 3.NP - jih D.1.1-SO-01-B-15 Půdorys 4.NP - celkový D.1.1-SO-01-B-16 Půdorys 4.NP - sever D.1.1-SO-01-B-17 Půdorys 4.NP - jih D.1.1-SO-01-B-18 Půdorys 5.NP - celkový D.1.1-SO-01-B-19 Půdorys 5.NP - sever D.1.1-SO-01-B-20 Půdorys 5.NP - jih D.1.1-SO-01-B-21 Půdorys 6.NP - celkový D.1.1-SO-01-B-22 Půdorys 6.NP - sever D.1.1-SO-01-B-23 Půdorys 6.NP - jih D.1.1-SO-01-B-24 Půdorys 7.NP - celkový D.1.1-SO-01-B-25 Půdorys 7.NP - sever D.1.1-SO-01-B-26 Půdorys 7.NP - jih D.1.1-SO-01-B-27 Půdorys 8.NP - celkový D.1.1-SO-01-B-28 Půdorys 8.NP - sever D.1.1-SO-01-B-29 Půdorys 8.NP - jih D.1.1-SO-01-B-30 Půdorys 9.NP - celkový D.1.1-SO-01-B-31 Půdorys 9.NP - sever D.1.1-SO-01-B-32 Půdorys 9.NP - jih D.1.1-SO-01-B-33 Půdorys střechy D.1.1-SO-01-B-34 Půdorys střechy - spádování D.1.1-SO-01-B-35 Půdorys střechy - schéma FVE D.1.1-SO-01-B-38 Příčný řez C-C D.1.1-SO-01-B-42 Podélný řez 1-1 - celkový D.1.1-SO-01-B-43 Podélný řez 1-1 - sever D.1.1-SO-01-B-44 Podélný řez 1-1 - jih D.1.1-SO-01-B-54 Pohled severní D.1.1-SO-01-B-55 Pohled jižní D.1.1-SO-01-B-56 Pohled východní D.1.1-SO-01-B-57 Pohled západní D.1.1-SO-01-B-58 Pohled z průjezdu severní D.1.1-SO-01-B-59 Pohled z průjezdu jižní D.1.1-SO-01-B-60 Výkres výkopů D.1.1-SO-01-B-61 Napojení na objekt O - Půdorys D.1.1-SO-01-B-62 Napojení na objekt O - Řez | [16 empty] | P | 2
2111 | K | O_0851 | O.65b, okno, 4 500x2 600 | kus | 2 |  | 0 |  |  |  | základní |  | 0 | 0 | 0 | 0 | 0 | FIDIC - měřená položka | 4 | K | 2 |  |  |  | ROZPOCET | [5 empty] | 0 | 0 | 0 | 0 | 0 | 1 | 0 | 4 | 1384848406
| P |  | Poznámka k položce: okno, vč. příslušenství, dodávka a montáž, specifikace dle PD D.1.1-SO-01-A-01 Technická zpráva D.1.1-SO-01-A-02 Výpis skladeb D.1.1-SO-01-A-03 Tabulky místností D.1.1-SO-01-A-04 Tabulka okenních výplní D.1.1-SO-01-A-05 Tabulka dveří D.1.1-SO-01-A-06 Tabulka klempířských výrobků D.1.1-SO-01-A-07 Tabulka truhlářských výrobků D.1.1-SO-01-A-08 Tabulka zámečnických výrobků D.1.1-SO-01-A-09 Tabulka ostatních výrobků D.1.1-SO-01-A-10 Tabulka žaluzií D.1.1-SO-01-A-11 Tabulka překladů D.1.1-SO-01-B-01 Půdorys základů D.1.1-SO-01-B-02 Půdorys 2.PP - celkový D.1.1-SO-01-B-03 Půdorys 1.PP - celkový D.1.1-SO-01-B-04 Půdorys 1.PP - sever D.1.1-SO-01-B-05 Půdorys 1.PP - jih D.1.1-SO-01-B-06 Půdorys 1.NP - celkový D.1.1-SO-01-B-07 Půdorys 1.NP - sever D.1.1-SO-01-B-08 Půdorys 1.NP - jih D.1.1-SO-01-B-09 Půdorys 2.NP - celkový D.1.1-SO-01-B-10 Půdorys 2.NP - sever D.1.1-SO-01-B-11 Půdorys 2.NP - jih D.1.1-SO-01-B-12 Půdorys 3.NP - celkový D.1.1-SO-01-B-13 Půdorys 3.NP - sever D.1.1-SO-01-B-14 Půdorys 3.NP - jih D.1.1-SO-01-B-15 Půdorys 4.NP - celkový D.1.1-SO-01-B-16 Půdorys 4.NP - sever D.1.1-SO-01-B-17 Půdorys 4.NP - jih D.1.1-SO-01-B-18 Půdorys 5.NP - celkový D.1.1-SO-01-B-19 Půdorys 5.NP - sever D.1.1-SO-01-B-20 Půdorys 5.NP - jih D.1.1-SO-01-B-21 Půdorys 6.NP - celkový D.1.1-SO-01-B-22 Půdorys 6.NP - sever D.1.1-SO-01-B-23 Půdorys 6.NP - jih D.1.1-SO-01-B-24 Půdorys 7.NP - celkový D.1.1-SO-01-B-25 Půdorys 7.NP - sever D.1.1-SO-01-B-26 Půdorys 7.NP - jih D.1.1-SO-01-B-27 Půdorys 8.NP - celkový D.1.1-SO-01-B-28 Půdorys 8.NP - sever D.1.1-SO-01-B-29 Půdorys 8.NP - jih D.1.1-SO-01-B-30 Půdorys 9.NP - celkový D.1.1-SO-01-B-31 Půdorys 9.NP - sever D.1.1-SO-01-B-32 Půdorys 9.NP - jih D.1.1-SO-01-B-33 Půdorys střechy D.1.1-SO-01-B-34 Půdorys střechy - spádování D.1.1-SO-01-B-35 Půdorys střechy - schéma FVE D.1.1-SO-01-B-38 Příčný řez C-C D.1.1-SO-01-B-42 Podélný řez 1-1 - celkový D.1.1-SO-01-B-43 Podélný řez 1-1 - sever D.1.1-SO-01-B-44 Podélný řez 1-1 - jih D.1.1-SO-01-B-54 Pohled severní D.1.1-SO-01-B-55 Pohled jižní D.1.1-SO-01-B-56 Pohled východní D.1.1-SO-01-B-57 Pohled západní D.1.1-SO-01-B-58 Pohled z průjezdu severní D.1.1-SO-01-B-59 Pohled z průjezdu jižní D.1.1-SO-01-B-60 Výkres výkopů D.1.1-SO-01-B-61 Napojení na objekt O - Půdorys D.1.1-SO-01-B-62 Napojení na objekt O - Řez | [16 empty] | P | 2
1521 | K | O_087 | O.66c, okno, 4 500×2 600 | kus | 1 |  | 0 |  |  |  | základní |  | 0 | 0 | 0 | 0 | 0 | FIDIC - měřená položka | 4 | K | 2 |  |  |  | ROZPOCET | [5 empty] | 0 | 0 | 0 | 0 | 0 | 1 | 0 | 4 | 1161631540
| P |  | Poznámka k položce: okno, vč. příslušenství, dodávka a montáž, specifikace dle PD D.1.1-SO-01-A-01 Technická zpráva D.1.1-SO-01-A-02 Výpis skladeb D.1.1-SO-01-A-03 Tabulky místností D.1.1-SO-01-A-04 Tabulka okenních výplní D.1.1-SO-01-A-05 Tabulka dveří D.1.1-SO-01-A-06 Tabulka klempířských výrobků D.1.1-SO-01-A-07 Tabulka truhlářských výrobků D.1.1-SO-01-A-08 Tabulka zámečnických výrobků D.1.1-SO-01-A-09 Tabulka ostatních výrobků D.1.1-SO-01-A-10 Tabulka žaluzií D.1.1-SO-01-A-11 Tabulka překladů D.1.1-SO-01-B-01 Půdorys základů D.1.1-SO-01-B-02 Půdorys 2.PP - celkový D.1.1-SO-01-B-03 Půdorys 1.PP - celkový D.1.1-SO-01-B-04 Půdorys 1.PP - sever D.1.1-SO-01-B-05 Půdorys 1.PP - jih D.1.1-SO-01-B-06 Půdorys 1.NP - celkový D.1.1-SO-01-B-07 Půdorys 1.NP - sever D.1.1-SO-01-B-08 Půdorys 1.NP - jih D.1.1-SO-01-B-09 Půdorys 2.NP - celkový D.1.1-SO-01-B-10 Půdorys 2.NP - sever D.1.1-SO-01-B-11 Půdorys 2.NP - jih D.1.1-SO-01-B-12 Půdorys 3.NP - celkový D.1.1-SO-01-B-13 Půdorys 3.NP - sever D.1.1-SO-01-B-14 Půdorys 3.NP - jih D.1.1-SO-01-B-15 Půdorys 4.NP - celkový D.1.1-SO-01-B-16 Půdorys 4.NP - sever D.1.1-SO-01-B-17 Půdorys 4.NP - jih D.1.1-SO-01-B-18 Půdorys 5.NP - celkový D.1.1-SO-01-B-19 Půdorys 5.NP - sever D.1.1-SO-01-B-20 Půdorys 5.NP - jih D.1.1-SO-01-B-21 Půdorys 6.NP - celkový D.1.1-SO-01-B-22 Půdorys 6.NP - sever D.1.1-SO-01-B-23 Půdorys 6.NP - jih D.1.1-SO-01-B-24 Půdorys 7.NP - celkový D.1.1-SO-01-B-25 Půdorys 7.NP - sever D.1.1-SO-01-B-26 Půdorys 7.NP - jih D.1.1-SO-01-B-27 Půdorys 8.NP - celkový D.1.1-SO-01-B-28 Půdorys 8.NP - sever D.1.1-SO-01-B-29 Půdorys 8.NP - jih D.1.1-SO-01-B-30 Půdorys 9.NP - celkový D.1.1-SO-01-B-31 Půdorys 9.NP - sever D.1.1-SO-01-B-32 Půdorys 9.NP - jih D.1.1-SO-01-B-33 Půdorys střechy D.1.1-SO-01-B-34 Půdorys střechy - spádování D.1.1-SO-01-B-35 Půdorys střechy - schéma FVE D.1.1-SO-01-B-38 Příčný řez C-C D.1.1-SO-01-B-42 Podélný řez 1-1 - celkový D.1.1-SO-01-B-43 Podélný řez 1-1 - sever D.1.1-SO-01-B-44 Podélný řez 1-1 - jih D.1.1-SO-01-B-54 Pohled severní D.1.1-SO-01-B-55 Pohled jižní D.1.1-SO-01-B-56 Pohled východní D.1.1-SO-01-B-57 Pohled západní D.1.1-SO-01-B-58 Pohled z průjezdu severní D.1.1-SO-01-B-59 Pohled z průjezdu jižní D.1.1-SO-01-B-60 Výkres výkopů D.1.1-SO-01-B-61 Napojení na objekt O - Půdorys D.1.1-SO-01-B-62 Napojení na objekt O - Řez | [16 empty] | P | 2
1522 | K | O_088 | O.67c, okno, 5 000×3 200 | kus | 1 |  | 0 |  |  |  | základní |  | 0 | 0 | 0 | 0 | 0 | FIDIC - měřená položka | 4 | K | 2 |  |  |  | ROZPOCET | [5 empty] | 0 | 0 | 0 | 0 | 0 | 1 | 0 | 4 | 680785728
| P |  | Poznámka k položce: okno, vč. příslušenství, dodávka a montáž, specifikace dle PD D.1.1-SO-01-A-01 Technická zpráva D.1.1-SO-01-A-02 Výpis skladeb D.1.1-SO-01-A-03 Tabulky místností D.1.1-SO-01-A-04 Tabulka okenních výplní D.1.1-SO-01-A-05 Tabulka dveří D.1.1-SO-01-A-06 Tabulka klempířských výrobků D.1.1-SO-01-A-07 Tabulka truhlářských výrobků D.1.1-SO-01-A-08 Tabulka zámečnických výrobků D.1.1-SO-01-A-09 Tabulka ostatních výrobků D.1.1-SO-01-A-10 Tabulka žaluzií D.1.1-SO-01-A-11 Tabulka překladů D.1.1-SO-01-B-01 Půdorys základů D.1.1-SO-01-B-02 Půdorys 2.PP - celkový D.1.1-SO-01-B-03 Půdorys 1.PP - celkový D.1.1-SO-01-B-04 Půdorys 1.PP - sever D.1.1-SO-01-B-05 Půdorys 1.PP - jih D.1.1-SO-01-B-06 Půdorys 1.NP - celkový D.1.1-SO-01-B-07 Půdorys 1.NP - sever D.1.1-SO-01-B-08 Půdorys 1.NP - jih D.1.1-SO-01-B-09 Půdorys 2.NP - celkový D.1.1-SO-01-B-10 Půdorys 2.NP - sever D.1.1-SO-01-B-11 Půdorys 2.NP - jih D.1.1-SO-01-B-12 Půdorys 3.NP - celkový D.1.1-SO-01-B-13 Půdorys 3.NP - sever D.1.1-SO-01-B-14 Půdorys 3.NP - jih D.1.1-SO-01-B-15 Půdorys 4.NP - celkový D.1.1-SO-01-B-16 Půdorys 4.NP - sever D.1.1-SO-01-B-17 Půdorys 4.NP - jih D.1.1-SO-01-B-18 Půdorys 5.NP - celkový D.1.1-SO-01-B-19 Půdorys 5.NP - sever D.1.1-SO-01-B-20 Půdorys 5.NP - jih D.1.1-SO-01-B-21 Půdorys 6.NP - celkový D.1.1-SO-01-B-22 Půdorys 6.NP - sever D.1.1-SO-01-B-23 Půdorys 6.NP - jih D.1.1-SO-01-B-24 Půdorys 7.NP - celkový D.1.1-SO-01-B-25 Půdorys 7.NP - sever D.1.1-SO-01-B-26 Půdorys 7.NP - jih D.1.1-SO-01-B-27 Půdorys 8.NP - celkový D.1.1-SO-01-B-28 Půdorys 8.NP - sever D.1.1-SO-01-B-29 Půdorys 8.NP - jih D.1.1-SO-01-B-30 Půdorys 9.NP - celkový D.1.1-SO-01-B-31 Půdorys 9.NP - sever D.1.1-SO-01-B-32 Půdorys 9.NP - jih D.1.1-SO-01-B-33 Půdorys střechy D.1.1-SO-01-B-34 Půdorys střechy - spádování D.1.1-SO-01-B-35 Půdorys střechy - schéma FVE D.1.1-SO-01-B-38 Příčný řez C-C D.1.1-SO-01-B-42 Podélný řez 1-1 - celkový D.1.1-SO-01-B-43 Podélný řez 1-1 - sever D.1.1-SO-01-B-44 Podélný řez 1-1 - jih D.1.1-SO-01-B-54 Pohled severní D.1.1-SO-01-B-55 Pohled jižní D.1.1-SO-01-B-56 Pohled východní D.1.1-SO-01-B-57 Pohled západní D.1.1-SO-01-B-58 Pohled z průjezdu severní D.1.1-SO-01-B-59 Pohled z průjezdu jižní D.1.1-SO-01-B-60 Výkres výkopů D.1.1-SO-01-B-61 Napojení na objekt O - Půdorys D.1.1-SO-01-B-62 Napojení na objekt O - Řez | [16 empty] | P | 2
1523 | K | O_089 | O.68g, okno, 5 000×3 200 | kus | 1 |  | 0 |  |  |  | základní |  | 0 | 0 | 0 | 0 | 0 | FIDIC - měřená položka | 4 | K | 2 |  |  |  | ROZPOCET | [5 empty] | 0 | 0 | 0 | 0 | 0 | 1 | 0 | 4 | 303504474
| P |  | Poznámka k položce: okno, vč. příslušenství, dodávka a montáž, specifikace dle PD D.1.1-SO-01-A-01 Technická zpráva D.1.1-SO-01-A-02 Výpis skladeb D.1.1-SO-01-A-03 Tabulky místností D.1.1-SO-01-A-04 Tabulka okenních výplní D.1.1-SO-01-A-05 Tabulka dveří D.1.1-SO-01-A-06 Tabulka klempířských výrobků D.1.1-SO-01-A-07 Tabulka truhlářských výrobků D.1.1-SO-01-A-08 Tabulka zámečnických výrobků D.1.1-SO-01-A-09 Tabulka ostatních výrobků D.1.1-SO-01-A-10 Tabulka žaluzií D.1.1-SO-01-A-11 Tabulka překladů D.1.1-SO-01-B-01 Půdorys základů D.1.1-SO-01-B-02 Půdorys 2.PP - celkový D.1.1-SO-01-B-03 Půdorys 1.PP - celkový D.1.1-SO-01-B-04 Půdorys 1.PP - sever D.1.1-SO-01-B-05 Půdorys 1.PP - jih D.1.1-SO-01-B-06 Půdorys 1.NP - celkový D.1.1-SO-01-B-07 Půdorys 1.NP - sever D.1.1-SO-01-B-08 Půdorys 1.NP - jih D.1.1-SO-01-B-09 Půdorys 2.NP - celkový D.1.1-SO-01-B-10 Půdorys 2.NP - sever D.1.1-SO-01-B-11 Půdorys 2.NP - jih D.1.1-SO-01-B-12 Půdorys 3.NP - celkový D.1.1-SO-01-B-13 Půdorys 3.NP - sever D.1.1-SO-01-B-14 Půdorys 3.NP - jih D.1.1-SO-01-B-15 Půdorys 4.NP - celkový D.1.1-SO-01-B-16 Půdorys 4.NP - sever D.1.1-SO-01-B-17 Půdorys 4.NP - jih D.1.1-SO-01-B-18 Půdorys 5.NP - celkový D.1.1-SO-01-B-19 Půdorys 5.NP - sever D.1.1-SO-01-B-20 Půdorys 5.NP - jih D.1.1-SO-01-B-21 Půdorys 6.NP - celkový D.1.1-SO-01-B-22 Půdorys 6.NP - sever D.1.1-SO-01-B-23 Půdorys 6.NP - jih D.1.1-SO-01-B-24 Půdorys 7.NP - celkový D.1.1-SO-01-B-25 Půdorys 7.NP - sever D.1.1-SO-01-B-26 Půdorys 7.NP - jih D.1.1-SO-01-B-27 Půdorys 8.NP - celkový D.1.1-SO-01-B-28 Půdorys 8.NP - sever D.1.1-SO-01-B-29 Půdorys 8.NP - jih D.1.1-SO-01-B-30 Půdorys 9.NP - celkový D.1.1-SO-01-B-31 Půdorys 9.NP - sever D.1.1-SO-01-B-32 Půdorys 9.NP - jih D.1.1-SO-01-B-33 Půdorys střechy D.1.1-SO-01-B-34 Půdorys střechy - spádování D.1.1-SO-01-B-35 Půdorys střechy - schéma FVE D.1.1-SO-01-B-38 Příčný řez C-C D.1.1-SO-01-B-42 Podélný řez 1-1 - celkový D.1.1-SO-01-B-43 Podélný řez 1-1 - sever D.1.1-SO-01-B-44 Podélný řez 1-1 - jih D.1.1-SO-01-B-54 Pohled severní D.1.1-SO-01-B-55 Pohled jižní D.1.1-SO-01-B-56 Pohled východní D.1.1-SO-01-B-57 Pohled západní D.1.1-SO-01-B-58 Pohled z průjezdu severní D.1.1-SO-01-B-59 Pohled z průjezdu jižní D.1.1-SO-01-B-60 Výkres výkopů D.1.1-SO-01-B-61 Napojení na objekt O - Půdorys D.1.1-SO-01-B-62 Napojení na objekt O - Řez | [16 empty] | P | 2
1524 | K | O_090 | O.69a, okno, 5 000×3 200 | kus | 1 |  | 0 |  |  |  | základní |  | 0 | 0 | 0 | 0 | 0 | FIDIC - měřená položka | 4 | K | 2 |  |  |  | ROZPOCET | [5 empty] | 0 | 0 | 0 | 0 | 0 | 1 | 0 | 4 | -1873159535
| P |  | Poznámka k položce: okno, vč. příslušenství, dodávka a montáž, specifikace dle PD D.1.1-SO-01-A-01 Technická zpráva D.1.1-SO-01-A-02 Výpis skladeb D.1.1-SO-01-A-03 Tabulky místností D.1.1-SO-01-A-04 Tabulka okenních výplní D.1.1-SO-01-A-05 Tabulka dveří D.1.1-SO-01-A-06 Tabulka klempířských výrobků D.1.1-SO-01-A-07 Tabulka truhlářských výrobků D.1.1-SO-01-A-08 Tabulka zámečnických výrobků D.1.1-SO-01-A-09 Tabulka ostatních výrobků D.1.1-SO-01-A-10 Tabulka žaluzií D.1.1-SO-01-A-11 Tabulka překladů D.1.1-SO-01-B-01 Půdorys základů D.1.1-SO-01-B-02 Půdorys 2.PP - celkový D.1.1-SO-01-B-03 Půdorys 1.PP - celkový D.1.1-SO-01-B-04 Půdorys 1.PP - sever D.1.1-SO-01-B-05 Půdorys 1.PP - jih D.1.1-SO-01-B-06 Půdorys 1.NP - celkový D.1.1-SO-01-B-07 Půdorys 1.NP - sever D.1.1-SO-01-B-08 Půdorys 1.NP - jih D.1.1-SO-01-B-09 Půdorys 2.NP - celkový D.1.1-SO-01-B-10 Půdorys 2.NP - sever D.1.1-SO-01-B-11 Půdorys 2.NP - jih D.1.1-SO-01-B-12 Půdorys 3.NP - celkový D.1.1-SO-01-B-13 Půdorys 3.NP - sever D.1.1-SO-01-B-14 Půdorys 3.NP - jih D.1.1-SO-01-B-15 Půdorys 4.NP - celkový D.1.1-SO-01-B-16 Půdorys 4.NP - sever D.1.1-SO-01-B-17 Půdorys 4.NP - jih D.1.1-SO-01-B-18 Půdorys 5.NP - celkový D.1.1-SO-01-B-19 Půdorys 5.NP - sever D.1.1-SO-01-B-20 Půdorys 5.NP - jih D.1.1-SO-01-B-21 Půdorys 6.NP - celkový D.1.1-SO-01-B-22 Půdorys 6.NP - sever D.1.1-SO-01-B-23 Půdorys 6.NP - jih D.1.1-SO-01-B-24 Půdorys 7.NP - celkový D.1.1-SO-01-B-25 Půdorys 7.NP - sever D.1.1-SO-01-B-26 Půdorys 7.NP - jih D.1.1-SO-01-B-27 Půdorys 8.NP - celkový D.1.1-SO-01-B-28 Půdorys 8.NP - sever D.1.1-SO-01-B-29 Půdorys 8.NP - jih D.1.1-SO-01-B-30 Půdorys 9.NP - celkový D.1.1-SO-01-B-31 Půdorys 9.NP - sever D.1.1-SO-01-B-32 Půdorys 9.NP - jih D.1.1-SO-01-B-33 Půdorys střechy D.1.1-SO-01-B-34 Půdorys střechy - spádování D.1.1-SO-01-B-35 Půdorys střechy - schéma FVE D.1.1-SO-01-B-38 Příčný řez C-C D.1.1-SO-01-B-42 Podélný řez 1-1 - celkový D.1.1-SO-01-B-43 Podélný řez 1-1 - sever D.1.1-SO-01-B-44 Podélný řez 1-1 - jih D.1.1-SO-01-B-54 Pohled severní D.1.1-SO-01-B-55 Pohled jižní D.1.1-SO-01-B-56 Pohled východní D.1.1-SO-01-B-57 Pohled západní D.1.1-SO-01-B-58 Pohled z průjezdu severní D.1.1-SO-01-B-59 Pohled z průjezdu jižní D.1.1-SO-01-B-60 Výkres výkopů D.1.1-SO-01-B-61 Napojení na objekt O - Půdorys D.1.1-SO-01-B-62 Napojení na objekt O - Řez | [16 empty] | P | 2
1525 | K | O_091 | O.70d, okno, 5 000×3 200 | kus | 1 |  | 0 |  |  |  | základní |  | 0 | 0 | 0 | 0 | 0 | FIDIC - měřená položka | 4 | K | 2 |  |  |  | ROZPOCET | [5 empty] | 0 | 0 | 0 | 0 | 0 | 1 | 0 | 4 | 1139869186
| P |  | Poznámka k položce: okno, vč. příslušenství, dodávka a montáž, specifikace dle PD D.1.1-SO-01-A-01 Technická zpráva D.1.1-SO-01-A-02 Výpis skladeb D.1.1-SO-01-A-03 Tabulky místností D.1.1-SO-01-A-04 Tabulka okenních výplní D.1.1-SO-01-A-05 Tabulka dveří D.1.1-SO-01-A-06 Tabulka klempířských výrobků D.1.1-SO-01-A-07 Tabulka truhlářských výrobků D.1.1-SO-01-A-08 Tabulka zámečnických výrobků D.1.1-SO-01-A-09 Tabulka ostatních výrobků D.1.1-SO-01-A-10 Tabulka žaluzií D.1.1-SO-01-A-11 Tabulka překladů D.1.1-SO-01-B-01 Půdorys základů D.1.1-SO-01-B-02 Půdorys 2.PP - celkový D.1.1-SO-01-B-03 Půdorys 1.PP - celkový D.1.1-SO-01-B-04 Půdorys 1.PP - sever D.1.1-SO-01-B-05 Půdorys 1.PP - jih D.1.1-SO-01-B-06 Půdorys 1.NP - celkový D.1.1-SO-01-B-07 Půdorys 1.NP - sever D.1.1-SO-01-B-08 Půdorys 1.NP - jih D.1.1-SO-01-B-09 Půdorys 2.NP - celkový D.1.1-SO-01-B-10 Půdorys 2.NP - sever D.1.1-SO-01-B-11 Půdorys 2.NP - jih D.1.1-SO-01-B-12 Půdorys 3.NP - celkový D.1.1-SO-01-B-13 Půdorys 3.NP - sever D.1.1-SO-01-B-14 Půdorys 3.NP - jih D.1.1-SO-01-B-15 Půdorys 4.NP - celkový D.1.1-SO-01-B-16 Půdorys 4.NP - sever D.1.1-SO-01-B-17 Půdorys 4.NP - jih D.1.1-SO-01-B-18 Půdorys 5.NP - celkový D.1.1-SO-01-B-19 Půdorys 5.NP - sever D.1.1-SO-01-B-20 Půdorys 5.NP - jih D.1.1-SO-01-B-21 Půdorys 6.NP - celkový D.1.1-SO-01-B-22 Půdorys 6.NP - sever D.1.1-SO-01-B-23 Půdorys 6.NP - jih D.1.1-SO-01-B-24 Půdorys 7.NP - celkový D.1.1-SO-01-B-25 Půdorys 7.NP - sever D.1.1-SO-01-B-26 Půdorys 7.NP - jih D.1.1-SO-01-B-27 Půdorys 8.NP - celkový D.1.1-SO-01-B-28 Půdorys 8.NP - sever D.1.1-SO-01-B-29 Půdorys 8.NP - jih D.1.1-SO-01-B-30 Půdorys 9.NP - celkový D.1.1-SO-01-B-31 Půdorys 9.NP - sever D.1.1-SO-01-B-32 Půdorys 9.NP - jih D.1.1-SO-01-B-33 Půdorys střechy D.1.1-SO-01-B-34 Půdorys střechy - spádování D.1.1-SO-01-B-35 Půdorys střechy - schéma FVE D.1.1-SO-01-B-38 Příčný řez C-C D.1.1-SO-01-B-42 Podélný řez 1-1 - celkový D.1.1-SO-01-B-43 Podélný řez 1-1 - sever D.1.1-SO-01-B-44 Podélný řez 1-1 - jih D.1.1-SO-01-B-54 Pohled severní D.1.1-SO-01-B-55 Pohled jižní D.1.1-SO-01-B-56 Pohled východní D.1.1-SO-01-B-57 Pohled západní D.1.1-SO-01-B-58 Pohled z průjezdu severní D.1.1-SO-01-B-59 Pohled z průjezdu jižní D.1.1-SO-01-B-60 Výkres výkopů D.1.1-SO-01-B-61 Napojení na objekt O - Půdorys D.1.1-SO-01-B-62 Napojení na objekt O - Řez | [16 empty] | P | 2
1526 | K | O_092 | O.71a, okno, 5 000×3 200 | kus | 1 |  | 0 |  |  |  | základní |  | 0 | 0 | 0 | 0 | 0 | FIDIC - měřená položka | 4 | K | 2 |  |  |  | ROZPOCET | [5 empty] | 0 | 0 | 0 | 0 | 0 | 1 | 0 | 4 | -1585936773
| P |  | Poznámka k položce: okno, vč. příslušenství, dodávka a montáž, specifikace dle PD D.1.1-SO-01-A-01 Technická zpráva D.1.1-SO-01-A-02 Výpis skladeb D.1.1-SO-01-A-03 Tabulky místností D.1.1-SO-01-A-04 Tabulka okenních výplní D.1.1-SO-01-A-05 Tabulka dveří D.1.1-SO-01-A-06 Tabulka klempířských výrobků D.1.1-SO-01-A-07 Tabulka truhlářských výrobků D.1.1-SO-01-A-08 Tabulka zámečnických výrobků D.1.1-SO-01-A-09 Tabulka ostatních výrobků D.1.1-SO-01-A-10 Tabulka žaluzií D.1.1-SO-01-A-11 Tabulka překladů D.1.1-SO-01-B-01 Půdorys základů D.1.1-SO-01-B-02 Půdorys 2.PP - celkový D.1.1-SO-01-B-03 Půdorys 1.PP - celkový D.1.1-SO-01-B-04 Půdorys 1.PP - sever D.1.1-SO-01-B-05 Půdorys 1.PP - jih D.1.1-SO-01-B-06 Půdorys 1.NP - celkový D.1.1-SO-01-B-07 Půdorys 1.NP - sever D.1.1-SO-01-B-08 Půdorys 1.NP - jih D.1.1-SO-01-B-09 Půdorys 2.NP - celkový D.1.1-SO-01-B-10 Půdorys 2.NP - sever D.1.1-SO-01-B-11 Půdorys 2.NP - jih D.1.1-SO-01-B-12 Půdorys 3.NP - celkový D.1.1-SO-01-B-13 Půdorys 3.NP - sever D.1.1-SO-01-B-14 Půdorys 3.NP - jih D.1.1-SO-01-B-15 Půdorys 4.NP - celkový D.1.1-SO-01-B-16 Půdorys 4.NP - sever D.1.1-SO-01-B-17 Půdorys 4.NP - jih D.1.1-SO-01-B-18 Půdorys 5.NP - celkový D.1.1-SO-01-B-19 Půdorys 5.NP - sever D.1.1-SO-01-B-20 Půdorys 5.NP - jih D.1.1-SO-01-B-21 Půdorys 6.NP - celkový D.1.1-SO-01-B-22 Půdorys 6.NP - sever D.1.1-SO-01-B-23 Půdorys 6.NP - jih D.1.1-SO-01-B-24 Půdorys 7.NP - celkový D.1.1-SO-01-B-25 Půdorys 7.NP - sever D.1.1-SO-01-B-26 Půdorys 7.NP - jih D.1.1-SO-01-B-27 Půdorys 8.NP - celkový D.1.1-SO-01-B-28 Půdorys 8.NP - sever D.1.1-SO-01-B-29 Půdorys 8.NP - jih D.1.1-SO-01-B-30 Půdorys 9.NP - celkový D.1.1-SO-01-B-31 Půdorys 9.NP - sever D.1.1-SO-01-B-32 Půdorys 9.NP - jih D.1.1-SO-01-B-33 Půdorys střechy D.1.1-SO-01-B-34 Půdorys střechy - spádování D.1.1-SO-01-B-35 Půdorys střechy - schéma FVE D.1.1-SO-01-B-38 Příčný řez C-C D.1.1-SO-01-B-42 Podélný řez 1-1 - celkový D.1.1-SO-01-B-43 Podélný řez 1-1 - sever D.1.1-SO-01-B-44 Podélný řez 1-1 - jih D.1.1-SO-01-B-54 Pohled severní D.1.1-SO-01-B-55 Pohled jižní D.1.1-SO-01-B-56 Pohled východní D.1.1-SO-01-B-57 Pohled západní D.1.1-SO-01-B-58 Pohled z průjezdu severní D.1.1-SO-01-B-59 Pohled z průjezdu jižní D.1.1-SO-01-B-60 Výkres výkopů D.1.1-SO-01-B-61 Napojení na objekt O - Půdorys D.1.1-SO-01-B-62 Napojení na objekt O - Řez | [16 empty] | P | 2
1527 | K | O_093 | O.72b, okno, 5 000×3 200 | kus | 1 |  | 0 |  |  |  | základní |  | 0 | 0 | 0 | 0 | 0 | FIDIC - měřená položka | 4 | K | 2 |  |  |  | ROZPOCET | [5 empty] | 0 | 0 | 0 | 0 | 0 | 1 | 0 | 4 | -656689817
| P |  | Poznámka k položce: okno, vč. příslušenství, dodávka a montáž, specifikace dle PD D.1.1-SO-01-A-01 Technická zpráva D.1.1-SO-01-A-02 Výpis skladeb D.1.1-SO-01-A-03 Tabulky místností D.1.1-SO-01-A-04 Tabulka okenních výplní D.1.1-SO-01-A-05 Tabulka dveří D.1.1-SO-01-A-06 Tabulka klempířských výrobků D.1.1-SO-01-A-07 Tabulka truhlářských výrobků D.1.1-SO-01-A-08 Tabulka zámečnických výrobků D.1.1-SO-01-A-09 Tabulka ostatních výrobků D.1.1-SO-01-A-10 Tabulka žaluzií D.1.1-SO-01-A-11 Tabulka překladů D.1.1-SO-01-B-01 Půdorys základů D.1.1-SO-01-B-02 Půdorys 2.PP - celkový D.1.1-SO-01-B-03 Půdorys 1.PP - celkový D.1.1-SO-01-B-04 Půdorys 1.PP - sever D.1.1-SO-01-B-05 Půdorys 1.PP - jih D.1.1-SO-01-B-06 Půdorys 1.NP - celkový D.1.1-SO-01-B-07 Půdorys 1.NP - sever D.1.1-SO-01-B-08 Půdorys 1.NP - jih D.1.1-SO-01-B-09 Půdorys 2.NP - celkový D.1.1-SO-01-B-10 Půdorys 2.NP - sever D.1.1-SO-01-B-11 Půdorys 2.NP - jih D.1.1-SO-01-B-12 Půdorys 3.NP - celkový D.1.1-SO-01-B-13 Půdorys 3.NP - sever D.1.1-SO-01-B-14 Půdorys 3.NP - jih D.1.1-SO-01-B-15 Půdorys 4.NP - celkový D.1.1-SO-01-B-16 Půdorys 4.NP - sever D.1.1-SO-01-B-17 Půdorys 4.NP - jih D.1.1-SO-01-B-18 Půdorys 5.NP - celkový D.1.1-SO-01-B-19 Půdorys 5.NP - sever D.1.1-SO-01-B-20 Půdorys 5.NP - jih D.1.1-SO-01-B-21 Půdorys 6.NP - celkový D.1.1-SO-01-B-22 Půdorys 6.NP - sever D.1.1-SO-01-B-23 Půdorys 6.NP - jih D.1.1-SO-01-B-24 Půdorys 7.NP - celkový D.1.1-SO-01-B-25 Půdorys 7.NP - sever D.1.1-SO-01-B-26 Půdorys 7.NP - jih D.1.1-SO-01-B-27 Půdorys 8.NP - celkový D.1.1-SO-01-B-28 Půdorys 8.NP - sever D.1.1-SO-01-B-29 Půdorys 8.NP - jih D.1.1-SO-01-B-30 Půdorys 9.NP - celkový D.1.1-SO-01-B-31 Půdorys 9.NP - sever D.1.1-SO-01-B-32 Půdorys 9.NP - jih D.1.1-SO-01-B-33 Půdorys střechy D.1.1-SO-01-B-34 Půdorys střechy - spádování D.1.1-SO-01-B-35 Půdorys střechy - schéma FVE D.1.1-SO-01-B-38 Příčný řez C-C D.1.1-SO-01-B-42 Podélný řez 1-1 - celkový D.1.1-SO-01-B-43 Podélný řez 1-1 - sever D.1.1-SO-01-B-44 Podélný řez 1-1 - jih D.1.1-SO-01-B-54 Pohled severní D.1.1-SO-01-B-55 Pohled jižní D.1.1-SO-01-B-56 Pohled východní D.1.1-SO-01-B-57 Pohled západní D.1.1-SO-01-B-58 Pohled z průjezdu severní D.1.1-SO-01-B-59 Pohled z průjezdu jižní D.1.1-SO-01-B-60 Výkres výkopů D.1.1-SO-01-B-61 Napojení na objekt O - Půdorys D.1.1-SO-01-B-62 Napojení na objekt O - Řez | [16 empty] | P | 2
1528 | K | O_094 | O.73b, okno, 4 500×3 200 | kus | 1 |  | 0 |  |  |  | základní |  | 0 | 0 | 0 | 0 | 0 | FIDIC - měřená položka | 4 | K | 2 |  |  |  | ROZPOCET | [5 empty] | 0 | 0 | 0 | 0 | 0 | 1 | 0 | 4 | 39007662
| P |  | Poznámka k položce: okno, vč. příslušenství, dodávka a montáž, specifikace dle PD D.1.1-SO-01-A-01 Technická zpráva D.1.1-SO-01-A-02 Výpis skladeb D.1.1-SO-01-A-03 Tabulky místností D.1.1-SO-01-A-04 Tabulka okenních výplní D.1.1-SO-01-A-05 Tabulka dveří D.1.1-SO-01-A-06 Tabulka klempířských výrobků D.1.1-SO-01-A-07 Tabulka truhlářských výrobků D.1.1-SO-01-A-08 Tabulka zámečnických výrobků D.1.1-SO-01-A-09 Tabulka ostatních výrobků D.1.1-SO-01-A-10 Tabulka žaluzií D.1.1-SO-01-A-11 Tabulka překladů D.1.1-SO-01-B-01 Půdorys základů D.1.1-SO-01-B-02 Půdorys 2.PP - celkový D.1.1-SO-01-B-03 Půdorys 1.PP - celkový D.1.1-SO-01-B-04 Půdorys 1.PP - sever D.1.1-SO-01-B-05 Půdorys 1.PP - jih D.1.1-SO-01-B-06 Půdorys 1.NP - celkový D.1.1-SO-01-B-07 Půdorys 1.NP - sever D.1.1-SO-01-B-08 Půdorys 1.NP - jih D.1.1-SO-01-B-09 Půdorys 2.NP - celkový D.1.1-SO-01-B-10 Půdorys 2.NP - sever D.1.1-SO-01-B-11 Půdorys 2.NP - jih D.1.1-SO-01-B-12 Půdorys 3.NP - celkový D.1.1-SO-01-B-13 Půdorys 3.NP - sever D.1.1-SO-01-B-14 Půdorys 3.NP - jih D.1.1-SO-01-B-15 Půdorys 4.NP - celkový D.1.1-SO-01-B-16 Půdorys 4.NP - sever D.1.1-SO-01-B-17 Půdorys 4.NP - jih D.1.1-SO-01-B-18 Půdorys 5.NP - celkový D.1.1-SO-01-B-19 Půdorys 5.NP - sever D.1.1-SO-01-B-20 Půdorys 5.NP - jih D.1.1-SO-01-B-21 Půdorys 6.NP - celkový D.1.1-SO-01-B-22 Půdorys 6.NP - sever D.1.1-SO-01-B-23 Půdorys 6.NP - jih D.1.1-SO-01-B-24 Půdorys 7.NP - celkový D.1.1-SO-01-B-25 Půdorys 7.NP - sever D.1.1-SO-01-B-26 Půdorys 7.NP - jih D.1.1-SO-01-B-27 Půdorys 8.NP - celkový D.1.1-SO-01-B-28 Půdorys 8.NP - sever D.1.1-SO-01-B-29 Půdorys 8.NP - jih D.1.1-SO-01-B-30 Půdorys 9.NP - celkový D.1.1-SO-01-B-31 Půdorys 9.NP - sever D.1.1-SO-01-B-32 Půdorys 9.NP - jih D.1.1-SO-01-B-33 Půdorys střechy D.1.1-SO-01-B-34 Půdorys střechy - spádování D.1.1-SO-01-B-35 Půdorys střechy - schéma FVE D.1.1-SO-01-B-38 Příčný řez C-C D.1.1-SO-01-B-42 Podélný řez 1-1 - celkový D.1.1-SO-01-B-43 Podélný řez 1-1 - sever D.1.1-SO-01-B-44 Podélný řez 1-1 - jih D.1.1-SO-01-B-54 Pohled severní D.1.1-SO-01-B-55 Pohled jižní D.1.1-SO-01-B-56 Pohled východní D.1.1-SO-01-B-57 Pohled západní D.1.1-SO-01-B-58 Pohled z průjezdu severní D.1.1-SO-01-B-59 Pohled z průjezdu jižní D.1.1-SO-01-B-60 Výkres výkopů D.1.1-SO-01-B-61 Napojení na objekt O - Půdorys D.1.1-SO-01-B-62 Napojení na objekt O - Řez | [16 empty] | P | 2
1529 | K | O_095 | O.74c, okno, 4 500×3 200 | kus | 1 |  | 0 |  |  |  | základní |  | 0 | 0 | 0 | 0 | 0 | FIDIC - měřená položka | 4 | K | 2 |  |  |  | ROZPOCET | [5 empty] | 0 | 0 | 0 | 0 | 0 | 1 | 0 | 4 | 317340736
| P |  | Poznámka k položce: okno, vč. příslušenství, dodávka a montáž, specifikace dle PD D.1.1-SO-01-A-01 Technická zpráva D.1.1-SO-01-A-02 Výpis skladeb D.1.1-SO-01-A-03 Tabulky místností D.1.1-SO-01-A-04 Tabulka okenních výplní D.1.1-SO-01-A-05 Tabulka dveří D.1.1-SO-01-A-06 Tabulka klempířských výrobků D.1.1-SO-01-A-07 Tabulka truhlářských výrobků D.1.1-SO-01-A-08 Tabulka zámečnických výrobků D.1.1-SO-01-A-09 Tabulka ostatních výrobků D.1.1-SO-01-A-10 Tabulka žaluzií D.1.1-SO-01-A-11 Tabulka překladů D.1.1-SO-01-B-01 Půdorys základů D.1.1-SO-01-B-02 Půdorys 2.PP - celkový D.1.1-SO-01-B-03 Půdorys 1.PP - celkový D.1.1-SO-01-B-04 Půdorys 1.PP - sever D.1.1-SO-01-B-05 Půdorys 1.PP - jih D.1.1-SO-01-B-06 Půdorys 1.NP - celkový D.1.1-SO-01-B-07 Půdorys 1.NP - sever D.1.1-SO-01-B-08 Půdorys 1.NP - jih D.1.1-SO-01-B-09 Půdorys 2.NP - celkový D.1.1-SO-01-B-10 Půdorys 2.NP - sever D.1.1-SO-01-B-11 Půdorys 2.NP - jih D.1.1-SO-01-B-12 Půdorys 3.NP - celkový D.1.1-SO-01-B-13 Půdorys 3.NP - sever D.1.1-SO-01-B-14 Půdorys 3.NP - jih D.1.1-SO-01-B-15 Půdorys 4.NP - celkový D.1.1-SO-01-B-16 Půdorys 4.NP - sever D.1.1-SO-01-B-17 Půdorys 4.NP - jih D.1.1-SO-01-B-18 Půdorys 5.NP - celkový D.1.1-SO-01-B-19 Půdorys 5.NP - sever D.1.1-SO-01-B-20 Půdorys 5.NP - jih D.1.1-SO-01-B-21 Půdorys 6.NP - celkový D.1.1-SO-01-B-22 Půdorys 6.NP - sever D.1.1-SO-01-B-23 Půdorys 6.NP - jih D.1.1-SO-01-B-24 Půdorys 7.NP - celkový D.1.1-SO-01-B-25 Půdorys 7.NP - sever D.1.1-SO-01-B-26 Půdorys 7.NP - jih D.1.1-SO-01-B-27 Půdorys 8.NP - celkový D.1.1-SO-01-B-28 Půdorys 8.NP - sever D.1.1-SO-01-B-29 Půdorys 8.NP - jih D.1.1-SO-01-B-30 Půdorys 9.NP - celkový D.1.1-SO-01-B-31 Půdorys 9.NP - sever D.1.1-SO-01-B-32 Půdorys 9.NP - jih D.1.1-SO-01-B-33 Půdorys střechy D.1.1-SO-01-B-34 Půdorys střechy - spádování D.1.1-SO-01-B-35 Půdorys střechy - schéma FVE D.1.1-SO-01-B-38 Příčný řez C-C D.1.1-SO-01-B-42 Podélný řez 1-1 - celkový D.1.1-SO-01-B-43 Podélný řez 1-1 - sever D.1.1-SO-01-B-44 Podélný řez 1-1 - jih D.1.1-SO-01-B-54 Pohled severní D.1.1-SO-01-B-55 Pohled jižní D.1.1-SO-01-B-56 Pohled východní D.1.1-SO-01-B-57 Pohled západní D.1.1-SO-01-B-58 Pohled z průjezdu severní D.1.1-SO-01-B-59 Pohled z průjezdu jižní D.1.1-SO-01-B-60 Výkres výkopů D.1.1-SO-01-B-61 Napojení na objekt O - Půdorys D.1.1-SO-01-B-62 Napojení na objekt O - Řez | [16 empty] | P | 2
1530 | K | O_096 | O.75b, okno, 4 500×3 200 | kus | 1 |  | 0 |  |  |  | základní |  | 0 | 0 | 0 | 0 | 0 | FIDIC - měřená položka | 4 | K | 2 |  |  |  | ROZPOCET | [5 empty] | 0 | 0 | 0 | 0 | 0 | 1 | 0 | 4 | 603916769
| P |  | Poznámka k položce: okno, vč. příslušenství, dodávka a montáž, specifikace dle PD D.1.1-SO-01-A-01 Technická zpráva D.1.1-SO-01-A-02 Výpis skladeb D.1.1-SO-01-A-03 Tabulky místností D.1.1-SO-01-A-04 Tabulka okenních výplní D.1.1-SO-01-A-05 Tabulka dveří D.1.1-SO-01-A-06 Tabulka klempířských výrobků D.1.1-SO-01-A-07 Tabulka truhlářských výrobků D.1.1-SO-01-A-08 Tabulka zámečnických výrobků D.1.1-SO-01-A-09 Tabulka ostatních výrobků D.1.1-SO-01-A-10 Tabulka žaluzií D.1.1-SO-01-A-11 Tabulka překladů D.1.1-SO-01-B-01 Půdorys základů D.1.1-SO-01-B-02 Půdorys 2.PP - celkový D.1.1-SO-01-B-03 Půdorys 1.PP - celkový D.1.1-SO-01-B-04 Půdorys 1.PP - sever D.1.1-SO-01-B-05 Půdorys 1.PP - jih D.1.1-SO-01-B-06 Půdorys 1.NP - celkový D.1.1-SO-01-B-07 Půdorys 1.NP - sever D.1.1-SO-01-B-08 Půdorys 1.NP - jih D.1.1-SO-01-B-09 Půdorys 2.NP - celkový D.1.1-SO-01-B-10 Půdorys 2.NP - sever D.1.1-SO-01-B-11 Půdorys 2.NP - jih D.1.1-SO-01-B-12 Půdorys 3.NP - celkový D.1.1-SO-01-B-13 Půdorys 3.NP - sever D.1.1-SO-01-B-14 Půdorys 3.NP - jih D.1.1-SO-01-B-15 Půdorys 4.NP - celkový D.1.1-SO-01-B-16 Půdorys 4.NP - sever D.1.1-SO-01-B-17 Půdorys 4.NP - jih D.1.1-SO-01-B-18 Půdorys 5.NP - celkový D.1.1-SO-01-B-19 Půdorys 5.NP - sever D.1.1-SO-01-B-20 Půdorys 5.NP - jih D.1.1-SO-01-B-21 Půdorys 6.NP - celkový D.1.1-SO-01-B-22 Půdorys 6.NP - sever D.1.1-SO-01-B-23 Půdorys 6.NP - jih D.1.1-SO-01-B-24 Půdorys 7.NP - celkový D.1.1-SO-01-B-25 Půdorys 7.NP - sever D.1.1-SO-01-B-26 Půdorys 7.NP - jih D.1.1-SO-01-B-27 Půdorys 8.NP - celkový D.1.1-SO-01-B-28 Půdorys 8.NP - sever D.1.1-SO-01-B-29 Půdorys 8.NP - jih D.1.1-SO-01-B-30 Půdorys 9.NP - celkový D.1.1-SO-01-B-31 Půdorys 9.NP - sever D.1.1-SO-01-B-32 Půdorys 9.NP - jih D.1.1-SO-01-B-33 Půdorys střechy D.1.1-SO-01-B-34 Půdorys střechy - spádování D.1.1-SO-01-B-35 Půdorys střechy - schéma FVE D.1.1-SO-01-B-38 Příčný řez C-C D.1.1-SO-01-B-42 Podélný řez 1-1 - celkový D.1.1-SO-01-B-43 Podélný řez 1-1 - sever D.1.1-SO-01-B-44 Podélný řez 1-1 - jih D.1.1-SO-01-B-54 Pohled severní D.1.1-SO-01-B-55 Pohled jižní D.1.1-SO-01-B-56 Pohled východní D.1.1-SO-01-B-57 Pohled západní D.1.1-SO-01-B-58 Pohled z průjezdu severní D.1.1-SO-01-B-59 Pohled z průjezdu jižní D.1.1-SO-01-B-60 Výkres výkopů D.1.1-SO-01-B-61 Napojení na objekt O - Půdorys D.1.1-SO-01-B-62 Napojení na objekt O - Řez | [16 empty] | P | 2
1531 | K | O_097 | O.76c, okno, 4 500×3 200 | kus | 1 |  | 0 |  |  |  | základní |  | 0 | 0 | 0 | 0 | 0 | FIDIC - měřená položka | 4 | K | 2 |  |  |  | ROZPOCET | [5 empty] | 0 | 0 | 0 | 0 | 0 | 1 | 0 | 4 | 180055026
| P |  | Poznámka k položce: okno, vč. příslušenství, dodávka a montáž, specifikace dle PD D.1.1-SO-01-A-01 Technická zpráva D.1.1-SO-01-A-02 Výpis skladeb D.1.1-SO-01-A-03 Tabulky místností D.1.1-SO-01-A-04 Tabulka okenních výplní D.1.1-SO-01-A-05 Tabulka dveří D.1.1-SO-01-A-06 Tabulka klempířských výrobků D.1.1-SO-01-A-07 Tabulka truhlářských výrobků D.1.1-SO-01-A-08 Tabulka zámečnických výrobků D.1.1-SO-01-A-09 Tabulka ostatních výrobků D.1.1-SO-01-A-10 Tabulka žaluzií D.1.1-SO-01-A-11 Tabulka překladů D.1.1-SO-01-B-01 Půdorys základů D.1.1-SO-01-B-02 Půdorys 2.PP - celkový D.1.1-SO-01-B-03 Půdorys 1.PP - celkový D.1.1-SO-01-B-04 Půdorys 1.PP - sever D.1.1-SO-01-B-05 Půdorys 1.PP - jih D.1.1-SO-01-B-06 Půdorys 1.NP - celkový D.1.1-SO-01-B-07 Půdorys 1.NP - sever D.1.1-SO-01-B-08 Půdorys 1.NP - jih D.1.1-SO-01-B-09 Půdorys 2.NP - celkový D.1.1-SO-01-B-10 Půdorys 2.NP - sever D.1.1-SO-01-B-11 Půdorys 2.NP - jih D.1.1-SO-01-B-12 Půdorys 3.NP - celkový D.1.1-SO-01-B-13 Půdorys 3.NP - sever D.1.1-SO-01-B-14 Půdorys 3.NP - jih D.1.1-SO-01-B-15 Půdorys 4.NP - celkový D.1.1-SO-01-B-16 Půdorys 4.NP - sever D.1.1-SO-01-B-17 Půdorys 4.NP - jih D.1.1-SO-01-B-18 Půdorys 5.NP - celkový D.1.1-SO-01-B-19 Půdorys 5.NP - sever D.1.1-SO-01-B-20 Půdorys 5.NP - jih D.1.1-SO-01-B-21 Půdorys 6.NP - celkový D.1.1-SO-01-B-22 Půdorys 6.NP - sever D.1.1-SO-01-B-23 Půdorys 6.NP - jih D.1.1-SO-01-B-24 Půdorys 7.NP - celkový D.1.1-SO-01-B-25 Půdorys 7.NP - sever D.1.1-SO-01-B-26 Půdorys 7.NP - jih D.1.1-SO-01-B-27 Půdorys 8.NP - celkový D.1.1-SO-01-B-28 Půdorys 8.NP - sever D.1.1-SO-01-B-29 Půdorys 8.NP - jih D.1.1-SO-01-B-30 Půdorys 9.NP - celkový D.1.1-SO-01-B-31 Půdorys 9.NP - sever D.1.1-SO-01-B-32 Půdorys 9.NP - jih D.1.1-SO-01-B-33 Půdorys střechy D.1.1-SO-01-B-34 Půdorys střechy - spádování D.1.1-SO-01-B-35 Půdorys střechy - schéma FVE D.1.1-SO-01-B-38 Příčný řez C-C D.1.1-SO-01-B-42 Podélný řez 1-1 - celkový D.1.1-SO-01-B-43 Podélný řez 1-1 - sever D.1.1-SO-01-B-44 Podélný řez 1-1 - jih D.1.1-SO-01-B-54 Pohled severní D.1.1-SO-01-B-55 Pohled jižní D.1.1-SO-01-B-56 Pohled východní D.1.1-SO-01-B-57 Pohled západní D.1.1-SO-01-B-58 Pohled z průjezdu severní D.1.1-SO-01-B-59 Pohled z průjezdu jižní D.1.1-SO-01-B-60 Výkres výkopů D.1.1-SO-01-B-61 Napojení na objekt O - Půdorys D.1.1-SO-01-B-62 Napojení na objekt O - Řez | [16 empty] | P | 2
1532 | K | O_098 | O.77a, okno, 4 500×3 200 | kus | 1 |  | 0 |  |  |  | základní |  | 0 | 0 | 0 | 0 | 0 | FIDIC - měřená položka | 4 | K | 2 |  |  |  | ROZPOCET | [5 empty] | 0 | 0 | 0 | 0 | 0 | 1 | 0 | 4 | 1413932300
| P |  | Poznámka k položce: okno, vč. příslušenství, dodávka a montáž, specifikace dle PD D.1.1-SO-01-A-01 Technická zpráva D.1.1-SO-01-A-02 Výpis skladeb D.1.1-SO-01-A-03 Tabulky místností D.1.1-SO-01-A-04 Tabulka okenních výplní D.1.1-SO-01-A-05 Tabulka dveří D.1.1-SO-01-A-06 Tabulka klempířských výrobků D.1.1-SO-01-A-07 Tabulka truhlářských výrobků D.1.1-SO-01-A-08 Tabulka zámečnických výrobků D.1.1-SO-01-A-09 Tabulka ostatních výrobků D.1.1-SO-01-A-10 Tabulka žaluzií D.1.1-SO-01-A-11 Tabulka překladů D.1.1-SO-01-B-01 Půdorys základů D.1.1-SO-01-B-02 Půdorys 2.PP - celkový D.1.1-SO-01-B-03 Půdorys 1.PP - celkový D.1.1-SO-01-B-04 Půdorys 1.PP - sever D.1.1-SO-01-B-05 Půdorys 1.PP - jih D.1.1-SO-01-B-06 Půdorys 1.NP - celkový D.1.1-SO-01-B-07 Půdorys 1.NP - sever D.1.1-SO-01-B-08 Půdorys 1.NP - jih D.1.1-SO-01-B-09 Půdorys 2.NP - celkový D.1.1-SO-01-B-10 Půdorys 2.NP - sever D.1.1-SO-01-B-11 Půdorys 2.NP - jih D.1.1-SO-01-B-12 Půdorys 3.NP - celkový D.1.1-SO-01-B-13 Půdorys 3.NP - sever D.1.1-SO-01-B-14 Půdorys 3.NP - jih D.1.1-SO-01-B-15 Půdorys 4.NP - celkový D.1.1-SO-01-B-16 Půdorys 4.NP - sever D.1.1-SO-01-B-17 Půdorys 4.NP - jih D.1.1-SO-01-B-18 Půdorys 5.NP - celkový D.1.1-SO-01-B-19 Půdorys 5.NP - sever D.1.1-SO-01-B-20 Půdorys 5.NP - jih D.1.1-SO-01-B-21 Půdorys 6.NP - celkový D.1.1-SO-01-B-22 Půdorys 6.NP - sever D.1.1-SO-01-B-23 Půdorys 6.NP - jih D.1.1-SO-01-B-24 Půdorys 7.NP - celkový D.1.1-SO-01-B-25 Půdorys 7.NP - sever D.1.1-SO-01-B-26 Půdorys 7.NP - jih D.1.1-SO-01-B-27 Půdorys 8.NP - celkový D.1.1-SO-01-B-28 Půdorys 8.NP - sever D.1.1-SO-01-B-29 Půdorys 8.NP - jih D.1.1-SO-01-B-30 Půdorys 9.NP - celkový D.1.1-SO-01-B-31 Půdorys 9.NP - sever D.1.1-SO-01-B-32 Půdorys 9.NP - jih D.1.1-SO-01-B-33 Půdorys střechy D.1.1-SO-01-B-34 Půdorys střechy - spádování D.1.1-SO-01-B-35 Půdorys střechy - schéma FVE D.1.1-SO-01-B-38 Příčný řez C-C D.1.1-SO-01-B-42 Podélný řez 1-1 - celkový D.1.1-SO-01-B-43 Podélný řez 1-1 - sever D.1.1-SO-01-B-44 Podélný řez 1-1 - jih D.1.1-SO-01-B-54 Pohled severní D.1.1-SO-01-B-55 Pohled jižní D.1.1-SO-01-B-56 Pohled východní D.1.1-SO-01-B-57 Pohled západní D.1.1-SO-01-B-58 Pohled z průjezdu severní D.1.1-SO-01-B-59 Pohled z průjezdu jižní D.1.1-SO-01-B-60 Výkres výkopů D.1.1-SO-01-B-61 Napojení na objekt O - Půdorys D.1.1-SO-01-B-62 Napojení na objekt O - Řez | [16 empty] | P | 2
1533 | K | O_099 | O.78a, okno, 4 500×3 200 | kus | 1 |  | 0 |  |  |  | základní |  | 0 | 0 | 0 | 0 | 0 | FIDIC - měřená položka | 4 | K | 2 |  |  |  | ROZPOCET | [5 empty] | 0 | 0 | 0 | 0 | 0 | 1 | 0 | 4 | -1136923440
| P |  | Poznámka k položce: okno, vč. příslušenství, dodávka a montáž, specifikace dle PD D.1.1-SO-01-A-01 Technická zpráva D.1.1-SO-01-A-02 Výpis skladeb D.1.1-SO-01-A-03 Tabulky místností D.1.1-SO-01-A-04 Tabulka okenních výplní D.1.1-SO-01-A-05 Tabulka dveří D.1.1-SO-01-A-06 Tabulka klempířských výrobků D.1.1-SO-01-A-07 Tabulka truhlářských výrobků D.1.1-SO-01-A-08 Tabulka zámečnických výrobků D.1.1-SO-01-A-09 Tabulka ostatních výrobků D.1.1-SO-01-A-10 Tabulka žaluzií D.1.1-SO-01-A-11 Tabulka překladů D.1.1-SO-01-B-01 Půdorys základů D.1.1-SO-01-B-02 Půdorys 2.PP - celkový D.1.1-SO-01-B-03 Půdorys 1.PP - celkový D.1.1-SO-01-B-04 Půdorys 1.PP - sever D.1.1-SO-01-B-05 Půdorys 1.PP - jih D.1.1-SO-01-B-06 Půdorys 1.NP - celkový D.1.1-SO-01-B-07 Půdorys 1.NP - sever D.1.1-SO-01-B-08 Půdorys 1.NP - jih D.1.1-SO-01-B-09 Půdorys 2.NP - celkový D.1.1-SO-01-B-10 Půdorys 2.NP - sever D.1.1-SO-01-B-11 Půdorys 2.NP - jih D.1.1-SO-01-B-12 Půdorys 3.NP - celkový D.1.1-SO-01-B-13 Půdorys 3.NP - sever D.1.1-SO-01-B-14 Půdorys 3.NP - jih D.1.1-SO-01-B-15 Půdorys 4.NP - celkový D.1.1-SO-01-B-16 Půdorys 4.NP - sever D.1.1-SO-01-B-17 Půdorys 4.NP - jih D.1.1-SO-01-B-18 Půdorys 5.NP - celkový D.1.1-SO-01-B-19 Půdorys 5.NP - sever D.1.1-SO-01-B-20 Půdorys 5.NP - jih D.1.1-SO-01-B-21 Půdorys 6.NP - celkový D.1.1-SO-01-B-22 Půdorys 6.NP - sever D.1.1-SO-01-B-23 Půdorys 6.NP - jih D.1.1-SO-01-B-24 Půdorys 7.NP - celkový D.1.1-SO-01-B-25 Půdorys 7.NP - sever D.1.1-SO-01-B-26 Půdorys 7.NP - jih D.1.1-SO-01-B-27 Půdorys 8.NP - celkový D.1.1-SO-01-B-28 Půdorys 8.NP - sever D.1.1-SO-01-B-29 Půdorys 8.NP - jih D.1.1-SO-01-B-30 Půdorys 9.NP - celkový D.1.1-SO-01-B-31 Půdorys 9.NP - sever D.1.1-SO-01-B-32 Půdorys 9.NP - jih D.1.1-SO-01-B-33 Půdorys střechy D.1.1-SO-01-B-34 Půdorys střechy - spádování D.1.1-SO-01-B-35 Půdorys střechy - schéma FVE D.1.1-SO-01-B-38 Příčný řez C-C D.1.1-SO-01-B-42 Podélný řez 1-1 - celkový D.1.1-SO-01-B-43 Podélný řez 1-1 - sever D.1.1-SO-01-B-44 Podélný řez 1-1 - jih D.1.1-SO-01-B-54 Pohled severní D.1.1-SO-01-B-55 Pohled jižní D.1.1-SO-01-B-56 Pohled východní D.1.1-SO-01-B-57 Pohled západní D.1.1-SO-01-B-58 Pohled z průjezdu severní D.1.1-SO-01-B-59 Pohled z průjezdu jižní D.1.1-SO-01-B-60 Výkres výkopů D.1.1-SO-01-B-61 Napojení na objekt O - Půdorys D.1.1-SO-01-B-62 Napojení na objekt O - Řez | [16 empty] | P | 2
1534 | K | O_100 | O.79a, okno, 4 025×2 600 | kus | 6 |  | 0 |  |  |  | základní |  | 0 | 0 | 0 | 0 | 0 | FIDIC - měřená položka | 4 | K | 2 |  |  |  | ROZPOCET | [5 empty] | 0 | 0 | 0 | 0 | 0 | 1 | 0 | 4 | 1306567950
| P |  | Poznámka k položce: okno, vč. příslušenství, dodávka a montáž, specifikace dle PD D.1.1-SO-01-A-01 Technická zpráva D.1.1-SO-01-A-02 Výpis skladeb D.1.1-SO-01-A-03 Tabulky místností D.1.1-SO-01-A-04 Tabulka okenních výplní D.1.1-SO-01-A-05 Tabulka dveří D.1.1-SO-01-A-06 Tabulka klempířských výrobků D.1.1-SO-01-A-07 Tabulka truhlářských výrobků D.1.1-SO-01-A-08 Tabulka zámečnických výrobků D.1.1-SO-01-A-09 Tabulka ostatních výrobků D.1.1-SO-01-A-10 Tabulka žaluzií D.1.1-SO-01-A-11 Tabulka překladů D.1.1-SO-01-B-01 Půdorys základů D.1.1-SO-01-B-02 Půdorys 2.PP - celkový D.1.1-SO-01-B-03 Půdorys 1.PP - celkový D.1.1-SO-01-B-04 Půdorys 1.PP - sever D.1.1-SO-01-B-05 Půdorys 1.PP - jih D.1.1-SO-01-B-06 Půdorys 1.NP - celkový D.1.1-SO-01-B-07 Půdorys 1.NP - sever D.1.1-SO-01-B-08 Půdorys 1.NP - jih D.1.1-SO-01-B-09 Půdorys 2.NP - celkový D.1.1-SO-01-B-10 Půdorys 2.NP - sever D.1.1-SO-01-B-11 Půdorys 2.NP - jih D.1.1-SO-01-B-12 Půdorys 3.NP - celkový D.1.1-SO-01-B-13 Půdorys 3.NP - sever D.1.1-SO-01-B-14 Půdorys 3.NP - jih D.1.1-SO-01-B-15 Půdorys 4.NP - celkový D.1.1-SO-01-B-16 Půdorys 4.NP - sever D.1.1-SO-01-B-17 Půdorys 4.NP - jih D.1.1-SO-01-B-18 Půdorys 5.NP - celkový D.1.1-SO-01-B-19 Půdorys 5.NP - sever D.1.1-SO-01-B-20 Půdorys 5.NP - jih D.1.1-SO-01-B-21 Půdorys 6.NP - celkový D.1.1-SO-01-B-22 Půdorys 6.NP - sever D.1.1-SO-01-B-23 Půdorys 6.NP - jih D.1.1-SO-01-B-24 Půdorys 7.NP - celkový D.1.1-SO-01-B-25 Půdorys 7.NP - sever D.1.1-SO-01-B-26 Půdorys 7.NP - jih D.1.1-SO-01-B-27 Půdorys 8.NP - celkový D.1.1-SO-01-B-28 Půdorys 8.NP - sever D.1.1-SO-01-B-29 Půdorys 8.NP - jih D.1.1-SO-01-B-30 Půdorys 9.NP - celkový D.1.1-SO-01-B-31 Půdorys 9.NP - sever D.1.1-SO-01-B-32 Půdorys 9.NP - jih D.1.1-SO-01-B-33 Půdorys střechy D.1.1-SO-01-B-34 Půdorys střechy - spádování D.1.1-SO-01-B-35 Půdorys střechy - schéma FVE D.1.1-SO-01-B-38 Příčný řez C-C D.1.1-SO-01-B-42 Podélný řez 1-1 - celkový D.1.1-SO-01-B-43 Podélný řez 1-1 - sever D.1.1-SO-01-B-44 Podélný řez 1-1 - jih D.1.1-SO-01-B-54 Pohled severní D.1.1-SO-01-B-55 Pohled jižní D.1.1-SO-01-B-56 Pohled východní D.1.1-SO-01-B-57 Pohled západní D.1.1-SO-01-B-58 Pohled z průjezdu severní D.1.1-SO-01-B-59 Pohled z průjezdu jižní D.1.1-SO-01-B-60 Výkres výkopů D.1.1-SO-01-B-61 Napojení na objekt O - Půdorys D.1.1-SO-01-B-62 Napojení na objekt O - Řez | [16 empty] | P | 2
1535 | K | O_101 | O.79b, okno, 4 025×2 600 | kus | 4 |  | 0 |  |  |  | základní |  | 0 | 0 | 0 | 0 | 0 | FIDIC - měřená položka | 4 | K | 2 |  |  |  | ROZPOCET | [5 empty] | 0 | 0 | 0 | 0 | 0 | 1 | 0 | 4 | 1976762652
| P |  | Poznámka k položce: okno, vč. příslušenství, dodávka a montáž, specifikace dle PD D.1.1-SO-01-A-01 Technická zpráva D.1.1-SO-01-A-02 Výpis skladeb D.1.1-SO-01-A-03 Tabulky místností D.1.1-SO-01-A-04 Tabulka okenních výplní D.1.1-SO-01-A-05 Tabulka dveří D.1.1-SO-01-A-06 Tabulka klempířských výrobků D.1.1-SO-01-A-07 Tabulka truhlářských výrobků D.1.1-SO-01-A-08 Tabulka zámečnických výrobků D.1.1-SO-01-A-09 Tabulka ostatních výrobků D.1.1-SO-01-A-10 Tabulka žaluzií D.1.1-SO-01-A-11 Tabulka překladů D.1.1-SO-01-B-01 Půdorys základů D.1.1-SO-01-B-02 Půdorys 2.PP - celkový D.1.1-SO-01-B-03 Půdorys 1.PP - celkový D.1.1-SO-01-B-04 Půdorys 1.PP - sever D.1.1-SO-01-B-05 Půdorys 1.PP - jih D.1.1-SO-01-B-06 Půdorys 1.NP - celkový D.1.1-SO-01-B-07 Půdorys 1.NP - sever D.1.1-SO-01-B-08 Půdorys 1.NP - jih D.1.1-SO-01-B-09 Půdorys 2.NP - celkový D.1.1-SO-01-B-10 Půdorys 2.NP - sever D.1.1-SO-01-B-11 Půdorys 2.NP - jih D.1.1-SO-01-B-12 Půdorys 3.NP - celkový D.1.1-SO-01-B-13 Půdorys 3.NP - sever D.1.1-SO-01-B-14 Půdorys 3.NP - jih D.1.1-SO-01-B-15 Půdorys 4.NP - celkový D.1.1-SO-01-B-16 Půdorys 4.NP - sever D.1.1-SO-01-B-17 Půdorys 4.NP - jih D.1.1-SO-01-B-18 Půdorys 5.NP - celkový D.1.1-SO-01-B-19 Půdorys 5.NP - sever D.1.1-SO-01-B-20 Půdorys 5.NP - jih D.1.1-SO-01-B-21 Půdorys 6.NP - celkový D.1.1-SO-01-B-22 Půdorys 6.NP - sever D.1.1-SO-01-B-23 Půdorys 6.NP - jih D.1.1-SO-01-B-24 Půdorys 7.NP - celkový D.1.1-SO-01-B-25 Půdorys 7.NP - sever D.1.1-SO-01-B-26 Půdorys 7.NP - jih D.1.1-SO-01-B-27 Půdorys 8.NP - celkový D.1.1-SO-01-B-28 Půdorys 8.NP - sever D.1.1-SO-01-B-29 Půdorys 8.NP - jih D.1.1-SO-01-B-30 Půdorys 9.NP - celkový D.1.1-SO-01-B-31 Půdorys 9.NP - sever D.1.1-SO-01-B-32 Půdorys 9.NP - jih D.1.1-SO-01-B-33 Půdorys střechy D.1.1-SO-01-B-34 Půdorys střechy - spádování D.1.1-SO-01-B-35 Půdorys střechy - schéma FVE D.1.1-SO-01-B-38 Příčný řez C-C D.1.1-SO-01-B-42 Podélný řez 1-1 - celkový D.1.1-SO-01-B-43 Podélný řez 1-1 - sever D.1.1-SO-01-B-44 Podélný řez 1-1 - jih D.1.1-SO-01-B-54 Pohled severní D.1.1-SO-01-B-55 Pohled jižní D.1.1-SO-01-B-56 Pohled východní D.1.1-SO-01-B-57 Pohled západní D.1.1-SO-01-B-58 Pohled z průjezdu severní D.1.1-SO-01-B-59 Pohled z průjezdu jižní D.1.1-SO-01-B-60 Výkres výkopů D.1.1-SO-01-B-61 Napojení na objekt O - Půdorys D.1.1-SO-01-B-62 Napojení na objekt O - Řez | [16 empty] | P | 2
1536 | K | O_102 | O.80a, okno, 4 025×2 600 | kus | 8 |  | 0 |  |  |  | základní |  | 0 | 0 | 0 | 0 | 0 | FIDIC - měřená položka | 4 | K | 2 |  |  |  | ROZPOCET | [5 empty] | 0 | 0 | 0 | 0 | 0 | 1 | 0 | 4 | -1383985254
| P |  | Poznámka k položce: okno, vč. příslušenství, dodávka a montáž, specifikace dle PD D.1.1-SO-01-A-01 Technická zpráva D.1.1-SO-01-A-02 Výpis skladeb D.1.1-SO-01-A-03 Tabulky místností D.1.1-SO-01-A-04 Tabulka okenních výplní D.1.1-SO-01-A-05 Tabulka dveří D.1.1-SO-01-A-06 Tabulka klempířských výrobků D.1.1-SO-01-A-07 Tabulka truhlářských výrobků D.1.1-SO-01-A-08 Tabulka zámečnických výrobků D.1.1-SO-01-A-09 Tabulka ostatních výrobků D.1.1-SO-01-A-10 Tabulka žaluzií D.1.1-SO-01-A-11 Tabulka překladů D.1.1-SO-01-B-01 Půdorys základů D.1.1-SO-01-B-02 Půdorys 2.PP - celkový D.1.1-SO-01-B-03 Půdorys 1.PP - celkový D.1.1-SO-01-B-04 Půdorys 1.PP - sever D.1.1-SO-01-B-05 Půdorys 1.PP - jih D.1.1-SO-01-B-06 Půdorys 1.NP - celkový D.1.1-SO-01-B-07 Půdorys 1.NP - sever D.1.1-SO-01-B-08 Půdorys 1.NP - jih D.1.1-SO-01-B-09 Půdorys 2.NP - celkový D.1.1-SO-01-B-10 Půdorys 2.NP - sever D.1.1-SO-01-B-11 Půdorys 2.NP - jih D.1.1-SO-01-B-12 Půdorys 3.NP - celkový D.1.1-SO-01-B-13 Půdorys 3.NP - sever D.1.1-SO-01-B-14 Půdorys 3.NP - jih D.1.1-SO-01-B-15 Půdorys 4.NP - celkový D.1.1-SO-01-B-16 Půdorys 4.NP - sever D.1.1-SO-01-B-17 Půdorys 4.NP - jih D.1.1-SO-01-B-18 Půdorys 5.NP - celkový D.1.1-SO-01-B-19 Půdorys 5.NP - sever D.1.1-SO-01-B-20 Půdorys 5.NP - jih D.1.1-SO-01-B-21 Půdorys 6.NP - celkový D.1.1-SO-01-B-22 Půdorys 6.NP - sever D.1.1-SO-01-B-23 Půdorys 6.NP - jih D.1.1-SO-01-B-24 Půdorys 7.NP - celkový D.1.1-SO-01-B-25 Půdorys 7.NP - sever D.1.1-SO-01-B-26 Půdorys 7.NP - jih D.1.1-SO-01-B-27 Půdorys 8.NP - celkový D.1.1-SO-01-B-28 Půdorys 8.NP - sever D.1.1-SO-01-B-29 Půdorys 8.NP - jih D.1.1-SO-01-B-30 Půdorys 9.NP - celkový D.1.1-SO-01-B-31 Půdorys 9.NP - sever D.1.1-SO-01-B-32 Půdorys 9.NP - jih D.1.1-SO-01-B-33 Půdorys střechy D.1.1-SO-01-B-34 Půdorys střechy - spádování D.1.1-SO-01-B-35 Půdorys střechy - schéma FVE D.1.1-SO-01-B-38 Příčný řez C-C D.1.1-SO-01-B-42 Podélný řez 1-1 - celkový D.1.1-SO-01-B-43 Podélný řez 1-1 - sever D.1.1-SO-01-B-44 Podélný řez 1-1 - jih D.1.1-SO-01-B-54 Pohled severní D.1.1-SO-01-B-55 Pohled jižní D.1.1-SO-01-B-56 Pohled východní D.1.1-SO-01-B-57 Pohled západní D.1.1-SO-01-B-58 Pohled z průjezdu severní D.1.1-SO-01-B-59 Pohled z průjezdu jižní D.1.1-SO-01-B-60 Výkres výkopů D.1.1-SO-01-B-61 Napojení na objekt O - Půdorys D.1.1-SO-01-B-62 Napojení na objekt O - Řez | [16 empty] | P | 2
1537 | K | O_103 | O.80b, okno, 4 025×2 600 | kus | 2 |  | 0 |  |  |  | základní |  | 0 | 0 | 0 | 0 | 0 | FIDIC - měřená položka | 4 | K | 2 |  |  |  | ROZPOCET | [5 empty] | 0 | 0 | 0 | 0 | 0 | 1 | 0 | 4 | -974851111
| P |  | Poznámka k položce: okno, vč. příslušenství, dodávka a montáž, specifikace dle PD D.1.1-SO-01-A-01 Technická zpráva D.1.1-SO-01-A-02 Výpis skladeb D.1.1-SO-01-A-03 Tabulky místností D.1.1-SO-01-A-04 Tabulka okenních výplní D.1.1-SO-01-A-05 Tabulka dveří D.1.1-SO-01-A-06 Tabulka klempířských výrobků D.1.1-SO-01-A-07 Tabulka truhlářských výrobků D.1.1-SO-01-A-08 Tabulka zámečnických výrobků D.1.1-SO-01-A-09 Tabulka ostatních výrobků D.1.1-SO-01-A-10 Tabulka žaluzií D.1.1-SO-01-A-11 Tabulka překladů D.1.1-SO-01-B-01 Půdorys základů D.1.1-SO-01-B-02 Půdorys 2.PP - celkový D.1.1-SO-01-B-03 Půdorys 1.PP - celkový D.1.1-SO-01-B-04 Půdorys 1.PP - sever D.1.1-SO-01-B-05 Půdorys 1.PP - jih D.1.1-SO-01-B-06 Půdorys 1.NP - celkový D.1.1-SO-01-B-07 Půdorys 1.NP - sever D.1.1-SO-01-B-08 Půdorys 1.NP - jih D.1.1-SO-01-B-09 Půdorys 2.NP - celkový D.1.1-SO-01-B-10 Půdorys 2.NP - sever D.1.1-SO-01-B-11 Půdorys 2.NP - jih D.1.1-SO-01-B-12 Půdorys 3.NP - celkový D.1.1-SO-01-B-13 Půdorys 3.NP - sever D.1.1-SO-01-B-14 Půdorys 3.NP - jih D.1.1-SO-01-B-15 Půdorys 4.NP - celkový D.1.1-SO-01-B-16 Půdorys 4.NP - sever D.1.1-SO-01-B-17 Půdorys 4.NP - jih D.1.1-SO-01-B-18 Půdorys 5.NP - celkový D.1.1-SO-01-B-19 Půdorys 5.NP - sever D.1.1-SO-01-B-20 Půdorys 5.NP - jih D.1.1-SO-01-B-21 Půdorys 6.NP - celkový D.1.1-SO-01-B-22 Půdorys 6.NP - sever D.1.1-SO-01-B-23 Půdorys 6.NP - jih D.1.1-SO-01-B-24 Půdorys 7.NP - celkový D.1.1-SO-01-B-25 Půdorys 7.NP - sever D.1.1-SO-01-B-26 Půdorys 7.NP - jih D.1.1-SO-01-B-27 Půdorys 8.NP - celkový D.1.1-SO-01-B-28 Půdorys 8.NP - sever D.1.1-SO-01-B-29 Půdorys 8.NP - jih D.1.1-SO-01-B-30 Půdorys 9.NP - celkový D.1.1-SO-01-B-31 Půdorys 9.NP - sever D.1.1-SO-01-B-32 Půdorys 9.NP - jih D.1.1-SO-01-B-33 Půdorys střechy D.1.1-SO-01-B-34 Půdorys střechy - spádování D.1.1-SO-01-B-35 Půdorys střechy - schéma FVE D.1.1-SO-01-B-38 Příčný řez C-C D.1.1-SO-01-B-42 Podélný řez 1-1 - celkový D.1.1-SO-01-B-43 Podélný řez 1-1 - sever D.1.1-SO-01-B-44 Podélný řez 1-1 - jih D.1.1-SO-01-B-54 Pohled severní D.1.1-SO-01-B-55 Pohled jižní D.1.1-SO-01-B-56 Pohled východní D.1.1-SO-01-B-57 Pohled západní D.1.1-SO-01-B-58 Pohled z průjezdu severní D.1.1-SO-01-B-59 Pohled z průjezdu jižní D.1.1-SO-01-B-60 Výkres výkopů D.1.1-SO-01-B-61 Napojení na objekt O - Půdorys D.1.1-SO-01-B-62 Napojení na objekt O - Řez | [16 empty] | P | 2
1538 | K | O_104 | O.81b, okno, 4 025×3 200 | kus | 3 |  | 0 |  |  |  | základní |  | 0 | 0 | 0 | 0 | 0 | FIDIC - měřená položka | 4 | K | 2 |  |  |  | ROZPOCET | [5 empty] | 0 | 0 | 0 | 0 | 0 | 1 | 0 | 4 | -1907289488
| P |  | Poznámka k položce: okno, vč. příslušenství, dodávka a montáž, specifikace dle PD D.1.1-SO-01-A-01 Technická zpráva D.1.1-SO-01-A-02 Výpis skladeb D.1.1-SO-01-A-03 Tabulky místností D.1.1-SO-01-A-04 Tabulka okenních výplní D.1.1-SO-01-A-05 Tabulka dveří D.1.1-SO-01-A-06 Tabulka klempířských výrobků D.1.1-SO-01-A-07 Tabulka truhlářských výrobků D.1.1-SO-01-A-08 Tabulka zámečnických výrobků D.1.1-SO-01-A-09 Tabulka ostatních výrobků D.1.1-SO-01-A-10 Tabulka žaluzií D.1.1-SO-01-A-11 Tabulka překladů D.1.1-SO-01-B-01 Půdorys základů D.1.1-SO-01-B-02 Půdorys 2.PP - celkový D.1.1-SO-01-B-03 Půdorys 1.PP - celkový D.1.1-SO-01-B-04 Půdorys 1.PP - sever D.1.1-SO-01-B-05 Půdorys 1.PP - jih D.1.1-SO-01-B-06 Půdorys 1.NP - celkový D.1.1-SO-01-B-07 Půdorys 1.NP - sever D.1.1-SO-01-B-08 Půdorys 1.NP - jih D.1.1-SO-01-B-09 Půdorys 2.NP - celkový D.1.1-SO-01-B-10 Půdorys 2.NP - sever D.1.1-SO-01-B-11 Půdorys 2.NP - jih D.1.1-SO-01-B-12 Půdorys 3.NP - celkový D.1.1-SO-01-B-13 Půdorys 3.NP - sever D.1.1-SO-01-B-14 Půdorys 3.NP - jih D.1.1-SO-01-B-15 Půdorys 4.NP - celkový D.1.1-SO-01-B-16 Půdorys 4.NP - sever D.1.1-SO-01-B-17 Půdorys 4.NP - jih D.1.1-SO-01-B-18 Půdorys 5.NP - celkový D.1.1-SO-01-B-19 Půdorys 5.NP - sever D.1.1-SO-01-B-20 Půdorys 5.NP - jih D.1.1-SO-01-B-21 Půdorys 6.NP - celkový D.1.1-SO-01-B-22 Půdorys 6.NP - sever D.1.1-SO-01-B-23 Půdorys 6.NP - jih D.1.1-SO-01-B-24 Půdorys 7.NP - celkový D.1.1-SO-01-B-25 Půdorys 7.NP - sever D.1.1-SO-01-B-26 Půdorys 7.NP - jih D.1.1-SO-01-B-27 Půdorys 8.NP - celkový D.1.1-SO-01-B-28 Půdorys 8.NP - sever D.1.1-SO-01-B-29 Půdorys 8.NP - jih D.1.1-SO-01-B-30 Půdorys 9.NP - celkový D.1.1-SO-01-B-31 Půdorys 9.NP - sever D.1.1-SO-01-B-32 Půdorys 9.NP - jih D.1.1-SO-01-B-33 Půdorys střechy D.1.1-SO-01-B-34 Půdorys střechy - spádování D.1.1-SO-01-B-35 Půdorys střechy - schéma FVE D.1.1-SO-01-B-38 Příčný řez C-C D.1.1-SO-01-B-42 Podélný řez 1-1 - celkový D.1.1-SO-01-B-43 Podélný řez 1-1 - sever D.1.1-SO-01-B-44 Podélný řez 1-1 - jih D.1.1-SO-01-B-54 Pohled severní D.1.1-SO-01-B-55 Pohled jižní D.1.1-SO-01-B-56 Pohled východní D.1.1-SO-01-B-57 Pohled západní D.1.1-SO-01-B-58 Pohled z průjezdu severní D.1.1-SO-01-B-59 Pohled z průjezdu jižní D.1.1-SO-01-B-60 Výkres výkopů D.1.1-SO-01-B-61 Napojení na objekt O - Půdorys D.1.1-SO-01-B-62 Napojení na objekt O - Řez | [16 empty] | P | 2
1539 | K | O_105 | O.82b, okno, 4 025×3 200 | kus | 2 |  | 0 |  |  |  | základní |  | 0 | 0 | 0 | 0 | 0 | FIDIC - měřená položka | 4 | K | 2 |  |  |  | ROZPOCET | [5 empty] | 0 | 0 | 0 | 0 | 0 | 1 | 0 | 4 | 784831494
| P |  | Poznámka k položce: okno, vč. příslušenství, dodávka a montáž, specifikace dle PD D.1.1-SO-01-A-01 Technická zpráva D.1.1-SO-01-A-02 Výpis skladeb D.1.1-SO-01-A-03 Tabulky místností D.1.1-SO-01-A-04 Tabulka okenních výplní D.1.1-SO-01-A-05 Tabulka dveří D.1.1-SO-01-A-06 Tabulka klempířských výrobků D.1.1-SO-01-A-07 Tabulka truhlářských výrobků D.1.1-SO-01-A-08 Tabulka zámečnických výrobků D.1.1-SO-01-A-09 Tabulka ostatních výrobků D.1.1-SO-01-A-10 Tabulka žaluzií D.1.1-SO-01-A-11 Tabulka překladů D.1.1-SO-01-B-01 Půdorys základů D.1.1-SO-01-B-02 Půdorys 2.PP - celkový D.1.1-SO-01-B-03 Půdorys 1.PP - celkový D.1.1-SO-01-B-04 Půdorys 1.PP - sever D.1.1-SO-01-B-05 Půdorys 1.PP - jih D.1.1-SO-01-B-06 Půdorys 1.NP - celkový D.1.1-SO-01-B-07 Půdorys 1.NP - sever D.1.1-SO-01-B-08 Půdorys 1.NP - jih D.1.1-SO-01-B-09 Půdorys 2.NP - celkový D.1.1-SO-01-B-10 Půdorys 2.NP - sever D.1.1-SO-01-B-11 Půdorys 2.NP - jih D.1.1-SO-01-B-12 Půdorys 3.NP - celkový D.1.1-SO-01-B-13 Půdorys 3.NP - sever D.1.1-SO-01-B-14 Půdorys 3.NP - jih D.1.1-SO-01-B-15 Půdorys 4.NP - celkový D.1.1-SO-01-B-16 Půdorys 4.NP - sever D.1.1-SO-01-B-17 Půdorys 4.NP - jih D.1.1-SO-01-B-18 Půdorys 5.NP - celkový D.1.1-SO-01-B-19 Půdorys 5.NP - sever D.1.1-SO-01-B-20 Půdorys 5.NP - jih D.1.1-SO-01-B-21 Půdorys 6.NP - celkový D.1.1-SO-01-B-22 Půdorys 6.NP - sever D.1.1-SO-01-B-23 Půdorys 6.NP - jih D.1.1-SO-01-B-24 Půdorys 7.NP - celkový D.1.1-SO-01-B-25 Půdorys 7.NP - sever D.1.1-SO-01-B-26 Půdorys 7.NP - jih D.1.1-SO-01-B-27 Půdorys 8.NP - celkový D.1.1-SO-01-B-28 Půdorys 8.NP - sever D.1.1-SO-01-B-29 Půdorys 8.NP - jih D.1.1-SO-01-B-30 Půdorys 9.NP - celkový D.1.1-SO-01-B-31 Půdorys 9.NP - sever D.1.1-SO-01-B-32 Půdorys 9.NP - jih D.1.1-SO-01-B-33 Půdorys střechy D.1.1-SO-01-B-34 Půdorys střechy - spádování D.1.1-SO-01-B-35 Půdorys střechy - schéma FVE D.1.1-SO-01-B-38 Příčný řez C-C D.1.1-SO-01-B-42 Podélný řez 1-1 - celkový D.1.1-SO-01-B-43 Podélný řez 1-1 - sever D.1.1-SO-01-B-44 Podélný řez 1-1 - jih D.1.1-SO-01-B-54 Pohled severní D.1.1-SO-01-B-55 Pohled jižní D.1.1-SO-01-B-56 Pohled východní D.1.1-SO-01-B-57 Pohled západní D.1.1-SO-01-B-58 Pohled z průjezdu severní D.1.1-SO-01-B-59 Pohled z průjezdu jižní D.1.1-SO-01-B-60 Výkres výkopů D.1.1-SO-01-B-61 Napojení na objekt O - Půdorys D.1.1-SO-01-B-62 Napojení na objekt O - Řez | [16 empty] | P | 2
1540 | K | O_106 | O.83a, okno, 2 220×3 200 | kus | 1 |  | 0 |  |  |  | základní |  | 0 | 0 | 0 | 0 | 0 | FIDIC - měřená položka | 4 | K | 2 |  |  |  | ROZPOCET | [5 empty] | 0 | 0 | 0 | 0 | 0 | 1 | 0 | 4 | 1516527963
| P |  | Poznámka k položce: okno, vč. příslušenství, dodávka a montáž, specifikace dle PD D.1.1-SO-01-A-01 Technická zpráva D.1.1-SO-01-A-02 Výpis skladeb D.1.1-SO-01-A-03 Tabulky místností D.1.1-SO-01-A-04 Tabulka okenních výplní D.1.1-SO-01-A-05 Tabulka dveří D.1.1-SO-01-A-06 Tabulka klempířských výrobků D.1.1-SO-01-A-07 Tabulka truhlářských výrobků D.1.1-SO-01-A-08 Tabulka zámečnických výrobků D.1.1-SO-01-A-09 Tabulka ostatních výrobků D.1.1-SO-01-A-10 Tabulka žaluzií D.1.1-SO-01-A-11 Tabulka překladů D.1.1-SO-01-B-01 Půdorys základů D.1.1-SO-01-B-02 Půdorys 2.PP - celkový D.1.1-SO-01-B-03 Půdorys 1.PP - celkový D.1.1-SO-01-B-04 Půdorys 1.PP - sever D.1.1-SO-01-B-05 Půdorys 1.PP - jih D.1.1-SO-01-B-06 Půdorys 1.NP - celkový D.1.1-SO-01-B-07 Půdorys 1.NP - sever D.1.1-SO-01-B-08 Půdorys 1.NP - jih D.1.1-SO-01-B-09 Půdorys 2.NP - celkový D.1.1-SO-01-B-10 Půdorys 2.NP - sever D.1.1-SO-01-B-11 Půdorys 2.NP - jih D.1.1-SO-01-B-12 Půdorys 3.NP - celkový D.1.1-SO-01-B-13 Půdorys 3.NP - sever D.1.1-SO-01-B-14 Půdorys 3.NP - jih D.1.1-SO-01-B-15 Půdorys 4.NP - celkový D.1.1-SO-01-B-16 Půdorys 4.NP - sever D.1.1-SO-01-B-17 Půdorys 4.NP - jih D.1.1-SO-01-B-18 Půdorys 5.NP - celkový D.1.1-SO-01-B-19 Půdorys 5.NP - sever D.1.1-SO-01-B-20 Půdorys 5.NP - jih D.1.1-SO-01-B-21 Půdorys 6.NP - celkový D.1.1-SO-01-B-22 Půdorys 6.NP - sever D.1.1-SO-01-B-23 Půdorys 6.NP - jih D.1.1-SO-01-B-24 Půdorys 7.NP - celkový D.1.1-SO-01-B-25 Půdorys 7.NP - sever D.1.1-SO-01-B-26 Půdorys 7.NP - jih D.1.1-SO-01-B-27 Půdorys 8.NP - celkový D.1.1-SO-01-B-28 Půdorys 8.NP - sever D.1.1-SO-01-B-29 Půdorys 8.NP - jih D.1.1-SO-01-B-30 Půdorys 9.NP - celkový D.1.1-SO-01-B-31 Půdorys 9.NP - sever D.1.1-SO-01-B-32 Půdorys 9.NP - jih D.1.1-SO-01-B-33 Půdorys střechy D.1.1-SO-01-B-34 Půdorys střechy - spádování D.1.1-SO-01-B-35 Půdorys střechy - schéma FVE D.1.1-SO-01-B-38 Příčný řez C-C D.1.1-SO-01-B-42 Podélný řez 1-1 - celkový D.1.1-SO-01-B-43 Podélný řez 1-1 - sever D.1.1-SO-01-B-44 Podélný řez 1-1 - jih D.1.1-SO-01-B-54 Pohled severní D.1.1-SO-01-B-55 Pohled jižní D.1.1-SO-01-B-56 Pohled východní D.1.1-SO-01-B-57 Pohled západní D.1.1-SO-01-B-58 Pohled z průjezdu severní D.1.1-SO-01-B-59 Pohled z průjezdu jižní D.1.1-SO-01-B-60 Výkres výkopů D.1.1-SO-01-B-61 Napojení na objekt O - Půdorys D.1.1-SO-01-B-62 Napojení na objekt O - Řez | [16 empty] | P | 2
1541 | K | O_107 | O.84a, okno, 3 425×2 600 | kus | 6 |  | 0 |  |  |  | základní |  | 0 | 0 | 0 | 0 | 0 | FIDIC - měřená položka | 4 | K | 2 |  |  |  | ROZPOCET | [5 empty] | 0 | 0 | 0 | 0 | 0 | 1 | 0 | 4 | 1209595892
| P |  | Poznámka k položce: okno, vč. příslušenství, dodávka a montáž, specifikace dle PD D.1.1-SO-01-A-01 Technická zpráva D.1.1-SO-01-A-02 Výpis skladeb D.1.1-SO-01-A-03 Tabulky místností D.1.1-SO-01-A-04 Tabulka okenních výplní D.1.1-SO-01-A-05 Tabulka dveří D.1.1-SO-01-A-06 Tabulka klempířských výrobků D.1.1-SO-01-A-07 Tabulka truhlářských výrobků D.1.1-SO-01-A-08 Tabulka zámečnických výrobků D.1.1-SO-01-A-09 Tabulka ostatních výrobků D.1.1-SO-01-A-10 Tabulka žaluzií D.1.1-SO-01-A-11 Tabulka překladů D.1.1-SO-01-B-01 Půdorys základů D.1.1-SO-01-B-02 Půdorys 2.PP - celkový D.1.1-SO-01-B-03 Půdorys 1.PP - celkový D.1.1-SO-01-B-04 Půdorys 1.PP - sever D.1.1-SO-01-B-05 Půdorys 1.PP - jih D.1.1-SO-01-B-06 Půdorys 1.NP - celkový D.1.1-SO-01-B-07 Půdorys 1.NP - sever D.1.1-SO-01-B-08 Půdorys 1.NP - jih D.1.1-SO-01-B-09 Půdorys 2.NP - celkový D.1.1-SO-01-B-10 Půdorys 2.NP - sever D.1.1-SO-01-B-11 Půdorys 2.NP - jih D.1.1-SO-01-B-12 Půdorys 3.NP - celkový D.1.1-SO-01-B-13 Půdorys 3.NP - sever D.1.1-SO-01-B-14 Půdorys 3.NP - jih D.1.1-SO-01-B-15 Půdorys 4.NP - celkový D.1.1-SO-01-B-16 Půdorys 4.NP - sever D.1.1-SO-01-B-17 Půdorys 4.NP - jih D.1.1-SO-01-B-18 Půdorys 5.NP - celkový D.1.1-SO-01-B-19 Půdorys 5.NP - sever D.1.1-SO-01-B-20 Půdorys 5.NP - jih D.1.1-SO-01-B-21 Půdorys 6.NP - celkový D.1.1-SO-01-B-22 Půdorys 6.NP - sever D.1.1-SO-01-B-23 Půdorys 6.NP - jih D.1.1-SO-01-B-24 Půdorys 7.NP - celkový D.1.1-SO-01-B-25 Půdorys 7.NP - sever D.1.1-SO-01-B-26 Půdorys 7.NP - jih D.1.1-SO-01-B-27 Půdorys 8.NP - celkový D.1.1-SO-01-B-28 Půdorys 8.NP - sever D.1.1-SO-01-B-29 Půdorys 8.NP - jih D.1.1-SO-01-B-30 Půdorys 9.NP - celkový D.1.1-SO-01-B-31 Půdorys 9.NP - sever D.1.1-SO-01-B-32 Půdorys 9.NP - jih D.1.1-SO-01-B-33 Půdorys střechy D.1.1-SO-01-B-34 Půdorys střechy - spádování D.1.1-SO-01-B-35 Půdorys střechy - schéma FVE D.1.1-SO-01-B-38 Příčný řez C-C D.1.1-SO-01-B-42 Podélný řez 1-1 - celkový D.1.1-SO-01-B-43 Podélný řez 1-1 - sever D.1.1-SO-01-B-44 Podélný řez 1-1 - jih D.1.1-SO-01-B-54 Pohled severní D.1.1-SO-01-B-55 Pohled jižní D.1.1-SO-01-B-56 Pohled východní D.1.1-SO-01-B-57 Pohled západní D.1.1-SO-01-B-58 Pohled z průjezdu severní D.1.1-SO-01-B-59 Pohled z průjezdu jižní D.1.1-SO-01-B-60 Výkres výkopů D.1.1-SO-01-B-61 Napojení na objekt O - Půdorys D.1.1-SO-01-B-62 Napojení na objekt O - Řez | [16 empty] | P | 2
1542 | K | O_108 | O.84b, okno, 3 425×2 600 | kus | 4 |  | 0 |  |  |  | základní |  | 0 | 0 | 0 | 0 | 0 | FIDIC - měřená položka | 4 | K | 2 |  |  |  | ROZPOCET | [5 empty] | 0 | 0 | 0 | 0 | 0 | 1 | 0 | 4 | 2130526817
| P |  | Poznámka k položce: okno, vč. příslušenství, dodávka a montáž, specifikace dle PD D.1.1-SO-01-A-01 Technická zpráva D.1.1-SO-01-A-02 Výpis skladeb D.1.1-SO-01-A-03 Tabulky místností D.1.1-SO-01-A-04 Tabulka okenních výplní D.1.1-SO-01-A-05 Tabulka dveří D.1.1-SO-01-A-06 Tabulka klempířských výrobků D.1.1-SO-01-A-07 Tabulka truhlářských výrobků D.1.1-SO-01-A-08 Tabulka zámečnických výrobků D.1.1-SO-01-A-09 Tabulka ostatních výrobků D.1.1-SO-01-A-10 Tabulka žaluzií D.1.1-SO-01-A-11 Tabulka překladů D.1.1-SO-01-B-01 Půdorys základů D.1.1-SO-01-B-02 Půdorys 2.PP - celkový D.1.1-SO-01-B-03 Půdorys 1.PP - celkový D.1.1-SO-01-B-04 Půdorys 1.PP - sever D.1.1-SO-01-B-05 Půdorys 1.PP - jih D.1.1-SO-01-B-06 Půdorys 1.NP - celkový D.1.1-SO-01-B-07 Půdorys 1.NP - sever D.1.1-SO-01-B-08 Půdorys 1.NP - jih D.1.1-SO-01-B-09 Půdorys 2.NP - celkový D.1.1-SO-01-B-10 Půdorys 2.NP - sever D.1.1-SO-01-B-11 Půdorys 2.NP - jih D.1.1-SO-01-B-12 Půdorys 3.NP - celkový D.1.1-SO-01-B-13 Půdorys 3.NP - sever D.1.1-SO-01-B-14 Půdorys 3.NP - jih D.1.1-SO-01-B-15 Půdorys 4.NP - celkový D.1.1-SO-01-B-16 Půdorys 4.NP - sever D.1.1-SO-01-B-17 Půdorys 4.NP - jih D.1.1-SO-01-B-18 Půdorys 5.NP - celkový D.1.1-SO-01-B-19 Půdorys 5.NP - sever D.1.1-SO-01-B-20 Půdorys 5.NP - jih D.1.1-SO-01-B-21 Půdorys 6.NP - celkový D.1.1-SO-01-B-22 Půdorys 6.NP - sever D.1.1-SO-01-B-23 Půdorys 6.NP - jih D.1.1-SO-01-B-24 Půdorys 7.NP - celkový D.1.1-SO-01-B-25 Půdorys 7.NP - sever D.1.1-SO-01-B-26 Půdorys 7.NP - jih D.1.1-SO-01-B-27 Půdorys 8.NP - celkový D.1.1-SO-01-B-28 Půdorys 8.NP - sever D.1.1-SO-01-B-29 Půdorys 8.NP - jih D.1.1-SO-01-B-30 Půdorys 9.NP - celkový D.1.1-SO-01-B-31 Půdorys 9.NP - sever D.1.1-SO-01-B-32 Půdorys 9.NP - jih D.1.1-SO-01-B-33 Půdorys střechy D.1.1-SO-01-B-34 Půdorys střechy - spádování D.1.1-SO-01-B-35 Půdorys střechy - schéma FVE D.1.1-SO-01-B-38 Příčný řez C-C D.1.1-SO-01-B-42 Podélný řez 1-1 - celkový D.1.1-SO-01-B-43 Podélný řez 1-1 - sever D.1.1-SO-01-B-44 Podélný řez 1-1 - jih D.1.1-SO-01-B-54 Pohled severní D.1.1-SO-01-B-55 Pohled jižní D.1.1-SO-01-B-56 Pohled východní D.1.1-SO-01-B-57 Pohled západní D.1.1-SO-01-B-58 Pohled z průjezdu severní D.1.1-SO-01-B-59 Pohled z průjezdu jižní D.1.1-SO-01-B-60 Výkres výkopů D.1.1-SO-01-B-61 Napojení na objekt O - Půdorys D.1.1-SO-01-B-62 Napojení na objekt O - Řez | [16 empty] | P | 2
1543 | K | O_109 | O.87a, okno, 3 425×2 600 | kus | 2 |  | 0 |  |  |  | základní |  | 0 | 0 | 0 | 0 | 0 | FIDIC - měřená položka | 4 | K | 2 |  |  |  | ROZPOCET | [5 empty] | 0 | 0 | 0 | 0 | 0 | 1 | 0 | 4 | -1979791408
| P |  | Poznámka k položce: okno, vč. příslušenství, dodávka a montáž, specifikace dle PD D.1.1-SO-01-A-01 Technická zpráva D.1.1-SO-01-A-02 Výpis skladeb D.1.1-SO-01-A-03 Tabulky místností D.1.1-SO-01-A-04 Tabulka okenních výplní D.1.1-SO-01-A-05 Tabulka dveří D.1.1-SO-01-A-06 Tabulka klempířských výrobků D.1.1-SO-01-A-07 Tabulka truhlářských výrobků D.1.1-SO-01-A-08 Tabulka zámečnických výrobků D.1.1-SO-01-A-09 Tabulka ostatních výrobků D.1.1-SO-01-A-10 Tabulka žaluzií D.1.1-SO-01-A-11 Tabulka překladů D.1.1-SO-01-B-01 Půdorys základů D.1.1-SO-01-B-02 Půdorys 2.PP - celkový D.1.1-SO-01-B-03 Půdorys 1.PP - celkový D.1.1-SO-01-B-04 Půdorys 1.PP - sever D.1.1-SO-01-B-05 Půdorys 1.PP - jih D.1.1-SO-01-B-06 Půdorys 1.NP - celkový D.1.1-SO-01-B-07 Půdorys 1.NP - sever D.1.1-SO-01-B-08 Půdorys 1.NP - jih D.1.1-SO-01-B-09 Půdorys 2.NP - celkový D.1.1-SO-01-B-10 Půdorys 2.NP - sever D.1.1-SO-01-B-11 Půdorys 2.NP - jih D.1.1-SO-01-B-12 Půdorys 3.NP - celkový D.1.1-SO-01-B-13 Půdorys 3.NP - sever D.1.1-SO-01-B-14 Půdorys 3.NP - jih D.1.1-SO-01-B-15 Půdorys 4.NP - celkový D.1.1-SO-01-B-16 Půdorys 4.NP - sever D.1.1-SO-01-B-17 Půdorys 4.NP - jih D.1.1-SO-01-B-18 Půdorys 5.NP - celkový D.1.1-SO-01-B-19 Půdorys 5.NP - sever D.1.1-SO-01-B-20 Půdorys 5.NP - jih D.1.1-SO-01-B-21 Půdorys 6.NP - celkový D.1.1-SO-01-B-22 Půdorys 6.NP - sever D.1.1-SO-01-B-23 Půdorys 6.NP - jih D.1.1-SO-01-B-24 Půdorys 7.NP - celkový D.1.1-SO-01-B-25 Půdorys 7.NP - sever D.1.1-SO-01-B-26 Půdorys 7.NP - jih D.1.1-SO-01-B-27 Půdorys 8.NP - celkový D.1.1-SO-01-B-28 Půdorys 8.NP - sever D.1.1-SO-01-B-29 Půdorys 8.NP - jih D.1.1-SO-01-B-30 Půdorys 9.NP - celkový D.1.1-SO-01-B-31 Půdorys 9.NP - sever D.1.1-SO-01-B-32 Půdorys 9.NP - jih D.1.1-SO-01-B-33 Půdorys střechy D.1.1-SO-01-B-34 Půdorys střechy - spádování D.1.1-SO-01-B-35 Půdorys střechy - schéma FVE D.1.1-SO-01-B-38 Příčný řez C-C D.1.1-SO-01-B-42 Podélný řez 1-1 - celkový D.1.1-SO-01-B-43 Podélný řez 1-1 - sever D.1.1-SO-01-B-44 Podélný řez 1-1 - jih D.1.1-SO-01-B-54 Pohled severní D.1.1-SO-01-B-55 Pohled jižní D.1.1-SO-01-B-56 Pohled východní D.1.1-SO-01-B-57 Pohled západní D.1.1-SO-01-B-58 Pohled z průjezdu severní D.1.1-SO-01-B-59 Pohled z průjezdu jižní D.1.1-SO-01-B-60 Výkres výkopů D.1.1-SO-01-B-61 Napojení na objekt O - Půdorys D.1.1-SO-01-B-62 Napojení na objekt O - Řez | [16 empty] | P | 2
1544 | K | O_110 | O.87b, okno, 3 425×2 600 | kus | 8 |  | 0 |  |  |  | základní |  | 0 | 0 | 0 | 0 | 0 | FIDIC - měřená položka | 4 | K | 2 |  |  |  | ROZPOCET | [5 empty] | 0 | 0 | 0 | 0 | 0 | 1 | 0 | 4 | 959046187
| P |  | Poznámka k položce: okno, vč. příslušenství, dodávka a montáž, specifikace dle PD D.1.1-SO-01-A-01 Technická zpráva D.1.1-SO-01-A-02 Výpis skladeb D.1.1-SO-01-A-03 Tabulky místností D.1.1-SO-01-A-04 Tabulka okenních výplní D.1.1-SO-01-A-05 Tabulka dveří D.1.1-SO-01-A-06 Tabulka klempířských výrobků D.1.1-SO-01-A-07 Tabulka truhlářských výrobků D.1.1-SO-01-A-08 Tabulka zámečnických výrobků D.1.1-SO-01-A-09 Tabulka ostatních výrobků D.1.1-SO-01-A-10 Tabulka žaluzií D.1.1-SO-01-A-11 Tabulka překladů D.1.1-SO-01-B-01 Půdorys základů D.1.1-SO-01-B-02 Půdorys 2.PP - celkový D.1.1-SO-01-B-03 Půdorys 1.PP - celkový D.1.1-SO-01-B-04 Půdorys 1.PP - sever D.1.1-SO-01-B-05 Půdorys 1.PP - jih D.1.1-SO-01-B-06 Půdorys 1.NP - celkový D.1.1-SO-01-B-07 Půdorys 1.NP - sever D.1.1-SO-01-B-08 Půdorys 1.NP - jih D.1.1-SO-01-B-09 Půdorys 2.NP - celkový D.1.1-SO-01-B-10 Půdorys 2.NP - sever D.1.1-SO-01-B-11 Půdorys 2.NP - jih D.1.1-SO-01-B-12 Půdorys 3.NP - celkový D.1.1-SO-01-B-13 Půdorys 3.NP - sever D.1.1-SO-01-B-14 Půdorys 3.NP - jih D.1.1-SO-01-B-15 Půdorys 4.NP - celkový D.1.1-SO-01-B-16 Půdorys 4.NP - sever D.1.1-SO-01-B-17 Půdorys 4.NP - jih D.1.1-SO-01-B-18 Půdorys 5.NP - celkový D.1.1-SO-01-B-19 Půdorys 5.NP - sever D.1.1-SO-01-B-20 Půdorys 5.NP - jih D.1.1-SO-01-B-21 Půdorys 6.NP - celkový D.1.1-SO-01-B-22 Půdorys 6.NP - sever D.1.1-SO-01-B-23 Půdorys 6.NP - jih D.1.1-SO-01-B-24 Půdorys 7.NP - celkový D.1.1-SO-01-B-25 Půdorys 7.NP - sever D.1.1-SO-01-B-26 Půdorys 7.NP - jih D.1.1-SO-01-B-27 Půdorys 8.NP - celkový D.1.1-SO-01-B-28 Půdorys 8.NP - sever D.1.1-SO-01-B-29 Půdorys 8.NP - jih D.1.1-SO-01-B-30 Půdorys 9.NP - celkový D.1.1-SO-01-B-31 Půdorys 9.NP - sever D.1.1-SO-01-B-32 Půdorys 9.NP - jih D.1.1-SO-01-B-33 Půdorys střechy D.1.1-SO-01-B-34 Půdorys střechy - spádování D.1.1-SO-01-B-35 Půdorys střechy - schéma FVE D.1.1-SO-01-B-38 Příčný řez C-C D.1.1-SO-01-B-42 Podélný řez 1-1 - celkový D.1.1-SO-01-B-43 Podélný řez 1-1 - sever D.1.1-SO-01-B-44 Podélný řez 1-1 - jih D.1.1-SO-01-B-54 Pohled severní D.1.1-SO-01-B-55 Pohled jižní D.1.1-SO-01-B-56 Pohled východní D.1.1-SO-01-B-57 Pohled západní D.1.1-SO-01-B-58 Pohled z průjezdu severní D.1.1-SO-01-B-59 Pohled z průjezdu jižní D.1.1-SO-01-B-60 Výkres výkopů D.1.1-SO-01-B-61 Napojení na objekt O - Půdorys D.1.1-SO-01-B-62 Napojení na objekt O - Řez | [16 empty] | P | 2
1545 | K | O_111 | O.88b, okno, 3 425×3 200 | kus | 1 |  | 0 |  |  |  | základní |  | 0 | 0 | 0 | 0 | 0 | FIDIC - měřená položka | 4 | K | 2 |  |  |  | ROZPOCET | [5 empty] | 0 | 0 | 0 | 0 | 0 | 1 | 0 | 4 | -2077105804
| P |  | Poznámka k položce: okno, vč. příslušenství, dodávka a montáž, specifikace dle PD D.1.1-SO-01-A-01 Technická zpráva D.1.1-SO-01-A-02 Výpis skladeb D.1.1-SO-01-A-03 Tabulky místností D.1.1-SO-01-A-04 Tabulka okenních výplní D.1.1-SO-01-A-05 Tabulka dveří D.1.1-SO-01-A-06 Tabulka klempířských výrobků D.1.1-SO-01-A-07 Tabulka truhlářských výrobků D.1.1-SO-01-A-08 Tabulka zámečnických výrobků D.1.1-SO-01-A-09 Tabulka ostatních výrobků D.1.1-SO-01-A-10 Tabulka žaluzií D.1.1-SO-01-A-11 Tabulka překladů D.1.1-SO-01-B-01 Půdorys základů D.1.1-SO-01-B-02 Půdorys 2.PP - celkový D.1.1-SO-01-B-03 Půdorys 1.PP - celkový D.1.1-SO-01-B-04 Půdorys 1.PP - sever D.1.1-SO-01-B-05 Půdorys 1.PP - jih D.1.1-SO-01-B-06 Půdorys 1.NP - celkový D.1.1-SO-01-B-07 Půdorys 1.NP - sever D.1.1-SO-01-B-08 Půdorys 1.NP - jih D.1.1-SO-01-B-09 Půdorys 2.NP - celkový D.1.1-SO-01-B-10 Půdorys 2.NP - sever D.1.1-SO-01-B-11 Půdorys 2.NP - jih D.1.1-SO-01-B-12 Půdorys 3.NP - celkový D.1.1-SO-01-B-13 Půdorys 3.NP - sever D.1.1-SO-01-B-14 Půdorys 3.NP - jih D.1.1-SO-01-B-15 Půdorys 4.NP - celkový D.1.1-SO-01-B-16 Půdorys 4.NP - sever D.1.1-SO-01-B-17 Půdorys 4.NP - jih D.1.1-SO-01-B-18 Půdorys 5.NP - celkový D.1.1-SO-01-B-19 Půdorys 5.NP - sever D.1.1-SO-01-B-20 Půdorys 5.NP - jih D.1.1-SO-01-B-21 Půdorys 6.NP - celkový D.1.1-SO-01-B-22 Půdorys 6.NP - sever D.1.1-SO-01-B-23 Půdorys 6.NP - jih D.1.1-SO-01-B-24 Půdorys 7.NP - celkový D.1.1-SO-01-B-25 Půdorys 7.NP - sever D.1.1-SO-01-B-26 Půdorys 7.NP - jih D.1.1-SO-01-B-27 Půdorys 8.NP - celkový D.1.1-SO-01-B-28 Půdorys 8.NP - sever D.1.1-SO-01-B-29 Půdorys 8.NP - jih D.1.1-SO-01-B-30 Půdorys 9.NP - celkový D.1.1-SO-01-B-31 Půdorys 9.NP - sever D.1.1-SO-01-B-32 Půdorys 9.NP - jih D.1.1-SO-01-B-33 Půdorys střechy D.1.1-SO-01-B-34 Půdorys střechy - spádování D.1.1-SO-01-B-35 Půdorys střechy - schéma FVE D.1.1-SO-01-B-38 Příčný řez C-C D.1.1-SO-01-B-42 Podélný řez 1-1 - celkový D.1.1-SO-01-B-43 Podélný řez 1-1 - sever D.1.1-SO-01-B-44 Podélný řez 1-1 - jih D.1.1-SO-01-B-54 Pohled severní D.1.1-SO-01-B-55 Pohled jižní D.1.1-SO-01-B-56 Pohled východní D.1.1-SO-01-B-57 Pohled západní D.1.1-SO-01-B-58 Pohled z průjezdu severní D.1.1-SO-01-B-59 Pohled z průjezdu jižní D.1.1-SO-01-B-60 Výkres výkopů D.1.1-SO-01-B-61 Napojení na objekt O - Půdorys D.1.1-SO-01-B-62 Napojení na objekt O - Řez | [16 empty] | P | 2
1546 | K | O_112 | O.088, okno, 3 425×3 200 | kus | 1 |  | 0 |  |  |  | základní |  | 0 | 0 | 0 | 0 | 0 | FIDIC - měřená položka | 4 | K | 2 |  |  |  | ROZPOCET | [5 empty] | 0 | 0 | 0 | 0 | 0 | 1 | 0 | 4 | -1217643994
| P |  | Poznámka k položce: okno, vč. příslušenství, dodávka a montáž, specifikace dle PD D.1.1-SO-01-A-01 Technická zpráva D.1.1-SO-01-A-02 Výpis skladeb D.1.1-SO-01-A-03 Tabulky místností D.1.1-SO-01-A-04 Tabulka okenních výplní D.1.1-SO-01-A-05 Tabulka dveří D.1.1-SO-01-A-06 Tabulka klempířských výrobků D.1.1-SO-01-A-07 Tabulka truhlářských výrobků D.1.1-SO-01-A-08 Tabulka zámečnických výrobků D.1.1-SO-01-A-09 Tabulka ostatních výrobků D.1.1-SO-01-A-10 Tabulka žaluzií D.1.1-SO-01-A-11 Tabulka překladů D.1.1-SO-01-B-01 Půdorys základů D.1.1-SO-01-B-02 Půdorys 2.PP - celkový D.1.1-SO-01-B-03 Půdorys 1.PP - celkový D.1.1-SO-01-B-04 Půdorys 1.PP - sever D.1.1-SO-01-B-05 Půdorys 1.PP - jih D.1.1-SO-01-B-06 Půdorys 1.NP - celkový D.1.1-SO-01-B-07 Půdorys 1.NP - sever D.1.1-SO-01-B-08 Půdorys 1.NP - jih D.1.1-SO-01-B-09 Půdorys 2.NP - celkový D.1.1-SO-01-B-10 Půdorys 2.NP - sever D.1.1-SO-01-B-11 Půdorys 2.NP - jih D.1.1-SO-01-B-12 Půdorys 3.NP - celkový D.1.1-SO-01-B-13 Půdorys 3.NP - sever D.1.1-SO-01-B-14 Půdorys 3.NP - jih D.1.1-SO-01-B-15 Půdorys 4.NP - celkový D.1.1-SO-01-B-16 Půdorys 4.NP - sever D.1.1-SO-01-B-17 Půdorys 4.NP - jih D.1.1-SO-01-B-18 Půdorys 5.NP - celkový D.1.1-SO-01-B-19 Půdorys 5.NP - sever D.1.1-SO-01-B-20 Půdorys 5.NP - jih D.1.1-SO-01-B-21 Půdorys 6.NP - celkový D.1.1-SO-01-B-22 Půdorys 6.NP - sever D.1.1-SO-01-B-23 Půdorys 6.NP - jih D.1.1-SO-01-B-24 Půdorys 7.NP - celkový D.1.1-SO-01-B-25 Půdorys 7.NP - sever D.1.1-SO-01-B-26 Půdorys 7.NP - jih D.1.1-SO-01-B-27 Půdorys 8.NP - celkový D.1.1-SO-01-B-28 Půdorys 8.NP - sever D.1.1-SO-01-B-29 Půdorys 8.NP - jih D.1.1-SO-01-B-30 Půdorys 9.NP - celkový D.1.1-SO-01-B-31 Půdorys 9.NP - sever D.1.1-SO-01-B-32 Půdorys 9.NP - jih D.1.1-SO-01-B-33 Půdorys střechy D.1.1-SO-01-B-34 Půdorys střechy - spádování D.1.1-SO-01-B-35 Půdorys střechy - schéma FVE D.1.1-SO-01-B-38 Příčný řez C-C D.1.1-SO-01-B-42 Podélný řez 1-1 - celkový D.1.1-SO-01-B-43 Podélný řez 1-1 - sever D.1.1-SO-01-B-44 Podélný řez 1-1 - jih D.1.1-SO-01-B-54 Pohled severní D.1.1-SO-01-B-55 Pohled jižní D.1.1-SO-01-B-56 Pohled východní D.1.1-SO-01-B-57 Pohled západní D.1.1-SO-01-B-58 Pohled z průjezdu severní D.1.1-SO-01-B-59 Pohled z průjezdu jižní D.1.1-SO-01-B-60 Výkres výkopů D.1.1-SO-01-B-61 Napojení na objekt O - Půdorys D.1.1-SO-01-B-62 Napojení na objekt O - Řez | [16 empty] | P | 2
1547 | K | O_113 | O.089, okno, 3 425×3 200 | kus | 1 |  | 0 |  |  |  | základní |  | 0 | 0 | 0 | 0 | 0 | FIDIC - měřená položka | 4 | K | 2 |  |  |  | ROZPOCET | [5 empty] | 0 | 0 | 0 | 0 | 0 | 1 | 0 | 4 | -247528571
| P |  | Poznámka k položce: okno, vč. příslušenství, dodávka a montáž, specifikace dle PD D.1.1-SO-01-A-01 Technická zpráva D.1.1-SO-01-A-02 Výpis skladeb D.1.1-SO-01-A-03 Tabulky místností D.1.1-SO-01-A-04 Tabulka okenních výplní D.1.1-SO-01-A-05 Tabulka dveří D.1.1-SO-01-A-06 Tabulka klempířských výrobků D.1.1-SO-01-A-07 Tabulka truhlářských výrobků D.1.1-SO-01-A-08 Tabulka zámečnických výrobků D.1.1-SO-01-A-09 Tabulka ostatních výrobků D.1.1-SO-01-A-10 Tabulka žaluzií D.1.1-SO-01-A-11 Tabulka překladů D.1.1-SO-01-B-01 Půdorys základů D.1.1-SO-01-B-02 Půdorys 2.PP - celkový D.1.1-SO-01-B-03 Půdorys 1.PP - celkový D.1.1-SO-01-B-04 Půdorys 1.PP - sever D.1.1-SO-01-B-05 Půdorys 1.PP - jih D.1.1-SO-01-B-06 Půdorys 1.NP - celkový D.1.1-SO-01-B-07 Půdorys 1.NP - sever D.1.1-SO-01-B-08 Půdorys 1.NP - jih D.1.1-SO-01-B-09 Půdorys 2.NP - celkový D.1.1-SO-01-B-10 Půdorys 2.NP - sever D.1.1-SO-01-B-11 Půdorys 2.NP - jih D.1.1-SO-01-B-12 Půdorys 3.NP - celkový D.1.1-SO-01-B-13 Půdorys 3.NP - sever D.1.1-SO-01-B-14 Půdorys 3.NP - jih D.1.1-SO-01-B-15 Půdorys 4.NP - celkový D.1.1-SO-01-B-16 Půdorys 4.NP - sever D.1.1-SO-01-B-17 Půdorys 4.NP - jih D.1.1-SO-01-B-18 Půdorys 5.NP - celkový D.1.1-SO-01-B-19 Půdorys 5.NP - sever D.1.1-SO-01-B-20 Půdorys 5.NP - jih D.1.1-SO-01-B-21 Půdorys 6.NP - celkový D.1.1-SO-01-B-22 Půdorys 6.NP - sever D.1.1-SO-01-B-23 Půdorys 6.NP - jih D.1.1-SO-01-B-24 Půdorys 7.NP - celkový D.1.1-SO-01-B-25 Půdorys 7.NP - sever D.1.1-SO-01-B-26 Půdorys 7.NP - jih D.1.1-SO-01-B-27 Půdorys 8.NP - celkový D.1.1-SO-01-B-28 Půdorys 8.NP - sever D.1.1-SO-01-B-29 Půdorys 8.NP - jih D.1.1-SO-01-B-30 Půdorys 9.NP - celkový D.1.1-SO-01-B-31 Půdorys 9.NP - sever D.1.1-SO-01-B-32 Půdorys 9.NP - jih D.1.1-SO-01-B-33 Půdorys střechy D.1.1-SO-01-B-34 Půdorys střechy - spádování D.1.1-SO-01-B-35 Půdorys střechy - schéma FVE D.1.1-SO-01-B-38 Příčný řez C-C D.1.1-SO-01-B-42 Podélný řez 1-1 - celkový D.1.1-SO-01-B-43 Podélný řez 1-1 - sever D.1.1-SO-01-B-44 Podélný řez 1-1 - jih D.1.1-SO-01-B-54 Pohled severní D.1.1-SO-01-B-55 Pohled jižní D.1.1-SO-01-B-56 Pohled východní D.1.1-SO-01-B-57 Pohled západní D.1.1-SO-01-B-58 Pohled z průjezdu severní D.1.1-SO-01-B-59 Pohled z průjezdu jižní D.1.1-SO-01-B-60 Výkres výkopů D.1.1-SO-01-B-61 Napojení na objekt O - Půdorys D.1.1-SO-01-B-62 Napojení na objekt O - Řez | [16 empty] | P | 2
1548 | K | O_114 | O.89b, okno, 3 425×3 200 | kus | 2 |  | 0 |  |  |  | základní |  | 0 | 0 | 0 | 0 | 0 | FIDIC - měřená položka | 4 | K | 2 |  |  |  | ROZPOCET | [5 empty] | 0 | 0 | 0 | 0 | 0 | 1 | 0 | 4 | -1667114606
| P |  | Poznámka k položce: okno, vč. příslušenství, dodávka a montáž, specifikace dle PD D.1.1-SO-01-A-01 Technická zpráva D.1.1-SO-01-A-02 Výpis skladeb D.1.1-SO-01-A-03 Tabulky místností D.1.1-SO-01-A-04 Tabulka okenních výplní D.1.1-SO-01-A-05 Tabulka dveří D.1.1-SO-01-A-06 Tabulka klempířských výrobků D.1.1-SO-01-A-07 Tabulka truhlářských výrobků D.1.1-SO-01-A-08 Tabulka zámečnických výrobků D.1.1-SO-01-A-09 Tabulka ostatních výrobků D.1.1-SO-01-A-10 Tabulka žaluzií D.1.1-SO-01-A-11 Tabulka překladů D.1.1-SO-01-B-01 Půdorys základů D.1.1-SO-01-B-02 Půdorys 2.PP - celkový D.1.1-SO-01-B-03 Půdorys 1.PP - celkový D.1.1-SO-01-B-04 Půdorys 1.PP - sever D.1.1-SO-01-B-05 Půdorys 1.PP - jih D.1.1-SO-01-B-06 Půdorys 1.NP - celkový D.1.1-SO-01-B-07 Půdorys 1.NP - sever D.1.1-SO-01-B-08 Půdorys 1.NP - jih D.1.1-SO-01-B-09 Půdorys 2.NP - celkový D.1.1-SO-01-B-10 Půdorys 2.NP - sever D.1.1-SO-01-B-11 Půdorys 2.NP - jih D.1.1-SO-01-B-12 Půdorys 3.NP - celkový D.1.1-SO-01-B-13 Půdorys 3.NP - sever D.1.1-SO-01-B-14 Půdorys 3.NP - jih D.1.1-SO-01-B-15 Půdorys 4.NP - celkový D.1.1-SO-01-B-16 Půdorys 4.NP - sever D.1.1-SO-01-B-17 Půdorys 4.NP - jih D.1.1-SO-01-B-18 Půdorys 5.NP - celkový D.1.1-SO-01-B-19 Půdorys 5.NP - sever D.1.1-SO-01-B-20 Půdorys 5.NP - jih D.1.1-SO-01-B-21 Půdorys 6.NP - celkový D.1.1-SO-01-B-22 Půdorys 6.NP - sever D.1.1-SO-01-B-23 Půdorys 6.NP - jih D.1.1-SO-01-B-24 Půdorys 7.NP - celkový D.1.1-SO-01-B-25 Půdorys 7.NP - sever D.1.1-SO-01-B-26 Půdorys 7.NP - jih D.1.1-SO-01-B-27 Půdorys 8.NP - celkový D.1.1-SO-01-B-28 Půdorys 8.NP - sever D.1.1-SO-01-B-29 Půdorys 8.NP - jih D.1.1-SO-01-B-30 Půdorys 9.NP - celkový D.1.1-SO-01-B-31 Půdorys 9.NP - sever D.1.1-SO-01-B-32 Půdorys 9.NP - jih D.1.1-SO-01-B-33 Půdorys střechy D.1.1-SO-01-B-34 Půdorys střechy - spádování D.1.1-SO-01-B-35 Půdorys střechy - schéma FVE D.1.1-SO-01-B-38 Příčný řez C-C D.1.1-SO-01-B-42 Podélný řez 1-1 - celkový D.1.1-SO-01-B-43 Podélný řez 1-1 - sever D.1.1-SO-01-B-44 Podélný řez 1-1 - jih D.1.1-SO-01-B-54 Pohled severní D.1.1-SO-01-B-55 Pohled jižní D.1.1-SO-01-B-56 Pohled východní D.1.1-SO-01-B-57 Pohled západní D.1.1-SO-01-B-58 Pohled z průjezdu severní D.1.1-SO-01-B-59 Pohled z průjezdu jižní D.1.1-SO-01-B-60 Výkres výkopů D.1.1-SO-01-B-61 Napojení na objekt O - Půdorys D.1.1-SO-01-B-62 Napojení na objekt O - Řez | [16 empty] | P | 2
1549 | K | O_115 | O.90a, okno, 3 410×3 200 | kus | 1 |  | 0 |  |  |  | základní |  | 0 | 0 | 0 | 0 | 0 | FIDIC - měřená položka | 4 | K | 2 |  |  |  | ROZPOCET | [5 empty] | 0 | 0 | 0 | 0 | 0 | 1 | 0 | 4 | -600713103
| P |  | Poznámka k položce: okno, vč. příslušenství, dodávka a montáž, specifikace dle PD D.1.1-SO-01-A-01 Technická zpráva D.1.1-SO-01-A-02 Výpis skladeb D.1.1-SO-01-A-03 Tabulky místností D.1.1-SO-01-A-04 Tabulka okenních výplní D.1.1-SO-01-A-05 Tabulka dveří D.1.1-SO-01-A-06 Tabulka klempířských výrobků D.1.1-SO-01-A-07 Tabulka truhlářských výrobků D.1.1-SO-01-A-08 Tabulka zámečnických výrobků D.1.1-SO-01-A-09 Tabulka ostatních výrobků D.1.1-SO-01-A-10 Tabulka žaluzií D.1.1-SO-01-A-11 Tabulka překladů D.1.1-SO-01-B-01 Půdorys základů D.1.1-SO-01-B-02 Půdorys 2.PP - celkový D.1.1-SO-01-B-03 Půdorys 1.PP - celkový D.1.1-SO-01-B-04 Půdorys 1.PP - sever D.1.1-SO-01-B-05 Půdorys 1.PP - jih D.1.1-SO-01-B-06 Půdorys 1.NP - celkový D.1.1-SO-01-B-07 Půdorys 1.NP - sever D.1.1-SO-01-B-08 Půdorys 1.NP - jih D.1.1-SO-01-B-09 Půdorys 2.NP - celkový D.1.1-SO-01-B-10 Půdorys 2.NP - sever D.1.1-SO-01-B-11 Půdorys 2.NP - jih D.1.1-SO-01-B-12 Půdorys 3.NP - celkový D.1.1-SO-01-B-13 Půdorys 3.NP - sever D.1.1-SO-01-B-14 Půdorys 3.NP - jih D.1.1-SO-01-B-15 Půdorys 4.NP - celkový D.1.1-SO-01-B-16 Půdorys 4.NP - sever D.1.1-SO-01-B-17 Půdorys 4.NP - jih D.1.1-SO-01-B-18 Půdorys 5.NP - celkový D.1.1-SO-01-B-19 Půdorys 5.NP - sever D.1.1-SO-01-B-20 Půdorys 5.NP - jih D.1.1-SO-01-B-21 Půdorys 6.NP - celkový D.1.1-SO-01-B-22 Půdorys 6.NP - sever D.1.1-SO-01-B-23 Půdorys 6.NP - jih D.1.1-SO-01-B-24 Půdorys 7.NP - celkový D.1.1-SO-01-B-25 Půdorys 7.NP - sever D.1.1-SO-01-B-26 Půdorys 7.NP - jih D.1.1-SO-01-B-27 Půdorys 8.NP - celkový D.1.1-SO-01-B-28 Půdorys 8.NP - sever D.1.1-SO-01-B-29 Půdorys 8.NP - jih D.1.1-SO-01-B-30 Půdorys 9.NP - celkový D.1.1-SO-01-B-31 Půdorys 9.NP - sever D.1.1-SO-01-B-32 Půdorys 9.NP - jih D.1.1-SO-01-B-33 Půdorys střechy D.1.1-SO-01-B-34 Půdorys střechy - spádování D.1.1-SO-01-B-35 Půdorys střechy - schéma FVE D.1.1-SO-01-B-38 Příčný řez C-C D.1.1-SO-01-B-42 Podélný řez 1-1 - celkový D.1.1-SO-01-B-43 Podélný řez 1-1 - sever D.1.1-SO-01-B-44 Podélný řez 1-1 - jih D.1.1-SO-01-B-54 Pohled severní D.1.1-SO-01-B-55 Pohled jižní D.1.1-SO-01-B-56 Pohled východní D.1.1-SO-01-B-57 Pohled západní D.1.1-SO-01-B-58 Pohled z průjezdu severní D.1.1-SO-01-B-59 Pohled z průjezdu jižní D.1.1-SO-01-B-60 Výkres výkopů D.1.1-SO-01-B-61 Napojení na objekt O - Půdorys D.1.1-SO-01-B-62 Napojení na objekt O - Řez | [16 empty] | P | 2
1550 | K | O_116 | O.92a, okno, 3 400×3 500 | kus | 1 |  | 0 |  |  |  | základní |  | 0 | 0 | 0 | 0 | 0 | FIDIC - měřená položka | 4 | K | 2 |  |  |  | ROZPOCET | [5 empty] | 0 | 0 | 0 | 0 | 0 | 1 | 0 | 4 | -1189637023
| P |  | Poznámka k položce: okno, vč. příslušenství, dodávka a montáž, specifikace dle PD D.1.1-SO-01-A-01 Technická zpráva D.1.1-SO-01-A-02 Výpis skladeb D.1.1-SO-01-A-03 Tabulky místností D.1.1-SO-01-A-04 Tabulka okenních výplní D.1.1-SO-01-A-05 Tabulka dveří D.1.1-SO-01-A-06 Tabulka klempířských výrobků D.1.1-SO-01-A-07 Tabulka truhlářských výrobků D.1.1-SO-01-A-08 Tabulka zámečnických výrobků D.1.1-SO-01-A-09 Tabulka ostatních výrobků D.1.1-SO-01-A-10 Tabulka žaluzií D.1.1-SO-01-A-11 Tabulka překladů D.1.1-SO-01-B-01 Půdorys základů D.1.1-SO-01-B-02 Půdorys 2.PP - celkový D.1.1-SO-01-B-03 Půdorys 1.PP - celkový D.1.1-SO-01-B-04 Půdorys 1.PP - sever D.1.1-SO-01-B-05 Půdorys 1.PP - jih D.1.1-SO-01-B-06 Půdorys 1.NP - celkový D.1.1-SO-01-B-07 Půdorys 1.NP - sever D.1.1-SO-01-B-08 Půdorys 1.NP - jih D.1.1-SO-01-B-09 Půdorys 2.NP - celkový D.1.1-SO-01-B-10 Půdorys 2.NP - sever D.1.1-SO-01-B-11 Půdorys 2.NP - jih D.1.1-SO-01-B-12 Půdorys 3.NP - celkový D.1.1-SO-01-B-13 Půdorys 3.NP - sever D.1.1-SO-01-B-14 Půdorys 3.NP - jih D.1.1-SO-01-B-15 Půdorys 4.NP - celkový D.1.1-SO-01-B-16 Půdorys 4.NP - sever D.1.1-SO-01-B-17 Půdorys 4.NP - jih D.1.1-SO-01-B-18 Půdorys 5.NP - celkový D.1.1-SO-01-B-19 Půdorys 5.NP - sever D.1.1-SO-01-B-20 Půdorys 5.NP - jih D.1.1-SO-01-B-21 Půdorys 6.NP - celkový D.1.1-SO-01-B-22 Půdorys 6.NP - sever D.1.1-SO-01-B-23 Půdorys 6.NP - jih D.1.1-SO-01-B-24 Půdorys 7.NP - celkový D.1.1-SO-01-B-25 Půdorys 7.NP - sever D.1.1-SO-01-B-26 Půdorys 7.NP - jih D.1.1-SO-01-B-27 Půdorys 8.NP - celkový D.1.1-SO-01-B-28 Půdorys 8.NP - sever D.1.1-SO-01-B-29 Půdorys 8.NP - jih D.1.1-SO-01-B-30 Půdorys 9.NP - celkový D.1.1-SO-01-B-31 Půdorys 9.NP - sever D.1.1-SO-01-B-32 Půdorys 9.NP - jih D.1.1-SO-01-B-33 Půdorys střechy D.1.1-SO-01-B-34 Půdorys střechy - spádování D.1.1-SO-01-B-35 Půdorys střechy - schéma FVE D.1.1-SO-01-B-38 Příčný řez C-C D.1.1-SO-01-B-42 Podélný řez 1-1 - celkový D.1.1-SO-01-B-43 Podélný řez 1-1 - sever D.1.1-SO-01-B-44 Podélný řez 1-1 - jih D.1.1-SO-01-B-54 Pohled severní D.1.1-SO-01-B-55 Pohled jižní D.1.1-SO-01-B-56 Pohled východní D.1.1-SO-01-B-57 Pohled západní D.1.1-SO-01-B-58 Pohled z průjezdu severní D.1.1-SO-01-B-59 Pohled z průjezdu jižní D.1.1-SO-01-B-60 Výkres výkopů D.1.1-SO-01-B-61 Napojení na objekt O - Půdorys D.1.1-SO-01-B-62 Napojení na objekt O - Řez | [16 empty] | P | 2
1551 | K | O_117 | O.93a, okno, 7 840×3 200 | kus | 1 |  | 0 |  |  |  | základní |  | 0 | 0 | 0 | 0 | 0 | FIDIC - měřená položka | 4 | K | 2 |  |  |  | ROZPOCET | [5 empty] | 0 | 0 | 0 | 0 | 0 | 1 | 0 | 4 | 1768909933
| P |  | Poznámka k položce: okno, vč. příslušenství, dodávka a montáž, specifikace dle PD D.1.1-SO-01-A-01 Technická zpráva D.1.1-SO-01-A-02 Výpis skladeb D.1.1-SO-01-A-03 Tabulky místností D.1.1-SO-01-A-04 Tabulka okenních výplní D.1.1-SO-01-A-05 Tabulka dveří D.1.1-SO-01-A-06 Tabulka klempířských výrobků D.1.1-SO-01-A-07 Tabulka truhlářských výrobků D.1.1-SO-01-A-08 Tabulka zámečnických výrobků D.1.1-SO-01-A-09 Tabulka ostatních výrobků D.1.1-SO-01-A-10 Tabulka žaluzií D.1.1-SO-01-A-11 Tabulka překladů D.1.1-SO-01-B-01 Půdorys základů D.1.1-SO-01-B-02 Půdorys 2.PP - celkový D.1.1-SO-01-B-03 Půdorys 1.PP - celkový D.1.1-SO-01-B-04 Půdorys 1.PP - sever D.1.1-SO-01-B-05 Půdorys 1.PP - jih D.1.1-SO-01-B-06 Půdorys 1.NP - celkový D.1.1-SO-01-B-07 Půdorys 1.NP - sever D.1.1-SO-01-B-08 Půdorys 1.NP - jih D.1.1-SO-01-B-09 Půdorys 2.NP - celkový D.1.1-SO-01-B-10 Půdorys 2.NP - sever D.1.1-SO-01-B-11 Půdorys 2.NP - jih D.1.1-SO-01-B-12 Půdorys 3.NP - celkový D.1.1-SO-01-B-13 Půdorys 3.NP - sever D.1.1-SO-01-B-14 Půdorys 3.NP - jih D.1.1-SO-01-B-15 Půdorys 4.NP - celkový D.1.1-SO-01-B-16 Půdorys 4.NP - sever D.1.1-SO-01-B-17 Půdorys 4.NP - jih D.1.1-SO-01-B-18 Půdorys 5.NP - celkový D.1.1-SO-01-B-19 Půdorys 5.NP - sever D.1.1-SO-01-B-20 Půdorys 5.NP - jih D.1.1-SO-01-B-21 Půdorys 6.NP - celkový D.1.1-SO-01-B-22 Půdorys 6.NP - sever D.1.1-SO-01-B-23 Půdorys 6.NP - jih D.1.1-SO-01-B-24 Půdorys 7.NP - celkový D.1.1-SO-01-B-25 Půdorys 7.NP - sever D.1.1-SO-01-B-26 Půdorys 7.NP - jih D.1.1-SO-01-B-27 Půdorys 8.NP - celkový D.1.1-SO-01-B-28 Půdorys 8.NP - sever D.1.1-SO-01-B-29 Půdorys 8.NP - jih D.1.1-SO-01-B-30 Půdorys 9.NP - celkový D.1.1-SO-01-B-31 Půdorys 9.NP - sever D.1.1-SO-01-B-32 Půdorys 9.NP - jih D.1.1-SO-01-B-33 Půdorys střechy D.1.1-SO-01-B-34 Půdorys střechy - spádování D.1.1-SO-01-B-35 Půdorys střechy - schéma FVE D.1.1-SO-01-B-38 Příčný řez C-C D.1.1-SO-01-B-42 Podélný řez 1-1 - celkový D.1.1-SO-01-B-43 Podélný řez 1-1 - sever D.1.1-SO-01-B-44 Podélný řez 1-1 - jih D.1.1-SO-01-B-54 Pohled severní D.1.1-SO-01-B-55 Pohled jižní D.1.1-SO-01-B-56 Pohled východní D.1.1-SO-01-B-57 Pohled západní D.1.1-SO-01-B-58 Pohled z průjezdu severní D.1.1-SO-01-B-59 Pohled z průjezdu jižní D.1.1-SO-01-B-60 Výkres výkopů D.1.1-SO-01-B-61 Napojení na objekt O - Půdorys D.1.1-SO-01-B-62 Napojení na objekt O - Řez | [16 empty] | P | 2
1552 | K | O_118 | O.94a, okno, 7 840×3 500 | kus | 1 |  | 0 |  |  |  | základní |  | 0 | 0 | 0 | 0 | 0 | FIDIC - měřená položka | 4 | K | 2 |  |  |  | ROZPOCET | [5 empty] | 0 | 0 | 0 | 0 | 0 | 1 | 0 | 4 | -1603766416
| P |  | Poznámka k položce: okno, vč. příslušenství, dodávka a montáž, specifikace dle PD D.1.1-SO-01-A-01 Technická zpráva D.1.1-SO-01-A-02 Výpis skladeb D.1.1-SO-01-A-03 Tabulky místností D.1.1-SO-01-A-04 Tabulka okenních výplní D.1.1-SO-01-A-05 Tabulka dveří D.1.1-SO-01-A-06 Tabulka klempířských výrobků D.1.1-SO-01-A-07 Tabulka truhlářských výrobků D.1.1-SO-01-A-08 Tabulka zámečnických výrobků D.1.1-SO-01-A-09 Tabulka ostatních výrobků D.1.1-SO-01-A-10 Tabulka žaluzií D.1.1-SO-01-A-11 Tabulka překladů D.1.1-SO-01-B-01 Půdorys základů D.1.1-SO-01-B-02 Půdorys 2.PP - celkový D.1.1-SO-01-B-03 Půdorys 1.PP - celkový D.1.1-SO-01-B-04 Půdorys 1.PP - sever D.1.1-SO-01-B-05 Půdorys 1.PP - jih D.1.1-SO-01-B-06 Půdorys 1.NP - celkový D.1.1-SO-01-B-07 Půdorys 1.NP - sever D.1.1-SO-01-B-08 Půdorys 1.NP - jih D.1.1-SO-01-B-09 Půdorys 2.NP - celkový D.1.1-SO-01-B-10 Půdorys 2.NP - sever D.1.1-SO-01-B-11 Půdorys 2.NP - jih D.1.1-SO-01-B-12 Půdorys 3.NP - celkový D.1.1-SO-01-B-13 Půdorys 3.NP - sever D.1.1-SO-01-B-14 Půdorys 3.NP - jih D.1.1-SO-01-B-15 Půdorys 4.NP - celkový D.1.1-SO-01-B-16 Půdorys 4.NP - sever D.1.1-SO-01-B-17 Půdorys 4.NP - jih D.1.1-SO-01-B-18 Půdorys 5.NP - celkový D.1.1-SO-01-B-19 Půdorys 5.NP - sever D.1.1-SO-01-B-20 Půdorys 5.NP - jih D.1.1-SO-01-B-21 Půdorys 6.NP - celkový D.1.1-SO-01-B-22 Půdorys 6.NP - sever D.1.1-SO-01-B-23 Půdorys 6.NP - jih D.1.1-SO-01-B-24 Půdorys 7.NP - celkový D.1.1-SO-01-B-25 Půdorys 7.NP - sever D.1.1-SO-01-B-26 Půdorys 7.NP - jih D.1.1-SO-01-B-27 Půdorys 8.NP - celkový D.1.1-SO-01-B-28 Půdorys 8.NP - sever D.1.1-SO-01-B-29 Půdorys 8.NP - jih D.1.1-SO-01-B-30 Půdorys 9.NP - celkový D.1.1-SO-01-B-31 Půdorys 9.NP - sever D.1.1-SO-01-B-32 Půdorys 9.NP - jih D.1.1-SO-01-B-33 Půdorys střechy D.1.1-SO-01-B-34 Půdorys střechy - spádování D.1.1-SO-01-B-35 Půdorys střechy - schéma FVE D.1.1-SO-01-B-38 Příčný řez C-C D.1.1-SO-01-B-42 Podélný řez 1-1 - celkový D.1.1-SO-01-B-43 Podélný řez 1-1 - sever D.1.1-SO-01-B-44 Podélný řez 1-1 - jih D.1.1-SO-01-B-54 Pohled severní D.1.1-SO-01-B-55 Pohled jižní D.1.1-SO-01-B-56 Pohled východní D.1.1-SO-01-B-57 Pohled západní D.1.1-SO-01-B-58 Pohled z průjezdu severní D.1.1-SO-01-B-59 Pohled z průjezdu jižní D.1.1-SO-01-B-60 Výkres výkopů D.1.1-SO-01-B-61 Napojení na objekt O - Půdorys D.1.1-SO-01-B-62 Napojení na objekt O - Řez | [16 empty] | P | 2
1553 | K | O_119 | O.95a, okno, 7 840×3 500 | kus | 1 |  | 0 |  |  |  | základní |  | 0 | 0 | 0 | 0 | 0 | FIDIC - měřená položka | 4 | K | 2 |  |  |  | ROZPOCET | [5 empty] | 0 | 0 | 0 | 0 | 0 | 1 | 0 | 4 | -208350333
| P |  | Poznámka k položce: okno, vč. příslušenství, dodávka a montáž, specifikace dle PD D.1.1-SO-01-A-01 Technická zpráva D.1.1-SO-01-A-02 Výpis skladeb D.1.1-SO-01-A-03 Tabulky místností D.1.1-SO-01-A-04 Tabulka okenních výplní D.1.1-SO-01-A-05 Tabulka dveří D.1.1-SO-01-A-06 Tabulka klempířských výrobků D.1.1-SO-01-A-07 Tabulka truhlářských výrobků D.1.1-SO-01-A-08 Tabulka zámečnických výrobků D.1.1-SO-01-A-09 Tabulka ostatních výrobků D.1.1-SO-01-A-10 Tabulka žaluzií D.1.1-SO-01-A-11 Tabulka překladů D.1.1-SO-01-B-01 Půdorys základů D.1.1-SO-01-B-02 Půdorys 2.PP - celkový D.1.1-SO-01-B-03 Půdorys 1.PP - celkový D.1.1-SO-01-B-04 Půdorys 1.PP - sever D.1.1-SO-01-B-05 Půdorys 1.PP - jih D.1.1-SO-01-B-06 Půdorys 1.NP - celkový D.1.1-SO-01-B-07 Půdorys 1.NP - sever D.1.1-SO-01-B-08 Půdorys 1.NP - jih D.1.1-SO-01-B-09 Půdorys 2.NP - celkový D.1.1-SO-01-B-10 Půdorys 2.NP - sever D.1.1-SO-01-B-11 Půdorys 2.NP - jih D.1.1-SO-01-B-12 Půdorys 3.NP - celkový D.1.1-SO-01-B-13 Půdorys 3.NP - sever D.1.1-SO-01-B-14 Půdorys 3.NP - jih D.1.1-SO-01-B-15 Půdorys 4.NP - celkový D.1.1-SO-01-B-16 Půdorys 4.NP - sever D.1.1-SO-01-B-17 Půdorys 4.NP - jih D.1.1-SO-01-B-18 Půdorys 5.NP - celkový D.1.1-SO-01-B-19 Půdorys 5.NP - sever D.1.1-SO-01-B-20 Půdorys 5.NP - jih D.1.1-SO-01-B-21 Půdorys 6.NP - celkový D.1.1-SO-01-B-22 Půdorys 6.NP - sever D.1.1-SO-01-B-23 Půdorys 6.NP - jih D.1.1-SO-01-B-24 Půdorys 7.NP - celkový D.1.1-SO-01-B-25 Půdorys 7.NP - sever D.1.1-SO-01-B-26 Půdorys 7.NP - jih D.1.1-SO-01-B-27 Půdorys 8.NP - celkový D.1.1-SO-01-B-28 Půdorys 8.NP - sever D.1.1-SO-01-B-29 Půdorys 8.NP - jih D.1.1-SO-01-B-30 Půdorys 9.NP - celkový D.1.1-SO-01-B-31 Půdorys 9.NP - sever D.1.1-SO-01-B-32 Půdorys 9.NP - jih D.1.1-SO-01-B-33 Půdorys střechy D.1.1-SO-01-B-34 Půdorys střechy - spádování D.1.1-SO-01-B-35 Půdorys střechy - schéma FVE D.1.1-SO-01-B-38 Příčný řez C-C D.1.1-SO-01-B-42 Podélný řez 1-1 - celkový D.1.1-SO-01-B-43 Podélný řez 1-1 - sever D.1.1-SO-01-B-44 Podélný řez 1-1 - jih D.1.1-SO-01-B-54 Pohled severní D.1.1-SO-01-B-55 Pohled jižní D.1.1-SO-01-B-56 Pohled východní D.1.1-SO-01-B-57 Pohled západní D.1.1-SO-01-B-58 Pohled z průjezdu severní D.1.1-SO-01-B-59 Pohled z průjezdu jižní D.1.1-SO-01-B-60 Výkres výkopů D.1.1-SO-01-B-61 Napojení na objekt O - Půdorys D.1.1-SO-01-B-62 Napojení na objekt O - Řez | [16 empty] | P | 2
1554 | K | O_120 | O.96b, okno, 1 700×3 200 | kus | 1 |  | 0 |  |  |  | základní |  | 0 | 0 | 0 | 0 | 0 | FIDIC - měřená položka | 4 | K | 2 |  |  |  | ROZPOCET | [5 empty] | 0 | 0 | 0 | 0 | 0 | 1 | 0 | 4 | 1299440858
| P |  | Poznámka k položce: okno, vč. příslušenství, dodávka a montáž, specifikace dle PD D.1.1-SO-01-A-01 Technická zpráva D.1.1-SO-01-A-02 Výpis skladeb D.1.1-SO-01-A-03 Tabulky místností D.1.1-SO-01-A-04 Tabulka okenních výplní D.1.1-SO-01-A-05 Tabulka dveří D.1.1-SO-01-A-06 Tabulka klempířských výrobků D.1.1-SO-01-A-07 Tabulka truhlářských výrobků D.1.1-SO-01-A-08 Tabulka zámečnických výrobků D.1.1-SO-01-A-09 Tabulka ostatních výrobků D.1.1-SO-01-A-10 Tabulka žaluzií D.1.1-SO-01-A-11 Tabulka překladů D.1.1-SO-01-B-01 Půdorys základů D.1.1-SO-01-B-02 Půdorys 2.PP - celkový D.1.1-SO-01-B-03 Půdorys 1.PP - celkový D.1.1-SO-01-B-04 Půdorys 1.PP - sever D.1.1-SO-01-B-05 Půdorys 1.PP - jih D.1.1-SO-01-B-06 Půdorys 1.NP - celkový D.1.1-SO-01-B-07 Půdorys 1.NP - sever D.1.1-SO-01-B-08 Půdorys 1.NP - jih D.1.1-SO-01-B-09 Půdorys 2.NP - celkový D.1.1-SO-01-B-10 Půdorys 2.NP - sever D.1.1-SO-01-B-11 Půdorys 2.NP - jih D.1.1-SO-01-B-12 Půdorys 3.NP - celkový D.1.1-SO-01-B-13 Půdorys 3.NP - sever D.1.1-SO-01-B-14 Půdorys 3.NP - jih D.1.1-SO-01-B-15 Půdorys 4.NP - celkový D.1.1-SO-01-B-16 Půdorys 4.NP - sever D.1.1-SO-01-B-17 Půdorys 4.NP - jih D.1.1-SO-01-B-18 Půdorys 5.NP - celkový D.1.1-SO-01-B-19 Půdorys 5.NP - sever D.1.1-SO-01-B-20 Půdorys 5.NP - jih D.1.1-SO-01-B-21 Půdorys 6.NP - celkový D.1.1-SO-01-B-22 Půdorys 6.NP - sever D.1.1-SO-01-B-23 Půdorys 6.NP - jih D.1.1-SO-01-B-24 Půdorys 7.NP - celkový D.1.1-SO-01-B-25 Půdorys 7.NP - sever D.1.1-SO-01-B-26 Půdorys 7.NP - jih D.1.1-SO-01-B-27 Půdorys 8.NP - celkový D.1.1-SO-01-B-28 Půdorys 8.NP - sever D.1.1-SO-01-B-29 Půdorys 8.NP - jih D.1.1-SO-01-B-30 Půdorys 9.NP - celkový D.1.1-SO-01-B-31 Půdorys 9.NP - sever D.1.1-SO-01-B-32 Půdorys 9.NP - jih D.1.1-SO-01-B-33 Půdorys střechy D.1.1-SO-01-B-34 Půdorys střechy - spádování D.1.1-SO-01-B-35 Půdorys střechy - schéma FVE D.1.1-SO-01-B-38 Příčný řez C-C D.1.1-SO-01-B-42 Podélný řez 1-1 - celkový D.1.1-SO-01-B-43 Podélný řez 1-1 - sever D.1.1-SO-01-B-44 Podélný řez 1-1 - jih D.1.1-SO-01-B-54 Pohled severní D.1.1-SO-01-B-55 Pohled jižní D.1.1-SO-01-B-56 Pohled východní D.1.1-SO-01-B-57 Pohled západní D.1.1-SO-01-B-58 Pohled z průjezdu severní D.1.1-SO-01-B-59 Pohled z průjezdu jižní D.1.1-SO-01-B-60 Výkres výkopů D.1.1-SO-01-B-61 Napojení na objekt O - Půdorys D.1.1-SO-01-B-62 Napojení na objekt O - Řez | [16 empty] | P | 2
1555 | K | O_121 | O.97b, okno, 3 445×3 500 | kus | 1 |  | 0 |  |  |  | základní |  | 0 | 0 | 0 | 0 | 0 | FIDIC - měřená položka | 4 | K | 2 |  |  |  | ROZPOCET | [5 empty] | 0 | 0 | 0 | 0 | 0 | 1 | 0 | 4 | -291985416
| P |  | Poznámka k položce: okno, vč. příslušenství, dodávka a montáž, specifikace dle PD D.1.1-SO-01-A-01 Technická zpráva D.1.1-SO-01-A-02 Výpis skladeb D.1.1-SO-01-A-03 Tabulky místností D.1.1-SO-01-A-04 Tabulka okenních výplní D.1.1-SO-01-A-05 Tabulka dveří D.1.1-SO-01-A-06 Tabulka klempířských výrobků D.1.1-SO-01-A-07 Tabulka truhlářských výrobků D.1.1-SO-01-A-08 Tabulka zámečnických výrobků D.1.1-SO-01-A-09 Tabulka ostatních výrobků D.1.1-SO-01-A-10 Tabulka žaluzií D.1.1-SO-01-A-11 Tabulka překladů D.1.1-SO-01-B-01 Půdorys základů D.1.1-SO-01-B-02 Půdorys 2.PP - celkový D.1.1-SO-01-B-03 Půdorys 1.PP - celkový D.1.1-SO-01-B-04 Půdorys 1.PP - sever D.1.1-SO-01-B-05 Půdorys 1.PP - jih D.1.1-SO-01-B-06 Půdorys 1.NP - celkový D.1.1-SO-01-B-07 Půdorys 1.NP - sever D.1.1-SO-01-B-08 Půdorys 1.NP - jih D.1.1-SO-01-B-09 Půdorys 2.NP - celkový D.1.1-SO-01-B-10 Půdorys 2.NP - sever D.1.1-SO-01-B-11 Půdorys 2.NP - jih D.1.1-SO-01-B-12 Půdorys 3.NP - celkový D.1.1-SO-01-B-13 Půdorys 3.NP - sever D.1.1-SO-01-B-14 Půdorys 3.NP - jih D.1.1-SO-01-B-15 Půdorys 4.NP - celkový D.1.1-SO-01-B-16 Půdorys 4.NP - sever D.1.1-SO-01-B-17 Půdorys 4.NP - jih D.1.1-SO-01-B-18 Půdorys 5.NP - celkový D.1.1-SO-01-B-19 Půdorys 5.NP - sever D.1.1-SO-01-B-20 Půdorys 5.NP - jih D.1.1-SO-01-B-21 Půdorys 6.NP - celkový D.1.1-SO-01-B-22 Půdorys 6.NP - sever D.1.1-SO-01-B-23 Půdorys 6.NP - jih D.1.1-SO-01-B-24 Půdorys 7.NP - celkový D.1.1-SO-01-B-25 Půdorys 7.NP - sever D.1.1-SO-01-B-26 Půdorys 7.NP - jih D.1.1-SO-01-B-27 Půdorys 8.NP - celkový D.1.1-SO-01-B-28 Půdorys 8.NP - sever D.1.1-SO-01-B-29 Půdorys 8.NP - jih D.1.1-SO-01-B-30 Půdorys 9.NP - celkový D.1.1-SO-01-B-31 Půdorys 9.NP - sever D.1.1-SO-01-B-32 Půdorys 9.NP - jih D.1.1-SO-01-B-33 Půdorys střechy D.1.1-SO-01-B-34 Půdorys střechy - spádování D.1.1-SO-01-B-35 Půdorys střechy - schéma FVE D.1.1-SO-01-B-38 Příčný řez C-C D.1.1-SO-01-B-42 Podélný řez 1-1 - celkový D.1.1-SO-01-B-43 Podélný řez 1-1 - sever D.1.1-SO-01-B-44 Podélný řez 1-1 - jih D.1.1-SO-01-B-54 Pohled severní D.1.1-SO-01-B-55 Pohled jižní D.1.1-SO-01-B-56 Pohled východní D.1.1-SO-01-B-57 Pohled západní D.1.1-SO-01-B-58 Pohled z průjezdu severní D.1.1-SO-01-B-59 Pohled z průjezdu jižní D.1.1-SO-01-B-60 Výkres výkopů D.1.1-SO-01-B-61 Napojení na objekt O - Půdorys D.1.1-SO-01-B-62 Napojení na objekt O - Řez | [16 empty] | P | 2
1556 | K | O_122 | O.098, okno, 3 445×3 500 | kus | 1 |  | 0 |  |  |  | základní |  | 0 | 0 | 0 | 0 | 0 | FIDIC - měřená položka | 4 | K | 2 |  |  |  | ROZPOCET | [5 empty] | 0 | 0 | 0 | 0 | 0 | 1 | 0 | 4 | -2028757207
| P |  | Poznámka k položce: okno, vč. příslušenství, dodávka a montáž, specifikace dle PD D.1.1-SO-01-A-01 Technická zpráva D.1.1-SO-01-A-02 Výpis skladeb D.1.1-SO-01-A-03 Tabulky místností D.1.1-SO-01-A-04 Tabulka okenních výplní D.1.1-SO-01-A-05 Tabulka dveří D.1.1-SO-01-A-06 Tabulka klempířských výrobků D.1.1-SO-01-A-07 Tabulka truhlářských výrobků D.1.1-SO-01-A-08 Tabulka zámečnických výrobků D.1.1-SO-01-A-09 Tabulka ostatních výrobků D.1.1-SO-01-A-10 Tabulka žaluzií D.1.1-SO-01-A-11 Tabulka překladů D.1.1-SO-01-B-01 Půdorys základů D.1.1-SO-01-B-02 Půdorys 2.PP - celkový D.1.1-SO-01-B-03 Půdorys 1.PP - celkový D.1.1-SO-01-B-04 Půdorys 1.PP - sever D.1.1-SO-01-B-05 Půdorys 1.PP - jih D.1.1-SO-01-B-06 Půdorys 1.NP - celkový D.1.1-SO-01-B-07 Půdorys 1.NP - sever D.1.1-SO-01-B-08 Půdorys 1.NP - jih D.1.1-SO-01-B-09 Půdorys 2.NP - celkový D.1.1-SO-01-B-10 Půdorys 2.NP - sever D.1.1-SO-01-B-11 Půdorys 2.NP - jih D.1.1-SO-01-B-12 Půdorys 3.NP - celkový D.1.1-SO-01-B-13 Půdorys 3.NP - sever D.1.1-SO-01-B-14 Půdorys 3.NP - jih D.1.1-SO-01-B-15 Půdorys 4.NP - celkový D.1.1-SO-01-B-16 Půdorys 4.NP - sever D.1.1-SO-01-B-17 Půdorys 4.NP - jih D.1.1-SO-01-B-18 Půdorys 5.NP - celkový D.1.1-SO-01-B-19 Půdorys 5.NP - sever D.1.1-SO-01-B-20 Půdorys 5.NP - jih D.1.1-SO-01-B-21 Půdorys 6.NP - celkový D.1.1-SO-01-B-22 Půdorys 6.NP - sever D.1.1-SO-01-B-23 Půdorys 6.NP - jih D.1.1-SO-01-B-24 Půdorys 7.NP - celkový D.1.1-SO-01-B-25 Půdorys 7.NP - sever D.1.1-SO-01-B-26 Půdorys 7.NP - jih D.1.1-SO-01-B-27 Půdorys 8.NP - celkový D.1.1-SO-01-B-28 Půdorys 8.NP - sever D.1.1-SO-01-B-29 Půdorys 8.NP - jih D.1.1-SO-01-B-30 Půdorys 9.NP - celkový D.1.1-SO-01-B-31 Půdorys 9.NP - sever D.1.1-SO-01-B-32 Půdorys 9.NP - jih D.1.1-SO-01-B-33 Půdorys střechy D.1.1-SO-01-B-34 Půdorys střechy - spádování D.1.1-SO-01-B-35 Půdorys střechy - schéma FVE D.1.1-SO-01-B-38 Příčný řez C-C D.1.1-SO-01-B-42 Podélný řez 1-1 - celkový D.1.1-SO-01-B-43 Podélný řez 1-1 - sever D.1.1-SO-01-B-44 Podélný řez 1-1 - jih D.1.1-SO-01-B-54 Pohled severní D.1.1-SO-01-B-55 Pohled jižní D.1.1-SO-01-B-56 Pohled východní D.1.1-SO-01-B-57 Pohled západní D.1.1-SO-01-B-58 Pohled z průjezdu severní D.1.1-SO-01-B-59 Pohled z průjezdu jižní D.1.1-SO-01-B-60 Výkres výkopů D.1.1-SO-01-B-61 Napojení na objekt O - Půdorys D.1.1-SO-01-B-62 Napojení na objekt O - Řez | [16 empty] | P | 2
1557 | K | O_123 | O.99b, okno, 5 000×3 200 | kus | 1 |  | 0 |  |  |  | základní |  | 0 | 0 | 0 | 0 | 0 | FIDIC - měřená položka | 4 | K | 2 |  |  |  | ROZPOCET | [5 empty] | 0 | 0 | 0 | 0 | 0 | 1 | 0 | 4 | -989888342
| P |  | Poznámka k položce: okno, vč. příslušenství, dodávka a montáž, specifikace dle PD D.1.1-SO-01-A-01 Technická zpráva D.1.1-SO-01-A-02 Výpis skladeb D.1.1-SO-01-A-03 Tabulky místností D.1.1-SO-01-A-04 Tabulka okenních výplní D.1.1-SO-01-A-05 Tabulka dveří D.1.1-SO-01-A-06 Tabulka klempířských výrobků D.1.1-SO-01-A-07 Tabulka truhlářských výrobků D.1.1-SO-01-A-08 Tabulka zámečnických výrobků D.1.1-SO-01-A-09 Tabulka ostatních výrobků D.1.1-SO-01-A-10 Tabulka žaluzií D.1.1-SO-01-A-11 Tabulka překladů D.1.1-SO-01-B-01 Půdorys základů D.1.1-SO-01-B-02 Půdorys 2.PP - celkový D.1.1-SO-01-B-03 Půdorys 1.PP - celkový D.1.1-SO-01-B-04 Půdorys 1.PP - sever D.1.1-SO-01-B-05 Půdorys 1.PP - jih D.1.1-SO-01-B-06 Půdorys 1.NP - celkový D.1.1-SO-01-B-07 Půdorys 1.NP - sever D.1.1-SO-01-B-08 Půdorys 1.NP - jih D.1.1-SO-01-B-09 Půdorys 2.NP - celkový D.1.1-SO-01-B-10 Půdorys 2.NP - sever D.1.1-SO-01-B-11 Půdorys 2.NP - jih D.1.1-SO-01-B-12 Půdorys 3.NP - celkový D.1.1-SO-01-B-13 Půdorys 3.NP - sever D.1.1-SO-01-B-14 Půdorys 3.NP - jih D.1.1-SO-01-B-15 Půdorys 4.NP - celkový D.1.1-SO-01-B-16 Půdorys 4.NP - sever D.1.1-SO-01-B-17 Půdorys 4.NP - jih D.1.1-SO-01-B-18 Půdorys 5.NP - celkový D.1.1-SO-01-B-19 Půdorys 5.NP - sever D.1.1-SO-01-B-20 Půdorys 5.NP - jih D.1.1-SO-01-B-21 Půdorys 6.NP - celkový D.1.1-SO-01-B-22 Půdorys 6.NP - sever D.1.1-SO-01-B-23 Půdorys 6.NP - jih D.1.1-SO-01-B-24 Půdorys 7.NP - celkový D.1.1-SO-01-B-25 Půdorys 7.NP - sever D.1.1-SO-01-B-26 Půdorys 7.NP - jih D.1.1-SO-01-B-27 Půdorys 8.NP - celkový D.1.1-SO-01-B-28 Půdorys 8.NP - sever D.1.1-SO-01-B-29 Půdorys 8.NP - jih D.1.1-SO-01-B-30 Půdorys 9.NP - celkový D.1.1-SO-01-B-31 Půdorys 9.NP - sever D.1.1-SO-01-B-32 Půdorys 9.NP - jih D.1.1-SO-01-B-33 Půdorys střechy D.1.1-SO-01-B-34 Půdorys střechy - spádování D.1.1-SO-01-B-35 Půdorys střechy - schéma FVE D.1.1-SO-01-B-38 Příčný řez C-C D.1.1-SO-01-B-42 Podélný řez 1-1 - celkový D.1.1-SO-01-B-43 Podélný řez 1-1 - sever D.1.1-SO-01-B-44 Podélný řez 1-1 - jih D.1.1-SO-01-B-54 Pohled severní D.1.1-SO-01-B-55 Pohled jižní D.1.1-SO-01-B-56 Pohled východní D.1.1-SO-01-B-57 Pohled západní D.1.1-SO-01-B-58 Pohled z průjezdu severní D.1.1-SO-01-B-59 Pohled z průjezdu jižní D.1.1-SO-01-B-60 Výkres výkopů D.1.1-SO-01-B-61 Napojení na objekt O - Půdorys D.1.1-SO-01-B-62 Napojení na objekt O - Řez | [16 empty] | P | 2
1558 | K | O_124 | O.100, okno, 5 000×3 500 | kus | 1 |  | 0 |  |  |  | základní |  | 0 | 0 | 0 | 0 | 0 | FIDIC - měřená položka | 4 | K | 2 |  |  |  | ROZPOCET | [5 empty] | 0 | 0 | 0 | 0 | 0 | 1 | 0 | 4 | -1912638295
| P |  | Poznámka k položce: okno, vč. příslušenství, dodávka a montáž, specifikace dle PD D.1.1-SO-01-A-01 Technická zpráva D.1.1-SO-01-A-02 Výpis skladeb D.1.1-SO-01-A-03 Tabulky místností D.1.1-SO-01-A-04 Tabulka okenních výplní D.1.1-SO-01-A-05 Tabulka dveří D.1.1-SO-01-A-06 Tabulka klempířských výrobků D.1.1-SO-01-A-07 Tabulka truhlářských výrobků D.1.1-SO-01-A-08 Tabulka zámečnických výrobků D.1.1-SO-01-A-09 Tabulka ostatních výrobků D.1.1-SO-01-A-10 Tabulka žaluzií D.1.1-SO-01-A-11 Tabulka překladů D.1.1-SO-01-B-01 Půdorys základů D.1.1-SO-01-B-02 Půdorys 2.PP - celkový D.1.1-SO-01-B-03 Půdorys 1.PP - celkový D.1.1-SO-01-B-04 Půdorys 1.PP - sever D.1.1-SO-01-B-05 Půdorys 1.PP - jih D.1.1-SO-01-B-06 Půdorys 1.NP - celkový D.1.1-SO-01-B-07 Půdorys 1.NP - sever D.1.1-SO-01-B-08 Půdorys 1.NP - jih D.1.1-SO-01-B-09 Půdorys 2.NP - celkový D.1.1-SO-01-B-10 Půdorys 2.NP - sever D.1.1-SO-01-B-11 Půdorys 2.NP - jih D.1.1-SO-01-B-12 Půdorys 3.NP - celkový D.1.1-SO-01-B-13 Půdorys 3.NP - sever D.1.1-SO-01-B-14 Půdorys 3.NP - jih D.1.1-SO-01-B-15 Půdorys 4.NP - celkový D.1.1-SO-01-B-16 Půdorys 4.NP - sever D.1.1-SO-01-B-17 Půdorys 4.NP - jih D.1.1-SO-01-B-18 Půdorys 5.NP - celkový D.1.1-SO-01-B-19 Půdorys 5.NP - sever D.1.1-SO-01-B-20 Půdorys 5.NP - jih D.1.1-SO-01-B-21 Půdorys 6.NP - celkový D.1.1-SO-01-B-22 Půdorys 6.NP - sever D.1.1-SO-01-B-23 Půdorys 6.NP - jih D.1.1-SO-01-B-24 Půdorys 7.NP - celkový D.1.1-SO-01-B-25 Půdorys 7.NP - sever D.1.1-SO-01-B-26 Půdorys 7.NP - jih D.1.1-SO-01-B-27 Půdorys 8.NP - celkový D.1.1-SO-01-B-28 Půdorys 8.NP - sever D.1.1-SO-01-B-29 Půdorys 8.NP - jih D.1.1-SO-01-B-30 Půdorys 9.NP - celkový D.1.1-SO-01-B-31 Půdorys 9.NP - sever D.1.1-SO-01-B-32 Půdorys 9.NP - jih D.1.1-SO-01-B-33 Půdorys střechy D.1.1-SO-01-B-34 Půdorys střechy - spádování D.1.1-SO-01-B-35 Půdorys střechy - schéma FVE D.1.1-SO-01-B-38 Příčný řez C-C D.1.1-SO-01-B-42 Podélný řez 1-1 - celkový D.1.1-SO-01-B-43 Podélný řez 1-1 - sever D.1.1-SO-01-B-44 Podélný řez 1-1 - jih D.1.1-SO-01-B-54 Pohled severní D.1.1-SO-01-B-55 Pohled jižní D.1.1-SO-01-B-56 Pohled východní D.1.1-SO-01-B-57 Pohled západní D.1.1-SO-01-B-58 Pohled z průjezdu severní D.1.1-SO-01-B-59 Pohled z průjezdu jižní D.1.1-SO-01-B-60 Výkres výkopů D.1.1-SO-01-B-61 Napojení na objekt O - Půdorys D.1.1-SO-01-B-62 Napojení na objekt O - Řez | [16 empty] | P | 2
1559 | K | O_125 | O.101, okno, 5 000×3 500 | kus | 1 |  | 0 |  |  |  | základní |  | 0 | 0 | 0 | 0 | 0 | FIDIC - měřená položka | 4 | K | 2 |  |  |  | ROZPOCET | [5 empty] | 0 | 0 | 0 | 0 | 0 | 1 | 0 | 4 | 1006667512
| P |  | Poznámka k položce: okno, vč. příslušenství, dodávka a montáž, specifikace dle PD D.1.1-SO-01-A-01 Technická zpráva D.1.1-SO-01-A-02 Výpis skladeb D.1.1-SO-01-A-03 Tabulky místností D.1.1-SO-01-A-04 Tabulka okenních výplní D.1.1-SO-01-A-05 Tabulka dveří D.1.1-SO-01-A-06 Tabulka klempířských výrobků D.1.1-SO-01-A-07 Tabulka truhlářských výrobků D.1.1-SO-01-A-08 Tabulka zámečnických výrobků D.1.1-SO-01-A-09 Tabulka ostatních výrobků D.1.1-SO-01-A-10 Tabulka žaluzií D.1.1-SO-01-A-11 Tabulka překladů D.1.1-SO-01-B-01 Půdorys základů D.1.1-SO-01-B-02 Půdorys 2.PP - celkový D.1.1-SO-01-B-03 Půdorys 1.PP - celkový D.1.1-SO-01-B-04 Půdorys 1.PP - sever D.1.1-SO-01-B-05 Půdorys 1.PP - jih D.1.1-SO-01-B-06 Půdorys 1.NP - celkový D.1.1-SO-01-B-07 Půdorys 1.NP - sever D.1.1-SO-01-B-08 Půdorys 1.NP - jih D.1.1-SO-01-B-09 Půdorys 2.NP - celkový D.1.1-SO-01-B-10 Půdorys 2.NP - sever D.1.1-SO-01-B-11 Půdorys 2.NP - jih D.1.1-SO-01-B-12 Půdorys 3.NP - celkový D.1.1-SO-01-B-13 Půdorys 3.NP - sever D.1.1-SO-01-B-14 Půdorys 3.NP - jih D.1.1-SO-01-B-15 Půdorys 4.NP - celkový D.1.1-SO-01-B-16 Půdorys 4.NP - sever D.1.1-SO-01-B-17 Půdorys 4.NP - jih D.1.1-SO-01-B-18 Půdorys 5.NP - celkový D.1.1-SO-01-B-19 Půdorys 5.NP - sever D.1.1-SO-01-B-20 Půdorys 5.NP - jih D.1.1-SO-01-B-21 Půdorys 6.NP - celkový D.1.1-SO-01-B-22 Půdorys 6.NP - sever D.1.1-SO-01-B-23 Půdorys 6.NP - jih D.1.1-SO-01-B-24 Půdorys 7.NP - celkový D.1.1-SO-01-B-25 Půdorys 7.NP - sever D.1.1-SO-01-B-26 Půdorys 7.NP - jih D.1.1-SO-01-B-27 Půdorys 8.NP - celkový D.1.1-SO-01-B-28 Půdorys 8.NP - sever D.1.1-SO-01-B-29 Půdorys 8.NP - jih D.1.1-SO-01-B-30 Půdorys 9.NP - celkový D.1.1-SO-01-B-31 Půdorys 9.NP - sever D.1.1-SO-01-B-32 Půdorys 9.NP - jih D.1.1-SO-01-B-33 Půdorys střechy D.1.1-SO-01-B-34 Půdorys střechy - spádování D.1.1-SO-01-B-35 Půdorys střechy - schéma FVE D.1.1-SO-01-B-38 Příčný řez C-C D.1.1-SO-01-B-42 Podélný řez 1-1 - celkový D.1.1-SO-01-B-43 Podélný řez 1-1 - sever D.1.1-SO-01-B-44 Podélný řez 1-1 - jih D.1.1-SO-01-B-54 Pohled severní D.1.1-SO-01-B-55 Pohled jižní D.1.1-SO-01-B-56 Pohled východní D.1.1-SO-01-B-57 Pohled západní D.1.1-SO-01-B-58 Pohled z průjezdu severní D.1.1-SO-01-B-59 Pohled z průjezdu jižní D.1.1-SO-01-B-60 Výkres výkopů D.1.1-SO-01-B-61 Napojení na objekt O - Půdorys D.1.1-SO-01-B-62 Napojení na objekt O - Řez | [16 empty] | P | 2
1560 | K | O_126 | O.102, okno, 4 500×3 200 | kus | 1 |  | 0 |  |  |  | základní |  | 0 | 0 | 0 | 0 | 0 | FIDIC - měřená položka | 4 | K | 2 |  |  |  | ROZPOCET | [5 empty] | 0 | 0 | 0 | 0 | 0 | 1 | 0 | 4 | 328442544
| P |  | Poznámka k položce: okno, vč. příslušenství, dodávka a montáž, specifikace dle PD D.1.1-SO-01-A-01 Technická zpráva D.1.1-SO-01-A-02 Výpis skladeb D.1.1-SO-01-A-03 Tabulky místností D.1.1-SO-01-A-04 Tabulka okenních výplní D.1.1-SO-01-A-05 Tabulka dveří D.1.1-SO-01-A-06 Tabulka klempířských výrobků D.1.1-SO-01-A-07 Tabulka truhlářských výrobků D.1.1-SO-01-A-08 Tabulka zámečnických výrobků D.1.1-SO-01-A-09 Tabulka ostatních výrobků D.1.1-SO-01-A-10 Tabulka žaluzií D.1.1-SO-01-A-11 Tabulka překladů D.1.1-SO-01-B-01 Půdorys základů D.1.1-SO-01-B-02 Půdorys 2.PP - celkový D.1.1-SO-01-B-03 Půdorys 1.PP - celkový D.1.1-SO-01-B-04 Půdorys 1.PP - sever D.1.1-SO-01-B-05 Půdorys 1.PP - jih D.1.1-SO-01-B-06 Půdorys 1.NP - celkový D.1.1-SO-01-B-07 Půdorys 1.NP - sever D.1.1-SO-01-B-08 Půdorys 1.NP - jih D.1.1-SO-01-B-09 Půdorys 2.NP - celkový D.1.1-SO-01-B-10 Půdorys 2.NP - sever D.1.1-SO-01-B-11 Půdorys 2.NP - jih D.1.1-SO-01-B-12 Půdorys 3.NP - celkový D.1.1-SO-01-B-13 Půdorys 3.NP - sever D.1.1-SO-01-B-14 Půdorys 3.NP - jih D.1.1-SO-01-B-15 Půdorys 4.NP - celkový D.1.1-SO-01-B-16 Půdorys 4.NP - sever D.1.1-SO-01-B-17 Půdorys 4.NP - jih D.1.1-SO-01-B-18 Půdorys 5.NP - celkový D.1.1-SO-01-B-19 Půdorys 5.NP - sever D.1.1-SO-01-B-20 Půdorys 5.NP - jih D.1.1-SO-01-B-21 Půdorys 6.NP - celkový D.1.1-SO-01-B-22 Půdorys 6.NP - sever D.1.1-SO-01-B-23 Půdorys 6.NP - jih D.1.1-SO-01-B-24 Půdorys 7.NP - celkový D.1.1-SO-01-B-25 Půdorys 7.NP - sever D.1.1-SO-01-B-26 Půdorys 7.NP - jih D.1.1-SO-01-B-27 Půdorys 8.NP - celkový D.1.1-SO-01-B-28 Půdorys 8.NP - sever D.1.1-SO-01-B-29 Půdorys 8.NP - jih D.1.1-SO-01-B-30 Půdorys 9.NP - celkový D.1.1-SO-01-B-31 Půdorys 9.NP - sever D.1.1-SO-01-B-32 Půdorys 9.NP - jih D.1.1-SO-01-B-33 Půdorys střechy D.1.1-SO-01-B-34 Půdorys střechy - spádování D.1.1-SO-01-B-35 Půdorys střechy - schéma FVE D.1.1-SO-01-B-38 Příčný řez C-C D.1.1-SO-01-B-42 Podélný řez 1-1 - celkový D.1.1-SO-01-B-43 Podélný řez 1-1 - sever D.1.1-SO-01-B-44 Podélný řez 1-1 - jih D.1.1-SO-01-B-54 Pohled severní D.1.1-SO-01-B-55 Pohled jižní D.1.1-SO-01-B-56 Pohled východní D.1.1-SO-01-B-57 Pohled západní D.1.1-SO-01-B-58 Pohled z průjezdu severní D.1.1-SO-01-B-59 Pohled z průjezdu jižní D.1.1-SO-01-B-60 Výkres výkopů D.1.1-SO-01-B-61 Napojení na objekt O - Půdorys D.1.1-SO-01-B-62 Napojení na objekt O - Řez | [16 empty] | P | 2
1561 | K | O_127 | O.103, okno, 4 500×3 500 | kus | 1 |  | 0 |  |  |  | základní |  | 0 | 0 | 0 | 0 | 0 | FIDIC - měřená položka | 4 | K | 2 |  |  |  | ROZPOCET | [5 empty] | 0 | 0 | 0 | 0 | 0 | 1 | 0 | 4 | 129891036
| P |  | Poznámka k položce: okno, vč. příslušenství, dodávka a montáž, specifikace dle PD D.1.1-SO-01-A-01 Technická zpráva D.1.1-SO-01-A-02 Výpis skladeb D.1.1-SO-01-A-03 Tabulky místností D.1.1-SO-01-A-04 Tabulka okenních výplní D.1.1-SO-01-A-05 Tabulka dveří D.1.1-SO-01-A-06 Tabulka klempířských výrobků D.1.1-SO-01-A-07 Tabulka truhlářských výrobků D.1.1-SO-01-A-08 Tabulka zámečnických výrobků D.1.1-SO-01-A-09 Tabulka ostatních výrobků D.1.1-SO-01-A-10 Tabulka žaluzií D.1.1-SO-01-A-11 Tabulka překladů D.1.1-SO-01-B-01 Půdorys základů D.1.1-SO-01-B-02 Půdorys 2.PP - celkový D.1.1-SO-01-B-03 Půdorys 1.PP - celkový D.1.1-SO-01-B-04 Půdorys 1.PP - sever D.1.1-SO-01-B-05 Půdorys 1.PP - jih D.1.1-SO-01-B-06 Půdorys 1.NP - celkový D.1.1-SO-01-B-07 Půdorys 1.NP - sever D.1.1-SO-01-B-08 Půdorys 1.NP - jih D.1.1-SO-01-B-09 Půdorys 2.NP - celkový D.1.1-SO-01-B-10 Půdorys 2.NP - sever D.1.1-SO-01-B-11 Půdorys 2.NP - jih D.1.1-SO-01-B-12 Půdorys 3.NP - celkový D.1.1-SO-01-B-13 Půdorys 3.NP - sever D.1.1-SO-01-B-14 Půdorys 3.NP - jih D.1.1-SO-01-B-15 Půdorys 4.NP - celkový D.1.1-SO-01-B-16 Půdorys 4.NP - sever D.1.1-SO-01-B-17 Půdorys 4.NP - jih D.1.1-SO-01-B-18 Půdorys 5.NP - celkový D.1.1-SO-01-B-19 Půdorys 5.NP - sever D.1.1-SO-01-B-20 Půdorys 5.NP - jih D.1.1-SO-01-B-21 Půdorys 6.NP - celkový D.1.1-SO-01-B-22 Půdorys 6.NP - sever D.1.1-SO-01-B-23 Půdorys 6.NP - jih D.1.1-SO-01-B-24 Půdorys 7.NP - celkový D.1.1-SO-01-B-25 Půdorys 7.NP - sever D.1.1-SO-01-B-26 Půdorys 7.NP - jih D.1.1-SO-01-B-27 Půdorys 8.NP - celkový D.1.1-SO-01-B-28 Půdorys 8.NP - sever D.1.1-SO-01-B-29 Půdorys 8.NP - jih D.1.1-SO-01-B-30 Půdorys 9.NP - celkový D.1.1-SO-01-B-31 Půdorys 9.NP - sever D.1.1-SO-01-B-32 Půdorys 9.NP - jih D.1.1-SO-01-B-33 Půdorys střechy D.1.1-SO-01-B-34 Půdorys střechy - spádování D.1.1-SO-01-B-35 Půdorys střechy - schéma FVE D.1.1-SO-01-B-38 Příčný řez C-C D.1.1-SO-01-B-42 Podélný řez 1-1 - celkový D.1.1-SO-01-B-43 Podélný řez 1-1 - sever D.1.1-SO-01-B-44 Podélný řez 1-1 - jih D.1.1-SO-01-B-54 Pohled severní D.1.1-SO-01-B-55 Pohled jižní D.1.1-SO-01-B-56 Pohled východní D.1.1-SO-01-B-57 Pohled západní D.1.1-SO-01-B-58 Pohled z průjezdu severní D.1.1-SO-01-B-59 Pohled z průjezdu jižní D.1.1-SO-01-B-60 Výkres výkopů D.1.1-SO-01-B-61 Napojení na objekt O - Půdorys D.1.1-SO-01-B-62 Napojení na objekt O - Řez | [16 empty] | P | 2
1562 | K | O_128 | O.104, okno, 4 500×3 500 | kus | 1 |  | 0 |  |  |  | základní |  | 0 | 0 | 0 | 0 | 0 | FIDIC - měřená položka | 4 | K | 2 |  |  |  | ROZPOCET | [5 empty] | 0 | 0 | 0 | 0 | 0 | 1 | 0 | 4 | -1347370919
| P |  | Poznámka k položce: okno, vč. příslušenství, dodávka a montáž, specifikace dle PD D.1.1-SO-01-A-01 Technická zpráva D.1.1-SO-01-A-02 Výpis skladeb D.1.1-SO-01-A-03 Tabulky místností D.1.1-SO-01-A-04 Tabulka okenních výplní D.1.1-SO-01-A-05 Tabulka dveří D.1.1-SO-01-A-06 Tabulka klempířských výrobků D.1.1-SO-01-A-07 Tabulka truhlářských výrobků D.1.1-SO-01-A-08 Tabulka zámečnických výrobků D.1.1-SO-01-A-09 Tabulka ostatních výrobků D.1.1-SO-01-A-10 Tabulka žaluzií D.1.1-SO-01-A-11 Tabulka překladů D.1.1-SO-01-B-01 Půdorys základů D.1.1-SO-01-B-02 Půdorys 2.PP - celkový D.1.1-SO-01-B-03 Půdorys 1.PP - celkový D.1.1-SO-01-B-04 Půdorys 1.PP - sever D.1.1-SO-01-B-05 Půdorys 1.PP - jih D.1.1-SO-01-B-06 Půdorys 1.NP - celkový D.1.1-SO-01-B-07 Půdorys 1.NP - sever D.1.1-SO-01-B-08 Půdorys 1.NP - jih D.1.1-SO-01-B-09 Půdorys 2.NP - celkový D.1.1-SO-01-B-10 Půdorys 2.NP - sever D.1.1-SO-01-B-11 Půdorys 2.NP - jih D.1.1-SO-01-B-12 Půdorys 3.NP - celkový D.1.1-SO-01-B-13 Půdorys 3.NP - sever D.1.1-SO-01-B-14 Půdorys 3.NP - jih D.1.1-SO-01-B-15 Půdorys 4.NP - celkový D.1.1-SO-01-B-16 Půdorys 4.NP - sever D.1.1-SO-01-B-17 Půdorys 4.NP - jih D.1.1-SO-01-B-18 Půdorys 5.NP - celkový D.1.1-SO-01-B-19 Půdorys 5.NP - sever D.1.1-SO-01-B-20 Půdorys 5.NP - jih D.1.1-SO-01-B-21 Půdorys 6.NP - celkový D.1.1-SO-01-B-22 Půdorys 6.NP - sever D.1.1-SO-01-B-23 Půdorys 6.NP - jih D.1.1-SO-01-B-24 Půdorys 7.NP - celkový D.1.1-SO-01-B-25 Půdorys 7.NP - sever D.1.1-SO-01-B-26 Půdorys 7.NP - jih D.1.1-SO-01-B-27 Půdorys 8.NP - celkový D.1.1-SO-01-B-28 Půdorys 8.NP - sever D.1.1-SO-01-B-29 Půdorys 8.NP - jih D.1.1-SO-01-B-30 Půdorys 9.NP - celkový D.1.1-SO-01-B-31 Půdorys 9.NP - sever D.1.1-SO-01-B-32 Půdorys 9.NP - jih D.1.1-SO-01-B-33 Půdorys střechy D.1.1-SO-01-B-34 Půdorys střechy - spádování D.1.1-SO-01-B-35 Půdorys střechy - schéma FVE D.1.1-SO-01-B-38 Příčný řez C-C D.1.1-SO-01-B-42 Podélný řez 1-1 - celkový D.1.1-SO-01-B-43 Podélný řez 1-1 - sever D.1.1-SO-01-B-44 Podélný řez 1-1 - jih D.1.1-SO-01-B-54 Pohled severní D.1.1-SO-01-B-55 Pohled jižní D.1.1-SO-01-B-56 Pohled východní D.1.1-SO-01-B-57 Pohled západní D.1.1-SO-01-B-58 Pohled z průjezdu severní D.1.1-SO-01-B-59 Pohled z průjezdu jižní D.1.1-SO-01-B-60 Výkres výkopů D.1.1-SO-01-B-61 Napojení na objekt O - Půdorys D.1.1-SO-01-B-62 Napojení na objekt O - Řez | [16 empty] | P | 2
1563 | K | O_129 | O.105, okno, 4 500×3 200 | kus | 1 |  | 0 |  |  |  | základní |  | 0 | 0 | 0 | 0 | 0 | FIDIC - měřená položka | 4 | K | 2 |  |  |  | ROZPOCET | [5 empty] | 0 | 0 | 0 | 0 | 0 | 1 | 0 | 4 | -2143437530
| P |  | Poznámka k položce: okno, vč. příslušenství, dodávka a montáž, specifikace dle PD D.1.1-SO-01-A-01 Technická zpráva D.1.1-SO-01-A-02 Výpis skladeb D.1.1-SO-01-A-03 Tabulky místností D.1.1-SO-01-A-04 Tabulka okenních výplní D.1.1-SO-01-A-05 Tabulka dveří D.1.1-SO-01-A-06 Tabulka klempířských výrobků D.1.1-SO-01-A-07 Tabulka truhlářských výrobků D.1.1-SO-01-A-08 Tabulka zámečnických výrobků D.1.1-SO-01-A-09 Tabulka ostatních výrobků D.1.1-SO-01-A-10 Tabulka žaluzií D.1.1-SO-01-A-11 Tabulka překladů D.1.1-SO-01-B-01 Půdorys základů D.1.1-SO-01-B-02 Půdorys 2.PP - celkový D.1.1-SO-01-B-03 Půdorys 1.PP - celkový D.1.1-SO-01-B-04 Půdorys 1.PP - sever D.1.1-SO-01-B-05 Půdorys 1.PP - jih D.1.1-SO-01-B-06 Půdorys 1.NP - celkový D.1.1-SO-01-B-07 Půdorys 1.NP - sever D.1.1-SO-01-B-08 Půdorys 1.NP - jih D.1.1-SO-01-B-09 Půdorys 2.NP - celkový D.1.1-SO-01-B-10 Půdorys 2.NP - sever D.1.1-SO-01-B-11 Půdorys 2.NP - jih D.1.1-SO-01-B-12 Půdorys 3.NP - celkový D.1.1-SO-01-B-13 Půdorys 3.NP - sever D.1.1-SO-01-B-14 Půdorys 3.NP - jih D.1.1-SO-01-B-15 Půdorys 4.NP - celkový D.1.1-SO-01-B-16 Půdorys 4.NP - sever D.1.1-SO-01-B-17 Půdorys 4.NP - jih D.1.1-SO-01-B-18 Půdorys 5.NP - celkový D.1.1-SO-01-B-19 Půdorys 5.NP - sever D.1.1-SO-01-B-20 Půdorys 5.NP - jih D.1.1-SO-01-B-21 Půdorys 6.NP - celkový D.1.1-SO-01-B-22 Půdorys 6.NP - sever D.1.1-SO-01-B-23 Půdorys 6.NP - jih D.1.1-SO-01-B-24 Půdorys 7.NP - celkový D.1.1-SO-01-B-25 Půdorys 7.NP - sever D.1.1-SO-01-B-26 Půdorys 7.NP - jih D.1.1-SO-01-B-27 Půdorys 8.NP - celkový D.1.1-SO-01-B-28 Půdorys 8.NP - sever D.1.1-SO-01-B-29 Půdorys 8.NP - jih D.1.1-SO-01-B-30 Půdorys 9.NP - celkový D.1.1-SO-01-B-31 Půdorys 9.NP - sever D.1.1-SO-01-B-32 Půdorys 9.NP - jih D.1.1-SO-01-B-33 Půdorys střechy D.1.1-SO-01-B-34 Půdorys střechy - spádování D.1.1-SO-01-B-35 Půdorys střechy - schéma FVE D.1.1-SO-01-B-38 Příčný řez C-C D.1.1-SO-01-B-42 Podélný řez 1-1 - celkový D.1.1-SO-01-B-43 Podélný řez 1-1 - sever D.1.1-SO-01-B-44 Podélný řez 1-1 - jih D.1.1-SO-01-B-54 Pohled severní D.1.1-SO-01-B-55 Pohled jižní D.1.1-SO-01-B-56 Pohled východní D.1.1-SO-01-B-57 Pohled západní D.1.1-SO-01-B-58 Pohled z průjezdu severní D.1.1-SO-01-B-59 Pohled z průjezdu jižní D.1.1-SO-01-B-60 Výkres výkopů D.1.1-SO-01-B-61 Napojení na objekt O - Půdorys D.1.1-SO-01-B-62 Napojení na objekt O - Řez | [16 empty] | P | 2
1564 | K | O_130 | O.106, okno, 4 500×3 500 | kus | 1 |  | 0 |  |  |  | základní |  | 0 | 0 | 0 | 0 | 0 | FIDIC - měřená položka | 4 | K | 2 |  |  |  | ROZPOCET | [5 empty] | 0 | 0 | 0 | 0 | 0 | 1 | 0 | 4 | 184962221
| P |  | Poznámka k položce: okno, vč. příslušenství, dodávka a montáž, specifikace dle PD D.1.1-SO-01-A-01 Technická zpráva D.1.1-SO-01-A-02 Výpis skladeb D.1.1-SO-01-A-03 Tabulky místností D.1.1-SO-01-A-04 Tabulka okenních výplní D.1.1-SO-01-A-05 Tabulka dveří D.1.1-SO-01-A-06 Tabulka klempířských výrobků D.1.1-SO-01-A-07 Tabulka truhlářských výrobků D.1.1-SO-01-A-08 Tabulka zámečnických výrobků D.1.1-SO-01-A-09 Tabulka ostatních výrobků D.1.1-SO-01-A-10 Tabulka žaluzií D.1.1-SO-01-A-11 Tabulka překladů D.1.1-SO-01-B-01 Půdorys základů D.1.1-SO-01-B-02 Půdorys 2.PP - celkový D.1.1-SO-01-B-03 Půdorys 1.PP - celkový D.1.1-SO-01-B-04 Půdorys 1.PP - sever D.1.1-SO-01-B-05 Půdorys 1.PP - jih D.1.1-SO-01-B-06 Půdorys 1.NP - celkový D.1.1-SO-01-B-07 Půdorys 1.NP - sever D.1.1-SO-01-B-08 Půdorys 1.NP - jih D.1.1-SO-01-B-09 Půdorys 2.NP - celkový D.1.1-SO-01-B-10 Půdorys 2.NP - sever D.1.1-SO-01-B-11 Půdorys 2.NP - jih D.1.1-SO-01-B-12 Půdorys 3.NP - celkový D.1.1-SO-01-B-13 Půdorys 3.NP - sever D.1.1-SO-01-B-14 Půdorys 3.NP - jih D.1.1-SO-01-B-15 Půdorys 4.NP - celkový D.1.1-SO-01-B-16 Půdorys 4.NP - sever D.1.1-SO-01-B-17 Půdorys 4.NP - jih D.1.1-SO-01-B-18 Půdorys 5.NP - celkový D.1.1-SO-01-B-19 Půdorys 5.NP - sever D.1.1-SO-01-B-20 Půdorys 5.NP - jih D.1.1-SO-01-B-21 Půdorys 6.NP - celkový D.1.1-SO-01-B-22 Půdorys 6.NP - sever D.1.1-SO-01-B-23 Půdorys 6.NP - jih D.1.1-SO-01-B-24 Půdorys 7.NP - celkový D.1.1-SO-01-B-25 Půdorys 7.NP - sever D.1.1-SO-01-B-26 Půdorys 7.NP - jih D.1.1-SO-01-B-27 Půdorys 8.NP - celkový D.1.1-SO-01-B-28 Půdorys 8.NP - sever D.1.1-SO-01-B-29 Půdorys 8.NP - jih D.1.1-SO-01-B-30 Půdorys 9.NP - celkový D.1.1-SO-01-B-31 Půdorys 9.NP - sever D.1.1-SO-01-B-32 Půdorys 9.NP - jih D.1.1-SO-01-B-33 Půdorys střechy D.1.1-SO-01-B-34 Půdorys střechy - spádování D.1.1-SO-01-B-35 Půdorys střechy - schéma FVE D.1.1-SO-01-B-38 Příčný řez C-C D.1.1-SO-01-B-42 Podélný řez 1-1 - celkový D.1.1-SO-01-B-43 Podélný řez 1-1 - sever D.1.1-SO-01-B-44 Podélný řez 1-1 - jih D.1.1-SO-01-B-54 Pohled severní D.1.1-SO-01-B-55 Pohled jižní D.1.1-SO-01-B-56 Pohled východní D.1.1-SO-01-B-57 Pohled západní D.1.1-SO-01-B-58 Pohled z průjezdu severní D.1.1-SO-01-B-59 Pohled z průjezdu jižní D.1.1-SO-01-B-60 Výkres výkopů D.1.1-SO-01-B-61 Napojení na objekt O - Půdorys D.1.1-SO-01-B-62 Napojení na objekt O - Řez | [16 empty] | P | 2
1565 | K | O_131 | O.107, okno, 4 500×3 500 | kus | 1 |  | 0 |  |  |  | základní |  | 0 | 0 | 0 | 0 | 0 | FIDIC - měřená položka | 4 | K | 2 |  |  |  | ROZPOCET | [5 empty] | 0 | 0 | 0 | 0 | 0 | 1 | 0 | 4 | -251559955
| P |  | Poznámka k položce: okno, vč. příslušenství, dodávka a montáž, specifikace dle PD D.1.1-SO-01-A-01 Technická zpráva D.1.1-SO-01-A-02 Výpis skladeb D.1.1-SO-01-A-03 Tabulky místností D.1.1-SO-01-A-04 Tabulka okenních výplní D.1.1-SO-01-A-05 Tabulka dveří D.1.1-SO-01-A-06 Tabulka klempířských výrobků D.1.1-SO-01-A-07 Tabulka truhlářských výrobků D.1.1-SO-01-A-08 Tabulka zámečnických výrobků D.1.1-SO-01-A-09 Tabulka ostatních výrobků D.1.1-SO-01-A-10 Tabulka žaluzií D.1.1-SO-01-A-11 Tabulka překladů D.1.1-SO-01-B-01 Půdorys základů D.1.1-SO-01-B-02 Půdorys 2.PP - celkový D.1.1-SO-01-B-03 Půdorys 1.PP - celkový D.1.1-SO-01-B-04 Půdorys 1.PP - sever D.1.1-SO-01-B-05 Půdorys 1.PP - jih D.1.1-SO-01-B-06 Půdorys 1.NP - celkový D.1.1-SO-01-B-07 Půdorys 1.NP - sever D.1.1-SO-01-B-08 Půdorys 1.NP - jih D.1.1-SO-01-B-09 Půdorys 2.NP - celkový D.1.1-SO-01-B-10 Půdorys 2.NP - sever D.1.1-SO-01-B-11 Půdorys 2.NP - jih D.1.1-SO-01-B-12 Půdorys 3.NP - celkový D.1.1-SO-01-B-13 Půdorys 3.NP - sever D.1.1-SO-01-B-14 Půdorys 3.NP - jih D.1.1-SO-01-B-15 Půdorys 4.NP - celkový D.1.1-SO-01-B-16 Půdorys 4.NP - sever D.1.1-SO-01-B-17 Půdorys 4.NP - jih D.1.1-SO-01-B-18 Půdorys 5.NP - celkový D.1.1-SO-01-B-19 Půdorys 5.NP - sever D.1.1-SO-01-B-20 Půdorys 5.NP - jih D.1.1-SO-01-B-21 Půdorys 6.NP - celkový D.1.1-SO-01-B-22 Půdorys 6.NP - sever D.1.1-SO-01-B-23 Půdorys 6.NP - jih D.1.1-SO-01-B-24 Půdorys 7.NP - celkový D.1.1-SO-01-B-25 Půdorys 7.NP - sever D.1.1-SO-01-B-26 Půdorys 7.NP - jih D.1.1-SO-01-B-27 Půdorys 8.NP - celkový D.1.1-SO-01-B-28 Půdorys 8.NP - sever D.1.1-SO-01-B-29 Půdorys 8.NP - jih D.1.1-SO-01-B-30 Půdorys 9.NP - celkový D.1.1-SO-01-B-31 Půdorys 9.NP - sever D.1.1-SO-01-B-32 Půdorys 9.NP - jih D.1.1-SO-01-B-33 Půdorys střechy D.1.1-SO-01-B-34 Půdorys střechy - spádování D.1.1-SO-01-B-35 Půdorys střechy - schéma FVE D.1.1-SO-01-B-38 Příčný řez C-C D.1.1-SO-01-B-42 Podélný řez 1-1 - celkový D.1.1-SO-01-B-43 Podélný řez 1-1 - sever D.1.1-SO-01-B-44 Podélný řez 1-1 - jih D.1.1-SO-01-B-54 Pohled severní D.1.1-SO-01-B-55 Pohled jižní D.1.1-SO-01-B-56 Pohled východní D.1.1-SO-01-B-57 Pohled západní D.1.1-SO-01-B-58 Pohled z průjezdu severní D.1.1-SO-01-B-59 Pohled z průjezdu jižní D.1.1-SO-01-B-60 Výkres výkopů D.1.1-SO-01-B-61 Napojení na objekt O - Půdorys D.1.1-SO-01-B-62 Napojení na objekt O - Řez | [16 empty] | P | 2
1566 | K | O_132 | O.108, okno, 5 000×3 200 | kus | 1 |  | 0 |  |  |  | základní |  | 0 | 0 | 0 | 0 | 0 | FIDIC - měřená položka | 4 | K | 2 |  |  |  | ROZPOCET | [5 empty] | 0 | 0 | 0 | 0 | 0 | 1 | 0 | 4 | 1477829241
| P |  | Poznámka k položce: okno, vč. příslušenství, dodávka a montáž, specifikace dle PD D.1.1-SO-01-A-01 Technická zpráva D.1.1-SO-01-A-02 Výpis skladeb D.1.1-SO-01-A-03 Tabulky místností D.1.1-SO-01-A-04 Tabulka okenních výplní D.1.1-SO-01-A-05 Tabulka dveří D.1.1-SO-01-A-06 Tabulka klempířských výrobků D.1.1-SO-01-A-07 Tabulka truhlářských výrobků D.1.1-SO-01-A-08 Tabulka zámečnických výrobků D.1.1-SO-01-A-09 Tabulka ostatních výrobků D.1.1-SO-01-A-10 Tabulka žaluzií D.1.1-SO-01-A-11 Tabulka překladů D.1.1-SO-01-B-01 Půdorys základů D.1.1-SO-01-B-02 Půdorys 2.PP - celkový D.1.1-SO-01-B-03 Půdorys 1.PP - celkový D.1.1-SO-01-B-04 Půdorys 1.PP - sever D.1.1-SO-01-B-05 Půdorys 1.PP - jih D.1.1-SO-01-B-06 Půdorys 1.NP - celkový D.1.1-SO-01-B-07 Půdorys 1.NP - sever D.1.1-SO-01-B-08 Půdorys 1.NP - jih D.1.1-SO-01-B-09 Půdorys 2.NP - celkový D.1.1-SO-01-B-10 Půdorys 2.NP - sever D.1.1-SO-01-B-11 Půdorys 2.NP - jih D.1.1-SO-01-B-12 Půdorys 3.NP - celkový D.1.1-SO-01-B-13 Půdorys 3.NP - sever D.1.1-SO-01-B-14 Půdorys 3.NP - jih D.1.1-SO-01-B-15 Půdorys 4.NP - celkový D.1.1-SO-01-B-16 Půdorys 4.NP - sever D.1.1-SO-01-B-17 Půdorys 4.NP - jih D.1.1-SO-01-B-18 Půdorys 5.NP - celkový D.1.1-SO-01-B-19 Půdorys 5.NP - sever D.1.1-SO-01-B-20 Půdorys 5.NP - jih D.1.1-SO-01-B-21 Půdorys 6.NP - celkový D.1.1-SO-01-B-22 Půdorys 6.NP - sever D.1.1-SO-01-B-23 Půdorys 6.NP - jih D.1.1-SO-01-B-24 Půdorys 7.NP - celkový D.1.1-SO-01-B-25 Půdorys 7.NP - sever D.1.1-SO-01-B-26 Půdorys 7.NP - jih D.1.1-SO-01-B-27 Půdorys 8.NP - celkový D.1.1-SO-01-B-28 Půdorys 8.NP - sever D.1.1-SO-01-B-29 Půdorys 8.NP - jih D.1.1-SO-01-B-30 Půdorys 9.NP - celkový D.1.1-SO-01-B-31 Půdorys 9.NP - sever D.1.1-SO-01-B-32 Půdorys 9.NP - jih D.1.1-SO-01-B-33 Půdorys střechy D.1.1-SO-01-B-34 Půdorys střechy - spádování D.1.1-SO-01-B-35 Půdorys střechy - schéma FVE D.1.1-SO-01-B-38 Příčný řez C-C D.1.1-SO-01-B-42 Podélný řez 1-1 - celkový D.1.1-SO-01-B-43 Podélný řez 1-1 - sever D.1.1-SO-01-B-44 Podélný řez 1-1 - jih D.1.1-SO-01-B-54 Pohled severní D.1.1-SO-01-B-55 Pohled jižní D.1.1-SO-01-B-56 Pohled východní D.1.1-SO-01-B-57 Pohled západní D.1.1-SO-01-B-58 Pohled z průjezdu severní D.1.1-SO-01-B-59 Pohled z průjezdu jižní D.1.1-SO-01-B-60 Výkres výkopů D.1.1-SO-01-B-61 Napojení na objekt O - Půdorys D.1.1-SO-01-B-62 Napojení na objekt O - Řez | [16 empty] | P | 2
1567 | K | O_133 | O.109, okno, 5 000×3 500 | kus | 1 |  | 0 |  |  |  | základní |  | 0 | 0 | 0 | 0 | 0 | FIDIC - měřená položka | 4 | K | 2 |  |  |  | ROZPOCET | [5 empty] | 0 | 0 | 0 | 0 | 0 | 1 | 0 | 4 | -212813394
| P |  | Poznámka k položce: okno, vč. příslušenství, dodávka a montáž, specifikace dle PD D.1.1-SO-01-A-01 Technická zpráva D.1.1-SO-01-A-02 Výpis skladeb D.1.1-SO-01-A-03 Tabulky místností D.1.1-SO-01-A-04 Tabulka okenních výplní D.1.1-SO-01-A-05 Tabulka dveří D.1.1-SO-01-A-06 Tabulka klempířských výrobků D.1.1-SO-01-A-07 Tabulka truhlářských výrobků D.1.1-SO-01-A-08 Tabulka zámečnických výrobků D.1.1-SO-01-A-09 Tabulka ostatních výrobků D.1.1-SO-01-A-10 Tabulka žaluzií D.1.1-SO-01-A-11 Tabulka překladů D.1.1-SO-01-B-01 Půdorys základů D.1.1-SO-01-B-02 Půdorys 2.PP - celkový D.1.1-SO-01-B-03 Půdorys 1.PP - celkový D.1.1-SO-01-B-04 Půdorys 1.PP - sever D.1.1-SO-01-B-05 Půdorys 1.PP - jih D.1.1-SO-01-B-06 Půdorys 1.NP - celkový D.1.1-SO-01-B-07 Půdorys 1.NP - sever D.1.1-SO-01-B-08 Půdorys 1.NP - jih D.1.1-SO-01-B-09 Půdorys 2.NP - celkový D.1.1-SO-01-B-10 Půdorys 2.NP - sever D.1.1-SO-01-B-11 Půdorys 2.NP - jih D.1.1-SO-01-B-12 Půdorys 3.NP - celkový D.1.1-SO-01-B-13 Půdorys 3.NP - sever D.1.1-SO-01-B-14 Půdorys 3.NP - jih D.1.1-SO-01-B-15 Půdorys 4.NP - celkový D.1.1-SO-01-B-16 Půdorys 4.NP - sever D.1.1-SO-01-B-17 Půdorys 4.NP - jih D.1.1-SO-01-B-18 Půdorys 5.NP - celkový D.1.1-SO-01-B-19 Půdorys 5.NP - sever D.1.1-SO-01-B-20 Půdorys 5.NP - jih D.1.1-SO-01-B-21 Půdorys 6.NP - celkový D.1.1-SO-01-B-22 Půdorys 6.NP - sever D.1.1-SO-01-B-23 Půdorys 6.NP - jih D.1.1-SO-01-B-24 Půdorys 7.NP - celkový D.1.1-SO-01-B-25 Půdorys 7.NP - sever D.1.1-SO-01-B-26 Půdorys 7.NP - jih D.1.1-SO-01-B-27 Půdorys 8.NP - celkový D.1.1-SO-01-B-28 Půdorys 8.NP - sever D.1.1-SO-01-B-29 Půdorys 8.NP - jih D.1.1-SO-01-B-30 Půdorys 9.NP - celkový D.1.1-SO-01-B-31 Půdorys 9.NP - sever D.1.1-SO-01-B-32 Půdorys 9.NP - jih D.1.1-SO-01-B-33 Půdorys střechy D.1.1-SO-01-B-34 Půdorys střechy - spádování D.1.1-SO-01-B-35 Půdorys střechy - schéma FVE D.1.1-SO-01-B-38 Příčný řez C-C D.1.1-SO-01-B-42 Podélný řez 1-1 - celkový D.1.1-SO-01-B-43 Podélný řez 1-1 - sever D.1.1-SO-01-B-44 Podélný řez 1-1 - jih D.1.1-SO-01-B-54 Pohled severní D.1.1-SO-01-B-55 Pohled jižní D.1.1-SO-01-B-56 Pohled východní D.1.1-SO-01-B-57 Pohled západní D.1.1-SO-01-B-58 Pohled z průjezdu severní D.1.1-SO-01-B-59 Pohled z průjezdu jižní D.1.1-SO-01-B-60 Výkres výkopů D.1.1-SO-01-B-61 Napojení na objekt O - Půdorys D.1.1-SO-01-B-62 Napojení na objekt O - Řez | [16 empty] | P | 2
1568 | K | O_134 | O.110, okno, 3 445×3 200 | kus | 1 |  | 0 |  |  |  | základní |  | 0 | 0 | 0 | 0 | 0 | FIDIC - měřená položka | 4 | K | 2 |  |  |  | ROZPOCET | [5 empty] | 0 | 0 | 0 | 0 | 0 | 1 | 0 | 4 | -624315837
| P |  | Poznámka k položce: okno, vč. příslušenství, dodávka a montáž, specifikace dle PD D.1.1-SO-01-A-01 Technická zpráva D.1.1-SO-01-A-02 Výpis skladeb D.1.1-SO-01-A-03 Tabulky místností D.1.1-SO-01-A-04 Tabulka okenních výplní D.1.1-SO-01-A-05 Tabulka dveří D.1.1-SO-01-A-06 Tabulka klempířských výrobků D.1.1-SO-01-A-07 Tabulka truhlářských výrobků D.1.1-SO-01-A-08 Tabulka zámečnických výrobků D.1.1-SO-01-A-09 Tabulka ostatních výrobků D.1.1-SO-01-A-10 Tabulka žaluzií D.1.1-SO-01-A-11 Tabulka překladů D.1.1-SO-01-B-01 Půdorys základů D.1.1-SO-01-B-02 Půdorys 2.PP - celkový D.1.1-SO-01-B-03 Půdorys 1.PP - celkový D.1.1-SO-01-B-04 Půdorys 1.PP - sever D.1.1-SO-01-B-05 Půdorys 1.PP - jih D.1.1-SO-01-B-06 Půdorys 1.NP - celkový D.1.1-SO-01-B-07 Půdorys 1.NP - sever D.1.1-SO-01-B-08 Půdorys 1.NP - jih D.1.1-SO-01-B-09 Půdorys 2.NP - celkový D.1.1-SO-01-B-10 Půdorys 2.NP - sever D.1.1-SO-01-B-11 Půdorys 2.NP - jih D.1.1-SO-01-B-12 Půdorys 3.NP - celkový D.1.1-SO-01-B-13 Půdorys 3.NP - sever D.1.1-SO-01-B-14 Půdorys 3.NP - jih D.1.1-SO-01-B-15 Půdorys 4.NP - celkový D.1.1-SO-01-B-16 Půdorys 4.NP - sever D.1.1-SO-01-B-17 Půdorys 4.NP - jih D.1.1-SO-01-B-18 Půdorys 5.NP - celkový D.1.1-SO-01-B-19 Půdorys 5.NP - sever D.1.1-SO-01-B-20 Půdorys 5.NP - jih D.1.1-SO-01-B-21 Půdorys 6.NP - celkový D.1.1-SO-01-B-22 Půdorys 6.NP - sever D.1.1-SO-01-B-23 Půdorys 6.NP - jih D.1.1-SO-01-B-24 Půdorys 7.NP - celkový D.1.1-SO-01-B-25 Půdorys 7.NP - sever D.1.1-SO-01-B-26 Půdorys 7.NP - jih D.1.1-SO-01-B-27 Půdorys 8.NP - celkový D.1.1-SO-01-B-28 Půdorys 8.NP - sever D.1.1-SO-01-B-29 Půdorys 8.NP - jih D.1.1-SO-01-B-30 Půdorys 9.NP - celkový D.1.1-SO-01-B-31 Půdorys 9.NP - sever D.1.1-SO-01-B-32 Půdorys 9.NP - jih D.1.1-SO-01-B-33 Půdorys střechy D.1.1-SO-01-B-34 Půdorys střechy - spádování D.1.1-SO-01-B-35 Půdorys střechy - schéma FVE D.1.1-SO-01-B-38 Příčný řez C-C D.1.1-SO-01-B-42 Podélný řez 1-1 - celkový D.1.1-SO-01-B-43 Podélný řez 1-1 - sever D.1.1-SO-01-B-44 Podélný řez 1-1 - jih D.1.1-SO-01-B-54 Pohled severní D.1.1-SO-01-B-55 Pohled jižní D.1.1-SO-01-B-56 Pohled východní D.1.1-SO-01-B-57 Pohled západní D.1.1-SO-01-B-58 Pohled z průjezdu severní D.1.1-SO-01-B-59 Pohled z průjezdu jižní D.1.1-SO-01-B-60 Výkres výkopů D.1.1-SO-01-B-61 Napojení na objekt O - Půdorys D.1.1-SO-01-B-62 Napojení na objekt O - Řez | [16 empty] | P | 2
1569 | K | O_135 | O.111, okno, 3 445×3 500 | kus | 1 |  | 0 |  |  |  | základní |  | 0 | 0 | 0 | 0 | 0 | FIDIC - měřená položka | 4 | K | 2 |  |  |  | ROZPOCET | [5 empty] | 0 | 0 | 0 | 0 | 0 | 1 | 0 | 4 | -1750282991
| P |  | Poznámka k položce: okno, vč. příslušenství, dodávka a montáž, specifikace dle PD D.1.1-SO-01-A-01 Technická zpráva D.1.1-SO-01-A-02 Výpis skladeb D.1.1-SO-01-A-03 Tabulky místností D.1.1-SO-01-A-04 Tabulka okenních výplní D.1.1-SO-01-A-05 Tabulka dveří D.1.1-SO-01-A-06 Tabulka klempířských výrobků D.1.1-SO-01-A-07 Tabulka truhlářských výrobků D.1.1-SO-01-A-08 Tabulka zámečnických výrobků D.1.1-SO-01-A-09 Tabulka ostatních výrobků D.1.1-SO-01-A-10 Tabulka žaluzií D.1.1-SO-01-A-11 Tabulka překladů D.1.1-SO-01-B-01 Půdorys základů D.1.1-SO-01-B-02 Půdorys 2.PP - celkový D.1.1-SO-01-B-03 Půdorys 1.PP - celkový D.1.1-SO-01-B-04 Půdorys 1.PP - sever D.1.1-SO-01-B-05 Půdorys 1.PP - jih D.1.1-SO-01-B-06 Půdorys 1.NP - celkový D.1.1-SO-01-B-07 Půdorys 1.NP - sever D.1.1-SO-01-B-08 Půdorys 1.NP - jih D.1.1-SO-01-B-09 Půdorys 2.NP - celkový D.1.1-SO-01-B-10 Půdorys 2.NP - sever D.1.1-SO-01-B-11 Půdorys 2.NP - jih D.1.1-SO-01-B-12 Půdorys 3.NP - celkový D.1.1-SO-01-B-13 Půdorys 3.NP - sever D.1.1-SO-01-B-14 Půdorys 3.NP - jih D.1.1-SO-01-B-15 Půdorys 4.NP - celkový D.1.1-SO-01-B-16 Půdorys 4.NP - sever D.1.1-SO-01-B-17 Půdorys 4.NP - jih D.1.1-SO-01-B-18 Půdorys 5.NP - celkový D.1.1-SO-01-B-19 Půdorys 5.NP - sever D.1.1-SO-01-B-20 Půdorys 5.NP - jih D.1.1-SO-01-B-21 Půdorys 6.NP - celkový D.1.1-SO-01-B-22 Půdorys 6.NP - sever D.1.1-SO-01-B-23 Půdorys 6.NP - jih D.1.1-SO-01-B-24 Půdorys 7.NP - celkový D.1.1-SO-01-B-25 Půdorys 7.NP - sever D.1.1-SO-01-B-26 Půdorys 7.NP - jih D.1.1-SO-01-B-27 Půdorys 8.NP - celkový D.1.1-SO-01-B-28 Půdorys 8.NP - sever D.1.1-SO-01-B-29 Půdorys 8.NP - jih D.1.1-SO-01-B-30 Půdorys 9.NP - celkový D.1.1-SO-01-B-31 Půdorys 9.NP - sever D.1.1-SO-01-B-32 Půdorys 9.NP - jih D.1.1-SO-01-B-33 Půdorys střechy D.1.1-SO-01-B-34 Půdorys střechy - spádování D.1.1-SO-01-B-35 Půdorys střechy - schéma FVE D.1.1-SO-01-B-38 Příčný řez C-C D.1.1-SO-01-B-42 Podélný řez 1-1 - celkový D.1.1-SO-01-B-43 Podélný řez 1-1 - sever D.1.1-SO-01-B-44 Podélný řez 1-1 - jih D.1.1-SO-01-B-54 Pohled severní D.1.1-SO-01-B-55 Pohled jižní D.1.1-SO-01-B-56 Pohled východní D.1.1-SO-01-B-57 Pohled západní D.1.1-SO-01-B-58 Pohled z průjezdu severní D.1.1-SO-01-B-59 Pohled z průjezdu jižní D.1.1-SO-01-B-60 Výkres výkopů D.1.1-SO-01-B-61 Napojení na objekt O - Půdorys D.1.1-SO-01-B-62 Napojení na objekt O - Řez | [16 empty] | P | 2
1570 | K | O_136 | O.112, okno, 3 445×3 500 | kus | 1 |  | 0 |  |  |  | základní |  | 0 | 0 | 0 | 0 | 0 | FIDIC - měřená položka | 4 | K | 2 |  |  |  | ROZPOCET | [5 empty] | 0 | 0 | 0 | 0 | 0 | 1 | 0 | 4 | -1905146557
| P |  | Poznámka k položce: okno, vč. příslušenství, dodávka a montáž, specifikace dle PD D.1.1-SO-01-A-01 Technická zpráva D.1.1-SO-01-A-02 Výpis skladeb D.1.1-SO-01-A-03 Tabulky místností D.1.1-SO-01-A-04 Tabulka okenních výplní D.1.1-SO-01-A-05 Tabulka dveří D.1.1-SO-01-A-06 Tabulka klempířských výrobků D.1.1-SO-01-A-07 Tabulka truhlářských výrobků D.1.1-SO-01-A-08 Tabulka zámečnických výrobků D.1.1-SO-01-A-09 Tabulka ostatních výrobků D.1.1-SO-01-A-10 Tabulka žaluzií D.1.1-SO-01-A-11 Tabulka překladů D.1.1-SO-01-B-01 Půdorys základů D.1.1-SO-01-B-02 Půdorys 2.PP - celkový D.1.1-SO-01-B-03 Půdorys 1.PP - celkový D.1.1-SO-01-B-04 Půdorys 1.PP - sever D.1.1-SO-01-B-05 Půdorys 1.PP - jih D.1.1-SO-01-B-06 Půdorys 1.NP - celkový D.1.1-SO-01-B-07 Půdorys 1.NP - sever D.1.1-SO-01-B-08 Půdorys 1.NP - jih D.1.1-SO-01-B-09 Půdorys 2.NP - celkový D.1.1-SO-01-B-10 Půdorys 2.NP - sever D.1.1-SO-01-B-11 Půdorys 2.NP - jih D.1.1-SO-01-B-12 Půdorys 3.NP - celkový D.1.1-SO-01-B-13 Půdorys 3.NP - sever D.1.1-SO-01-B-14 Půdorys 3.NP - jih D.1.1-SO-01-B-15 Půdorys 4.NP - celkový D.1.1-SO-01-B-16 Půdorys 4.NP - sever D.1.1-SO-01-B-17 Půdorys 4.NP - jih D.1.1-SO-01-B-18 Půdorys 5.NP - celkový D.1.1-SO-01-B-19 Půdorys 5.NP - sever D.1.1-SO-01-B-20 Půdorys 5.NP - jih D.1.1-SO-01-B-21 Půdorys 6.NP - celkový D.1.1-SO-01-B-22 Půdorys 6.NP - sever D.1.1-SO-01-B-23 Půdorys 6.NP - jih D.1.1-SO-01-B-24 Půdorys 7.NP - celkový D.1.1-SO-01-B-25 Půdorys 7.NP - sever D.1.1-SO-01-B-26 Půdorys 7.NP - jih D.1.1-SO-01-B-27 Půdorys 8.NP - celkový D.1.1-SO-01-B-28 Půdorys 8.NP - sever D.1.1-SO-01-B-29 Půdorys 8.NP - jih D.1.1-SO-01-B-30 Půdorys 9.NP - celkový D.1.1-SO-01-B-31 Půdorys 9.NP - sever D.1.1-SO-01-B-32 Půdorys 9.NP - jih D.1.1-SO-01-B-33 Půdorys střechy D.1.1-SO-01-B-34 Půdorys střechy - spádování D.1.1-SO-01-B-35 Půdorys střechy - schéma FVE D.1.1-SO-01-B-38 Příčný řez C-C D.1.1-SO-01-B-42 Podélný řez 1-1 - celkový D.1.1-SO-01-B-43 Podélný řez 1-1 - sever D.1.1-SO-01-B-44 Podélný řez 1-1 - jih D.1.1-SO-01-B-54 Pohled severní D.1.1-SO-01-B-55 Pohled jižní D.1.1-SO-01-B-56 Pohled východní D.1.1-SO-01-B-57 Pohled západní D.1.1-SO-01-B-58 Pohled z průjezdu severní D.1.1-SO-01-B-59 Pohled z průjezdu jižní D.1.1-SO-01-B-60 Výkres výkopů D.1.1-SO-01-B-61 Napojení na objekt O - Půdorys D.1.1-SO-01-B-62 Napojení na objekt O - Řez | [16 empty] | P | 2
1571 | K | O_137 | O.113, okno, 8 840×3 200 | kus | 1 |  | 0 |  |  |  | základní |  | 0 | 0 | 0 | 0 | 0 | FIDIC - měřená položka | 4 | K | 2 |  |  |  | ROZPOCET | [5 empty] | 0 | 0 | 0 | 0 | 0 | 1 | 0 | 4 | 825609880
| P |  | Poznámka k položce: okno, vč. příslušenství, dodávka a montáž, specifikace dle PD D.1.1-SO-01-A-01 Technická zpráva D.1.1-SO-01-A-02 Výpis skladeb D.1.1-SO-01-A-03 Tabulky místností D.1.1-SO-01-A-04 Tabulka okenních výplní D.1.1-SO-01-A-05 Tabulka dveří D.1.1-SO-01-A-06 Tabulka klempířských výrobků D.1.1-SO-01-A-07 Tabulka truhlářských výrobků D.1.1-SO-01-A-08 Tabulka zámečnických výrobků D.1.1-SO-01-A-09 Tabulka ostatních výrobků D.1.1-SO-01-A-10 Tabulka žaluzií D.1.1-SO-01-A-11 Tabulka překladů D.1.1-SO-01-B-01 Půdorys základů D.1.1-SO-01-B-02 Půdorys 2.PP - celkový D.1.1-SO-01-B-03 Půdorys 1.PP - celkový D.1.1-SO-01-B-04 Půdorys 1.PP - sever D.1.1-SO-01-B-05 Půdorys 1.PP - jih D.1.1-SO-01-B-06 Půdorys 1.NP - celkový D.1.1-SO-01-B-07 Půdorys 1.NP - sever D.1.1-SO-01-B-08 Půdorys 1.NP - jih D.1.1-SO-01-B-09 Půdorys 2.NP - celkový D.1.1-SO-01-B-10 Půdorys 2.NP - sever D.1.1-SO-01-B-11 Půdorys 2.NP - jih D.1.1-SO-01-B-12 Půdorys 3.NP - celkový D.1.1-SO-01-B-13 Půdorys 3.NP - sever D.1.1-SO-01-B-14 Půdorys 3.NP - jih D.1.1-SO-01-B-15 Půdorys 4.NP - celkový D.1.1-SO-01-B-16 Půdorys 4.NP - sever D.1.1-SO-01-B-17 Půdorys 4.NP - jih D.1.1-SO-01-B-18 Půdorys 5.NP - celkový D.1.1-SO-01-B-19 Půdorys 5.NP - sever D.1.1-SO-01-B-20 Půdorys 5.NP - jih D.1.1-SO-01-B-21 Půdorys 6.NP - celkový D.1.1-SO-01-B-22 Půdorys 6.NP - sever D.1.1-SO-01-B-23 Půdorys 6.NP - jih D.1.1-SO-01-B-24 Půdorys 7.NP - celkový D.1.1-SO-01-B-25 Půdorys 7.NP - sever D.1.1-SO-01-B-26 Půdorys 7.NP - jih D.1.1-SO-01-B-27 Půdorys 8.NP - celkový D.1.1-SO-01-B-28 Půdorys 8.NP - sever D.1.1-SO-01-B-29 Půdorys 8.NP - jih D.1.1-SO-01-B-30 Půdorys 9.NP - celkový D.1.1-SO-01-B-31 Půdorys 9.NP - sever D.1.1-SO-01-B-32 Půdorys 9.NP - jih D.1.1-SO-01-B-33 Půdorys střechy D.1.1-SO-01-B-34 Půdorys střechy - spádování D.1.1-SO-01-B-35 Půdorys střechy - schéma FVE D.1.1-SO-01-B-38 Příčný řez C-C D.1.1-SO-01-B-42 Podélný řez 1-1 - celkový D.1.1-SO-01-B-43 Podélný řez 1-1 - sever D.1.1-SO-01-B-44 Podélný řez 1-1 - jih D.1.1-SO-01-B-54 Pohled severní D.1.1-SO-01-B-55 Pohled jižní D.1.1-SO-01-B-56 Pohled východní D.1.1-SO-01-B-57 Pohled západní D.1.1-SO-01-B-58 Pohled z průjezdu severní D.1.1-SO-01-B-59 Pohled z průjezdu jižní D.1.1-SO-01-B-60 Výkres výkopů D.1.1-SO-01-B-61 Napojení na objekt O - Půdorys D.1.1-SO-01-B-62 Napojení na objekt O - Řez | [16 empty] | P | 2
1572 | K | O_138 | O.114, okno, 8 840×3 500 | kus | 1 |  | 0 |  |  |  | základní |  | 0 | 0 | 0 | 0 | 0 | FIDIC - měřená položka | 4 | K | 2 |  |  |  | ROZPOCET | [5 empty] | 0 | 0 | 0 | 0 | 0 | 1 | 0 | 4 | 1457794509
| P |  | Poznámka k položce: okno, vč. příslušenství, dodávka a montáž, specifikace dle PD D.1.1-SO-01-A-01 Technická zpráva D.1.1-SO-01-A-02 Výpis skladeb D.1.1-SO-01-A-03 Tabulky místností D.1.1-SO-01-A-04 Tabulka okenních výplní D.1.1-SO-01-A-05 Tabulka dveří D.1.1-SO-01-A-06 Tabulka klempířských výrobků D.1.1-SO-01-A-07 Tabulka truhlářských výrobků D.1.1-SO-01-A-08 Tabulka zámečnických výrobků D.1.1-SO-01-A-09 Tabulka ostatních výrobků D.1.1-SO-01-A-10 Tabulka žaluzií D.1.1-SO-01-A-11 Tabulka překladů D.1.1-SO-01-B-01 Půdorys základů D.1.1-SO-01-B-02 Půdorys 2.PP - celkový D.1.1-SO-01-B-03 Půdorys 1.PP - celkový D.1.1-SO-01-B-04 Půdorys 1.PP - sever D.1.1-SO-01-B-05 Půdorys 1.PP - jih D.1.1-SO-01-B-06 Půdorys 1.NP - celkový D.1.1-SO-01-B-07 Půdorys 1.NP - sever D.1.1-SO-01-B-08 Půdorys 1.NP - jih D.1.1-SO-01-B-09 Půdorys 2.NP - celkový D.1.1-SO-01-B-10 Půdorys 2.NP - sever D.1.1-SO-01-B-11 Půdorys 2.NP - jih D.1.1-SO-01-B-12 Půdorys 3.NP - celkový D.1.1-SO-01-B-13 Půdorys 3.NP - sever D.1.1-SO-01-B-14 Půdorys 3.NP - jih D.1.1-SO-01-B-15 Půdorys 4.NP - celkový D.1.1-SO-01-B-16 Půdorys 4.NP - sever D.1.1-SO-01-B-17 Půdorys 4.NP - jih D.1.1-SO-01-B-18 Půdorys 5.NP - celkový D.1.1-SO-01-B-19 Půdorys 5.NP - sever D.1.1-SO-01-B-20 Půdorys 5.NP - jih D.1.1-SO-01-B-21 Půdorys 6.NP - celkový D.1.1-SO-01-B-22 Půdorys 6.NP - sever D.1.1-SO-01-B-23 Půdorys 6.NP - jih D.1.1-SO-01-B-24 Půdorys 7.NP - celkový D.1.1-SO-01-B-25 Půdorys 7.NP - sever D.1.1-SO-01-B-26 Půdorys 7.NP - jih D.1.1-SO-01-B-27 Půdorys 8.NP - celkový D.1.1-SO-01-B-28 Půdorys 8.NP - sever D.1.1-SO-01-B-29 Půdorys 8.NP - jih D.1.1-SO-01-B-30 Půdorys 9.NP - celkový D.1.1-SO-01-B-31 Půdorys 9.NP - sever D.1.1-SO-01-B-32 Půdorys 9.NP - jih D.1.1-SO-01-B-33 Půdorys střechy D.1.1-SO-01-B-34 Půdorys střechy - spádování D.1.1-SO-01-B-35 Půdorys střechy - schéma FVE D.1.1-SO-01-B-38 Příčný řez C-C D.1.1-SO-01-B-42 Podélný řez 1-1 - celkový D.1.1-SO-01-B-43 Podélný řez 1-1 - sever D.1.1-SO-01-B-44 Podélný řez 1-1 - jih D.1.1-SO-01-B-54 Pohled severní D.1.1-SO-01-B-55 Pohled jižní D.1.1-SO-01-B-56 Pohled východní D.1.1-SO-01-B-57 Pohled západní D.1.1-SO-01-B-58 Pohled z průjezdu severní D.1.1-SO-01-B-59 Pohled z průjezdu jižní D.1.1-SO-01-B-60 Výkres výkopů D.1.1-SO-01-B-61 Napojení na objekt O - Půdorys D.1.1-SO-01-B-62 Napojení na objekt O - Řez | [16 empty] | P | 2
1573 | K | O_139 | O.115, okno, 8 840×3 500 | kus | 1 |  | 0 |  |  |  | základní |  | 0 | 0 | 0 | 0 | 0 | FIDIC - měřená položka | 4 | K | 2 |  |  |  | ROZPOCET | [5 empty] | 0 | 0 | 0 | 0 | 0 | 1 | 0 | 4 | -795181176
| P |  | Poznámka k položce: okno, vč. příslušenství, dodávka a montáž, specifikace dle PD D.1.1-SO-01-A-01 Technická zpráva D.1.1-SO-01-A-02 Výpis skladeb D.1.1-SO-01-A-03 Tabulky místností D.1.1-SO-01-A-04 Tabulka okenních výplní D.1.1-SO-01-A-05 Tabulka dveří D.1.1-SO-01-A-06 Tabulka klempířských výrobků D.1.1-SO-01-A-07 Tabulka truhlářských výrobků D.1.1-SO-01-A-08 Tabulka zámečnických výrobků D.1.1-SO-01-A-09 Tabulka ostatních výrobků D.1.1-SO-01-A-10 Tabulka žaluzií D.1.1-SO-01-A-11 Tabulka překladů D.1.1-SO-01-B-01 Půdorys základů D.1.1-SO-01-B-02 Půdorys 2.PP - celkový D.1.1-SO-01-B-03 Půdorys 1.PP - celkový D.1.1-SO-01-B-04 Půdorys 1.PP - sever D.1.1-SO-01-B-05 Půdorys 1.PP - jih D.1.1-SO-01-B-06 Půdorys 1.NP - celkový D.1.1-SO-01-B-07 Půdorys 1.NP - sever D.1.1-SO-01-B-08 Půdorys 1.NP - jih D.1.1-SO-01-B-09 Půdorys 2.NP - celkový D.1.1-SO-01-B-10 Půdorys 2.NP - sever D.1.1-SO-01-B-11 Půdorys 2.NP - jih D.1.1-SO-01-B-12 Půdorys 3.NP - celkový D.1.1-SO-01-B-13 Půdorys 3.NP - sever D.1.1-SO-01-B-14 Půdorys 3.NP - jih D.1.1-SO-01-B-15 Půdorys 4.NP - celkový D.1.1-SO-01-B-16 Půdorys 4.NP - sever D.1.1-SO-01-B-17 Půdorys 4.NP - jih D.1.1-SO-01-B-18 Půdorys 5.NP - celkový D.1.1-SO-01-B-19 Půdorys 5.NP - sever D.1.1-SO-01-B-20 Půdorys 5.NP - jih D.1.1-SO-01-B-21 Půdorys 6.NP - celkový D.1.1-SO-01-B-22 Půdorys 6.NP - sever D.1.1-SO-01-B-23 Půdorys 6.NP - jih D.1.1-SO-01-B-24 Půdorys 7.NP - celkový D.1.1-SO-01-B-25 Půdorys 7.NP - sever D.1.1-SO-01-B-26 Půdorys 7.NP - jih D.1.1-SO-01-B-27 Půdorys 8.NP - celkový D.1.1-SO-01-B-28 Půdorys 8.NP - sever D.1.1-SO-01-B-29 Půdorys 8.NP - jih D.1.1-SO-01-B-30 Půdorys 9.NP - celkový D.1.1-SO-01-B-31 Půdorys 9.NP - sever D.1.1-SO-01-B-32 Půdorys 9.NP - jih D.1.1-SO-01-B-33 Půdorys střechy D.1.1-SO-01-B-34 Půdorys střechy - spádování D.1.1-SO-01-B-35 Půdorys střechy - schéma FVE D.1.1-SO-01-B-38 Příčný řez C-C D.1.1-SO-01-B-42 Podélný řez 1-1 - celkový D.1.1-SO-01-B-43 Podélný řez 1-1 - sever D.1.1-SO-01-B-44 Podélný řez 1-1 - jih D.1.1-SO-01-B-54 Pohled severní D.1.1-SO-01-B-55 Pohled jižní D.1.1-SO-01-B-56 Pohled východní D.1.1-SO-01-B-57 Pohled západní D.1.1-SO-01-B-58 Pohled z průjezdu severní D.1.1-SO-01-B-59 Pohled z průjezdu jižní D.1.1-SO-01-B-60 Výkres výkopů D.1.1-SO-01-B-61 Napojení na objekt O - Půdorys D.1.1-SO-01-B-62 Napojení na objekt O - Řez | [16 empty] | P | 2
1574 | K | O_140 | O.116, okno, 6 800×3 500 | kus | 1 |  | 0 |  |  |  | základní |  | 0 | 0 | 0 | 0 | 0 | FIDIC - měřená položka | 4 | K | 2 |  |  |  | ROZPOCET | [5 empty] | 0 | 0 | 0 | 0 | 0 | 1 | 0 | 4 | -1928038823
| P |  | Poznámka k položce: okno, vč. příslušenství, dodávka a montáž, specifikace dle PD D.1.1-SO-01-A-01 Technická zpráva D.1.1-SO-01-A-02 Výpis skladeb D.1.1-SO-01-A-03 Tabulky místností D.1.1-SO-01-A-04 Tabulka okenních výplní D.1.1-SO-01-A-05 Tabulka dveří D.1.1-SO-01-A-06 Tabulka klempířských výrobků D.1.1-SO-01-A-07 Tabulka truhlářských výrobků D.1.1-SO-01-A-08 Tabulka zámečnických výrobků D.1.1-SO-01-A-09 Tabulka ostatních výrobků D.1.1-SO-01-A-10 Tabulka žaluzií D.1.1-SO-01-A-11 Tabulka překladů D.1.1-SO-01-B-01 Půdorys základů D.1.1-SO-01-B-02 Půdorys 2.PP - celkový D.1.1-SO-01-B-03 Půdorys 1.PP - celkový D.1.1-SO-01-B-04 Půdorys 1.PP - sever D.1.1-SO-01-B-05 Půdorys 1.PP - jih D.1.1-SO-01-B-06 Půdorys 1.NP - celkový D.1.1-SO-01-B-07 Půdorys 1.NP - sever D.1.1-SO-01-B-08 Půdorys 1.NP - jih D.1.1-SO-01-B-09 Půdorys 2.NP - celkový D.1.1-SO-01-B-10 Půdorys 2.NP - sever D.1.1-SO-01-B-11 Půdorys 2.NP - jih D.1.1-SO-01-B-12 Půdorys 3.NP - celkový D.1.1-SO-01-B-13 Půdorys 3.NP - sever D.1.1-SO-01-B-14 Půdorys 3.NP - jih D.1.1-SO-01-B-15 Půdorys 4.NP - celkový D.1.1-SO-01-B-16 Půdorys 4.NP - sever D.1.1-SO-01-B-17 Půdorys 4.NP - jih D.1.1-SO-01-B-18 Půdorys 5.NP - celkový D.1.1-SO-01-B-19 Půdorys 5.NP - sever D.1.1-SO-01-B-20 Půdorys 5.NP - jih D.1.1-SO-01-B-21 Půdorys 6.NP - celkový D.1.1-SO-01-B-22 Půdorys 6.NP - sever D.1.1-SO-01-B-23 Půdorys 6.NP - jih D.1.1-SO-01-B-24 Půdorys 7.NP - celkový D.1.1-SO-01-B-25 Půdorys 7.NP - sever D.1.1-SO-01-B-26 Půdorys 7.NP - jih D.1.1-SO-01-B-27 Půdorys 8.NP - celkový D.1.1-SO-01-B-28 Půdorys 8.NP - sever D.1.1-SO-01-B-29 Půdorys 8.NP - jih D.1.1-SO-01-B-30 Půdorys 9.NP - celkový D.1.1-SO-01-B-31 Půdorys 9.NP - sever D.1.1-SO-01-B-32 Půdorys 9.NP - jih D.1.1-SO-01-B-33 Půdorys střechy D.1.1-SO-01-B-34 Půdorys střechy - spádování D.1.1-SO-01-B-35 Půdorys střechy - schéma FVE D.1.1-SO-01-B-38 Příčný řez C-C D.1.1-SO-01-B-42 Podélný řez 1-1 - celkový D.1.1-SO-01-B-43 Podélný řez 1-1 - sever D.1.1-SO-01-B-44 Podélný řez 1-1 - jih D.1.1-SO-01-B-54 Pohled severní D.1.1-SO-01-B-55 Pohled jižní D.1.1-SO-01-B-56 Pohled východní D.1.1-SO-01-B-57 Pohled západní D.1.1-SO-01-B-58 Pohled z průjezdu severní D.1.1-SO-01-B-59 Pohled z průjezdu jižní D.1.1-SO-01-B-60 Výkres výkopů D.1.1-SO-01-B-61 Napojení na objekt O - Půdorys D.1.1-SO-01-B-62 Napojení na objekt O - Řez | [16 empty] | P | 2
1575 | K | O_141 | O.117, okno, 7 300×1 750 | kus | 2 |  | 0 |  |  |  | základní |  | 0 | 0 | 0 | 0 | 0 | FIDIC - měřená položka | 4 | K | 2 |  |  |  | ROZPOCET | [5 empty] | 0 | 0 | 0 | 0 | 0 | 1 | 0 | 4 | -70020760
| P |  | Poznámka k položce: okno, vč. příslušenství, dodávka a montáž, specifikace dle PD D.1.1-SO-01-A-01 Technická zpráva D.1.1-SO-01-A-02 Výpis skladeb D.1.1-SO-01-A-03 Tabulky místností D.1.1-SO-01-A-04 Tabulka okenních výplní D.1.1-SO-01-A-05 Tabulka dveří D.1.1-SO-01-A-06 Tabulka klempířských výrobků D.1.1-SO-01-A-07 Tabulka truhlářských výrobků D.1.1-SO-01-A-08 Tabulka zámečnických výrobků D.1.1-SO-01-A-09 Tabulka ostatních výrobků D.1.1-SO-01-A-10 Tabulka žaluzií D.1.1-SO-01-A-11 Tabulka překladů D.1.1-SO-01-B-01 Půdorys základů D.1.1-SO-01-B-02 Půdorys 2.PP - celkový D.1.1-SO-01-B-03 Půdorys 1.PP - celkový D.1.1-SO-01-B-04 Půdorys 1.PP - sever D.1.1-SO-01-B-05 Půdorys 1.PP - jih D.1.1-SO-01-B-06 Půdorys 1.NP - celkový D.1.1-SO-01-B-07 Půdorys 1.NP - sever D.1.1-SO-01-B-08 Půdorys 1.NP - jih D.1.1-SO-01-B-09 Půdorys 2.NP - celkový D.1.1-SO-01-B-10 Půdorys 2.NP - sever D.1.1-SO-01-B-11 Půdorys 2.NP - jih D.1.1-SO-01-B-12 Půdorys 3.NP - celkový D.1.1-SO-01-B-13 Půdorys 3.NP - sever D.1.1-SO-01-B-14 Půdorys 3.NP - jih D.1.1-SO-01-B-15 Půdorys 4.NP - celkový D.1.1-SO-01-B-16 Půdorys 4.NP - sever D.1.1-SO-01-B-17 Půdorys 4.NP - jih D.1.1-SO-01-B-18 Půdorys 5.NP - celkový D.1.1-SO-01-B-19 Půdorys 5.NP - sever D.1.1-SO-01-B-20 Půdorys 5.NP - jih D.1.1-SO-01-B-21 Půdorys 6.NP - celkový D.1.1-SO-01-B-22 Půdorys 6.NP - sever D.1.1-SO-01-B-23 Půdorys 6.NP - jih D.1.1-SO-01-B-24 Půdorys 7.NP - celkový D.1.1-SO-01-B-25 Půdorys 7.NP - sever D.1.1-SO-01-B-26 Půdorys 7.NP - jih D.1.1-SO-01-B-27 Půdorys 8.NP - celkový D.1.1-SO-01-B-28 Půdorys 8.NP - sever D.1.1-SO-01-B-29 Půdorys 8.NP - jih D.1.1-SO-01-B-30 Půdorys 9.NP - celkový D.1.1-SO-01-B-31 Půdorys 9.NP - sever D.1.1-SO-01-B-32 Půdorys 9.NP - jih D.1.1-SO-01-B-33 Půdorys střechy D.1.1-SO-01-B-34 Půdorys střechy - spádování D.1.1-SO-01-B-35 Půdorys střechy - schéma FVE D.1.1-SO-01-B-38 Příčný řez C-C D.1.1-SO-01-B-42 Podélný řez 1-1 - celkový D.1.1-SO-01-B-43 Podélný řez 1-1 - sever D.1.1-SO-01-B-44 Podélný řez 1-1 - jih D.1.1-SO-01-B-54 Pohled severní D.1.1-SO-01-B-55 Pohled jižní D.1.1-SO-01-B-56 Pohled východní D.1.1-SO-01-B-57 Pohled západní D.1.1-SO-01-B-58 Pohled z průjezdu severní D.1.1-SO-01-B-59 Pohled z průjezdu jižní D.1.1-SO-01-B-60 Výkres výkopů D.1.1-SO-01-B-61 Napojení na objekt O - Půdorys D.1.1-SO-01-B-62 Napojení na objekt O - Řez | [16 empty] | P | 2
1576 | K | O_142 | O.118, okno, 10 010×1 750 | kus | 2 |  | 0 |  |  |  | základní |  | 0 | 0 | 0 | 0 | 0 | FIDIC - měřená položka | 4 | K | 2 |  |  |  | ROZPOCET | [5 empty] | 0 | 0 | 0 | 0 | 0 | 1 | 0 | 4 | -1250370267
| P |  | Poznámka k položce: okno, vč. příslušenství, dodávka a montáž, specifikace dle PD D.1.1-SO-01-A-01 Technická zpráva D.1.1-SO-01-A-02 Výpis skladeb D.1.1-SO-01-A-03 Tabulky místností D.1.1-SO-01-A-04 Tabulka okenních výplní D.1.1-SO-01-A-05 Tabulka dveří D.1.1-SO-01-A-06 Tabulka klempířských výrobků D.1.1-SO-01-A-07 Tabulka truhlářských výrobků D.1.1-SO-01-A-08 Tabulka zámečnických výrobků D.1.1-SO-01-A-09 Tabulka ostatních výrobků D.1.1-SO-01-A-10 Tabulka žaluzií D.1.1-SO-01-A-11 Tabulka překladů D.1.1-SO-01-B-01 Půdorys základů D.1.1-SO-01-B-02 Půdorys 2.PP - celkový D.1.1-SO-01-B-03 Půdorys 1.PP - celkový D.1.1-SO-01-B-04 Půdorys 1.PP - sever D.1.1-SO-01-B-05 Půdorys 1.PP - jih D.1.1-SO-01-B-06 Půdorys 1.NP - celkový D.1.1-SO-01-B-07 Půdorys 1.NP - sever D.1.1-SO-01-B-08 Půdorys 1.NP - jih D.1.1-SO-01-B-09 Půdorys 2.NP - celkový D.1.1-SO-01-B-10 Půdorys 2.NP - sever D.1.1-SO-01-B-11 Půdorys 2.NP - jih D.1.1-SO-01-B-12 Půdorys 3.NP - celkový D.1.1-SO-01-B-13 Půdorys 3.NP - sever D.1.1-SO-01-B-14 Půdorys 3.NP - jih D.1.1-SO-01-B-15 Půdorys 4.NP - celkový D.1.1-SO-01-B-16 Půdorys 4.NP - sever D.1.1-SO-01-B-17 Půdorys 4.NP - jih D.1.1-SO-01-B-18 Půdorys 5.NP - celkový D.1.1-SO-01-B-19 Půdorys 5.NP - sever D.1.1-SO-01-B-20 Půdorys 5.NP - jih D.1.1-SO-01-B-21 Půdorys 6.NP - celkový D.1.1-SO-01-B-22 Půdorys 6.NP - sever D.1.1-SO-01-B-23 Půdorys 6.NP - jih D.1.1-SO-01-B-24 Půdorys 7.NP - celkový D.1.1-SO-01-B-25 Půdorys 7.NP - sever D.1.1-SO-01-B-26 Půdorys 7.NP - jih D.1.1-SO-01-B-27 Půdorys 8.NP - celkový D.1.1-SO-01-B-28 Půdorys 8.NP - sever D.1.1-SO-01-B-29 Půdorys 8.NP - jih D.1.1-SO-01-B-30 Půdorys 9.NP - celkový D.1.1-SO-01-B-31 Půdorys 9.NP - sever D.1.1-SO-01-B-32 Půdorys 9.NP - jih D.1.1-SO-01-B-33 Půdorys střechy D.1.1-SO-01-B-34 Půdorys střechy - spádování D.1.1-SO-01-B-35 Půdorys střechy - schéma FVE D.1.1-SO-01-B-38 Příčný řez C-C D.1.1-SO-01-B-42 Podélný řez 1-1 - celkový D.1.1-SO-01-B-43 Podélný řez 1-1 - sever D.1.1-SO-01-B-44 Podélný řez 1-1 - jih D.1.1-SO-01-B-54 Pohled severní D.1.1-SO-01-B-55 Pohled jižní D.1.1-SO-01-B-56 Pohled východní D.1.1-SO-01-B-57 Pohled západní D.1.1-SO-01-B-58 Pohled z průjezdu severní D.1.1-SO-01-B-59 Pohled z průjezdu jižní D.1.1-SO-01-B-60 Výkres výkopů D.1.1-SO-01-B-61 Napojení na objekt O - Půdorys D.1.1-SO-01-B-62 Napojení na objekt O - Řez | [16 empty] | P | 2
1577 | K | O_143 | O.119, okno, 2 530×1 750 | kus | 1 |  | 0 |  |  |  | základní |  | 0 | 0 | 0 | 0 | 0 | FIDIC - měřená položka | 4 | K | 2 |  |  |  | ROZPOCET | [5 empty] | 0 | 0 | 0 | 0 | 0 | 1 | 0 | 4 | -444012181
| P |  | Poznámka k položce: okno, vč. příslušenství, dodávka a montáž, specifikace dle PD D.1.1-SO-01-A-01 Technická zpráva D.1.1-SO-01-A-02 Výpis skladeb D.1.1-SO-01-A-03 Tabulky místností D.1.1-SO-01-A-04 Tabulka okenních výplní D.1.1-SO-01-A-05 Tabulka dveří D.1.1-SO-01-A-06 Tabulka klempířských výrobků D.1.1-SO-01-A-07 Tabulka truhlářských výrobků D.1.1-SO-01-A-08 Tabulka zámečnických výrobků D.1.1-SO-01-A-09 Tabulka ostatních výrobků D.1.1-SO-01-A-10 Tabulka žaluzií D.1.1-SO-01-A-11 Tabulka překladů D.1.1-SO-01-B-01 Půdorys základů D.1.1-SO-01-B-02 Půdorys 2.PP - celkový D.1.1-SO-01-B-03 Půdorys 1.PP - celkový D.1.1-SO-01-B-04 Půdorys 1.PP - sever D.1.1-SO-01-B-05 Půdorys 1.PP - jih D.1.1-SO-01-B-06 Půdorys 1.NP - celkový D.1.1-SO-01-B-07 Půdorys 1.NP - sever D.1.1-SO-01-B-08 Půdorys 1.NP - jih D.1.1-SO-01-B-09 Půdorys 2.NP - celkový D.1.1-SO-01-B-10 Půdorys 2.NP - sever D.1.1-SO-01-B-11 Půdorys 2.NP - jih D.1.1-SO-01-B-12 Půdorys 3.NP - celkový D.1.1-SO-01-B-13 Půdorys 3.NP - sever D.1.1-SO-01-B-14 Půdorys 3.NP - jih D.1.1-SO-01-B-15 Půdorys 4.NP - celkový D.1.1-SO-01-B-16 Půdorys 4.NP - sever D.1.1-SO-01-B-17 Půdorys 4.NP - jih D.1.1-SO-01-B-18 Půdorys 5.NP - celkový D.1.1-SO-01-B-19 Půdorys 5.NP - sever D.1.1-SO-01-B-20 Půdorys 5.NP - jih D.1.1-SO-01-B-21 Půdorys 6.NP - celkový D.1.1-SO-01-B-22 Půdorys 6.NP - sever D.1.1-SO-01-B-23 Půdorys 6.NP - jih D.1.1-SO-01-B-24 Půdorys 7.NP - celkový D.1.1-SO-01-B-25 Půdorys 7.NP - sever D.1.1-SO-01-B-26 Půdorys 7.NP - jih D.1.1-SO-01-B-27 Půdorys 8.NP - celkový D.1.1-SO-01-B-28 Půdorys 8.NP - sever D.1.1-SO-01-B-29 Půdorys 8.NP - jih D.1.1-SO-01-B-30 Půdorys 9.NP - celkový D.1.1-SO-01-B-31 Půdorys 9.NP - sever D.1.1-SO-01-B-32 Půdorys 9.NP - jih D.1.1-SO-01-B-33 Půdorys střechy D.1.1-SO-01-B-34 Půdorys střechy - spádování D.1.1-SO-01-B-35 Půdorys střechy - schéma FVE D.1.1-SO-01-B-38 Příčný řez C-C D.1.1-SO-01-B-42 Podélný řez 1-1 - celkový D.1.1-SO-01-B-43 Podélný řez 1-1 - sever D.1.1-SO-01-B-44 Podélný řez 1-1 - jih D.1.1-SO-01-B-54 Pohled severní D.1.1-SO-01-B-55 Pohled jižní D.1.1-SO-01-B-56 Pohled východní D.1.1-SO-01-B-57 Pohled západní D.1.1-SO-01-B-58 Pohled z průjezdu severní D.1.1-SO-01-B-59 Pohled z průjezdu jižní D.1.1-SO-01-B-60 Výkres výkopů D.1.1-SO-01-B-61 Napojení na objekt O - Půdorys D.1.1-SO-01-B-62 Napojení na objekt O - Řez | [16 empty] | P | 2
1578 | K | O_144 | O.120, okno, 2 530×1 750 | kus | 1 |  | 0 |  |  |  | základní |  | 0 | 0 | 0 | 0 | 0 | FIDIC - měřená položka | 4 | K | 2 |  |  |  | ROZPOCET | [5 empty] | 0 | 0 | 0 | 0 | 0 | 1 | 0 | 4 | 632158297
| P |  | Poznámka k položce: okno, vč. příslušenství, dodávka a montáž, specifikace dle PD D.1.1-SO-01-A-01 Technická zpráva D.1.1-SO-01-A-02 Výpis skladeb D.1.1-SO-01-A-03 Tabulky místností D.1.1-SO-01-A-04 Tabulka okenních výplní D.1.1-SO-01-A-05 Tabulka dveří D.1.1-SO-01-A-06 Tabulka klempířských výrobků D.1.1-SO-01-A-07 Tabulka truhlářských výrobků D.1.1-SO-01-A-08 Tabulka zámečnických výrobků D.1.1-SO-01-A-09 Tabulka ostatních výrobků D.1.1-SO-01-A-10 Tabulka žaluzií D.1.1-SO-01-A-11 Tabulka překladů D.1.1-SO-01-B-01 Půdorys základů D.1.1-SO-01-B-02 Půdorys 2.PP - celkový D.1.1-SO-01-B-03 Půdorys 1.PP - celkový D.1.1-SO-01-B-04 Půdorys 1.PP - sever D.1.1-SO-01-B-05 Půdorys 1.PP - jih D.1.1-SO-01-B-06 Půdorys 1.NP - celkový D.1.1-SO-01-B-07 Půdorys 1.NP - sever D.1.1-SO-01-B-08 Půdorys 1.NP - jih D.1.1-SO-01-B-09 Půdorys 2.NP - celkový D.1.1-SO-01-B-10 Půdorys 2.NP - sever D.1.1-SO-01-B-11 Půdorys 2.NP - jih D.1.1-SO-01-B-12 Půdorys 3.NP - celkový D.1.1-SO-01-B-13 Půdorys 3.NP - sever D.1.1-SO-01-B-14 Půdorys 3.NP - jih D.1.1-SO-01-B-15 Půdorys 4.NP - celkový D.1.1-SO-01-B-16 Půdorys 4.NP - sever D.1.1-SO-01-B-17 Půdorys 4.NP - jih D.1.1-SO-01-B-18 Půdorys 5.NP - celkový D.1.1-SO-01-B-19 Půdorys 5.NP - sever D.1.1-SO-01-B-20 Půdorys 5.NP - jih D.1.1-SO-01-B-21 Půdorys 6.NP - celkový D.1.1-SO-01-B-22 Půdorys 6.NP - sever D.1.1-SO-01-B-23 Půdorys 6.NP - jih D.1.1-SO-01-B-24 Půdorys 7.NP - celkový D.1.1-SO-01-B-25 Půdorys 7.NP - sever D.1.1-SO-01-B-26 Půdorys 7.NP - jih D.1.1-SO-01-B-27 Půdorys 8.NP - celkový D.1.1-SO-01-B-28 Půdorys 8.NP - sever D.1.1-SO-01-B-29 Půdorys 8.NP - jih D.1.1-SO-01-B-30 Půdorys 9.NP - celkový D.1.1-SO-01-B-31 Půdorys 9.NP - sever D.1.1-SO-01-B-32 Půdorys 9.NP - jih D.1.1-SO-01-B-33 Půdorys střechy D.1.1-SO-01-B-34 Půdorys střechy - spádování D.1.1-SO-01-B-35 Půdorys střechy - schéma FVE D.1.1-SO-01-B-38 Příčný řez C-C D.1.1-SO-01-B-42 Podélný řez 1-1 - celkový D.1.1-SO-01-B-43 Podélný řez 1-1 - sever D.1.1-SO-01-B-44 Podélný řez 1-1 - jih D.1.1-SO-01-B-54 Pohled severní D.1.1-SO-01-B-55 Pohled jižní D.1.1-SO-01-B-56 Pohled východní D.1.1-SO-01-B-57 Pohled západní D.1.1-SO-01-B-58 Pohled z průjezdu severní D.1.1-SO-01-B-59 Pohled z průjezdu jižní D.1.1-SO-01-B-60 Výkres výkopů D.1.1-SO-01-B-61 Napojení na objekt O - Půdorys D.1.1-SO-01-B-62 Napojení na objekt O - Řez | [16 empty] | P | 2
1579 | K | O_145 | O.121, okno, 2 600×1 750 | kus | 1 |  | 0 |  |  |  | základní |  | 0 | 0 | 0 | 0 | 0 | FIDIC - měřená položka | 4 | K | 2 |  |  |  | ROZPOCET | [5 empty] | 0 | 0 | 0 | 0 | 0 | 1 | 0 | 4 | 33171869
| P |  | Poznámka k položce: okno, vč. příslušenství, dodávka a montáž, specifikace dle PD D.1.1-SO-01-A-01 Technická zpráva D.1.1-SO-01-A-02 Výpis skladeb D.1.1-SO-01-A-03 Tabulky místností D.1.1-SO-01-A-04 Tabulka okenních výplní D.1.1-SO-01-A-05 Tabulka dveří D.1.1-SO-01-A-06 Tabulka klempířských výrobků D.1.1-SO-01-A-07 Tabulka truhlářských výrobků D.1.1-SO-01-A-08 Tabulka zámečnických výrobků D.1.1-SO-01-A-09 Tabulka ostatních výrobků D.1.1-SO-01-A-10 Tabulka žaluzií D.1.1-SO-01-A-11 Tabulka překladů D.1.1-SO-01-B-01 Půdorys základů D.1.1-SO-01-B-02 Půdorys 2.PP - celkový D.1.1-SO-01-B-03 Půdorys 1.PP - celkový D.1.1-SO-01-B-04 Půdorys 1.PP - sever D.1.1-SO-01-B-05 Půdorys 1.PP - jih D.1.1-SO-01-B-06 Půdorys 1.NP - celkový D.1.1-SO-01-B-07 Půdorys 1.NP - sever D.1.1-SO-01-B-08 Půdorys 1.NP - jih D.1.1-SO-01-B-09 Půdorys 2.NP - celkový D.1.1-SO-01-B-10 Půdorys 2.NP - sever D.1.1-SO-01-B-11 Půdorys 2.NP - jih D.1.1-SO-01-B-12 Půdorys 3.NP - celkový D.1.1-SO-01-B-13 Půdorys 3.NP - sever D.1.1-SO-01-B-14 Půdorys 3.NP - jih D.1.1-SO-01-B-15 Půdorys 4.NP - celkový D.1.1-SO-01-B-16 Půdorys 4.NP - sever D.1.1-SO-01-B-17 Půdorys 4.NP - jih D.1.1-SO-01-B-18 Půdorys 5.NP - celkový D.1.1-SO-01-B-19 Půdorys 5.NP - sever D.1.1-SO-01-B-20 Půdorys 5.NP - jih D.1.1-SO-01-B-21 Půdorys 6.NP - celkový D.1.1-SO-01-B-22 Půdorys 6.NP - sever D.1.1-SO-01-B-23 Půdorys 6.NP - jih D.1.1-SO-01-B-24 Půdorys 7.NP - celkový D.1.1-SO-01-B-25 Půdorys 7.NP - sever D.1.1-SO-01-B-26 Půdorys 7.NP - jih D.1.1-SO-01-B-27 Půdorys 8.NP - celkový D.1.1-SO-01-B-28 Půdorys 8.NP - sever D.1.1-SO-01-B-29 Půdorys 8.NP - jih D.1.1-SO-01-B-30 Půdorys 9.NP - celkový D.1.1-SO-01-B-31 Půdorys 9.NP - sever D.1.1-SO-01-B-32 Půdorys 9.NP - jih D.1.1-SO-01-B-33 Půdorys střechy D.1.1-SO-01-B-34 Půdorys střechy - spádování D.1.1-SO-01-B-35 Půdorys střechy - schéma FVE D.1.1-SO-01-B-38 Příčný řez C-C D.1.1-SO-01-B-42 Podélný řez 1-1 - celkový D.1.1-SO-01-B-43 Podélný řez 1-1 - sever D.1.1-SO-01-B-44 Podélný řez 1-1 - jih D.1.1-SO-01-B-54 Pohled severní D.1.1-SO-01-B-55 Pohled jižní D.1.1-SO-01-B-56 Pohled východní D.1.1-SO-01-B-57 Pohled západní D.1.1-SO-01-B-58 Pohled z průjezdu severní D.1.1-SO-01-B-59 Pohled z průjezdu jižní D.1.1-SO-01-B-60 Výkres výkopů D.1.1-SO-01-B-61 Napojení na objekt O - Půdorys D.1.1-SO-01-B-62 Napojení na objekt O - Řez | [16 empty] | P | 2
1580 | K | O_146 | O.122, okno, 2 600×1 750 | kus | 1 |  | 0 |  |  |  | základní |  | 0 | 0 | 0 | 0 | 0 | FIDIC - měřená položka | 4 | K | 2 |  |  |  | ROZPOCET | [5 empty] | 0 | 0 | 0 | 0 | 0 | 1 | 0 | 4 | -1290673007
| P |  | Poznámka k položce: okno, vč. příslušenství, dodávka a montáž, specifikace dle PD D.1.1-SO-01-A-01 Technická zpráva D.1.1-SO-01-A-02 Výpis skladeb D.1.1-SO-01-A-03 Tabulky místností D.1.1-SO-01-A-04 Tabulka okenních výplní D.1.1-SO-01-A-05 Tabulka dveří D.1.1-SO-01-A-06 Tabulka klempířských výrobků D.1.1-SO-01-A-07 Tabulka truhlářských výrobků D.1.1-SO-01-A-08 Tabulka zámečnických výrobků D.1.1-SO-01-A-09 Tabulka ostatních výrobků D.1.1-SO-01-A-10 Tabulka žaluzií D.1.1-SO-01-A-11 Tabulka překladů D.1.1-SO-01-B-01 Půdorys základů D.1.1-SO-01-B-02 Půdorys 2.PP - celkový D.1.1-SO-01-B-03 Půdorys 1.PP - celkový D.1.1-SO-01-B-04 Půdorys 1.PP - sever D.1.1-SO-01-B-05 Půdorys 1.PP - jih D.1.1-SO-01-B-06 Půdorys 1.NP - celkový D.1.1-SO-01-B-07 Půdorys 1.NP - sever D.1.1-SO-01-B-08 Půdorys 1.NP - jih D.1.1-SO-01-B-09 Půdorys 2.NP - celkový D.1.1-SO-01-B-10 Půdorys 2.NP - sever D.1.1-SO-01-B-11 Půdorys 2.NP - jih D.1.1-SO-01-B-12 Půdorys 3.NP - celkový D.1.1-SO-01-B-13 Půdorys 3.NP - sever D.1.1-SO-01-B-14 Půdorys 3.NP - jih D.1.1-SO-01-B-15 Půdorys 4.NP - celkový D.1.1-SO-01-B-16 Půdorys 4.NP - sever D.1.1-SO-01-B-17 Půdorys 4.NP - jih D.1.1-SO-01-B-18 Půdorys 5.NP - celkový D.1.1-SO-01-B-19 Půdorys 5.NP - sever D.1.1-SO-01-B-20 Půdorys 5.NP - jih D.1.1-SO-01-B-21 Půdorys 6.NP - celkový D.1.1-SO-01-B-22 Půdorys 6.NP - sever D.1.1-SO-01-B-23 Půdorys 6.NP - jih D.1.1-SO-01-B-24 Půdorys 7.NP - celkový D.1.1-SO-01-B-25 Půdorys 7.NP - sever D.1.1-SO-01-B-26 Půdorys 7.NP - jih D.1.1-SO-01-B-27 Půdorys 8.NP - celkový D.1.1-SO-01-B-28 Půdorys 8.NP - sever D.1.1-SO-01-B-29 Půdorys 8.NP - jih D.1.1-SO-01-B-30 Půdorys 9.NP - celkový D.1.1-SO-01-B-31 Půdorys 9.NP - sever D.1.1-SO-01-B-32 Půdorys 9.NP - jih D.1.1-SO-01-B-33 Půdorys střechy D.1.1-SO-01-B-34 Půdorys střechy - spádování D.1.1-SO-01-B-35 Půdorys střechy - schéma FVE D.1.1-SO-01-B-38 Příčný řez C-C D.1.1-SO-01-B-42 Podélný řez 1-1 - celkový D.1.1-SO-01-B-43 Podélný řez 1-1 - sever D.1.1-SO-01-B-44 Podélný řez 1-1 - jih D.1.1-SO-01-B-54 Pohled severní D.1.1-SO-01-B-55 Pohled jižní D.1.1-SO-01-B-56 Pohled východní D.1.1-SO-01-B-57 Pohled západní D.1.1-SO-01-B-58 Pohled z průjezdu severní D.1.1-SO-01-B-59 Pohled z průjezdu jižní D.1.1-SO-01-B-60 Výkres výkopů D.1.1-SO-01-B-61 Napojení na objekt O - Půdorys D.1.1-SO-01-B-62 Napojení na objekt O - Řez | [16 empty] | P | 2
1581 | K | O_147 | O.123, okno, 9 580×1 750 | kus | 4 |  | 0 |  |  |  | základní |  | 0 | 0 | 0 | 0 | 0 | FIDIC - měřená položka | 4 | K | 2 |  |  |  | ROZPOCET | [5 empty] | 0 | 0 | 0 | 0 | 0 | 1 | 0 | 4 | -902668089
| P |  | Poznámka k položce: okno, vč. příslušenství, dodávka a montáž, specifikace dle PD D.1.1-SO-01-A-01 Technická zpráva D.1.1-SO-01-A-02 Výpis skladeb D.1.1-SO-01-A-03 Tabulky místností D.1.1-SO-01-A-04 Tabulka okenních výplní D.1.1-SO-01-A-05 Tabulka dveří D.1.1-SO-01-A-06 Tabulka klempířských výrobků D.1.1-SO-01-A-07 Tabulka truhlářských výrobků D.1.1-SO-01-A-08 Tabulka zámečnických výrobků D.1.1-SO-01-A-09 Tabulka ostatních výrobků D.1.1-SO-01-A-10 Tabulka žaluzií D.1.1-SO-01-A-11 Tabulka překladů D.1.1-SO-01-B-01 Půdorys základů D.1.1-SO-01-B-02 Půdorys 2.PP - celkový D.1.1-SO-01-B-03 Půdorys 1.PP - celkový D.1.1-SO-01-B-04 Půdorys 1.PP - sever D.1.1-SO-01-B-05 Půdorys 1.PP - jih D.1.1-SO-01-B-06 Půdorys 1.NP - celkový D.1.1-SO-01-B-07 Půdorys 1.NP - sever D.1.1-SO-01-B-08 Půdorys 1.NP - jih D.1.1-SO-01-B-09 Půdorys 2.NP - celkový D.1.1-SO-01-B-10 Půdorys 2.NP - sever D.1.1-SO-01-B-11 Půdorys 2.NP - jih D.1.1-SO-01-B-12 Půdorys 3.NP - celkový D.1.1-SO-01-B-13 Půdorys 3.NP - sever D.1.1-SO-01-B-14 Půdorys 3.NP - jih D.1.1-SO-01-B-15 Půdorys 4.NP - celkový D.1.1-SO-01-B-16 Půdorys 4.NP - sever D.1.1-SO-01-B-17 Půdorys 4.NP - jih D.1.1-SO-01-B-18 Půdorys 5.NP - celkový D.1.1-SO-01-B-19 Půdorys 5.NP - sever D.1.1-SO-01-B-20 Půdorys 5.NP - jih D.1.1-SO-01-B-21 Půdorys 6.NP - celkový D.1.1-SO-01-B-22 Půdorys 6.NP - sever D.1.1-SO-01-B-23 Půdorys 6.NP - jih D.1.1-SO-01-B-24 Půdorys 7.NP - celkový D.1.1-SO-01-B-25 Půdorys 7.NP - sever D.1.1-SO-01-B-26 Půdorys 7.NP - jih D.1.1-SO-01-B-27 Půdorys 8.NP - celkový D.1.1-SO-01-B-28 Půdorys 8.NP - sever D.1.1-SO-01-B-29 Půdorys 8.NP - jih D.1.1-SO-01-B-30 Půdorys 9.NP - celkový D.1.1-SO-01-B-31 Půdorys 9.NP - sever D.1.1-SO-01-B-32 Půdorys 9.NP - jih D.1.1-SO-01-B-33 Půdorys střechy D.1.1-SO-01-B-34 Půdorys střechy - spádování D.1.1-SO-01-B-35 Půdorys střechy - schéma FVE D.1.1-SO-01-B-38 Příčný řez C-C D.1.1-SO-01-B-42 Podélný řez 1-1 - celkový D.1.1-SO-01-B-43 Podélný řez 1-1 - sever D.1.1-SO-01-B-44 Podélný řez 1-1 - jih D.1.1-SO-01-B-54 Pohled severní D.1.1-SO-01-B-55 Pohled jižní D.1.1-SO-01-B-56 Pohled východní D.1.1-SO-01-B-57 Pohled západní D.1.1-SO-01-B-58 Pohled z průjezdu severní D.1.1-SO-01-B-59 Pohled z průjezdu jižní D.1.1-SO-01-B-60 Výkres výkopů D.1.1-SO-01-B-61 Napojení na objekt O - Půdorys D.1.1-SO-01-B-62 Napojení na objekt O - Řez | [16 empty] | P | 2
1582 | K | O_148 | O.124, okno, 4 535×1 750 | kus | 1 |  | 0 |  |  |  | základní |  | 0 | 0 | 0 | 0 | 0 | FIDIC - měřená položka | 4 | K | 2 |  |  |  | ROZPOCET | [5 empty] | 0 | 0 | 0 | 0 | 0 | 1 | 0 | 4 | 350104389
| P |  | Poznámka k položce: okno, vč. příslušenství, dodávka a montáž, specifikace dle PD D.1.1-SO-01-A-01 Technická zpráva D.1.1-SO-01-A-02 Výpis skladeb D.1.1-SO-01-A-03 Tabulky místností D.1.1-SO-01-A-04 Tabulka okenních výplní D.1.1-SO-01-A-05 Tabulka dveří D.1.1-SO-01-A-06 Tabulka klempířských výrobků D.1.1-SO-01-A-07 Tabulka truhlářských výrobků D.1.1-SO-01-A-08 Tabulka zámečnických výrobků D.1.1-SO-01-A-09 Tabulka ostatních výrobků D.1.1-SO-01-A-10 Tabulka žaluzií D.1.1-SO-01-A-11 Tabulka překladů D.1.1-SO-01-B-01 Půdorys základů D.1.1-SO-01-B-02 Půdorys 2.PP - celkový D.1.1-SO-01-B-03 Půdorys 1.PP - celkový D.1.1-SO-01-B-04 Půdorys 1.PP - sever D.1.1-SO-01-B-05 Půdorys 1.PP - jih D.1.1-SO-01-B-06 Půdorys 1.NP - celkový D.1.1-SO-01-B-07 Půdorys 1.NP - sever D.1.1-SO-01-B-08 Půdorys 1.NP - jih D.1.1-SO-01-B-09 Půdorys 2.NP - celkový D.1.1-SO-01-B-10 Půdorys 2.NP - sever D.1.1-SO-01-B-11 Půdorys 2.NP - jih D.1.1-SO-01-B-12 Půdorys 3.NP - celkový D.1.1-SO-01-B-13 Půdorys 3.NP - sever D.1.1-SO-01-B-14 Půdorys 3.NP - jih D.1.1-SO-01-B-15 Půdorys 4.NP - celkový D.1.1-SO-01-B-16 Půdorys 4.NP - sever D.1.1-SO-01-B-17 Půdorys 4.NP - jih D.1.1-SO-01-B-18 Půdorys 5.NP - celkový D.1.1-SO-01-B-19 Půdorys 5.NP - sever D.1.1-SO-01-B-20 Půdorys 5.NP - jih D.1.1-SO-01-B-21 Půdorys 6.NP - celkový D.1.1-SO-01-B-22 Půdorys 6.NP - sever D.1.1-SO-01-B-23 Půdorys 6.NP - jih D.1.1-SO-01-B-24 Půdorys 7.NP - celkový D.1.1-SO-01-B-25 Půdorys 7.NP - sever D.1.1-SO-01-B-26 Půdorys 7.NP - jih D.1.1-SO-01-B-27 Půdorys 8.NP - celkový D.1.1-SO-01-B-28 Půdorys 8.NP - sever D.1.1-SO-01-B-29 Půdorys 8.NP - jih D.1.1-SO-01-B-30 Půdorys 9.NP - celkový D.1.1-SO-01-B-31 Půdorys 9.NP - sever D.1.1-SO-01-B-32 Půdorys 9.NP - jih D.1.1-SO-01-B-33 Půdorys střechy D.1.1-SO-01-B-34 Půdorys střechy - spádování D.1.1-SO-01-B-35 Půdorys střechy - schéma FVE D.1.1-SO-01-B-38 Příčný řez C-C D.1.1-SO-01-B-42 Podélný řez 1-1 - celkový D.1.1-SO-01-B-43 Podélný řez 1-1 - sever D.1.1-SO-01-B-44 Podélný řez 1-1 - jih D.1.1-SO-01-B-54 Pohled severní D.1.1-SO-01-B-55 Pohled jižní D.1.1-SO-01-B-56 Pohled východní D.1.1-SO-01-B-57 Pohled západní D.1.1-SO-01-B-58 Pohled z průjezdu severní D.1.1-SO-01-B-59 Pohled z průjezdu jižní D.1.1-SO-01-B-60 Výkres výkopů D.1.1-SO-01-B-61 Napojení na objekt O - Půdorys D.1.1-SO-01-B-62 Napojení na objekt O - Řez | [16 empty] | P | 2
1583 | K | O_149 | O.125, okno, 4 535×1 750 | kus | 1 |  | 0 |  |  |  | základní |  | 0 | 0 | 0 | 0 | 0 | FIDIC - měřená položka | 4 | K | 2 |  |  |  | ROZPOCET | [5 empty] | 0 | 0 | 0 | 0 | 0 | 1 | 0 | 4 | 278901864
| P |  | Poznámka k položce: okno, vč. příslušenství, dodávka a montáž, specifikace dle PD D.1.1-SO-01-A-01 Technická zpráva D.1.1-SO-01-A-02 Výpis skladeb D.1.1-SO-01-A-03 Tabulky místností D.1.1-SO-01-A-04 Tabulka okenních výplní D.1.1-SO-01-A-05 Tabulka dveří D.1.1-SO-01-A-06 Tabulka klempířských výrobků D.1.1-SO-01-A-07 Tabulka truhlářských výrobků D.1.1-SO-01-A-08 Tabulka zámečnických výrobků D.1.1-SO-01-A-09 Tabulka ostatních výrobků D.1.1-SO-01-A-10 Tabulka žaluzií D.1.1-SO-01-A-11 Tabulka překladů D.1.1-SO-01-B-01 Půdorys základů D.1.1-SO-01-B-02 Půdorys 2.PP - celkový D.1.1-SO-01-B-03 Půdorys 1.PP - celkový D.1.1-SO-01-B-04 Půdorys 1.PP - sever D.1.1-SO-01-B-05 Půdorys 1.PP - jih D.1.1-SO-01-B-06 Půdorys 1.NP - celkový D.1.1-SO-01-B-07 Půdorys 1.NP - sever D.1.1-SO-01-B-08 Půdorys 1.NP - jih D.1.1-SO-01-B-09 Půdorys 2.NP - celkový D.1.1-SO-01-B-10 Půdorys 2.NP - sever D.1.1-SO-01-B-11 Půdorys 2.NP - jih D.1.1-SO-01-B-12 Půdorys 3.NP - celkový D.1.1-SO-01-B-13 Půdorys 3.NP - sever D.1.1-SO-01-B-14 Půdorys 3.NP - jih D.1.1-SO-01-B-15 Půdorys 4.NP - celkový D.1.1-SO-01-B-16 Půdorys 4.NP - sever D.1.1-SO-01-B-17 Půdorys 4.NP - jih D.1.1-SO-01-B-18 Půdorys 5.NP - celkový D.1.1-SO-01-B-19 Půdorys 5.NP - sever D.1.1-SO-01-B-20 Půdorys 5.NP - jih D.1.1-SO-01-B-21 Půdorys 6.NP - celkový D.1.1-SO-01-B-22 Půdorys 6.NP - sever D.1.1-SO-01-B-23 Půdorys 6.NP - jih D.1.1-SO-01-B-24 Půdorys 7.NP - celkový D.1.1-SO-01-B-25 Půdorys 7.NP - sever D.1.1-SO-01-B-26 Půdorys 7.NP - jih D.1.1-SO-01-B-27 Půdorys 8.NP - celkový D.1.1-SO-01-B-28 Půdorys 8.NP - sever D.1.1-SO-01-B-29 Půdorys 8.NP - jih D.1.1-SO-01-B-30 Půdorys 9.NP - celkový D.1.1-SO-01-B-31 Půdorys 9.NP - sever D.1.1-SO-01-B-32 Půdorys 9.NP - jih D.1.1-SO-01-B-33 Půdorys střechy D.1.1-SO-01-B-34 Půdorys střechy - spádování D.1.1-SO-01-B-35 Půdorys střechy - schéma FVE D.1.1-SO-01-B-38 Příčný řez C-C D.1.1-SO-01-B-42 Podélný řez 1-1 - celkový D.1.1-SO-01-B-43 Podélný řez 1-1 - sever D.1.1-SO-01-B-44 Podélný řez 1-1 - jih D.1.1-SO-01-B-54 Pohled severní D.1.1-SO-01-B-55 Pohled jižní D.1.1-SO-01-B-56 Pohled východní D.1.1-SO-01-B-57 Pohled západní D.1.1-SO-01-B-58 Pohled z průjezdu severní D.1.1-SO-01-B-59 Pohled z průjezdu jižní D.1.1-SO-01-B-60 Výkres výkopů D.1.1-SO-01-B-61 Napojení na objekt O - Půdorys D.1.1-SO-01-B-62 Napojení na objekt O - Řez | [16 empty] | P | 2
1584 | K | O_150 | O.126, okno, 4 710×1 750 | kus | 1 |  | 0 |  |  |  | základní |  | 0 | 0 | 0 | 0 | 0 | FIDIC - měřená položka | 4 | K | 2 |  |  |  | ROZPOCET | [5 empty] | 0 | 0 | 0 | 0 | 0 | 1 | 0 | 4 | 312158525
| P |  | Poznámka k položce: okno, vč. příslušenství, dodávka a montáž, specifikace dle PD D.1.1-SO-01-A-01 Technická zpráva D.1.1-SO-01-A-02 Výpis skladeb D.1.1-SO-01-A-03 Tabulky místností D.1.1-SO-01-A-04 Tabulka okenních výplní D.1.1-SO-01-A-05 Tabulka dveří D.1.1-SO-01-A-06 Tabulka klempířských výrobků D.1.1-SO-01-A-07 Tabulka truhlářských výrobků D.1.1-SO-01-A-08 Tabulka zámečnických výrobků D.1.1-SO-01-A-09 Tabulka ostatních výrobků D.1.1-SO-01-A-10 Tabulka žaluzií D.1.1-SO-01-A-11 Tabulka překladů D.1.1-SO-01-B-01 Půdorys základů D.1.1-SO-01-B-02 Půdorys 2.PP - celkový D.1.1-SO-01-B-03 Půdorys 1.PP - celkový D.1.1-SO-01-B-04 Půdorys 1.PP - sever D.1.1-SO-01-B-05 Půdorys 1.PP - jih D.1.1-SO-01-B-06 Půdorys 1.NP - celkový D.1.1-SO-01-B-07 Půdorys 1.NP - sever D.1.1-SO-01-B-08 Půdorys 1.NP - jih D.1.1-SO-01-B-09 Půdorys 2.NP - celkový D.1.1-SO-01-B-10 Půdorys 2.NP - sever D.1.1-SO-01-B-11 Půdorys 2.NP - jih D.1.1-SO-01-B-12 Půdorys 3.NP - celkový D.1.1-SO-01-B-13 Půdorys 3.NP - sever D.1.1-SO-01-B-14 Půdorys 3.NP - jih D.1.1-SO-01-B-15 Půdorys 4.NP - celkový D.1.1-SO-01-B-16 Půdorys 4.NP - sever D.1.1-SO-01-B-17 Půdorys 4.NP - jih D.1.1-SO-01-B-18 Půdorys 5.NP - celkový D.1.1-SO-01-B-19 Půdorys 5.NP - sever D.1.1-SO-01-B-20 Půdorys 5.NP - jih D.1.1-SO-01-B-21 Půdorys 6.NP - celkový D.1.1-SO-01-B-22 Půdorys 6.NP - sever D.1.1-SO-01-B-23 Půdorys 6.NP - jih D.1.1-SO-01-B-24 Půdorys 7.NP - celkový D.1.1-SO-01-B-25 Půdorys 7.NP - sever D.1.1-SO-01-B-26 Půdorys 7.NP - jih D.1.1-SO-01-B-27 Půdorys 8.NP - celkový D.1.1-SO-01-B-28 Půdorys 8.NP - sever D.1.1-SO-01-B-29 Půdorys 8.NP - jih D.1.1-SO-01-B-30 Půdorys 9.NP - celkový D.1.1-SO-01-B-31 Půdorys 9.NP - sever D.1.1-SO-01-B-32 Půdorys 9.NP - jih D.1.1-SO-01-B-33 Půdorys střechy D.1.1-SO-01-B-34 Půdorys střechy - spádování D.1.1-SO-01-B-35 Půdorys střechy - schéma FVE D.1.1-SO-01-B-38 Příčný řez C-C D.1.1-SO-01-B-42 Podélný řez 1-1 - celkový D.1.1-SO-01-B-43 Podélný řez 1-1 - sever D.1.1-SO-01-B-44 Podélný řez 1-1 - jih D.1.1-SO-01-B-54 Pohled severní D.1.1-SO-01-B-55 Pohled jižní D.1.1-SO-01-B-56 Pohled východní D.1.1-SO-01-B-57 Pohled západní D.1.1-SO-01-B-58 Pohled z průjezdu severní D.1.1-SO-01-B-59 Pohled z průjezdu jižní D.1.1-SO-01-B-60 Výkres výkopů D.1.1-SO-01-B-61 Napojení na objekt O - Půdorys D.1.1-SO-01-B-62 Napojení na objekt O - Řez | [16 empty] | P | 2
1585 | K | O_151 | O.127, okno, 4 710×1 750 | kus | 1 |  | 0 |  |  |  | základní |  | 0 | 0 | 0 | 0 | 0 | FIDIC - měřená položka | 4 | K | 2 |  |  |  | ROZPOCET | [5 empty] | 0 | 0 | 0 | 0 | 0 | 1 | 0 | 4 | -1246238278
| P |  | Poznámka k položce: okno, vč. příslušenství, dodávka a montáž, specifikace dle PD D.1.1-SO-01-A-01 Technická zpráva D.1.1-SO-01-A-02 Výpis skladeb D.1.1-SO-01-A-03 Tabulky místností D.1.1-SO-01-A-04 Tabulka okenních výplní D.1.1-SO-01-A-05 Tabulka dveří D.1.1-SO-01-A-06 Tabulka klempířských výrobků D.1.1-SO-01-A-07 Tabulka truhlářských výrobků D.1.1-SO-01-A-08 Tabulka zámečnických výrobků D.1.1-SO-01-A-09 Tabulka ostatních výrobků D.1.1-SO-01-A-10 Tabulka žaluzií D.1.1-SO-01-A-11 Tabulka překladů D.1.1-SO-01-B-01 Půdorys základů D.1.1-SO-01-B-02 Půdorys 2.PP - celkový D.1.1-SO-01-B-03 Půdorys 1.PP - celkový D.1.1-SO-01-B-04 Půdorys 1.PP - sever D.1.1-SO-01-B-05 Půdorys 1.PP - jih D.1.1-SO-01-B-06 Půdorys 1.NP - celkový D.1.1-SO-01-B-07 Půdorys 1.NP - sever D.1.1-SO-01-B-08 Půdorys 1.NP - jih D.1.1-SO-01-B-09 Půdorys 2.NP - celkový D.1.1-SO-01-B-10 Půdorys 2.NP - sever D.1.1-SO-01-B-11 Půdorys 2.NP - jih D.1.1-SO-01-B-12 Půdorys 3.NP - celkový D.1.1-SO-01-B-13 Půdorys 3.NP - sever D.1.1-SO-01-B-14 Půdorys 3.NP - jih D.1.1-SO-01-B-15 Půdorys 4.NP - celkový D.1.1-SO-01-B-16 Půdorys 4.NP - sever D.1.1-SO-01-B-17 Půdorys 4.NP - jih D.1.1-SO-01-B-18 Půdorys 5.NP - celkový D.1.1-SO-01-B-19 Půdorys 5.NP - sever D.1.1-SO-01-B-20 Půdorys 5.NP - jih D.1.1-SO-01-B-21 Půdorys 6.NP - celkový D.1.1-SO-01-B-22 Půdorys 6.NP - sever D.1.1-SO-01-B-23 Půdorys 6.NP - jih D.1.1-SO-01-B-24 Půdorys 7.NP - celkový D.1.1-SO-01-B-25 Půdorys 7.NP - sever D.1.1-SO-01-B-26 Půdorys 7.NP - jih D.1.1-SO-01-B-27 Půdorys 8.NP - celkový D.1.1-SO-01-B-28 Půdorys 8.NP - sever D.1.1-SO-01-B-29 Půdorys 8.NP - jih D.1.1-SO-01-B-30 Půdorys 9.NP - celkový D.1.1-SO-01-B-31 Půdorys 9.NP - sever D.1.1-SO-01-B-32 Půdorys 9.NP - jih D.1.1-SO-01-B-33 Půdorys střechy D.1.1-SO-01-B-34 Půdorys střechy - spádování D.1.1-SO-01-B-35 Půdorys střechy - schéma FVE D.1.1-SO-01-B-38 Příčný řez C-C D.1.1-SO-01-B-42 Podélný řez 1-1 - celkový D.1.1-SO-01-B-43 Podélný řez 1-1 - sever D.1.1-SO-01-B-44 Podélný řez 1-1 - jih D.1.1-SO-01-B-54 Pohled severní D.1.1-SO-01-B-55 Pohled jižní D.1.1-SO-01-B-56 Pohled východní D.1.1-SO-01-B-57 Pohled západní D.1.1-SO-01-B-58 Pohled z průjezdu severní D.1.1-SO-01-B-59 Pohled z průjezdu jižní D.1.1-SO-01-B-60 Výkres výkopů D.1.1-SO-01-B-61 Napojení na objekt O - Půdorys D.1.1-SO-01-B-62 Napojení na objekt O - Řez | [16 empty] | P | 2
2081 | K | O_152 | O.128, okno, 4 500x1 500 | kus | 1 |  | 0 |  |  |  | základní |  | 0 | 0 | 0 | 0 | 0 | FIDIC - měřená položka | 4 | K | 2 |  |  |  | ROZPOCET | [5 empty] | 0 | 0 | 0 | 0 | 0 | 1 | 0 | 4 | 1454174681
| P |  | Poznámka k položce: okno, vč. příslušenství, dodávka a montáž, specifikace dle PD D.1.1-SO-01-A-01 Technická zpráva D.1.1-SO-01-A-02 Výpis skladeb D.1.1-SO-01-A-03 Tabulky místností D.1.1-SO-01-A-04 Tabulka okenních výplní D.1.1-SO-01-A-05 Tabulka dveří D.1.1-SO-01-A-06 Tabulka klempířských výrobků D.1.1-SO-01-A-07 Tabulka truhlářských výrobků D.1.1-SO-01-A-08 Tabulka zámečnických výrobků D.1.1-SO-01-A-09 Tabulka ostatních výrobků D.1.1-SO-01-A-10 Tabulka žaluzií D.1.1-SO-01-A-11 Tabulka překladů D.1.1-SO-01-B-01 Půdorys základů D.1.1-SO-01-B-02 Půdorys 2.PP - celkový D.1.1-SO-01-B-03 Půdorys 1.PP - celkový D.1.1-SO-01-B-04 Půdorys 1.PP - sever D.1.1-SO-01-B-05 Půdorys 1.PP - jih D.1.1-SO-01-B-06 Půdorys 1.NP - celkový D.1.1-SO-01-B-07 Půdorys 1.NP - sever D.1.1-SO-01-B-08 Půdorys 1.NP - jih D.1.1-SO-01-B-09 Půdorys 2.NP - celkový D.1.1-SO-01-B-10 Půdorys 2.NP - sever D.1.1-SO-01-B-11 Půdorys 2.NP - jih D.1.1-SO-01-B-12 Půdorys 3.NP - celkový D.1.1-SO-01-B-13 Půdorys 3.NP - sever D.1.1-SO-01-B-14 Půdorys 3.NP - jih D.1.1-SO-01-B-15 Půdorys 4.NP - celkový D.1.1-SO-01-B-16 Půdorys 4.NP - sever D.1.1-SO-01-B-17 Půdorys 4.NP - jih D.1.1-SO-01-B-18 Půdorys 5.NP - celkový D.1.1-SO-01-B-19 Půdorys 5.NP - sever D.1.1-SO-01-B-20 Půdorys 5.NP - jih D.1.1-SO-01-B-21 Půdorys 6.NP - celkový D.1.1-SO-01-B-22 Půdorys 6.NP - sever D.1.1-SO-01-B-23 Půdorys 6.NP - jih D.1.1-SO-01-B-24 Půdorys 7.NP - celkový D.1.1-SO-01-B-25 Půdorys 7.NP - sever D.1.1-SO-01-B-26 Půdorys 7.NP - jih D.1.1-SO-01-B-27 Půdorys 8.NP - celkový D.1.1-SO-01-B-28 Půdorys 8.NP - sever D.1.1-SO-01-B-29 Půdorys 8.NP - jih D.1.1-SO-01-B-30 Půdorys 9.NP - celkový D.1.1-SO-01-B-31 Půdorys 9.NP - sever D.1.1-SO-01-B-32 Půdorys 9.NP - jih D.1.1-SO-01-B-33 Půdorys střechy D.1.1-SO-01-B-34 Půdorys střechy - spádování D.1.1-SO-01-B-35 Půdorys střechy - schéma FVE D.1.1-SO-01-B-38 Příčný řez C-C D.1.1-SO-01-B-42 Podélný řez 1-1 - celkový D.1.1-SO-01-B-43 Podélný řez 1-1 - sever D.1.1-SO-01-B-44 Podélný řez 1-1 - jih D.1.1-SO-01-B-54 Pohled severní D.1.1-SO-01-B-55 Pohled jižní D.1.1-SO-01-B-56 Pohled východní D.1.1-SO-01-B-57 Pohled západní D.1.1-SO-01-B-58 Pohled z průjezdu severní D.1.1-SO-01-B-59 Pohled z průjezdu jižní D.1.1-SO-01-B-60 Výkres výkopů D.1.1-SO-01-B-61 Napojení na objekt O - Půdorys D.1.1-SO-01-B-62 Napojení na objekt O - Řez | [16 empty] | P | 2
2082 | K | O_153 | O.129, okno, 6 800x1 500 | kus | 1 |  | 0 |  |  |  | základní |  | 0 | 0 | 0 | 0 | 0 | FIDIC - měřená položka | 4 | K | 2 |  |  |  | ROZPOCET | [5 empty] | 0 | 0 | 0 | 0 | 0 | 1 | 0 | 4 | 1020284473
| P |  | Poznámka k položce: okno, vč. příslušenství, dodávka a montáž, specifikace dle PD D.1.1-SO-01-A-01 Technická zpráva D.1.1-SO-01-A-02 Výpis skladeb D.1.1-SO-01-A-03 Tabulky místností D.1.1-SO-01-A-04 Tabulka okenních výplní D.1.1-SO-01-A-05 Tabulka dveří D.1.1-SO-01-A-06 Tabulka klempířských výrobků D.1.1-SO-01-A-07 Tabulka truhlářských výrobků D.1.1-SO-01-A-08 Tabulka zámečnických výrobků D.1.1-SO-01-A-09 Tabulka ostatních výrobků D.1.1-SO-01-A-10 Tabulka žaluzií D.1.1-SO-01-A-11 Tabulka překladů D.1.1-SO-01-B-01 Půdorys základů D.1.1-SO-01-B-02 Půdorys 2.PP - celkový D.1.1-SO-01-B-03 Půdorys 1.PP - celkový D.1.1-SO-01-B-04 Půdorys 1.PP - sever D.1.1-SO-01-B-05 Půdorys 1.PP - jih D.1.1-SO-01-B-06 Půdorys 1.NP - celkový D.1.1-SO-01-B-07 Půdorys 1.NP - sever D.1.1-SO-01-B-08 Půdorys 1.NP - jih D.1.1-SO-01-B-09 Půdorys 2.NP - celkový D.1.1-SO-01-B-10 Půdorys 2.NP - sever D.1.1-SO-01-B-11 Půdorys 2.NP - jih D.1.1-SO-01-B-12 Půdorys 3.NP - celkový D.1.1-SO-01-B-13 Půdorys 3.NP - sever D.1.1-SO-01-B-14 Půdorys 3.NP - jih D.1.1-SO-01-B-15 Půdorys 4.NP - celkový D.1.1-SO-01-B-16 Půdorys 4.NP - sever D.1.1-SO-01-B-17 Půdorys 4.NP - jih D.1.1-SO-01-B-18 Půdorys 5.NP - celkový D.1.1-SO-01-B-19 Půdorys 5.NP - sever D.1.1-SO-01-B-20 Půdorys 5.NP - jih D.1.1-SO-01-B-21 Půdorys 6.NP - celkový D.1.1-SO-01-B-22 Půdorys 6.NP - sever D.1.1-SO-01-B-23 Půdorys 6.NP - jih D.1.1-SO-01-B-24 Půdorys 7.NP - celkový D.1.1-SO-01-B-25 Půdorys 7.NP - sever D.1.1-SO-01-B-26 Půdorys 7.NP - jih D.1.1-SO-01-B-27 Půdorys 8.NP - celkový D.1.1-SO-01-B-28 Půdorys 8.NP - sever D.1.1-SO-01-B-29 Půdorys 8.NP - jih D.1.1-SO-01-B-30 Půdorys 9.NP - celkový D.1.1-SO-01-B-31 Půdorys 9.NP - sever D.1.1-SO-01-B-32 Půdorys 9.NP - jih D.1.1-SO-01-B-33 Půdorys střechy D.1.1-SO-01-B-34 Půdorys střechy - spádování D.1.1-SO-01-B-35 Půdorys střechy - schéma FVE D.1.1-SO-01-B-38 Příčný řez C-C D.1.1-SO-01-B-42 Podélný řez 1-1 - celkový D.1.1-SO-01-B-43 Podélný řez 1-1 - sever D.1.1-SO-01-B-44 Podélný řez 1-1 - jih D.1.1-SO-01-B-54 Pohled severní D.1.1-SO-01-B-55 Pohled jižní D.1.1-SO-01-B-56 Pohled východní D.1.1-SO-01-B-57 Pohled západní D.1.1-SO-01-B-58 Pohled z průjezdu severní D.1.1-SO-01-B-59 Pohled z průjezdu jižní D.1.1-SO-01-B-60 Výkres výkopů D.1.1-SO-01-B-61 Napojení na objekt O - Půdorys D.1.1-SO-01-B-62 Napojení na objekt O - Řez | [16 empty] | P | 2
2083 | K | O_154 | O.130, okno, 6 800x1 500 | kus | 1 |  | 0 |  |  |  | základní |  | 0 | 0 | 0 | 0 | 0 | FIDIC - měřená položka | 4 | K | 2 |  |  |  | ROZPOCET | [5 empty] | 0 | 0 | 0 | 0 | 0 | 1 | 0 | 4 | 1323128944
1586 | K | 767114111 | Montáž stěn a příček rámových zasklených vnitřních do celostěnových panelů nebo ocelové konstrukce bez požární odolnosti plochy do 6 m2 | m2 | 34.047 |  | 0 |  |  |  | základní |  | 0 | 0.0002 | 0.0068094 | 0 | 0 | FIDIC - měřená položka | 16 | K | 2 |  |  |  | ROZPOCET | [5 empty] | 0 | 0 | 0 | 0 | 0 | 1 | 0 | 16 | -888177479
| P |  | Poznámka k položce: D.1.1-SO-01-A-01 Technická zpráva D.1.1-SO-01-A-12 Tabulka prosklených příček | [16 empty] | P | 2
| VV |  | GW.09a | [16 empty] | VV | 2 | 1 | True | 0 | ROZPOCET
| VV |  | 5,85 |  | 5.85 | [14 empty] | VV | 2 | 2 | True | 0 | ROZPOCET
| VV |  | GW.10 | [16 empty] | VV | 2 | 1 | True | 0 | ROZPOCET
| VV |  | 4,16 |  | 4.16 | [14 empty] | VV | 2 | 2 | True | 0 | ROZPOCET
| VV |  | GW.11a | [16 empty] | VV | 2 | 1 | True | 0 | ROZPOCET
| VV |  | 5,46 |  | 5.46 | [14 empty] | VV | 2 | 2 | True | 0 | ROZPOCET
| VV |  | GW.11b | [16 empty] | VV | 2 | 1 | True | 0 | ROZPOCET
| VV |  | 4,29 |  | 4.29 | [14 empty] | VV | 2 | 2 | True | 0 | ROZPOCET
| VV |  | GW.24 | [16 empty] | VV | 2 | 1 | True | 0 | ROZPOCET
| VV |  | 4,017 |  | 4.017 | [14 empty] | VV | 2 | 2 | True | 0 | ROZPOCET
| VV |  | GW.58b | [16 empty] | VV | 2 | 1 | True | 0 | ROZPOCET
| VV |  | 1,95 |  | 1.95 | [14 empty] | VV | 2 | 2 | True | 0 | ROZPOCET
| VV |  | GW.66b | [16 empty] | VV | 2 | 1 | True | 0 | ROZPOCET
| VV |  | 2,6 |  | 2.6 | [14 empty] | VV | 2 | 2 | True | 0 | ROZPOCET
| VV |  | GW.67b | [16 empty] | VV | 2 | 1 | True | 0 | ROZPOCET
| VV |  | 2,6 |  | 2.6 | [14 empty] | VV | 2 | 2 | True | 0 | ROZPOCET
| VV |  | GW.70b | [16 empty] | VV | 2 | 1 | True | 0 | ROZPOCET
| VV |  | 1,56 |  | 1.56 | [14 empty] | VV | 2 | 2 | True | 0 | ROZPOCET
| VV |  | GW.71b | [16 empty] | VV | 2 | 1 | True | 0 | ROZPOCET
| VV |  | 1,56 |  | 1.56 | [14 empty] | VV | 2 | 2 | True | 0 | ROZPOCET
| VV |  | Součet |  | 34.047 | [14 empty] | VV | 2 | 4 | True | 1 | ROZPOCET
1587 | K | 767114112 | Montáž stěn a příček rámových zasklených vnitřních do celostěnových panelů nebo ocelové konstrukce bez požární odolnosti plochy přes 6 do 9 m2 | m2 | 227.79 |  | 0 |  |  |  | základní |  | 0 | 0.00019 | 0.04328 | 0 | 0 | FIDIC - měřená položka | 16 | K | 2 |  |  |  | ROZPOCET | [5 empty] | 0 | 0 | 0 | 0 | 0 | 1 | 0 | 16 | 278475766
| P |  | Poznámka k položce: D.1.1-SO-01-A-01 Technická zpráva D.1.1-SO-01-A-12 Tabulka prosklených příček | [16 empty] | P | 2
| VV |  | GW.15 | [16 empty] | VV | 2 | 1 | True | 0 | ROZPOCET
| VV |  | 6,48 |  | 6.48 | [14 empty] | VV | 2 | 2 | True | 0 | ROZPOCET
| VV |  | GW.22 | [16 empty] | VV | 2 | 1 | True | 0 | ROZPOCET
| VV |  | 6,513 |  | 6.513 | [14 empty] | VV | 2 | 2 | True | 0 | ROZPOCET
| VV |  | GW.25 | [16 empty] | VV | 2 | 1 | True | 0 | ROZPOCET
| VV |  | 6,487 |  | 6.487 | [14 empty] | VV | 2 | 2 | True | 0 | ROZPOCET
| VV |  | GW.34b | [16 empty] | VV | 2 | 1 | True | 0 | ROZPOCET
| VV |  | 7,41 |  | 7.41 | [14 empty] | VV | 2 | 2 | True | 0 | ROZPOCET
| VV |  | GW.35b | [16 empty] | VV | 2 | 1 | True | 0 | ROZPOCET
| VV |  | 7,41 |  | 7.41 | [14 empty] | VV | 2 | 2 | True | 0 | ROZPOCET
| VV |  | GW.41 | [16 empty] | VV | 2 | 1 | True | 0 | ROZPOCET
| VV |  | 6,89 |  | 6.89 | [14 empty] | VV | 2 | 2 | True | 0 | ROZPOCET
| VV |  | GW.42b | [16 empty] | VV | 2 | 1 | True | 0 | ROZPOCET
| VV |  | 6,37 |  | 6.37 | [14 empty] | VV | 2 | 2 | True | 0 | ROZPOCET
| VV |  | GW.43a | [16 empty] | VV | 2 | 1 | True | 0 | ROZPOCET
| VV |  | 8,593 |  | 8.593 | [14 empty] | VV | 2 | 2 | True | 0 | ROZPOCET
| VV |  | GW.43b | [16 empty] | VV | 2 | 1 | True | 0 | ROZPOCET
| VV |  | 6,929 |  | 6.929 | [14 empty] | VV | 2 | 2 | True | 0 | ROZPOCET
| VV |  | GW.44a | [16 empty] | VV | 2 | 1 | True | 0 | ROZPOCET
| VV |  | 8,684 |  | 8.684 | [14 empty] | VV | 2 | 2 | True | 0 | ROZPOCET
| VV |  | GW.44b | [16 empty] | VV | 2 | 1 | True | 0 | ROZPOCET
| VV |  | 8,684 |  | 8.684 | [14 empty] | VV | 2 | 2 | True | 0 | ROZPOCET
| VV |  | GW.46 | [16 empty] | VV | 2 | 1 | True | 0 | ROZPOCET
| VV |  | 6,37 |  | 6.37 | [14 empty] | VV | 2 | 2 | True | 0 | ROZPOCET
| VV |  | GW.48 | [16 empty] | VV | 2 | 1 | True | 0 | ROZPOCET
| VV |  | 8,684 |  | 8.684 | [14 empty] | VV | 2 | 2 | True | 0 | ROZPOCET
| VV |  | GW.54 | [16 empty] | VV | 2 | 1 | True | 0 | ROZPOCET
| VV |  | 8,32 |  | 8.32 | [14 empty] | VV | 2 | 2 | True | 0 | ROZPOCET
| VV |  | GW.55 | [16 empty] | VV | 2 | 1 | True | 0 | ROZPOCET
| VV |  | 8,32 |  | 8.32 | [14 empty] | VV | 2 | 2 | True | 0 | ROZPOCET
| VV |  | GW.56 | [16 empty] | VV | 2 | 1 | True | 0 | ROZPOCET
| VV |  | 8,32 |  | 8.32 | [14 empty] | VV | 2 | 2 | True | 0 | ROZPOCET
| VV |  | GW.57 | [16 empty] | VV | 2 | 1 | True | 0 | ROZPOCET
| VV |  | 8,32 |  | 8.32 | [14 empty] | VV | 2 | 2 | True | 0 | ROZPOCET
| VV |  | GW.59 | [16 empty] | VV | 2 | 1 | True | 0 | ROZPOCET
| VV |  | 8,06 |  | 8.06 | [14 empty] | VV | 2 | 2 | True | 0 | ROZPOCET
| VV |  | GW.61 | [16 empty] | VV | 2 | 1 | True | 0 | ROZPOCET
| VV |  | 7,15 |  | 7.15 | [14 empty] | VV | 2 | 2 | True | 0 | ROZPOCET
| VV |  | GW.62 | [16 empty] | VV | 2 | 1 | True | 0 | ROZPOCET
| VV |  | 7,93 |  | 7.93 | [14 empty] | VV | 2 | 2 | True | 0 | ROZPOCET
| VV |  | GW.64 | [16 empty] | VV | 2 | 1 | True | 0 | ROZPOCET
| VV |  | 8,554 |  | 8.554 | [14 empty] | VV | 2 | 2 | True | 0 | ROZPOCET
| VV |  | GW.65 | [16 empty] | VV | 2 | 1 | True | 0 | ROZPOCET
| VV |  | 8,554 |  | 8.554 | [14 empty] | VV | 2 | 2 | True | 0 | ROZPOCET
| VV |  | GW.68a | [16 empty] | VV | 2 | 1 | True | 0 | ROZPOCET
| VV |  | 8,19 |  | 8.19 | [14 empty] | VV | 2 | 2 | True | 0 | ROZPOCET
| VV |  | GW.68b | [16 empty] | VV | 2 | 1 | True | 0 | ROZPOCET
| VV |  | 8,19 |  | 8.19 | [14 empty] | VV | 2 | 2 | True | 0 | ROZPOCET
| VV |  | GW.69a | [16 empty] | VV | 2 | 1 | True | 0 | ROZPOCET
| VV |  | 8,19 |  | 8.19 | [14 empty] | VV | 2 | 2 | True | 0 | ROZPOCET
| VV |  | GW.69b | [16 empty] | VV | 2 | 1 | True | 0 | ROZPOCET
| VV |  | 8,19 |  | 8.19 | [14 empty] | VV | 2 | 2 | True | 0 | ROZPOCET
| VV |  | GW.72a | [16 empty] | VV | 2 | 1 | True | 0 | ROZPOCET
| VV |  | 8,814 |  | 8.814 | [14 empty] | VV | 2 | 2 | True | 0 | ROZPOCET
| VV |  | GW.72b | [16 empty] | VV | 2 | 1 | True | 0 | ROZPOCET
| VV |  | 8,814 |  | 8.814 | [14 empty] | VV | 2 | 2 | True | 0 | ROZPOCET
| VV |  | GW.74 | [16 empty] | VV | 2 | 1 | True | 0 | ROZPOCET
| VV |  | 8,37 |  | 8.37 | [14 empty] | VV | 2 | 2 | True | 0 | ROZPOCET
| VV |  | Součet |  | 227.79 | [14 empty] | VV | 2 | 4 | True | 1 | ROZPOCET
1588 | K | 767114113 | Montáž stěn a příček rámových zasklených vnitřních do celostěnových panelů nebo ocelové konstrukce bez požární odolnosti plochy přes 9 do 12 m2 | m2 | 257.14 |  | 0 |  |  |  | základní |  | 0 | 0.00019 | 0.048857 | 0 | 0 | FIDIC - měřená položka | 16 | K | 2 |  |  |  | ROZPOCET | [5 empty] | 0 | 0 | 0 | 0 | 0 | 1 | 0 | 16 | 531165735
| P |  | Poznámka k položce: D.1.1-SO-01-A-01 Technická zpráva D.1.1-SO-01-A-12 Tabulka prosklených příček | [16 empty] | P | 2
| VV |  | GW.02c | [16 empty] | VV | 2 | 1 | True | 0 | ROZPOCET
| VV |  | 10,205 |  | 10.205 | [14 empty] | VV | 2 | 2 | True | 0 | ROZPOCET
| VV |  | GW.13 | [16 empty] | VV | 2 | 1 | True | 0 | ROZPOCET
| VV |  | 11,31 |  | 11.31 | [14 empty] | VV | 2 | 2 | True | 0 | ROZPOCET
| VV |  | GW.19 | [16 empty] | VV | 2 | 1 | True | 0 | ROZPOCET
| VV |  | 9,178*2 |  | 18.356 | [14 empty] | VV | 2 | 2 | True | 0 | ROZPOCET
| VV |  | GW.20 | [16 empty] | VV | 2 | 1 | True | 0 | ROZPOCET
| VV |  | 9,659*2 |  | 19.318 | [14 empty] | VV | 2 | 2 | True | 0 | ROZPOCET
| VV |  | GW.27 | [16 empty] | VV | 2 | 1 | True | 0 | ROZPOCET
| VV |  | 9,594 |  | 9.594 | [14 empty] | VV | 2 | 2 | True | 0 | ROZPOCET
| VV |  | GW.28 | [16 empty] | VV | 2 | 1 | True | 0 | ROZPOCET
| VV |  | 9,919 |  | 9.919 | [14 empty] | VV | 2 | 2 | True | 0 | ROZPOCET
| VV |  | GW.29 | [16 empty] | VV | 2 | 1 | True | 0 | ROZPOCET
| VV |  | 10,01 |  | 10.01 | [14 empty] | VV | 2 | 2 | True | 0 | ROZPOCET
| VV |  | GW.30 | [16 empty] | VV | 2 | 1 | True | 0 | ROZPOCET
| VV |  | 10,244 |  | 10.244 | [14 empty] | VV | 2 | 2 | True | 0 | ROZPOCET
| VV |  | GW.32 | [16 empty] | VV | 2 | 1 | True | 0 | ROZPOCET
| VV |  | 9,789 |  | 9.789 | [14 empty] | VV | 2 | 2 | True | 0 | ROZPOCET
| VV |  | GW.36 | [16 empty] | VV | 2 | 1 | True | 0 | ROZPOCET
| VV |  | 9,165*2 |  | 18.33 | [14 empty] | VV | 2 | 2 | True | 0 | ROZPOCET
| VV |  | GW.40 | [16 empty] | VV | 2 | 1 | True | 0 | ROZPOCET
| VV |  | 9,763 |  | 9.763 | [14 empty] | VV | 2 | 2 | True | 0 | ROZPOCET
| VV |  | GW.42a | [16 empty] | VV | 2 | 1 | True | 0 | ROZPOCET
| VV |  | 9,165 |  | 9.165 | [14 empty] | VV | 2 | 2 | True | 0 | ROZPOCET
| VV |  | GW.45 | [16 empty] | VV | 2 | 1 | True | 0 | ROZPOCET
| VV |  | 9,23*2 |  | 18.46 | [14 empty] | VV | 2 | 2 | True | 0 | ROZPOCET
| VV |  | GW.47 | [16 empty] | VV | 2 | 1 | True | 0 | ROZPOCET
| VV |  | 10,244 |  | 10.244 | [14 empty] | VV | 2 | 2 | True | 0 | ROZPOCET
| VV |  | GW.52b | [16 empty] | VV | 2 | 1 | True | 0 | ROZPOCET
| VV |  | 10,075 |  | 10.075 | [14 empty] | VV | 2 | 2 | True | 0 | ROZPOCET
| VV |  | GW.53a | [16 empty] | VV | 2 | 1 | True | 0 | ROZPOCET
| VV |  | 9,23 |  | 9.23 | [14 empty] | VV | 2 | 2 | True | 0 | ROZPOCET
| VV |  | GW.53b | [16 empty] | VV | 2 | 1 | True | 0 | ROZPOCET
| VV |  | 9,23 |  | 9.23 | [14 empty] | VV | 2 | 2 | True | 0 | ROZPOCET
| VV |  | GW.58c | [16 empty] | VV | 2 | 1 | True | 0 | ROZPOCET
| VV |  | 10,4 |  | 10.4 | [14 empty] | VV | 2 | 2 | True | 0 | ROZPOCET
| VV |  | GW.60 | [16 empty] | VV | 2 | 1 | True | 0 | ROZPOCET
| VV |  | 9,789 |  | 9.789 | [14 empty] | VV | 2 | 2 | True | 0 | ROZPOCET
| VV |  | GW.63 | [16 empty] | VV | 2 | 1 | True | 0 | ROZPOCET
| VV |  | 10,114 |  | 10.114 | [14 empty] | VV | 2 | 2 | True | 0 | ROZPOCET
| VV |  | GW.66a | [16 empty] | VV | 2 | 1 | True | 0 | ROZPOCET
| VV |  | 11,765 |  | 11.765 | [14 empty] | VV | 2 | 2 | True | 0 | ROZPOCET
| VV |  | GW.71a | [16 empty] | VV | 2 | 1 | True | 0 | ROZPOCET
| VV |  | 11,83 |  | 11.83 | [14 empty] | VV | 2 | 2 | True | 0 | ROZPOCET
| VV |  | Součet |  | 257.14 | [14 empty] | VV | 2 | 4 | True | 1 | ROZPOCET
1589 | K | 767114114 | Montáž stěn a příček rámových zasklených vnitřních do celostěnových panelů nebo ocelové konstrukce bez požární odolnosti plochy přes 12 do 15 m2 | m2 | 148.486 |  | 0 |  |  |  | základní |  | 0 | 0.00018 | 0.026727 | 0 | 0 | FIDIC - měřená položka | 16 | K | 2 |  |  |  | ROZPOCET | [5 empty] | 0 | 0 | 0 | 0 | 0 | 1 | 0 | 16 | 433101906
| P |  | Poznámka k položce: D.1.1-SO-01-A-01 Technická zpráva D.1.1-SO-01-A-12 Tabulka prosklených příček | [16 empty] | P | 2
| VV |  | GW.09b | [16 empty] | VV | 2 | 1 | True | 0 | ROZPOCET
| VV |  | 12,22 |  | 12.22 | [14 empty] | VV | 2 | 2 | True | 0 | ROZPOCET
| VV |  | GW.31 | [16 empty] | VV | 2 | 1 | True | 0 | ROZPOCET
| VV |  | 12,181 |  | 12.181 | [14 empty] | VV | 2 | 2 | True | 0 | ROZPOCET
| VV |  | GW.33 | [16 empty] | VV | 2 | 1 | True | 0 | ROZPOCET
| VV |  | 13,13 |  | 13.13 | [14 empty] | VV | 2 | 2 | True | 0 | ROZPOCET
| VV |  | GW.34a | [16 empty] | VV | 2 | 1 | True | 0 | ROZPOCET
| VV |  | 14,69 |  | 14.69 | [14 empty] | VV | 2 | 2 | True | 0 | ROZPOCET
| VV |  | GW.35a | [16 empty] | VV | 2 | 1 | True | 0 | ROZPOCET
| VV |  | 14,69 |  | 14.69 | [14 empty] | VV | 2 | 2 | True | 0 | ROZPOCET
| VV |  | GW.38b | [16 empty] | VV | 2 | 1 | True | 0 | ROZPOCET
| VV |  | 13,065*2 |  | 26.13 | [14 empty] | VV | 2 | 2 | True | 0 | ROZPOCET
| VV |  | GW.51a | [16 empty] | VV | 2 | 1 | True | 0 | ROZPOCET
| VV |  | 13,78 |  | 13.78 | [14 empty] | VV | 2 | 2 | True | 0 | ROZPOCET
| VV |  | GW.51b | [16 empty] | VV | 2 | 1 | True | 0 | ROZPOCET
| VV |  | 13,78 |  | 13.78 | [14 empty] | VV | 2 | 2 | True | 0 | ROZPOCET
| VV |  | GW.67a | [16 empty] | VV | 2 | 1 | True | 0 | ROZPOCET
| VV |  | 13,975 |  | 13.975 | [14 empty] | VV | 2 | 2 | True | 0 | ROZPOCET
| VV |  | GW.70a | [16 empty] | VV | 2 | 1 | True | 0 | ROZPOCET
| VV |  | 13,91 |  | 13.91 | [14 empty] | VV | 2 | 2 | True | 0 | ROZPOCET
| VV |  | Součet |  | 148.486 | [14 empty] | VV | 2 | 4 | True | 1 | ROZPOCET
1590 | K | 767114115 | Montáž stěn a příček rámových zasklených vnitřních do celostěnových panelů nebo ocelové konstrukce bez požární odolnosti plochy přes 15 m2 | m2 | 301.21 |  | 0 |  |  |  | základní |  | 0 | 0.00017 | 0.051206 | 0 | 0 | FIDIC - měřená položka | 16 | K | 2 |  |  |  | ROZPOCET | [5 empty] | 0 | 0 | 0 | 0 | 0 | 1 | 0 | 16 | -1267231080
| P |  | Poznámka k položce: D.1.1-SO-01-A-01 Technická zpráva D.1.1-SO-01-A-12 Tabulka prosklených příček | [16 empty] | P | 2
| VV |  | GW.12a | [16 empty] | VV | 2 | 1 | True | 0 | ROZPOCET
| VV |  | 18,72 |  | 18.72 | [14 empty] | VV | 2 | 2 | True | 0 | ROZPOCET
| VV |  | GW.12b | [16 empty] | VV | 2 | 1 | True | 0 | ROZPOCET
| VV |  | 18,72 |  | 18.72 | [14 empty] | VV | 2 | 2 | True | 0 | ROZPOCET
| VV |  | GW.16 | [16 empty] | VV | 2 | 1 | True | 0 | ROZPOCET
| VV |  | 15,769 |  | 15.769 | [14 empty] | VV | 2 | 2 | True | 0 | ROZPOCET
| VV |  | GW.17 | [16 empty] | VV | 2 | 1 | True | 0 | ROZPOCET
| VV |  | 34,905 |  | 34.905 | [14 empty] | VV | 2 | 2 | True | 0 | ROZPOCET
| VV |  | GW.21 | [16 empty] | VV | 2 | 1 | True | 0 | ROZPOCET
| VV |  | 25,779 |  | 25.779 | [14 empty] | VV | 2 | 2 | True | 0 | ROZPOCET
| VV |  | GW.26 | [16 empty] | VV | 2 | 1 | True | 0 | ROZPOCET
| VV |  | 60,749 |  | 60.749 | [14 empty] | VV | 2 | 2 | True | 0 | ROZPOCET
| VV |  | GW.26a | [16 empty] | VV | 2 | 1 | True | 0 | ROZPOCET
| VV |  | 16,744*2 |  | 33.488 | [14 empty] | VV | 2 | 2 | True | 0 | ROZPOCET
| VV |  | GW.38a | [16 empty] | VV | 2 | 1 | True | 0 | ROZPOCET
| VV |  | 29,38*2 |  | 58.76 | [14 empty] | VV | 2 | 2 | True | 0 | ROZPOCET
| VV |  | GW.58a | [16 empty] | VV | 2 | 1 | True | 0 | ROZPOCET
| VV |  | 15,47 |  | 15.47 | [14 empty] | VV | 2 | 2 | True | 0 | ROZPOCET
| VV |  | GW.73 | [16 empty] | VV | 2 | 1 | True | 0 | ROZPOCET
| VV |  | 18,85 |  | 18.85 | [14 empty] | VV | 2 | 2 | True | 0 | ROZPOCET
| VV |  | Součet |  | 301.21 | [14 empty] | VV | 2 | 4 | True | 1 | ROZPOCET
1591 | M | 55341364 | stěna rámová prosklená fixní Al komaxit dle RAL bez požární odolnosti čiré dvojsklo interiér | m2 | 1045.62 |  | 0 |  |  |  | základní |  | 0 | 0.03829 | 40.0368 | 0 | 0 | FIDIC - měřená položka | 32 | M | 2 |  |  |  | ROZPOCET | [5 empty] | 0 | 0 | 0 | 0 | 0 | 1 | 0 | 16 | 401804323
| P |  | Poznámka k položce: D.1.1-SO-01-A-01 Technická zpráva D.1.1-SO-01-A-12 Tabulka prosklených příček Odměřeno z pol. 1586-1590 * 1.1 | [16 empty] | P | 2
1592 | K | 767114121 | Montáž stěn a příček rámových zasklených vnitřních do celostěnových panelů nebo ocelové konstrukce s požární odolností plochy do 6 m2 | m2 | 15.977 |  | 0 |  |  |  | základní |  | 0 | 0.00024 | 0.0038345 | 0 | 0 | FIDIC - měřená položka | 16 | K | 2 |  |  |  | ROZPOCET | [5 empty] | 0 | 0 | 0 | 0 | 0 | 1 | 0 | 16 | 1625394838
| P |  | Poznámka k položce: D.1.1-SO-01-A-01 Technická zpráva D.1.1-SO-01-A-12 Tabulka prosklených příček | [16 empty] | P | 2
| VV |  | GW.18a | [16 empty] | VV | 2 | 1 | True | 0 | ROZPOCET
| VV |  | 5,98 |  | 5.98 | [14 empty] | VV | 2 | 2 | True | 0 | ROZPOCET
| VV |  | GW.18b | [16 empty] | VV | 2 | 1 | True | 0 | ROZPOCET
| VV |  | 5,98 |  | 5.98 | [14 empty] | VV | 2 | 2 | True | 0 | ROZPOCET
| VV |  | GW.23 | [16 empty] | VV | 2 | 1 | True | 0 | ROZPOCET
| VV |  | 4,017 |  | 4.017 | [14 empty] | VV | 2 | 2 | True | 0 | ROZPOCET
| VV |  | Součet |  | 15.977 | [14 empty] | VV | 2 | 4 | True | 1 | ROZPOCET
1593 | K | 767114122 | Montáž stěn a příček rámových zasklených vnitřních do celostěnových panelů nebo ocelové konstrukce s požární odolností plochy přes 6 do 9 m2 | m2 | 8.684 |  | 0 |  |  |  | základní |  | 0 | 0.00023 | 0.0019973 | 0 | 0 | FIDIC - měřená položka | 16 | K | 2 |  |  |  | ROZPOCET | [5 empty] | 0 | 0 | 0 | 0 | 0 | 1 | 0 | 16 | -1423505694
| P |  | Poznámka k položce: D.1.1-SO-01-A-01 Technická zpráva D.1.1-SO-01-A-12 Tabulka prosklených příček | [16 empty] | P | 2
| VV |  | GW.49 | [16 empty] | VV | 2 | 1 | True | 0 | ROZPOCET
| VV |  | 8,684 |  | 8.684 | [14 empty] | VV | 2 | 2 | True | 0 | ROZPOCET
| VV |  | Součet |  | 8.684 | [14 empty] | VV | 2 | 4 | True | 1 | ROZPOCET
1594 | K | 767114123 | Montáž stěn a příček rámových zasklených vnitřních do celostěnových panelů nebo ocelové konstrukce s požární odolností plochy přes 9 do 12 m2 | m2 | 39.871 |  | 0 |  |  |  | základní |  | 0 | 0.00021 | 0.0083729 | 0 | 0 | FIDIC - měřená položka | 16 | K | 2 |  |  |  | ROZPOCET | [5 empty] | 0 | 0 | 0 | 0 | 0 | 1 | 0 | 16 | -1537515477
| P |  | Poznámka k položce: D.1.1-SO-01-A-01 Technická zpráva D.1.1-SO-01-A-12 Tabulka prosklených příček | [16 empty] | P | 2
| VV |  | GW.02c | [16 empty] | VV | 2 | 1 | True | 0 | ROZPOCET
| VV |  | 10,205 |  | 10.205 | [14 empty] | VV | 2 | 2 | True | 0 | ROZPOCET
| VV |  | GW.14 | [16 empty] | VV | 2 | 1 | True | 0 | ROZPOCET
| VV |  | 10,543 |  | 10.543 | [14 empty] | VV | 2 | 2 | True | 0 | ROZPOCET
| VV |  | GW.50b | [16 empty] | VV | 2 | 1 | True | 0 | ROZPOCET
| VV |  | 9,048 |  | 9.048 | [14 empty] | VV | 2 | 2 | True | 0 | ROZPOCET
| VV |  | GW.52a | [16 empty] | VV | 2 | 1 | True | 0 | ROZPOCET
| VV |  | 10,075 |  | 10.075 | [14 empty] | VV | 2 | 2 | True | 0 | ROZPOCET
| VV |  | Součet |  | 39.871 | [14 empty] | VV | 2 | 4 | True | 1 | ROZPOCET
1595 | K | 767114124 | Montáž stěn a příček rámových zasklených vnitřních do celostěnových panelů nebo ocelové konstrukce s požární odolností plochy přes 12 do 15 m2 | m2 | 12.415 |  | 0 |  |  |  | základní |  | 0 | 0.0002 | 0.002483 | 0 | 0 | FIDIC - měřená položka | 16 | K | 2 |  |  |  | ROZPOCET | [5 empty] | 0 | 0 | 0 | 0 | 0 | 1 | 0 | 16 | 1804939866
| P |  | Poznámka k položce: D.1.1-SO-01-A-01 Technická zpráva D.1.1-SO-01-A-12 Tabulka prosklených příček | [16 empty] | P | 2
| VV |  | GW.50a | [16 empty] | VV | 2 | 1 | True | 0 | ROZPOCET
| VV |  | 12,415 |  | 12.415 | [14 empty] | VV | 2 | 2 | True | 0 | ROZPOCET
| VV |  | Součet |  | 12.415 | [14 empty] | VV | 2 | 4 | True | 1 | ROZPOCET
2133 | M | 55341366 | stěna rámová prosklená fixní Al komaxit dle RAL požární odolnosti EI60 C DP1 interiér | m2 | 84.642 |  | 0 | CS ÚRS 2025 01 |  |  | základní |  | 0 | 0.03829 | 3.2409 | 0 | 0 |  | 32 | M | 2 |  |  |  | ROZPOCET | [5 empty] | 0 | 0 | 0 | 0 | 0 | 1 | 0 | 16 | 1819240829
| P |  | Poznámka k položce: D.1.1-SO-01-A-01 Technická zpráva D.1.1-SO-01-A-12 Tabulka prosklených příček Odměřeno z pol. 1592-1595 * 1.1 | [16 empty] | P | 2
1596 | K | 7672001 | Ov23 - Podvěsný jeřáb na kolejnici. Nosnost do 2t. Délka kolejnice 6 m, dodávka a montáž, specifikace dle PD | kus | 2 |  | 0 |  |  |  | základní |  | 0 | 0 | 0 | 0 | 0 | FIDIC - měřená položka | 16 | K | 2 |  |  |  | ROZPOCET | [5 empty] | 0 | 0 | 0 | 0 | 0 | 1 | 0 | 16 | -624506149
| P |  | Poznámka k položce: D.1.1-SO-01-A-01 Technická zpráva D.1.1-SO-01-C.23 Schéma Ov.23 | [16 empty] | P | 2
| VV |  | "výměra byla odměřena z výkresů uvedených v poznámce této položky"2 |  | 2 | [14 empty] | VV | 2 | 2 | True | 1 | ROZPOCET
1597 | K | 7672002 | Ov24 - Building maintenance unit - jeřáb pro údržbu fasády, dodávka a montáž, specifikace dle PD | kus | 1 |  | 0 |  |  |  | základní |  | 0 | 0 | 0 | 0 | 0 | FIDIC - měřená položka | 16 | K | 2 |  |  |  | ROZPOCET | [5 empty] | 0 | 0 | 0 | 0 | 0 | 1 | 0 | 16 | -601976866
| P |  | Poznámka k položce: D.1.1-SO-01-A-01 Technická zpráva D.1.1-SO-01-C.24 Schéma Ov.24 | [16 empty] | P | 2
| VV |  | "výměra byla odměřena z výkresů uvedených v poznámce této položky"1 |  | 1 | [14 empty] | VV | 2 | 2 | True | 1 | ROZPOCET
1598 | K | 7672003 | Ov25 - Světelný transparent na hlavní průčelí, dodávka a montáž, specifikace dle PD | kus | 1 |  | 0 |  |  |  | základní |  | 0 | 0 | 0 | 0 | 0 | FIDIC - měřená položka | 16 | K | 2 |  |  |  | ROZPOCET | [5 empty] | 0 | 0 | 0 | 0 | 0 | 1 | 0 | 16 | 601493009
| P |  | Poznámka k položce: D.1.1-SO-01-A-01 Technická zpráva D.1.1-SO-01-C.25 Schéma Ov.25 | [16 empty] | P | 2
| VV |  | "výměra byla odměřena z výkresů uvedených v poznámce této položky"1 |  | 1 | [14 empty] | VV | 2 | 2 | True | 1 | ROZPOCET
1599 | K | 76720031 | Ov26 - Světlený nápis z LED diod, dodávka a montáž, specifikace dle PD | kus | 10 |  | 0 |  |  |  | základní |  | 0 | 0 | 0 | 0 | 0 | FIDIC - měřená položka | 16 | K | 2 |  |  |  | ROZPOCET | [5 empty] | 0 | 0 | 0 | 0 | 0 | 1 | 0 | 16 | 1485498918
| P |  | Poznámka k položce: D.1.1-SO-01-A-01 Technická zpráva D.1.1-SO-01-C.26 Schéma Ov.26 | [16 empty] | P | 2
| VV |  | "výměra byla odměřena z výkresů uvedených v poznámce této položky"10 |  | 10 | [14 empty] | VV | 2 | 2 | True | 1 | ROZPOCET
1600 | K | 767-2081 | D.E.01 Automatické dvoukřídlé postuvné vstupní dveře, součást prosklené stěny, 1875x2100, vč. vybavení, dodávka a montáž, specifikace dle PD | kus | 1 |  | 0 |  |  |  | základní |  | 0 | 0 | 0 | 0 | 0 | FIDIC - měřená položka | 4 | K | 2 |  |  |  | ROZPOCET | [5 empty] | 0 | 0 | 0 | 0 | 0 | 1 | 0 | 4 | -370656473
| P |  | Poznámka k položce: D.1.1-SO-01-A-01 Technická zpráva D.1.1-SO-01-A-05 Tabulka dveří interiérových, posuvných a exteriérových D.1.1-SO-01-A-05.1 Specifikace dveří D.1.1-SO-01-A-05.4 Výpis HW setů D.1.1-SO-01-A-05.2 Zárubeň Z1, Z2, Z3 D.1.1-SO-01-A-05.3 Zárubeň Z4, Z5 | [16 empty] | P | 2
1601 | K | 767-2082 | D.E.02 Automatické dvoukřídlé postuvné vstupní dveře, součást prosklené stěny, 1875x2100, vč. vybavení, dodávka a montáž, specifikace dle PD | kus | 1 |  | 0 |  |  |  | základní |  | 0 | 0 | 0 | 0 | 0 | FIDIC - měřená položka | 4 | K | 2 |  |  |  | ROZPOCET | [5 empty] | 0 | 0 | 0 | 0 | 0 | 1 | 0 | 4 | -269723111
| P |  | Poznámka k položce: D.1.1-SO-01-A-01 Technická zpráva D.1.1-SO-01-A-05 Tabulka dveří interiérových, posuvných a exteriérových D.1.1-SO-01-A-05.1 Specifikace dveří D.1.1-SO-01-A-05.4 Výpis HW setů D.1.1-SO-01-A-05.2 Zárubeň Z1, Z2, Z3 D.1.1-SO-01-A-05.3 Zárubeň Z4, Z5 | [16 empty] | P | 2
1602 | K | 767-2083 | D.E.03 Automatické dvoukřídlé postuvné vstupní dveře, součást prosklené stěny, 1600x2100, vč. vybavení, dodávka a montáž, specifikace dle PD | kus | 1 |  | 0 |  |  |  | základní |  | 0 | 0 | 0 | 0 | 0 | FIDIC - měřená položka | 4 | K | 2 |  |  |  | ROZPOCET | [5 empty] | 0 | 0 | 0 | 0 | 0 | 1 | 0 | 4 | 1787992314
| P |  | Poznámka k položce: D.1.1-SO-01-A-01 Technická zpráva D.1.1-SO-01-A-05 Tabulka dveří interiérových, posuvných a exteriérových D.1.1-SO-01-A-05.1 Specifikace dveří D.1.1-SO-01-A-05.4 Výpis HW setů D.1.1-SO-01-A-05.2 Zárubeň Z1, Z2, Z3 D.1.1-SO-01-A-05.3 Zárubeň Z4, Z5 | [16 empty] | P | 2
1603 | K | 767-208 | D.E.04e Dveře exteriérové, 1250 x 2250, vč. zárubně a vybavení, dodávka a montáž, specifikace dle PD | kus | 2 |  | 0 |  |  |  | základní |  | 0 | 0 | 0 | 0 | 0 | FIDIC - měřená položka | 4 | K | 2 |  |  |  | ROZPOCET | [5 empty] | 0 | 0 | 0 | 0 | 0 | 1 | 0 | 4 | -906788231
| P |  | Poznámka k položce: D.1.1-SO-01-A-01 Technická zpráva D.1.1-SO-01-A-05 Tabulka dveří interiérových, posuvných a exteriérových D.1.1-SO-01-A-05.1 Specifikace dveří D.1.1-SO-01-A-05.4 Výpis HW setů D.1.1-SO-01-A-05.2 Zárubeň Z1, Z2, Z3 D.1.1-SO-01-A-05.3 Zárubeň Z4, Z5 | [16 empty] | P | 2
1604 | K | 767-209 | D.E.06j Dveře exteriérové, 2000x2400, vč. zárubně a vybavení, dodávka a montáž, specifikace dle PD | kus | 1 |  | 0 |  |  |  | základní |  | 0 | 0 | 0 | 0 | 0 | FIDIC - měřená položka | 4 | K | 2 |  |  |  | ROZPOCET | [5 empty] | 0 | 0 | 0 | 0 | 0 | 1 | 0 | 4 | 1135158355
| P |  | Poznámka k položce: D.1.1-SO-01-A-01 Technická zpráva D.1.1-SO-01-A-05 Tabulka dveří interiérových, posuvných a exteriérových D.1.1-SO-01-A-05.1 Specifikace dveří D.1.1-SO-01-A-05.4 Výpis HW setů D.1.1-SO-01-A-05.2 Zárubeň Z1, Z2, Z3 D.1.1-SO-01-A-05.3 Zárubeň Z4, Z5 | [16 empty] | P | 2
2112 | K | 767-2091 | D.E.06j Dveře exteriérové, 2500x2400, vč. zárubně a vybavení, dodávka a montáž, specifikace dle PD | kus | 1 |  | 0 |  |  |  | základní |  | 0 | 0 | 0 | 0 | 0 | FIDIC - měřená položka | 4 | K | 2 |  |  |  | ROZPOCET | [5 empty] | 0 | 0 | 0 | 0 | 0 | 1 | 0 | 4 | -839623588
| P |  | Poznámka k položce: D.1.1-SO-01-A-01 Technická zpráva D.1.1-SO-01-A-05 Tabulka dveří interiérových, posuvných a exteriérových D.1.1-SO-01-A-05.1 Specifikace dveří D.1.1-SO-01-A-05.4 Výpis HW setů D.1.1-SO-01-A-05.2 Zárubeň Z1, Z2, Z3 D.1.1-SO-01-A-05.3 Zárubeň Z4, Z5 | [16 empty] | P | 2
1605 | K | 767-210 | D.E.07n Dveře exteriérové, 1600x2100, vč. zárubně a vybavení, dodávka a montáž, specifikace dle PD | kus | 1 |  | 0 |  |  |  | základní |  | 0 | 0 | 0 | 0 | 0 | FIDIC - měřená položka | 4 | K | 2 |  |  |  | ROZPOCET | [5 empty] | 0 | 0 | 0 | 0 | 0 | 1 | 0 | 4 | -1449421550
| P |  | Poznámka k položce: D.1.1-SO-01-A-01 Technická zpráva D.1.1-SO-01-A-05 Tabulka dveří interiérových, posuvných a exteriérových D.1.1-SO-01-A-05.1 Specifikace dveří D.1.1-SO-01-A-05.4 Výpis HW setů D.1.1-SO-01-A-05.2 Zárubeň Z1, Z2, Z3 D.1.1-SO-01-A-05.3 Zárubeň Z4, Z5 | [16 empty] | P | 2
1606 | K | 767-211 | D.E.09k Dveře exteriérové, 1600x2100, vč. zárubně a vybavení, dodávka a montáž, specifikace dle PD | kus | 1 |  | 0 |  |  |  | základní |  | 0 | 0 | 0 | 0 | 0 | FIDIC - měřená položka | 4 | K | 2 |  |  |  | ROZPOCET | [5 empty] | 0 | 0 | 0 | 0 | 0 | 1 | 0 | 4 | -1314249130
| P |  | Poznámka k položce: D.1.1-SO-01-A-01 Technická zpráva D.1.1-SO-01-A-05 Tabulka dveří interiérových, posuvných a exteriérových D.1.1-SO-01-A-05.1 Specifikace dveří D.1.1-SO-01-A-05.4 Výpis HW setů D.1.1-SO-01-A-05.2 Zárubeň Z1, Z2, Z3 D.1.1-SO-01-A-05.3 Zárubeň Z4, Z5 | [16 empty] | P | 2
1607 | K | 767-212 | D.E.10n Dveře exteriérové, 1600x2100, vč. zárubně a vybavení, dodávka a montáž, specifikace dle PD | kus | 1 |  | 0 |  |  |  | základní |  | 0 | 0 | 0 | 0 | 0 | FIDIC - měřená položka | 4 | K | 2 |  |  |  | ROZPOCET | [5 empty] | 0 | 0 | 0 | 0 | 0 | 1 | 0 | 4 | -1553844457
| P |  | Poznámka k položce: D.1.1-SO-01-A-01 Technická zpráva D.1.1-SO-01-A-05 Tabulka dveří interiérových, posuvných a exteriérových D.1.1-SO-01-A-05.1 Specifikace dveří D.1.1-SO-01-A-05.4 Výpis HW setů D.1.1-SO-01-A-05.2 Zárubeň Z1, Z2, Z3 D.1.1-SO-01-A-05.3 Zárubeň Z4, Z5 | [16 empty] | P | 2
1609 | K | 767-214 | D.E.12 Dveře exteriérové, 900x2100, vč. zárubně a vybavení, dodávka a montáž, specifikace dle PD | kus | 1 |  | 0 |  |  |  | základní |  | 0 | 0 | 0 | 0 | 0 | FIDIC - měřená položka | 4 | K | 2 |  |  |  | ROZPOCET | [5 empty] | 0 | 0 | 0 | 0 | 0 | 1 | 0 | 4 | 1671948108
| P |  | Poznámka k položce: D.1.1-SO-01-A-01 Technická zpráva D.1.1-SO-01-A-05 Tabulka dveří interiérových, posuvných a exteriérových D.1.1-SO-01-A-05.1 Specifikace dveří D.1.1-SO-01-A-05.4 Výpis HW setů D.1.1-SO-01-A-05.2 Zárubeň Z1, Z2, Z3 D.1.1-SO-01-A-05.3 Zárubeň Z4, Z5 | [16 empty] | P | 2
2084 | K | 767-215 | D.E.13 Dveře exteriérové, 1030x2150, vč. zárubně a vybavení, dodávka a montáž, specifikace dle PD | kus | 1 |  | 0 |  |  |  | základní |  | 0 | 0 | 0 | 0 | 0 | FIDIC - měřená položka | 4 | K | 2 |  |  |  | ROZPOCET | [5 empty] | 0 | 0 | 0 | 0 | 0 | 1 | 0 | 4 | 466561788
| P |  | Poznámka k položce: D.1.1-SO-01-A-01 Technická zpráva D.1.1-SO-01-A-05 Tabulka dveří interiérových, posuvných a exteriérových D.1.1-SO-01-A-05.1 Specifikace dveří D.1.1-SO-01-A-05.4 Výpis HW setů D.1.1-SO-01-A-05.2 Zárubeň Z1, Z2, Z3 D.1.1-SO-01-A-05.3 Zárubeň Z4, Z5 | [16 empty] | P | 2
2085 | K | 767-216 | D.E.14 Dveře exteriérové, 1030x2150, vč. zárubně a vybavení, dodávka a montáž, specifikace dle PD | kus | 1 |  | 0 |  |  |  | základní |  | 0 | 0 | 0 | 0 | 0 | FIDIC - měřená položka | 4 | K | 2 |  |  |  | ROZPOCET | [5 empty] | 0 | 0 | 0 | 0 | 0 | 1 | 0 | 4 | 1691486565
| P |  | Poznámka k položce: D.1.1-SO-01-A-01 Technická zpráva D.1.1-SO-01-A-05 Tabulka dveří interiérových, posuvných a exteriérových D.1.1-SO-01-A-05.1 Specifikace dveří D.1.1-SO-01-A-05.4 Výpis HW setů D.1.1-SO-01-A-05.2 Zárubeň Z1, Z2, Z3 D.1.1-SO-01-A-05.3 Zárubeň Z4, Z5 | [16 empty] | P | 2
1610 | K | 767210151 | Montáž schodišťových stupňů ocelových rovných nebo vřetenových šroubováním | kus | 26 |  | 0 |  |  |  | základní |  | 0 | 0 | 0 | 0 | 0 | FIDIC - měřená položka | 16 | K | 2 |  |  |  | ROZPOCET | [5 empty] | 0 | 0 | 0 | 0 | 0 | 1 | 0 | 16 | 456052215
| P |  | Poznámka k položce: D.1.1-SO-01-A-01 Technická zpráva D.1.1-SO-01-B-02 Půdorys 2.PP - celkový D.1.1-SO-01-B-03 Půdorys 1.PP - celkový D.1.1-SO-01-B-04 Půdorys 1.PP - sever D.1.1-SO-01-B-05 Půdorys 1.PP - jih D.1.1-SO-01-B-06 Půdorys 1.NP - celkový D.1.1-SO-01-B-07 Půdorys 1.NP - sever D.1.1-SO-01-B-08 Půdorys 1.NP - jih D.1.1-SO-01-B-09 Půdorys 2.NP - celkový D.1.1-SO-01-B-10 Půdorys 2.NP - sever D.1.1-SO-01-B-11 Půdorys 2.NP - jih D.1.1-SO-01-B-12 Půdorys 3.NP - celkový D.1.1-SO-01-B-13 Půdorys 3.NP - sever D.1.1-SO-01-B-14 Půdorys 3.NP - jih D.1.1-SO-01-B-15 Půdorys 4.NP - celkový D.1.1-SO-01-B-16 Půdorys 4.NP - sever D.1.1-SO-01-B-17 Půdorys 4.NP - jih D.1.1-SO-01-B-18 Půdorys 5.NP - celkový D.1.1-SO-01-B-19 Půdorys 5.NP - sever D.1.1-SO-01-B-20 Půdorys 5.NP - jih D.1.1-SO-01-B-21 Půdorys 6.NP - celkový D.1.1-SO-01-B-22 Půdorys 6.NP - sever D.1.1-SO-01-B-23 Půdorys 6.NP - jih D.1.1-SO-01-B-24 Půdorys 7.NP - celkový D.1.1-SO-01-B-25 Půdorys 7.NP - sever D.1.1-SO-01-B-26 Půdorys 7.NP - jih D.1.1-SO-01-B-27 Půdorys 8.NP - celkový D.1.1-SO-01-B-28 Půdorys 8.NP - sever D.1.1-SO-01-B-29 Půdorys 8.NP - jih D.1.1-SO-01-B-30 Půdorys 9.NP - celkový D.1.1-SO-01-B-31 Půdorys 9.NP - sever D.1.1-SO-01-B-32 Půdorys 9.NP - jih D.1.1-SO-01-B-38 Příčný řez C-C D.1.1-SO-01-B-42 Podélný řez 1-1 - celkový D.1.1-SO-01-B-43 Podélný řez 1-1 - sever D.1.1-SO-01-B-44 Podélný řez 1-1 - jih D.1.1-SO-01-B-45 Podélný řez 2-2 - celkový D.1.1-SO-01-B-46 Podélný řez 2-2 - sever D.1.1-SO-01-B-47 Podélný řez 2-2 - jih | [16 empty] | P | 2
| VV |  | "výměra byla odměřena z výkresů uvedených v poznámce této položky"26 |  | 26 | [14 empty] | VV | 2 | 2 | True | 1 | ROZPOCET
1611 | M | 55347097 | roštový stupeň 305/1200 | kus | 26 |  | 0 |  |  |  | základní |  | 0 | 0.0169 | 0.4394 | 0 | 0 | FIDIC - měřená položka | 32 | M | 2 |  |  |  | ROZPOCET | [5 empty] | 0 | 0 | 0 | 0 | 0 | 1 | 0 | 16 | 1396106823
| P |  | Poznámka k položce: D.1.1-SO-01-A-01 Technická zpráva D.1.1-SO-01-B-02 Půdorys 2.PP - celkový D.1.1-SO-01-B-03 Půdorys 1.PP - celkový D.1.1-SO-01-B-04 Půdorys 1.PP - sever D.1.1-SO-01-B-05 Půdorys 1.PP - jih D.1.1-SO-01-B-06 Půdorys 1.NP - celkový D.1.1-SO-01-B-07 Půdorys 1.NP - sever D.1.1-SO-01-B-08 Půdorys 1.NP - jih D.1.1-SO-01-B-09 Půdorys 2.NP - celkový D.1.1-SO-01-B-10 Půdorys 2.NP - sever D.1.1-SO-01-B-11 Půdorys 2.NP - jih D.1.1-SO-01-B-12 Půdorys 3.NP - celkový D.1.1-SO-01-B-13 Půdorys 3.NP - sever D.1.1-SO-01-B-14 Půdorys 3.NP - jih D.1.1-SO-01-B-15 Půdorys 4.NP - celkový D.1.1-SO-01-B-16 Půdorys 4.NP - sever D.1.1-SO-01-B-17 Půdorys 4.NP - jih D.1.1-SO-01-B-18 Půdorys 5.NP - celkový D.1.1-SO-01-B-19 Půdorys 5.NP - sever D.1.1-SO-01-B-20 Půdorys 5.NP - jih D.1.1-SO-01-B-21 Půdorys 6.NP - celkový D.1.1-SO-01-B-22 Půdorys 6.NP - sever D.1.1-SO-01-B-23 Půdorys 6.NP - jih D.1.1-SO-01-B-24 Půdorys 7.NP - celkový D.1.1-SO-01-B-25 Půdorys 7.NP - sever D.1.1-SO-01-B-26 Půdorys 7.NP - jih D.1.1-SO-01-B-27 Půdorys 8.NP - celkový D.1.1-SO-01-B-28 Půdorys 8.NP - sever D.1.1-SO-01-B-29 Půdorys 8.NP - jih D.1.1-SO-01-B-30 Půdorys 9.NP - celkový D.1.1-SO-01-B-31 Půdorys 9.NP - sever D.1.1-SO-01-B-32 Půdorys 9.NP - jih D.1.1-SO-01-B-38 Příčný řez C-C D.1.1-SO-01-B-42 Podélný řez 1-1 - celkový D.1.1-SO-01-B-43 Podélný řez 1-1 - sever D.1.1-SO-01-B-44 Podélný řez 1-1 - jih D.1.1-SO-01-B-45 Podélný řez 2-2 - celkový D.1.1-SO-01-B-46 Podélný řez 2-2 - sever D.1.1-SO-01-B-47 Podélný řez 2-2 - jih | [16 empty] | P | 2
| VV |  | "výměra byla odměřena z výkresů uvedených v poznámce této položky"26 |  | 26 | [14 empty] | VV | 2 | 2 | True | 1 | ROZPOCET
1612 | K | 767316310 | Montáž střešního bodového světlíku do 1 m2 | kus | 4 |  | 0 |  |  |  | základní |  | 0 | 0 | 0 | 0 | 0 | FIDIC - měřená položka | 16 | K | 2 |  |  |  | ROZPOCET | [5 empty] | 0 | 0 | 0 | 0 | 0 | 1 | 0 | 16 | 371248224
| P |  | Poznámka k položce: D.1.1-SO-01-A-01 Technická zpráva D.1.1-SO-01-A-09 Tabulka ostatních výrobků D.1.1-SO-01-B-33 Půdorys střechy D.1.1-SO-01-B-34 Půdorys střechy - spádování | [16 empty] | P | 2
| VV |  | "střecha" | [16 empty] | VV | 2 | 1 | True | 0 | ROZPOCET
| VV |  | 4 |  | 4 | [14 empty] | VV | 2 | 2 | True | 1 | ROZPOCET
1613 | M | RMAT0038 | Ov20 - světlík střešní hranatý 1000x1000 mm, vč. manžety. | kus | 4 |  | 0 |  |  |  | základní |  | 0 | 0.08 | 0.32 | 0 | 0 | FIDIC - měřená položka | 32 | M | 2 |  |  |  | ROZPOCET | [5 empty] | 0 | 0 | 0 | 0 | 0 | 1 | 0 | 16 | -1608044440
| P |  | Poznámka k položce: D.1.1-SO-01-A-01 Technická zpráva D.1.1-SO-01-A-09 Tabulka ostatních výrobků D.1.1-SO-01-B-33 Půdorys střechy D.1.1-SO-01-B-34 Půdorys střechy - spádování | [16 empty] | P | 2
| VV |  | "střecha" | [16 empty] | VV | 2 | 1 | True | 0 | ROZPOCET
| VV |  | 4 |  | 4 | [14 empty] | VV | 2 | 2 | True | 1 | ROZPOCET
1614 | K | 767330112 | Montáž tubusového světlovodu kopule s lemováním zabudovaného v rovné střeše | kus | 20 |  | 0 |  |  |  | základní |  | 0 | 0 | 0 | 0 | 0 | FIDIC - měřená položka | 16 | K | 2 |  |  |  | ROZPOCET | [5 empty] | 0 | 0 | 0 | 0 | 0 | 1 | 0 | 16 | -376455564
| P |  | Poznámka k položce: D.1.1-SO-01-A-01 Technická zpráva D.1.1-SO-01-A-09 Tabulka ostatních výrobků D.1.1-SO-01-B-33 Půdorys střechy D.1.1-SO-01-B-34 Půdorys střechy - spádování | [16 empty] | P | 2
| VV |  | "střecha"20 |  | 20 | [14 empty] | VV | 2 | 2 | True | 1 | ROZPOCET
1615 | M | RMAT0012 | Ov19 - Systémový kruhový světlovod se sběračem ze skleněného křišťálu, vč. tubusu, difuzoru, prodlužovacích dílů, nerez manžety apod. dle specifikace dle PD | kus | 20 |  | 0 |  |  |  | základní |  | 0 | 0 | 0 | 0 | 0 | FIDIC - měřená položka | 32 | M | 2 |  |  |  | ROZPOCET | [5 empty] | 0 | 0 | 0 | 0 | 0 | 1 | 0 | 16 | 580207216
| P |  | Poznámka k položce: D.1.1-SO-01-A-01 Technická zpráva D.1.1-SO-01-A-09 Tabulka ostatních výrobků D.1.1-SO-01-B-33 Půdorys střechy D.1.1-SO-01-B-34 Půdorys střechy - spádování | [16 empty] | P | 2
| VV |  | "střecha"20 |  | 20 | [14 empty] | VV | 2 | 2 | True | 1 | ROZPOCET
1616 | K | 7674001 | Ov29 - Posuvná příčka 7705 x 2800 mm, dodávka a montáž, specifikace dle PD | kus | 1 |  | 0 |  |  |  | základní |  | 0 | 0.045 | 0.045 | 0 | 0 | FIDIC - měřená položka | 16 | K | 2 |  |  |  | ROZPOCET | [5 empty] | 0 | 0 | 0 | 0 | 0 | 1 | 0 | 16 | 1747857194
| P |  | Poznámka k položce: D.1.1-SO-01-A-01 Technická zpráva D.1.1-SO-01-A-09 Tabulka ostatních výrobků | [16 empty] | P | 2
| VV |  | 1 |  | 1 | [14 empty] | VV | 2 | 2 | True | 1 | ROZPOCET
1617 | K | 76740012 | Ov30 - Posuvná příčka 4050 x 2800 mm, dodávka a montáž, specifikace dle PD | kus | 1 |  | 0 |  |  |  | základní |  | 0 | 0.045 | 0.045 | 0 | 0 | FIDIC - měřená položka | 16 | K | 2 |  |  |  | ROZPOCET | [5 empty] | 0 | 0 | 0 | 0 | 0 | 1 | 0 | 16 | -499831945
| P |  | Poznámka k položce: D.1.1-SO-01-A-01 Technická zpráva D.1.1-SO-01-A-09 Tabulka ostatních výrobků | [16 empty] | P | 2
| VV |  | 1 |  | 1 | [14 empty] | VV | 2 | 2 | True | 1 | ROZPOCET
1618 | K | 76740013 | Ov31 - Posuvná příčka 7440 x 3000 mm, dodávka a montáž, specifikace dle PD | kus | 1 |  | 0 |  |  |  | základní |  | 0 | 0.045 | 0.045 | 0 | 0 | FIDIC - měřená položka | 16 | K | 2 |  |  |  | ROZPOCET | [5 empty] | 0 | 0 | 0 | 0 | 0 | 1 | 0 | 16 | -627891877
| P |  | Poznámka k položce: D.1.1-SO-01-A-01 Technická zpráva D.1.1-SO-01-A-09 Tabulka ostatních výrobků | [16 empty] | P | 2
| VV |  | 1 |  | 1 | [14 empty] | VV | 2 | 2 | True | 1 | ROZPOCET
1619 | K | 76740014 | Ov.32 - Ochranný protinárazový sloupek, dodávka a montáž, specifikace dle PD | kus | 109 |  | 0 |  |  |  | základní |  | 0 | 0.045 | 4.905 | 0 | 0 | FIDIC - měřená položka | 16 | K | 2 |  |  |  | ROZPOCET | [5 empty] | 0 | 0 | 0 | 0 | 0 | 1 | 0 | 16 | -1481269106
| P |  | Poznámka k položce: D.1.1-SO-01-A-01 Technická zpráva D.1.1-SO-01-A-09 Tabulka ostatních výrobků | [16 empty] | P | 2
| VV |  | 109 |  | 109 | [14 empty] | VV | 2 | 2 | True | 1 | ROZPOCET
1620 | K | 767400141 | Ov.55 - Ochranný protinárazový sloupek, dodávka a montáž, specifikace dle PD | kus | 3 |  | 0 |  |  |  | základní |  | 0 | 0.045 | 0.135 | 0 | 0 | FIDIC - měřená položka | 16 | K | 2 |  |  |  | ROZPOCET | [5 empty] | 0 | 0 | 0 | 0 | 0 | 1 | 0 | 16 | 444676173
| P |  | Poznámka k položce: D.1.1-SO-01-A-01 Technická zpráva D.1.1-SO-01-A-09 Tabulka ostatních výrobků | [16 empty] | P | 2
| VV |  | 3 |  | 3 | [14 empty] | VV | 2 | 2 | True | 1 | ROZPOCET
1621 | K | 7674002 | Ov40 - Pisoárová zástěna, dodávka a montáž, specifikace dle PD | kus | 3 |  | 0 |  |  |  | základní |  | 0 | 0.045 | 0.135 | 0 | 0 | FIDIC - měřená položka | 16 | K | 2 |  |  |  | ROZPOCET | [5 empty] | 0 | 0 | 0 | 0 | 0 | 1 | 0 | 16 | -975516519
| P |  | Poznámka k položce: D.1.1-SO-01-A-01 Technická zpráva D.1.1-SO-01-A-09 Tabulka ostatních výrobků | [16 empty] | P | 2
| VV |  | 3 |  | 3 | [14 empty] | VV | 2 | 2 | True | 1 | ROZPOCET
1622 | K | 786-0001 | Ov39a - Interiérová okenní roleta, dodávka a montáž, specifikace dle PD | kus | 102 |  | 0 |  |  |  | základní |  | 0 | 0 | 0 | 0 | 0 | FIDIC - měřená položka | 16 | K | 2 |  |  |  | ROZPOCET | [5 empty] | 0 | 0 | 0 | 0 | 0 | 1 | 0 | 16 | 1642335587
| P |  | Poznámka k položce: D.1.1-SO-01-A-01 Technická zpráva D.1.1-SO-01-A-09 Tabulka ostatních výrobků | [16 empty] | P | 2
1623 | K | 7674003 | Kabelová průchodka, dodávka a montáž, specifikace dle PD | kus | 5 |  | 0 |  |  |  | základní |  | 0 | 0.045 | 0.225 | 0 | 0 | FIDIC - měřená položka | 16 | K | 2 |  |  |  | ROZPOCET | [5 empty] | 0 | 0 | 0 | 0 | 0 | 1 | 0 | 16 | -398946899
| P |  | Poznámka k položce: D.1.1-SO-01-A-01 Technická zpráva D.1.1-SO-01-A-09 Tabulka ostatních výrobků | [16 empty] | P | 2
| VV |  | "výměra byla odměřena z výkresů uvedených v poznámce této položky" | [16 empty] | VV | 2 | 1 | True | 0 | ROZPOCET
| VV |  | 5 |  | 5 | [14 empty] | VV | 2 | 2 | True | 1 | ROZPOCET
1624 | K | 7674004 | Ov21 - Výlez na střechu, dodávka a montáž, specifikace dle PD | kus | 1 |  | 0 |  |  |  | základní |  | 0 | 0.045 | 0.045 | 0 | 0 | FIDIC - měřená položka | 16 | K | 2 |  |  |  | ROZPOCET | [5 empty] | 0 | 0 | 0 | 0 | 0 | 1 | 0 | 16 | -1439059436
| P |  | Poznámka k položce: D.1.1-SO-01-A-01 Technická zpráva D.1.1-SO-01-A-09 Tabulka ostatních výrobků | [16 empty] | P | 2
| VV |  | 1 |  | 1 | [14 empty] | VV | 2 | 2 | True | 1 | ROZPOCET
1625 | K | 7674006 | Ov33 - Čistící zóna - vnější 1. stupně 2500x2100 mm, dodávka a montáž, specifikace dle PD | kus | 1 |  | 0 |  |  |  | základní |  | 0 | 0.045 | 0.045 | 0 | 0 | FIDIC - měřená položka | 16 | K | 2 |  |  |  | ROZPOCET | [5 empty] | 0 | 0 | 0 | 0 | 0 | 1 | 0 | 16 | -600993294
| P |  | Poznámka k položce: vč. hliníkové obvodové lišty D.1.1-SO-01-A-01 Technická zpráva D.1.1-SO-01-A-09 Tabulka ostatních výrobků | [16 empty] | P | 2
| VV |  | 1 |  | 1 | [14 empty] | VV | 2 | 2 | True | 1 | ROZPOCET
1626 | K | 76740061 | Ov34 - Čistící zóna - vnitřní 2. stupně 3950x2500 mm, dodávka a montáž, specifikace dle PD | kus | 1 |  | 0 |  |  |  | základní |  | 0 | 0.045 | 0.045 | 0 | 0 | FIDIC - měřená položka | 16 | K | 2 |  |  |  | ROZPOCET | [5 empty] | 0 | 0 | 0 | 0 | 0 | 1 | 0 | 16 | -1386261743
| P |  | Poznámka k položce: vč. hliníkové obvodové lišty D.1.1-SO-01-A-01 Technická zpráva D.1.1-SO-01-A-09 Tabulka ostatních výrobků | [16 empty] | P | 2
| VV |  | 1 |  | 1 | [14 empty] | VV | 2 | 2 | True | 1 | ROZPOCET
1627 | K | 76740062 | Ov35 - Čistící zóna - vnitřní 2. stupně 1500x1700 mm, dodávka a montáž, specifikace dle PD | kus | 1 |  | 0 |  |  |  | základní |  | 0 | 0.045 | 0.045 | 0 | 0 | FIDIC - měřená položka | 16 | K | 2 |  |  |  | ROZPOCET | [5 empty] | 0 | 0 | 0 | 0 | 0 | 1 | 0 | 16 | -181273293
| P |  | Poznámka k položce: vč. hliníkové obvodové lišty D.1.1-SO-01-A-01 Technická zpráva D.1.1-SO-01-A-09 Tabulka ostatních výrobků | [16 empty] | P | 2
| VV |  | 1 |  | 1 | [14 empty] | VV | 2 | 2 | True | 1 | ROZPOCET
1628 | K | 76740063 | Ov36 - Čistící zóna - vnitřní 2. stupně 3925x2300 mm, dodávka a montáž, specifikace dle PD | kus | 4 |  | 0 |  |  |  | základní |  | 0 | 0.045 | 0.18 | 0 | 0 | FIDIC - měřená položka | 16 | K | 2 |  |  |  | ROZPOCET | [5 empty] | 0 | 0 | 0 | 0 | 0 | 1 | 0 | 16 | -894052044
| P |  | Poznámka k položce: vč. hliníkové obvodové lišty D.1.1-SO-01-A-01 Technická zpráva D.1.1-SO-01-A-09 Tabulka ostatních výrobků | [16 empty] | P | 2
| VV |  | 4 |  | 4 | [14 empty] | VV | 2 | 2 | True | 1 | ROZPOCET
1629 | K | 76740064 | Ov37 - Čistící zóna - vnitřní 2. stupně 3400x2350 mm, dodávka a montáž, specifikace dle PD | kus | 1 |  | 0 |  |  |  | základní |  | 0 | 0.045 | 0.045 | 0 | 0 | FIDIC - měřená položka | 16 | K | 2 |  |  |  | ROZPOCET | [5 empty] | 0 | 0 | 0 | 0 | 0 | 1 | 0 | 16 | -167354993
| P |  | Poznámka k položce: vč. hliníkové obvodové lišty D.1.1-SO-01-A-01 Technická zpráva D.1.1-SO-01-A-09 Tabulka ostatních výrobků | [16 empty] | P | 2
| VV |  | 1 |  | 1 | [14 empty] | VV | 2 | 2 | True | 1 | ROZPOCET
1630 | K | 767584153 | Montáž podhledů kazetových 600x600 mm pl přes 20 m2 | m2 | 394.22 |  | 0 |  |  |  | základní |  | 0 | 5e-05 | 0.019711 | 0 | 0 | FIDIC - měřená položka | 4 | K | 2 |  |  |  | ROZPOCET | [5 empty] | 0 | 0 | 0 | 0 | 0 | 1 | 0 | 4 | -31180477
| P |  | Poznámka k položce: Tabulka místností - celková | [16 empty] | P | 2
| VV |  | "výměra byla převzata z Tabulky místností - celková" | [16 empty] | VV | 2 | 1 | True | 0 | ROZPOCET
| VV |  | Podhled_6 |  | 394.22 | [14 empty] | VV | 2 | 2 | True | 1 | ROZPOCET
| FIG |  | Rozpad figury: Podhled_6 | [17 empty] | 2
| FIG |  | "Y.1.004a" |  | 0 | [15 empty] | 2
| FIG |  | 7,48 |  | 7.48 | [15 empty] | 2
| FIG |  | "Y.1.004b" |  | 0 | [15 empty] | 2
| FIG |  | 9,93 |  | 9.93 | [15 empty] | 2
| FIG |  | "Y.01.004a" |  | 0 | [15 empty] | 2
| FIG |  | 7,48 |  | 7.48 | [15 empty] | 2
| FIG |  | "Y.01.004c" |  | 0 | [15 empty] | 2
| FIG |  | 8,67 |  | 8.67 | [15 empty] | 2
| FIG |  | "Y.1.007a" |  | 0 | [15 empty] | 2
| FIG |  | 7,48 |  | 7.48 | [15 empty] | 2
| FIG |  | "Y.01.007a" |  | 0 | [15 empty] | 2
| FIG |  | 7,48 |  | 7.48 | [15 empty] | 2
| FIG |  | "Y.1.007b" |  | 0 | [15 empty] | 2
| FIG |  | 11,67 |  | 11.67 | [15 empty] | 2
| FIG |  | "Y.1.011" |  | 0 | [15 empty] | 2
| FIG |  | 26,02 |  | 26.02 | [15 empty] | 2
| FIG |  | "Y.2.004a" |  | 0 | [15 empty] | 2
| FIG |  | 7,48 |  | 7.48 | [15 empty] | 2
| FIG |  | "Y.2.007a" |  | 0 | [15 empty] | 2
| FIG |  | 7,86 |  | 7.86 | [15 empty] | 2
| FIG |  | "Y.2.009" |  | 0 | [15 empty] | 2
| FIG |  | 13 |  | 13 | [15 empty] | 2
| FIG |  | "Y.3.004a" |  | 0 | [15 empty] | 2
| FIG |  | 7,48 |  | 7.48 | [15 empty] | 2
| FIG |  | "Y.3.007a" |  | 0 | [15 empty] | 2
| FIG |  | 7,48 |  | 7.48 | [15 empty] | 2
| FIG |  | "Y.3.007b" |  | 0 | [15 empty] | 2
| FIG |  | 9,09 |  | 9.09 | [15 empty] | 2
| FIG |  | "Y.3.019a" |  | 0 | [15 empty] | 2
| FIG |  | 11,11 |  | 11.11 | [15 empty] | 2
| FIG |  | "Y.4.001a" |  | 0 | [15 empty] | 2
| FIG |  | 7,1 |  | 7.1 | [15 empty] | 2
| FIG |  | "Y.4.004a" |  | 0 | [15 empty] | 2
| FIG |  | 7,48 |  | 7.48 | [15 empty] | 2
| FIG |  | "Y.4.007a" |  | 0 | [15 empty] | 2
| FIG |  | 7,48 |  | 7.48 | [15 empty] | 2
| FIG |  | "Y.4.007b" |  | 0 | [15 empty] | 2
| FIG |  | 10,32 |  | 10.32 | [15 empty] | 2
| FIG |  | "Y.4.114" |  | 0 | [15 empty] | 2
| FIG |  | 14,62 |  | 14.62 | [15 empty] | 2
| FIG |  | "Y.5.001a" |  | 0 | [15 empty] | 2
| FIG |  | 8,85 |  | 8.85 | [15 empty] | 2
| FIG |  | "Y.5.004a" |  | 0 | [15 empty] | 2
| FIG |  | 7,48 |  | 7.48 | [15 empty] | 2
| FIG |  | "Y.5.007a" |  | 0 | [15 empty] | 2
| FIG |  | 7,48 |  | 7.48 | [15 empty] | 2
| FIG |  | "Y.5.007c" |  | 0 | [15 empty] | 2
| FIG |  | 8,91 |  | 8.91 | [15 empty] | 2
| FIG |  | "Y.6.004a" |  | 0 | [15 empty] | 2
| FIG |  | 7,48 |  | 7.48 | [15 empty] | 2
| FIG |  | "Y.6.007a" |  | 0 | [15 empty] | 2
| FIG |  | 7,48 |  | 7.48 | [15 empty] | 2
| FIG |  | "Y.6.011" |  | 0 | [15 empty] | 2
| FIG |  | 9,12 |  | 9.12 | [15 empty] | 2
| FIG |  | "Y.6.097" |  | 0 | [15 empty] | 2
| FIG |  | 8,85 |  | 8.85 | [15 empty] | 2
| FIG |  | "Y.7.001a" |  | 0 | [15 empty] | 2
| FIG |  | 9,09 |  | 9.09 | [15 empty] | 2
| FIG |  | "Y.7.004a" |  | 0 | [15 empty] | 2
| FIG |  | 7,48 |  | 7.48 | [15 empty] | 2
| FIG |  | "Y.7.007a" |  | 0 | [15 empty] | 2
| FIG |  | 7,48 |  | 7.48 | [15 empty] | 2
| FIG |  | "Y.7.097" |  | 0 | [15 empty] | 2
| FIG |  | 8,85 |  | 8.85 | [15 empty] | 2
| FIG |  | "Y.8.004a" |  | 0 | [15 empty] | 2
| FIG |  | 8,71 |  | 8.71 | [15 empty] | 2
| FIG |  | "Y.8.007a" |  | 0 | [15 empty] | 2
| FIG |  | 8,71 |  | 8.71 | [15 empty] | 2
| FIG |  | "Y.8.119" |  | 0 | [15 empty] | 2
| FIG |  | 7,44 |  | 7.44 | [15 empty] | 2
| FIG |  | "Y.8.120" |  | 0 | [15 empty] | 2
| FIG |  | 7,44 |  | 7.44 | [15 empty] | 2
| FIG |  | "Y.9.004a" |  | 0 | [15 empty] | 2
| FIG |  | 7,48 |  | 7.48 | [15 empty] | 2
| FIG |  | "Y.9.004c" |  | 0 | [15 empty] | 2
| FIG |  | 8,85 |  | 8.85 | [15 empty] | 2
| FIG |  | "Y.9.007a" |  | 0 | [15 empty] | 2
| FIG |  | 7,48 |  | 7.48 | [15 empty] | 2
| FIG |  | "Y.9.007c" |  | 0 | [15 empty] | 2
| FIG |  | 8,85 |  | 8.85 | [15 empty] | 2
| FIG |  | "Y.01.004b" |  | 0 | [15 empty] | 2
| FIG |  | 2 |  | 2 | [15 empty] | 2
| FIG |  | "Y.01.007b" |  | 0 | [15 empty] | 2
| FIG |  | 2 |  | 2 | [15 empty] | 2
| FIG |  | "Y.2.004b" |  | 0 | [15 empty] | 2
| FIG |  | 2 |  | 2 | [15 empty] | 2
| FIG |  | "Y.2.016" |  | 0 | [15 empty] | 2
| FIG |  | 2 |  | 2 | [15 empty] | 2
| FIG |  | "Y.3.004b" |  | 0 | [15 empty] | 2
| FIG |  | 2 |  | 2 | [15 empty] | 2
| FIG |  | "Y.3.015" |  | 0 | [15 empty] | 2
| FIG |  | 2 |  | 2 | [15 empty] | 2
| FIG |  | "Y.4.002" |  | 0 | [15 empty] | 2
| FIG |  | 2 |  | 2 | [15 empty] | 2
| FIG |  | "Y.5.002" |  | 0 | [15 empty] | 2
| FIG |  | 2 |  | 2 | [15 empty] | 2
| FIG |  | "Y.5.005" |  | 0 | [15 empty] | 2
| FIG |  | 2 |  | 2 | [15 empty] | 2
| FIG |  | "Y.6.004b" |  | 0 | [15 empty] | 2
| FIG |  | 2 |  | 2 | [15 empty] | 2
| FIG |  | "Y.6.007b" |  | 0 | [15 empty] | 2
| FIG |  | 2 |  | 2 | [15 empty] | 2
| FIG |  | "Y.7.004b" |  | 0 | [15 empty] | 2
| FIG |  | 2 |  | 2 | [15 empty] | 2
| FIG |  | "Y.7.007b" |  | 0 | [15 empty] | 2
| FIG |  | 2 |  | 2 | [15 empty] | 2
| FIG |  | "Y.8.004b" |  | 0 | [15 empty] | 2
| FIG |  | 2 |  | 2 | [15 empty] | 2
| FIG |  | "Y.8.007b" |  | 0 | [15 empty] | 2
| FIG |  | 2 |  | 2 | [15 empty] | 2
| FIG |  | "Y.9.004b" |  | 0 | [15 empty] | 2
| FIG |  | 2 |  | 2 | [15 empty] | 2
| FIG |  | "Y.9.007b" |  | 0 | [15 empty] | 2
| FIG |  | 2 |  | 2 | [15 empty] | 2
| FIG |  | Součet |  | 394.22 | [15 empty] | 2
1631 | M | RMAT0010 | Plechový perforovaný podhled - místnosti ZOKT, specifikace dle PD (skladba C6) | m2 | 433.642 |  | 0 |  |  |  | základní |  | 0 | 0 | 0 | 0 | 0 | FIDIC - měřená položka | 8 | M | 2 |  |  |  | ROZPOCET | [5 empty] | 0 | 0 | 0 | 0 | 0 | 1 | 0 | 4 | -361630344
| P |  | Poznámka k položce: D.1.1-SO-01-A-01 Technická zpráva D.1.1-SO-01-A-02 Výpis skladeb D.1.1-SO-01-A-03 Tabulky místností D.1.1-SO-01-B-02 Půdorys 2.PP - celkový D.1.1-SO-01-B-03 Půdorys 1.PP - celkový D.1.1-SO-01-B-04 Půdorys 1.PP - sever D.1.1-SO-01-B-05 Půdorys 1.PP - jih D.1.1-SO-01-B-06 Půdorys 1.NP - celkový D.1.1-SO-01-B-07 Půdorys 1.NP - sever D.1.1-SO-01-B-08 Půdorys 1.NP - jih D.1.1-SO-01-B-09 Půdorys 2.NP - celkový D.1.1-SO-01-B-10 Půdorys 2.NP - sever D.1.1-SO-01-B-11 Půdorys 2.NP - jih D.1.1-SO-01-B-12 Půdorys 3.NP - celkový D.1.1-SO-01-B-13 Půdorys 3.NP - sever D.1.1-SO-01-B-14 Půdorys 3.NP - jih D.1.1-SO-01-B-15 Půdorys 4.NP - celkový D.1.1-SO-01-B-16 Půdorys 4.NP - sever D.1.1-SO-01-B-17 Půdorys 4.NP - jih D.1.1-SO-01-B-18 Půdorys 5.NP - celkový D.1.1-SO-01-B-19 Půdorys 5.NP - sever D.1.1-SO-01-B-20 Půdorys 5.NP - jih D.1.1-SO-01-B-21 Půdorys 6.NP - celkový D.1.1-SO-01-B-22 Půdorys 6.NP - sever D.1.1-SO-01-B-23 Půdorys 6.NP - jih D.1.1-SO-01-B-24 Půdorys 7.NP - celkový D.1.1-SO-01-B-25 Půdorys 7.NP - sever D.1.1-SO-01-B-26 Půdorys 7.NP - jih D.1.1-SO-01-B-27 Půdorys 8.NP - celkový D.1.1-SO-01-B-28 Půdorys 8.NP - sever D.1.1-SO-01-B-29 Půdorys 8.NP - jih D.1.1-SO-01-B-30 Půdorys 9.NP - celkový D.1.1-SO-01-B-31 Půdorys 9.NP - sever D.1.1-SO-01-B-32 Půdorys 9.NP - jih | [16 empty] | P | 2
| VV |  | 394,22*1,1 'Přepočtené koeficientem množství |  | 433.642 | [14 empty] | VV | 2 | 2 | False | 1 | ROZPOCET
1632 | K | 7675841R1 | Montáž podhledů kazetových 100x100 mm pl přes 20 m2 | m2 | 23.54 |  | 0 |  |  |  | základní |  | 0 | 5e-05 | 0.001177 | 0 | 0 | FIDIC - měřená položka | 4 | K | 2 |  |  |  | ROZPOCET | [5 empty] | 0 | 0 | 0 | 0 | 0 | 1 | 0 | 4 | 1308327573
| P |  | Poznámka k položce: D.1.1-SO-01-A-01 Technická zpráva D.1.1-SO-01-A-02 Výpis skladeb D.1.1-SO-01-A-03 Tabulky místností D.1.1-SO-01-B-02 Půdorys 2.PP - celkový D.1.1-SO-01-B-03 Půdorys 1.PP - celkový D.1.1-SO-01-B-04 Půdorys 1.PP - sever D.1.1-SO-01-B-05 Půdorys 1.PP - jih D.1.1-SO-01-B-06 Půdorys 1.NP - celkový D.1.1-SO-01-B-07 Půdorys 1.NP - sever D.1.1-SO-01-B-08 Půdorys 1.NP - jih D.1.1-SO-01-B-09 Půdorys 2.NP - celkový D.1.1-SO-01-B-10 Půdorys 2.NP - sever D.1.1-SO-01-B-11 Půdorys 2.NP - jih D.1.1-SO-01-B-12 Půdorys 3.NP - celkový D.1.1-SO-01-B-13 Půdorys 3.NP - sever D.1.1-SO-01-B-14 Půdorys 3.NP - jih D.1.1-SO-01-B-15 Půdorys 4.NP - celkový D.1.1-SO-01-B-16 Půdorys 4.NP - sever D.1.1-SO-01-B-17 Půdorys 4.NP - jih D.1.1-SO-01-B-18 Půdorys 5.NP - celkový D.1.1-SO-01-B-19 Půdorys 5.NP - sever D.1.1-SO-01-B-20 Půdorys 5.NP - jih D.1.1-SO-01-B-21 Půdorys 6.NP - celkový D.1.1-SO-01-B-22 Půdorys 6.NP - sever D.1.1-SO-01-B-23 Půdorys 6.NP - jih D.1.1-SO-01-B-24 Půdorys 7.NP - celkový D.1.1-SO-01-B-25 Půdorys 7.NP - sever D.1.1-SO-01-B-26 Půdorys 7.NP - jih D.1.1-SO-01-B-27 Půdorys 8.NP - celkový D.1.1-SO-01-B-28 Půdorys 8.NP - sever D.1.1-SO-01-B-29 Půdorys 8.NP - jih D.1.1-SO-01-B-30 Půdorys 9.NP - celkový D.1.1-SO-01-B-31 Půdorys 9.NP - sever D.1.1-SO-01-B-32 Půdorys 9.NP - jih | [16 empty] | P | 2
| VV |  | "1.PP" 23,54 |  | 23.54 | [14 empty] | VV | 2 | 2 | True | 1 | ROZPOCET
1633 | M | RMAT0010R1 | Plechový perforovaný podhled 100 x 100 mm, specifikace dle PD | m2 | 25.894 |  | 0 |  |  |  | základní |  | 0 | 0 | 0 | 0 | 0 | FIDIC - měřená položka | 8 | M | 2 |  |  |  | ROZPOCET | [5 empty] | 0 | 0 | 0 | 0 | 0 | 1 | 0 | 4 | 1902187614
| P |  | Poznámka k položce: D.1.1-SO-01-A-01 Technická zpráva D.1.1-SO-01-A-02 Výpis skladeb D.1.1-SO-01-A-03 Tabulky místností D.1.1-SO-01-B-02 Půdorys 2.PP - celkový D.1.1-SO-01-B-03 Půdorys 1.PP - celkový D.1.1-SO-01-B-04 Půdorys 1.PP - sever D.1.1-SO-01-B-05 Půdorys 1.PP - jih D.1.1-SO-01-B-06 Půdorys 1.NP - celkový D.1.1-SO-01-B-07 Půdorys 1.NP - sever D.1.1-SO-01-B-08 Půdorys 1.NP - jih D.1.1-SO-01-B-09 Půdorys 2.NP - celkový D.1.1-SO-01-B-10 Půdorys 2.NP - sever D.1.1-SO-01-B-11 Půdorys 2.NP - jih D.1.1-SO-01-B-12 Půdorys 3.NP - celkový D.1.1-SO-01-B-13 Půdorys 3.NP - sever D.1.1-SO-01-B-14 Půdorys 3.NP - jih D.1.1-SO-01-B-15 Půdorys 4.NP - celkový D.1.1-SO-01-B-16 Půdorys 4.NP - sever D.1.1-SO-01-B-17 Půdorys 4.NP - jih D.1.1-SO-01-B-18 Půdorys 5.NP - celkový D.1.1-SO-01-B-19 Půdorys 5.NP - sever D.1.1-SO-01-B-20 Půdorys 5.NP - jih D.1.1-SO-01-B-21 Půdorys 6.NP - celkový D.1.1-SO-01-B-22 Půdorys 6.NP - sever D.1.1-SO-01-B-23 Půdorys 6.NP - jih D.1.1-SO-01-B-24 Půdorys 7.NP - celkový D.1.1-SO-01-B-25 Půdorys 7.NP - sever D.1.1-SO-01-B-26 Půdorys 7.NP - jih D.1.1-SO-01-B-27 Půdorys 8.NP - celkový D.1.1-SO-01-B-28 Půdorys 8.NP - sever D.1.1-SO-01-B-29 Půdorys 8.NP - jih D.1.1-SO-01-B-30 Půdorys 9.NP - celkový D.1.1-SO-01-B-31 Půdorys 9.NP - sever D.1.1-SO-01-B-32 Půdorys 9.NP - jih | [16 empty] | P | 2
| VV |  | "1.PP" 23,54 |  | 23.54 | [14 empty] | VV | 2 | 2 | True | 1 | ROZPOCET
| VV |  | 23,54*1,1 'Přepočtené koeficientem množství |  | 25.894 | [14 empty] | VV | 2 | 2 | False | 1 | ROZPOCET
1634 | K | 767590120 | Montáž podlahového roštu šroubovaného | kg | 55.479 |  | 0 |  |  |  | základní |  | 0 | 5e-05 | 0.002774 | 0 | 0 | FIDIC - měřená položka | 16 | K | 2 |  |  |  | ROZPOCET | [5 empty] | 0 | 0 | 0 | 0 | 0 | 1 | 0 | 16 | 1908732992
| P |  | Poznámka k položce: D.1.1-SO-01-A-01 Technická zpráva D.1.1-SO-01-A-02 Výpis skladeb D.1.1-SO-01-A-03 Tabulky místností D.1.1-SO-01-A-08 Tabulka zámečnických výrobků D.1.1-SO-01-B-02 Půdorys 2.PP - celkový D.1.1-SO-01-B-03 Půdorys 1.PP - celkový D.1.1-SO-01-B-04 Půdorys 1.PP - sever D.1.1-SO-01-B-05 Půdorys 1.PP - jih D.1.1-SO-01-B-06 Půdorys 1.NP - celkový D.1.1-SO-01-B-07 Půdorys 1.NP - sever D.1.1-SO-01-B-08 Půdorys 1.NP - jih D.1.1-SO-01-B-09 Půdorys 2.NP - celkový D.1.1-SO-01-B-10 Půdorys 2.NP - sever D.1.1-SO-01-B-11 Půdorys 2.NP - jih D.1.1-SO-01-B-12 Půdorys 3.NP - celkový D.1.1-SO-01-B-13 Půdorys 3.NP - sever D.1.1-SO-01-B-14 Půdorys 3.NP - jih D.1.1-SO-01-B-15 Půdorys 4.NP - celkový D.1.1-SO-01-B-16 Půdorys 4.NP - sever D.1.1-SO-01-B-17 Půdorys 4.NP - jih D.1.1-SO-01-B-18 Půdorys 5.NP - celkový D.1.1-SO-01-B-19 Půdorys 5.NP - sever D.1.1-SO-01-B-20 Půdorys 5.NP - jih D.1.1-SO-01-B-21 Půdorys 6.NP - celkový D.1.1-SO-01-B-22 Půdorys 6.NP - sever D.1.1-SO-01-B-23 Půdorys 6.NP - jih D.1.1-SO-01-B-24 Půdorys 7.NP - celkový D.1.1-SO-01-B-25 Půdorys 7.NP - sever D.1.1-SO-01-B-26 Půdorys 7.NP - jih D.1.1-SO-01-B-27 Půdorys 8.NP - celkový D.1.1-SO-01-B-28 Půdorys 8.NP - sever D.1.1-SO-01-B-29 Půdorys 8.NP - jih D.1.1-SO-01-B-30 Půdorys 9.NP - celkový D.1.1-SO-01-B-31 Půdorys 9.NP - sever D.1.1-SO-01-B-32 Půdorys 9.NP - jih D.1.1-SO-01-B-33 Půdorys střechy D.1.1-SO-01-B-34 Půdorys střechy - spádování D.1.1-SO-01-B-35 Půdorys střechy - schéma FVE D.1.1-SO-01-B-38 Příčný řez C-C D.1.1-SO-01-B-42 Podélný řez 1-1 - celkový D.1.1-SO-01-B-43 Podélný řez 1-1 - sever D.1.1-SO-01-B-44 Podélný řez 1-1 - jih | [16 empty] | P | 2
| VV |  | "výměra byla odměřena z výkresů uvedených v poznámce této položky" | [16 empty] | VV | 2 | 1 | True | 0 | ROZPOCET
| VV |  | "schodiště" 1,39*0,7*27,02+1,49*0,725*27,02 |  | 55.479 | [14 empty] | VV | 2 | 2 | True | 0 | ROZPOCET
| VV |  | Součet |  | 55.479 | [14 empty] | VV | 2 | 4 | True | 1 | ROZPOCET
1635 | M | RMAT0001 | podlahový rošt SP 330-34/38-3 | m2 | 2.258 |  | 0 |  |  |  | základní |  | 0 | 0.0272 | 0.061418 | 0 | 0 | FIDIC - měřená položka | 32 | M | 2 |  |  |  | ROZPOCET | [5 empty] | 0 | 0 | 0 | 0 | 0 | 1 | 0 | 16 | 1823559925
| P |  | Poznámka k položce: D.1.1-SO-01-A-01 Technická zpráva D.1.1-SO-01-A-02 Výpis skladeb D.1.1-SO-01-A-03 Tabulky místností D.1.1-SO-01-A-08 Tabulka zámečnických výrobků D.1.1-SO-01-B-02 Půdorys 2.PP - celkový D.1.1-SO-01-B-03 Půdorys 1.PP - celkový D.1.1-SO-01-B-04 Půdorys 1.PP - sever D.1.1-SO-01-B-05 Půdorys 1.PP - jih D.1.1-SO-01-B-06 Půdorys 1.NP - celkový D.1.1-SO-01-B-07 Půdorys 1.NP - sever D.1.1-SO-01-B-08 Půdorys 1.NP - jih D.1.1-SO-01-B-09 Půdorys 2.NP - celkový D.1.1-SO-01-B-10 Půdorys 2.NP - sever D.1.1-SO-01-B-11 Půdorys 2.NP - jih D.1.1-SO-01-B-12 Půdorys 3.NP - celkový D.1.1-SO-01-B-13 Půdorys 3.NP - sever D.1.1-SO-01-B-14 Půdorys 3.NP - jih D.1.1-SO-01-B-15 Půdorys 4.NP - celkový D.1.1-SO-01-B-16 Půdorys 4.NP - sever D.1.1-SO-01-B-17 Půdorys 4.NP - jih D.1.1-SO-01-B-18 Půdorys 5.NP - celkový D.1.1-SO-01-B-19 Půdorys 5.NP - sever D.1.1-SO-01-B-20 Půdorys 5.NP - jih D.1.1-SO-01-B-21 Půdorys 6.NP - celkový D.1.1-SO-01-B-22 Půdorys 6.NP - sever D.1.1-SO-01-B-23 Půdorys 6.NP - jih D.1.1-SO-01-B-24 Půdorys 7.NP - celkový D.1.1-SO-01-B-25 Půdorys 7.NP - sever D.1.1-SO-01-B-26 Půdorys 7.NP - jih D.1.1-SO-01-B-27 Půdorys 8.NP - celkový D.1.1-SO-01-B-28 Půdorys 8.NP - sever D.1.1-SO-01-B-29 Půdorys 8.NP - jih D.1.1-SO-01-B-30 Půdorys 9.NP - celkový D.1.1-SO-01-B-31 Půdorys 9.NP - sever D.1.1-SO-01-B-32 Půdorys 9.NP - jih D.1.1-SO-01-B-33 Půdorys střechy D.1.1-SO-01-B-34 Půdorys střechy - spádování D.1.1-SO-01-B-35 Půdorys střechy - schéma FVE D.1.1-SO-01-B-38 Příčný řez C-C D.1.1-SO-01-B-42 Podélný řez 1-1 - celkový D.1.1-SO-01-B-43 Podélný řez 1-1 - sever D.1.1-SO-01-B-44 Podélný řez 1-1 - jih | [16 empty] | P | 2
| VV |  | "výměra byla odměřena z výkresů uvedených v poznámce této položky" | [16 empty] | VV | 2 | 1 | True | 0 | ROZPOCET
| VV |  | "schodiště" 1,39*0,7+1,49*0,725 |  | 2.053 | [14 empty] | VV | 2 | 2 | True | 0 | ROZPOCET
| VV |  | Součet |  | 2.053 | [14 empty] | VV | 2 | 4 | True | 1 | ROZPOCET
| VV |  | 2,053*1,1 'Přepočtené koeficientem množství |  | 2.258 | [14 empty] | VV | 2 | 2 | False | 1 | ROZPOCET
1636 | K | 767-838 | O.i.01 - Okno, dodávka a montáž, specifikace dle PD | kus | 1 |  | 0 |  |  |  | základní |  | 0 | 0 | 0 | 0 | 0 | FIDIC - měřená položka | 4 | K | 2 |  |  |  | ROZPOCET | [5 empty] | 0 | 0 | 0 | 0 | 0 | 1 | 0 | 4 | 1669419801
| P |  | Poznámka k položce: D.1.1-SO-01-A-01 Technická zpráva Tabulka vnitřních okenních výplní | [16 empty] | P | 2
1637 | K | 767-839 | O.i.02 - Okno, dodávka a montáž, specifikace dle PD | kus | 1 |  | 0 |  |  |  | základní |  | 0 | 0 | 0 | 0 | 0 | FIDIC - měřená položka | 4 | K | 2 |  |  |  | ROZPOCET | [5 empty] | 0 | 0 | 0 | 0 | 0 | 1 | 0 | 4 | 20984722
| P |  | Poznámka k položce: D.1.1-SO-01-A-01 Technická zpráva Tabulka vnitřních okenních výplní | [16 empty] | P | 2
1638 | K | 767-840 | O.i.03 - Okno, dodávka a montáž, specifikace dle PD | kus | 1 |  | 0 |  |  |  | základní |  | 0 | 0 | 0 | 0 | 0 | FIDIC - měřená položka | 4 | K | 2 |  |  |  | ROZPOCET | [5 empty] | 0 | 0 | 0 | 0 | 0 | 1 | 0 | 4 | 7048455
| P |  | Poznámka k položce: D.1.1-SO-01-A-01 Technická zpráva Tabulka vnitřních okenních výplní | [16 empty] | P | 2
1639 | K | 767-841 | O.i.04 - Okno, dodávka a montáž, specifikace dle PD | kus | 1 |  | 0 |  |  |  | základní |  | 0 | 0 | 0 | 0 | 0 | FIDIC - měřená položka | 4 | K | 2 |  |  |  | ROZPOCET | [5 empty] | 0 | 0 | 0 | 0 | 0 | 1 | 0 | 4 | 180771157
| P |  | Poznámka k položce: D.1.1-SO-01-A-01 Technická zpráva Tabulka vnitřních okenních výplní | [16 empty] | P | 2
1640 | K | Pol473 | RD.01a 600×2 100 revizní dvířka, dodávka a montáž, specifikace dle PD | kus | 10 |  | 0 |  |  |  | základní |  | 0 | 0 | 0 | 0 | 0 | FIDIC - měřená položka | 4 | K | 2 |  |  |  | ROZPOCET | [5 empty] | 0 | 0 | 0 | 0 | 0 | 1 | 0 | 4 | -1723063606
| P |  | Poznámka k položce: D.1.1-SO-01-A-01 Technická zpráva D.1.1-SO-01-A-13 Tabulka revizních dvířek | [16 empty] | P | 2
1641 | K | Pol474 | RD.02a 915×2 100 revizní dvířka, dodávka a montáž, specifikace dle PD | kus | 12 |  | 0 |  |  |  | základní |  | 0 | 0 | 0 | 0 | 0 | FIDIC - měřená položka | 4 | K | 2 |  |  |  | ROZPOCET | [5 empty] | 0 | 0 | 0 | 0 | 0 | 1 | 0 | 4 | -1730191076
| P |  | Poznámka k položce: D.1.1-SO-01-A-01 Technická zpráva D.1.1-SO-01-A-13 Tabulka revizních dvířek | [16 empty] | P | 2
1642 | K | Pol475 | RD.02b 915×2 100 revizní dvířka, dodávka a montáž, specifikace dle PD | kus | 12 |  | 0 |  |  |  | základní |  | 0 | 0 | 0 | 0 | 0 | FIDIC - měřená položka | 4 | K | 2 |  |  |  | ROZPOCET | [5 empty] | 0 | 0 | 0 | 0 | 0 | 1 | 0 | 4 | 375847330
| P |  | Poznámka k položce: D.1.1-SO-01-A-01 Technická zpráva D.1.1-SO-01-A-13 Tabulka revizních dvířek | [16 empty] | P | 2
1643 | K | Pol476 | RD.04 750×2 100 revizní dvířka, dodávka a montáž, specifikace dle PD | kus | 1 |  | 0 |  |  |  | základní |  | 0 | 0 | 0 | 0 | 0 | FIDIC - měřená položka | 4 | K | 2 |  |  |  | ROZPOCET | [5 empty] | 0 | 0 | 0 | 0 | 0 | 1 | 0 | 4 | -793148740
| P |  | Poznámka k položce: D.1.1-SO-01-A-01 Technická zpráva D.1.1-SO-01-A-13 Tabulka revizních dvířek | [16 empty] | P | 2
1644 | K | Pol477 | RD.05 950×2 100 revizní dvířka, dodávka a montáž, specifikace dle PD | kus | 3 |  | 0 |  |  |  | základní |  | 0 | 0 | 0 | 0 | 0 | FIDIC - měřená položka | 4 | K | 2 |  |  |  | ROZPOCET | [5 empty] | 0 | 0 | 0 | 0 | 0 | 1 | 0 | 4 | -1717143534
| P |  | Poznámka k položce: D.1.1-SO-01-A-01 Technická zpráva D.1.1-SO-01-A-13 Tabulka revizních dvířek | [16 empty] | P | 2
1645 | K | Pol478 | RD.06a 700×2 250 revizní dvířka, dodávka a montáž, specifikace dle PD | kus | 21 |  | 0 |  |  |  | základní |  | 0 | 0 | 0 | 0 | 0 | FIDIC - měřená položka | 4 | K | 2 |  |  |  | ROZPOCET | [5 empty] | 0 | 0 | 0 | 0 | 0 | 1 | 0 | 4 | -1453625544
| P |  | Poznámka k položce: D.1.1-SO-01-A-01 Technická zpráva D.1.1-SO-01-A-13 Tabulka revizních dvířek | [16 empty] | P | 2
1646 | K | Pol479 | RD.06b 700×2 250 revizní dvířka, dodávka a montáž, specifikace dle PD | kus | 20 |  | 0 |  |  |  | základní |  | 0 | 0 | 0 | 0 | 0 | FIDIC - měřená položka | 4 | K | 2 |  |  |  | ROZPOCET | [5 empty] | 0 | 0 | 0 | 0 | 0 | 1 | 0 | 4 | 1347691725
| P |  | Poznámka k položce: D.1.1-SO-01-A-01 Technická zpráva D.1.1-SO-01-A-13 Tabulka revizních dvířek | [16 empty] | P | 2
1647 | K | Pol480 | RD.07 700×2 100 revizní dvířka, dodávka a montáž, specifikace dle PD | kus | 2 |  | 0 |  |  |  | základní |  | 0 | 0 | 0 | 0 | 0 | FIDIC - měřená položka | 4 | K | 2 |  |  |  | ROZPOCET | [5 empty] | 0 | 0 | 0 | 0 | 0 | 1 | 0 | 4 | -586395577
| P |  | Poznámka k položce: D.1.1-SO-01-A-01 Technická zpráva D.1.1-SO-01-A-13 Tabulka revizních dvířek | [16 empty] | P | 2
2100 | K | Pol4801 | RD.07b 700×2 100 revizní dvířka, dodávka a montáž, specifikace dle PD | kus | 4 |  | 0 |  |  |  | základní |  | 0 | 0 | 0 | 0 | 0 | FIDIC - měřená položka | 4 | K | 2 |  |  |  | ROZPOCET | [5 empty] | 0 | 0 | 0 | 0 | 0 | 1 | 0 | 4 | 1132757392
| P |  | Poznámka k položce: D.1.1-SO-01-A-01 Technická zpráva D.1.1-SO-01-A-13 Tabulka revizních dvířek | [16 empty] | P | 2
1648 | K | Pol481 | RD.08 700×2 150 revizní dvířka, dodávka a montáž, specifikace dle PD | kus | 2 |  | 0 |  |  |  | základní |  | 0 | 0 | 0 | 0 | 0 | FIDIC - měřená položka | 4 | K | 2 |  |  |  | ROZPOCET | [5 empty] | 0 | 0 | 0 | 0 | 0 | 1 | 0 | 4 | -574248697
| P |  | Poznámka k položce: D.1.1-SO-01-A-01 Technická zpráva D.1.1-SO-01-A-13 Tabulka revizních dvířek | [16 empty] | P | 2
1649 | K | Pol482 | RD.09 600×2 100 revizní dvířka, dodávka a montáž, specifikace dle PD | kus | 1 |  | 0 |  |  |  | základní |  | 0 | 0 | 0 | 0 | 0 | FIDIC - měřená položka | 4 | K | 2 |  |  |  | ROZPOCET | [5 empty] | 0 | 0 | 0 | 0 | 0 | 1 | 0 | 4 | -843156093
| P |  | Poznámka k položce: D.1.1-SO-01-A-01 Technická zpráva D.1.1-SO-01-A-13 Tabulka revizních dvířek | [16 empty] | P | 2
1650 | K | Pol483 | RD.10 950×2 100 revizní dvířka, dodávka a montáž, specifikace dle PD | kus | 1 |  | 0 |  |  |  | základní |  | 0 | 0 | 0 | 0 | 0 | FIDIC - měřená položka | 4 | K | 2 |  |  |  | ROZPOCET | [5 empty] | 0 | 0 | 0 | 0 | 0 | 1 | 0 | 4 | 229019518
| P |  | Poznámka k položce: D.1.1-SO-01-A-01 Technická zpráva D.1.1-SO-01-A-13 Tabulka revizních dvířek | [16 empty] | P | 2
1651 | K | Pol484 | RD.11 1 650×2 100 revizní dvířka, dodávka a montáž, specifikace dle PD | kus | 1 |  | 0 |  |  |  | základní |  | 0 | 0 | 0 | 0 | 0 | FIDIC - měřená položka | 4 | K | 2 |  |  |  | ROZPOCET | [5 empty] | 0 | 0 | 0 | 0 | 0 | 1 | 0 | 4 | 1705508829
| P |  | Poznámka k položce: D.1.1-SO-01-A-01 Technická zpráva D.1.1-SO-01-A-13 Tabulka revizních dvířek | [16 empty] | P | 2
1652 | K | Pol485 | RD.12 1 700×2 100 revizní dvířka, dodávka a montáž, specifikace dle PD | kus | 4 |  | 0 |  |  |  | základní |  | 0 | 0 | 0 | 0 | 0 | FIDIC - měřená položka | 4 | K | 2 |  |  |  | ROZPOCET | [5 empty] | 0 | 0 | 0 | 0 | 0 | 1 | 0 | 4 | -1696232372
| P |  | Poznámka k položce: D.1.1-SO-01-A-01 Technická zpráva D.1.1-SO-01-A-13 Tabulka revizních dvířek | [16 empty] | P | 2
1653 | K | Pol486 | RD.13 600×1 000 revizní dvířka, dodávka a montáž, specifikace dle PD | kus | 2 |  | 0 |  |  |  | základní |  | 0 | 0 | 0 | 0 | 0 | FIDIC - měřená položka | 4 | K | 2 |  |  |  | ROZPOCET | [5 empty] | 0 | 0 | 0 | 0 | 0 | 1 | 0 | 4 | -1121662419
| P |  | Poznámka k položce: D.1.1-SO-01-A-01 Technická zpráva D.1.1-SO-01-A-13 Tabulka revizních dvířek | [16 empty] | P | 2
1654 | K | Pol487 | RD.15 1 500×2 100 revizní dvířka, dodávka a montáž, specifikace dle PD | kus | 2 |  | 0 |  |  |  | základní |  | 0 | 0 | 0 | 0 | 0 | FIDIC - měřená položka | 4 | K | 2 |  |  |  | ROZPOCET | [5 empty] | 0 | 0 | 0 | 0 | 0 | 1 | 0 | 4 | 1796712853
| P |  | Poznámka k položce: D.1.1-SO-01-A-01 Technická zpráva D.1.1-SO-01-A-13 Tabulka revizních dvířek | [16 empty] | P | 2
1655 | K | Pol488 | RD.17 650×2 100 revizní dvířka, dodávka a montáž, specifikace dle PD | kus | 2 |  | 0 |  |  |  | základní |  | 0 | 0 | 0 | 0 | 0 | FIDIC - měřená položka | 4 | K | 2 |  |  |  | ROZPOCET | [5 empty] | 0 | 0 | 0 | 0 | 0 | 1 | 0 | 4 | -396056425
| P |  | Poznámka k položce: D.1.1-SO-01-A-01 Technická zpráva D.1.1-SO-01-A-13 Tabulka revizních dvířek | [16 empty] | P | 2
1656 | K | Pol489 | RD.18 700×2 100 revizní dvířka, dodávka a montáž, specifikace dle PD | kus | 1 |  | 0 |  |  |  | základní |  | 0 | 0 | 0 | 0 | 0 | FIDIC - měřená položka | 4 | K | 2 |  |  |  | ROZPOCET | [5 empty] | 0 | 0 | 0 | 0 | 0 | 1 | 0 | 4 | -907403195
| P |  | Poznámka k položce: D.1.1-SO-01-A-01 Technická zpráva D.1.1-SO-01-A-13 Tabulka revizních dvířek | [16 empty] | P | 2
1657 | K | Pol48911 | RD.19b 700×1300 revizní dvířka, dodávka a montáž, specifikace dle PD | kus | 3 |  | 0 |  |  |  | základní |  | 0 | 0 | 0 | 0 | 0 | FIDIC - měřená položka | 4 | K | 2 |  |  |  | ROZPOCET | [5 empty] | 0 | 0 | 0 | 0 | 0 | 1 | 0 | 4 | -1477320875
| P |  | Poznámka k položce: D.1.1-SO-01-A-01 Technická zpráva D.1.1-SO-01-A-13 Tabulka revizních dvířek | [16 empty] | P | 2
1658 | K | Pol48912 | RD.20 600x800 revizní dvířka, dodávka a montáž, specifikace dle PD | kus | 4 |  | 0 |  |  |  | základní |  | 0 | 0 | 0 | 0 | 0 | FIDIC - měřená položka | 4 | K | 2 |  |  |  | ROZPOCET | [5 empty] | 0 | 0 | 0 | 0 | 0 | 1 | 0 | 4 | 978786008
| P |  | Poznámka k položce: D.1.1-SO-01-A-01 Technická zpráva D.1.1-SO-01-A-13 Tabulka revizních dvířek | [16 empty] | P | 2
1659 | K | Pol48913 | RD.20b 600x800 revizní dvířka, dodávka a montáž, specifikace dle PD | kus | 3 |  | 0 |  |  |  | základní |  | 0 | 0 | 0 | 0 | 0 | FIDIC - měřená položka | 4 | K | 2 |  |  |  | ROZPOCET | [5 empty] | 0 | 0 | 0 | 0 | 0 | 1 | 0 | 4 | 1318001245
| P |  | Poznámka k položce: D.1.1-SO-01-A-01 Technická zpráva D.1.1-SO-01-A-13 Tabulka revizních dvířek | [16 empty] | P | 2
1660 | K | Pol490 | RD.50 --- revizní dvířka, dodávka a montáž, specifikace dle PD | kus | 380 |  | 0 |  |  |  | základní |  | 0 | 0 | 0 | 0 | 0 | FIDIC - měřená položka | 4 | K | 2 |  |  |  | ROZPOCET | [5 empty] | 0 | 0 | 0 | 0 | 0 | 1 | 0 | 4 | 1795425890
| P |  | Poznámka k položce: D.1.1-SO-01-A-01 Technická zpráva D.1.1-SO-01-A-13 Tabulka revizních dvířek | [16 empty] | P | 2
1661 | K | Pol491 | RD.50a --- revizní dvířka, dodávka a montáž, specifikace dle PD | kus | 3 |  | 0 |  |  |  | základní |  | 0 | 0 | 0 | 0 | 0 | FIDIC - měřená položka | 4 | K | 2 |  |  |  | ROZPOCET | [5 empty] | 0 | 0 | 0 | 0 | 0 | 1 | 0 | 4 | 1997265579
| P |  | Poznámka k položce: D.1.1-SO-01-A-01 Technická zpráva D.1.1-SO-01-A-13 Tabulka revizních dvířek | [16 empty] | P | 2
1662 | K | Pol492 | RD.50b --- revizní dvířka, dodávka a montáž, specifikace dle PD | kus | 6 |  | 0 |  |  |  | základní |  | 0 | 0 | 0 | 0 | 0 | FIDIC - měřená položka | 4 | K | 2 |  |  |  | ROZPOCET | [5 empty] | 0 | 0 | 0 | 0 | 0 | 1 | 0 | 4 | 757446287
| P |  | Poznámka k položce: D.1.1-SO-01-A-01 Technická zpráva D.1.1-SO-01-A-13 Tabulka revizních dvířek | [16 empty] | P | 2
1663 | K | Pol493 | RD.51 --- revizní dvířka, dodávka a montáž, specifikace dle PD | kus | 240 |  | 0 |  |  |  | základní |  | 0 | 0 | 0 | 0 | 0 | FIDIC - měřená položka | 4 | K | 2 |  |  |  | ROZPOCET | [5 empty] | 0 | 0 | 0 | 0 | 0 | 1 | 0 | 4 | -846456856
| P |  | Poznámka k položce: D.1.1-SO-01-A-01 Technická zpráva D.1.1-SO-01-A-13 Tabulka revizních dvířek | [16 empty] | P | 2
1664 | K | Pol494 | RD.51a --- revizní dvířka, dodávka a montáž, specifikace dle PD | kus | 18 |  | 0 |  |  |  | základní |  | 0 | 0 | 0 | 0 | 0 | FIDIC - měřená položka | 4 | K | 2 |  |  |  | ROZPOCET | [5 empty] | 0 | 0 | 0 | 0 | 0 | 1 | 0 | 4 | 533877142
| P |  | Poznámka k položce: D.1.1-SO-01-A-01 Technická zpráva D.1.1-SO-01-A-13 Tabulka revizních dvířek | [16 empty] | P | 2
1665 | K | Pol495 | RD.51b --- revizní dvířka, dodávka a montáž, specifikace dle PD | kus | 18 |  | 0 |  |  |  | základní |  | 0 | 0 | 0 | 0 | 0 | FIDIC - měřená položka | 4 | K | 2 |  |  |  | ROZPOCET | [5 empty] | 0 | 0 | 0 | 0 | 0 | 1 | 0 | 4 | -1658073172
| P |  | Poznámka k položce: D.1.1-SO-01-A-01 Technická zpráva D.1.1-SO-01-A-13 Tabulka revizních dvířek | [16 empty] | P | 2
1666 | K | Pol496 | RD.52 --- revizní dvířka, dodávka a montáž, specifikace dle PD | kus | 1078 |  | 0 |  |  |  | základní |  | 0 | 0 | 0 | 0 | 0 | FIDIC - měřená položka | 4 | K | 2 |  |  |  | ROZPOCET | [5 empty] | 0 | 0 | 0 | 0 | 0 | 1 | 0 | 4 | -484472407
| P |  | Poznámka k položce: D.1.1-SO-01-A-01 Technická zpráva D.1.1-SO-01-A-13 Tabulka revizních dvířek | [16 empty] | P | 2
1667 | K | Pol497 | RD.52a --- revizní dvířka, dodávka a montáž, specifikace dle PD | kus | 44 |  | 0 |  |  |  | základní |  | 0 | 0 | 0 | 0 | 0 | FIDIC - měřená položka | 4 | K | 2 |  |  |  | ROZPOCET | [5 empty] | 0 | 0 | 0 | 0 | 0 | 1 | 0 | 4 | -138018558
| P |  | Poznámka k položce: D.1.1-SO-01-A-01 Technická zpráva D.1.1-SO-01-A-13 Tabulka revizních dvířek | [16 empty] | P | 2
1668 | K | Pol498 | RD.52b --- revizní dvířka, dodávka a montáž, specifikace dle PD | kus | 40 |  | 0 |  |  |  | základní |  | 0 | 0 | 0 | 0 | 0 | FIDIC - měřená položka | 4 | K | 2 |  |  |  | ROZPOCET | [5 empty] | 0 | 0 | 0 | 0 | 0 | 1 | 0 | 4 | -573995855
| P |  | Poznámka k položce: D.1.1-SO-01-A-01 Technická zpráva D.1.1-SO-01-A-13 Tabulka revizních dvířek | [16 empty] | P | 2
1669 | K | Pol499 | RD.53 --- revizní dvířka, dodávka a montáž, specifikace dle PD | kus | 1 |  | 0 |  |  |  | základní |  | 0 | 0 | 0 | 0 | 0 | FIDIC - měřená položka | 4 | K | 2 |  |  |  | ROZPOCET | [5 empty] | 0 | 0 | 0 | 0 | 0 | 1 | 0 | 4 | -318262882
| P |  | Poznámka k položce: D.1.1-SO-01-A-01 Technická zpráva D.1.1-SO-01-A-13 Tabulka revizních dvířek | [16 empty] | P | 2
1670 | K | Pol500 | RD.54 --- revizní dvířka, dodávka a montáž, specifikace dle PD | kus | 1 |  | 0 |  |  |  | základní |  | 0 | 0 | 0 | 0 | 0 | FIDIC - měřená položka | 4 | K | 2 |  |  |  | ROZPOCET | [5 empty] | 0 | 0 | 0 | 0 | 0 | 1 | 0 | 4 | 109832011
| P |  | Poznámka k položce: D.1.1-SO-01-A-01 Technická zpráva D.1.1-SO-01-A-13 Tabulka revizních dvířek | [16 empty] | P | 2
1671 | K | Pol501 | RD.55 --- revizní dvířka, dodávka a montáž, specifikace dle PD | kus | 1 |  | 0 |  |  |  | základní |  | 0 | 0 | 0 | 0 | 0 | FIDIC - měřená položka | 4 | K | 2 |  |  |  | ROZPOCET | [5 empty] | 0 | 0 | 0 | 0 | 0 | 1 | 0 | 4 | -1336001390
| P |  | Poznámka k položce: D.1.1-SO-01-A-01 Technická zpráva D.1.1-SO-01-A-13 Tabulka revizních dvířek | [16 empty] | P | 2
1672 | K | 767995112 | Montáž atypických zámečnických konstrukcí hm přes 5 do 10 kg | kg | 300 |  | 0 |  |  |  | základní |  | 0 | 6e-05 | 0.018 | 0 | 0 | FIDIC - měřená položka | 16 | K | 2 |  |  |  | ROZPOCET | [5 empty] | 0 | 0 | 0 | 0 | 0 | 1 | 0 | 16 | -1235478105
| P |  | Poznámka k položce: D.1.1-SO-01-A-01 Technická zpráva D.1.1-SO-01-A-08 Tabulka zámečnických výrobků | [16 empty] | P | 2
| VV |  | "výměra byla odměřena z výkresů uvedených v poznámce této položky" | [16 empty] | VV | 2 | 1 | True | 0 | ROZPOCET
| VV |  | "plechový podhled, nosné profily, obvodové lišty, rektifikovatelné závěsy, veškeré příslušenství" | [16 empty] | VV | 2 | 1 | True | 0 | ROZPOCET
| VV |  | 300 |  | 300 | [14 empty] | VV | 2 | 2 | True | 1 | ROZPOCET
1673 | M | RMAT0011 | zámečnické konstrukce uchycení kovových podhledů | kg | 300 |  | 0 |  |  |  | základní |  | 0 | 0.001 | 0.3 | 0 | 0 | FIDIC - měřená položka | 32 | M | 2 |  |  |  | ROZPOCET | [5 empty] | 0 | 0 | 0 | 0 | 0 | 1 | 0 | 16 | 1329533829
| P |  | Poznámka k položce: D.1.1-SO-01-A-01 Technická zpráva D.1.1-SO-01-A-08 Tabulka zámečnických výrobků | [16 empty] | P | 2
| VV |  | "výměra byla odměřena z výkresů uvedených v poznámce této položky" | [16 empty] | VV | 2 | 1 | True | 0 | ROZPOCET
| VV |  | "plechový podhled, nosné profily, obvodové lišty, rektifikovatelné závěsy, veškeré příslušenství" | [16 empty] | VV | 2 | 1 | True | 0 | ROZPOCET
| VV |  | 300 |  | 300 | [14 empty] | VV | 2 | 2 | True | 1 | ROZPOCET
1674 | K | Pol1291 | D.128b,3.NP,900×2 100 mm vč. zárubně a vybavení, dodávka a montáž, specifikace dle PD | kus | 1 |  | 0 |  |  |  | základní |  | 0 | 0 | 0 | 0 | 0 | FIDIC - měřená položka | 4 | K | 2 |  |  |  | ROZPOCET | [5 empty] | 0 | 0 | 0 | 0 | 0 | 1 | 0 | 4 | -681290922
| P |  | Poznámka k položce: D.1.1-SO-01-A-01 Technická zpráva, D.1.1-SO-01-A-05 Tabulka dveří interiérových, posuvných a exteriérových, D.1.1-SO-01-A-05.1 Specifikace dveří, D.1.1-SO-01-A-05.4 Výpis HW setů D.1.1-SO-01-A-05.2 Zárubeň Z1, Z2, Z3 D.1.1-SO-01-A-05.3 Zárubeň Z4, Z5 | [16 empty] | P | 2
1675 | K | Pol1292 | D.129c,7.NP,900×2 100 mm vč. zárubně a vybavení, dodávka a montáž, specifikace dle PD | kus | 1 |  | 0 |  |  |  | základní |  | 0 | 0 | 0 | 0 | 0 | FIDIC - měřená položka | 4 | K | 2 |  |  |  | ROZPOCET | [5 empty] | 0 | 0 | 0 | 0 | 0 | 1 | 0 | 4 | -2134746823
| P |  | Poznámka k položce: D.1.1-SO-01-A-01 Technická zpráva, D.1.1-SO-01-A-05 Tabulka dveří interiérových, posuvných a exteriérových, D.1.1-SO-01-A-05.1 Specifikace dveří, D.1.1-SO-01-A-05.4 Výpis HW setů D.1.1-SO-01-A-05.2 Zárubeň Z1, Z2, Z3 D.1.1-SO-01-A-05.3 Zárubeň Z4, Z5 | [16 empty] | P | 2
1676 | K | Pol1293 | D.130b,4.NP,900×2 100 mm vč. zárubně a vybavení, dodávka a montáž, specifikace dle PD | kus | 1 |  | 0 |  |  |  | základní |  | 0 | 0 | 0 | 0 | 0 | FIDIC - měřená položka | 4 | K | 2 |  |  |  | ROZPOCET | [5 empty] | 0 | 0 | 0 | 0 | 0 | 1 | 0 | 4 | 1613466689
| P |  | Poznámka k položce: D.1.1-SO-01-A-01 Technická zpráva, D.1.1-SO-01-A-05 Tabulka dveří interiérových, posuvných a exteriérových, D.1.1-SO-01-A-05.1 Specifikace dveří, D.1.1-SO-01-A-05.4 Výpis HW setů D.1.1-SO-01-A-05.2 Zárubeň Z1, Z2, Z3 D.1.1-SO-01-A-05.3 Zárubeň Z4, Z5 | [16 empty] | P | 2
1677 | K | Pol1294 | D.131b,6.NP,900×2 100 mm vč. zárubně a vybavení, dodávka a montáž, specifikace dle PD | kus | 2 |  | 0 |  |  |  | základní |  | 0 | 0 | 0 | 0 | 0 | FIDIC - měřená položka | 4 | K | 2 |  |  |  | ROZPOCET | [5 empty] | 0 | 0 | 0 | 0 | 0 | 1 | 0 | 4 | 1669261873
| P |  | Poznámka k položce: D.1.1-SO-01-A-01 Technická zpráva, D.1.1-SO-01-A-05 Tabulka dveří interiérových, posuvných a exteriérových, D.1.1-SO-01-A-05.1 Specifikace dveří, D.1.1-SO-01-A-05.4 Výpis HW setů D.1.1-SO-01-A-05.2 Zárubeň Z1, Z2, Z3 D.1.1-SO-01-A-05.3 Zárubeň Z4, Z5 | [16 empty] | P | 2
1678 | K | Pol1296 | D.132c,2.NP,900×2 100 mm vč. zárubně a vybavení, dodávka a montáž, specifikace dle PD | kus | 1 |  | 0 |  |  |  | základní |  | 0 | 0 | 0 | 0 | 0 | FIDIC - měřená položka | 4 | K | 2 |  |  |  | ROZPOCET | [5 empty] | 0 | 0 | 0 | 0 | 0 | 1 | 0 | 4 | -1687620347
| P |  | Poznámka k položce: D.1.1-SO-01-A-01 Technická zpráva, D.1.1-SO-01-A-05 Tabulka dveří interiérových, posuvných a exteriérových, D.1.1-SO-01-A-05.1 Specifikace dveří, D.1.1-SO-01-A-05.4 Výpis HW setů D.1.1-SO-01-A-05.2 Zárubeň Z1, Z2, Z3 D.1.1-SO-01-A-05.3 Zárubeň Z4, Z5 | [16 empty] | P | 2
1679 | K | Pol1297 | D.132c,3.NP,900×2 100 mm vč. zárubně a vybavení, dodávka a montáž, specifikace dle PD | kus | 1 |  | 0 |  |  |  | základní |  | 0 | 0 | 0 | 0 | 0 | FIDIC - měřená položka | 4 | K | 2 |  |  |  | ROZPOCET | [5 empty] | 0 | 0 | 0 | 0 | 0 | 1 | 0 | 4 | -1932412189
| P |  | Poznámka k položce: D.1.1-SO-01-A-01 Technická zpráva, D.1.1-SO-01-A-05 Tabulka dveří interiérových, posuvných a exteriérových, D.1.1-SO-01-A-05.1 Specifikace dveří, D.1.1-SO-01-A-05.4 Výpis HW setů D.1.1-SO-01-A-05.2 Zárubeň Z1, Z2, Z3 D.1.1-SO-01-A-05.3 Zárubeň Z4, Z5 | [16 empty] | P | 2
1680 | K | Pol1298 | D.133b,4.NP,900×2 100 mm vč. zárubně a vybavení, dodávka a montáž, specifikace dle PD | kus | 1 |  | 0 |  |  |  | základní |  | 0 | 0 | 0 | 0 | 0 | FIDIC - měřená položka | 4 | K | 2 |  |  |  | ROZPOCET | [5 empty] | 0 | 0 | 0 | 0 | 0 | 1 | 0 | 4 | -1570109874
| P |  | Poznámka k položce: D.1.1-SO-01-A-01 Technická zpráva, D.1.1-SO-01-A-05 Tabulka dveří interiérových, posuvných a exteriérových, D.1.1-SO-01-A-05.1 Specifikace dveří, D.1.1-SO-01-A-05.4 Výpis HW setů D.1.1-SO-01-A-05.2 Zárubeň Z1, Z2, Z3 D.1.1-SO-01-A-05.3 Zárubeň Z4, Z5 | [16 empty] | P | 2
1681 | K | Pol1298 | D.133b,4.NP,900×2 100 mm vč. zárubně a vybavení, dodávka a montáž, specifikace dle PD | kus | 1 |  | 0 |  |  |  | základní |  | 0 | 0 | 0 | 0 | 0 | FIDIC - měřená položka | 4 | K | 2 |  |  |  | ROZPOCET | [5 empty] | 0 | 0 | 0 | 0 | 0 | 1 | 0 | 4 | 602396499
| P |  | Poznámka k položce: D.1.1-SO-01-A-01 Technická zpráva, D.1.1-SO-01-A-05 Tabulka dveří interiérových, posuvných a exteriérových, D.1.1-SO-01-A-05.1 Specifikace dveří, D.1.1-SO-01-A-05.4 Výpis HW setů D.1.1-SO-01-A-05.2 Zárubeň Z1, Z2, Z3 D.1.1-SO-01-A-05.3 Zárubeň Z4, Z5 | [16 empty] | P | 2
1682 | K | Pol1299 | D.134a,6.NP,900×2 100 mm vč. zárubně a vybavení, dodávka a montáž, specifikace dle PD | kus | 1 |  | 0 |  |  |  | základní |  | 0 | 0 | 0 | 0 | 0 | FIDIC - měřená položka | 4 | K | 2 |  |  |  | ROZPOCET | [5 empty] | 0 | 0 | 0 | 0 | 0 | 1 | 0 | 4 | -1773262574
| P |  | Poznámka k položce: D.1.1-SO-01-A-01 Technická zpráva, D.1.1-SO-01-A-05 Tabulka dveří interiérových, posuvných a exteriérových, D.1.1-SO-01-A-05.1 Specifikace dveří, D.1.1-SO-01-A-05.4 Výpis HW setů D.1.1-SO-01-A-05.2 Zárubeň Z1, Z2, Z3 D.1.1-SO-01-A-05.3 Zárubeň Z4, Z5 | [16 empty] | P | 2
1683 | K | Pol1299 | D.134a,6.NP,900×2 100 mm vč. zárubně a vybavení, dodávka a montáž, specifikace dle PD | kus | 1 |  | 0 |  |  |  | základní |  | 0 | 0 | 0 | 0 | 0 | FIDIC - měřená položka | 4 | K | 2 |  |  |  | ROZPOCET | [5 empty] | 0 | 0 | 0 | 0 | 0 | 1 | 0 | 4 | 529287705
| P |  | Poznámka k položce: D.1.1-SO-01-A-01 Technická zpráva, D.1.1-SO-01-A-05 Tabulka dveří interiérových, posuvných a exteriérových, D.1.1-SO-01-A-05.1 Specifikace dveří, D.1.1-SO-01-A-05.4 Výpis HW setů D.1.1-SO-01-A-05.2 Zárubeň Z1, Z2, Z3 D.1.1-SO-01-A-05.3 Zárubeň Z4, Z5 | [16 empty] | P | 2
1684 | K | Pol1300 | D.135c,9.NP,900×2 100 mm vč. zárubně a vybavení, dodávka a montáž, specifikace dle PD | kus | 2 |  | 0 |  |  |  | základní |  | 0 | 0 | 0 | 0 | 0 | FIDIC - měřená položka | 4 | K | 2 |  |  |  | ROZPOCET | [5 empty] | 0 | 0 | 0 | 0 | 0 | 1 | 0 | 4 | 608615840
| P |  | Poznámka k položce: D.1.1-SO-01-A-01 Technická zpráva, D.1.1-SO-01-A-05 Tabulka dveří interiérových, posuvných a exteriérových, D.1.1-SO-01-A-05.1 Specifikace dveří, D.1.1-SO-01-A-05.4 Výpis HW setů D.1.1-SO-01-A-05.2 Zárubeň Z1, Z2, Z3 D.1.1-SO-01-A-05.3 Zárubeň Z4, Z5 | [16 empty] | P | 2
1685 | K | Pol1300 | D.135c,9.NP,900×2 100 mm vč. zárubně a vybavení, dodávka a montáž, specifikace dle PD | kus | 2 |  | 0 |  |  |  | základní |  | 0 | 0 | 0 | 0 | 0 | FIDIC - měřená položka | 4 | K | 2 |  |  |  | ROZPOCET | [5 empty] | 0 | 0 | 0 | 0 | 0 | 1 | 0 | 4 | -52273253
| P |  | Poznámka k položce: D.1.1-SO-01-A-01 Technická zpráva, D.1.1-SO-01-A-05 Tabulka dveří interiérových, posuvných a exteriérových, D.1.1-SO-01-A-05.1 Specifikace dveří, D.1.1-SO-01-A-05.4 Výpis HW setů D.1.1-SO-01-A-05.2 Zárubeň Z1, Z2, Z3 D.1.1-SO-01-A-05.3 Zárubeň Z4, Z5 | [16 empty] | P | 2
1686 | K | Pol1305 | D.136c,8.NP,900×2 100 mm vč. zárubně a vybavení, dodávka a montáž, specifikace dle PD | kus | 2 |  | 0 |  |  |  | základní |  | 0 | 0 | 0 | 0 | 0 | FIDIC - měřená položka | 4 | K | 2 |  |  |  | ROZPOCET | [5 empty] | 0 | 0 | 0 | 0 | 0 | 1 | 0 | 4 | 866290273
| P |  | Poznámka k položce: D.1.1-SO-01-A-01 Technická zpráva, D.1.1-SO-01-A-05 Tabulka dveří interiérových, posuvných a exteriérových, D.1.1-SO-01-A-05.1 Specifikace dveří, D.1.1-SO-01-A-05.4 Výpis HW setů D.1.1-SO-01-A-05.2 Zárubeň Z1, Z2, Z3 D.1.1-SO-01-A-05.3 Zárubeň Z4, Z5 | [16 empty] | P | 2
1687 | K | Pol1305 | D.136c,8.NP,900×2 100 mm vč. zárubně a vybavení, dodávka a montáž, specifikace dle PD | kus | 2 |  | 0 |  |  |  | základní |  | 0 | 0 | 0 | 0 | 0 | FIDIC - měřená položka | 4 | K | 2 |  |  |  | ROZPOCET | [5 empty] | 0 | 0 | 0 | 0 | 0 | 1 | 0 | 4 | -996492787
| P |  | Poznámka k položce: D.1.1-SO-01-A-01 Technická zpráva, D.1.1-SO-01-A-05 Tabulka dveří interiérových, posuvných a exteriérových, D.1.1-SO-01-A-05.1 Specifikace dveří, D.1.1-SO-01-A-05.4 Výpis HW setů D.1.1-SO-01-A-05.2 Zárubeň Z1, Z2, Z3 D.1.1-SO-01-A-05.3 Zárubeň Z4, Z5 | [16 empty] | P | 2
1688 | K | Pol1306 | D.137c,4.NP,900×2 100 mm vč. zárubně a vybavení, dodávka a montáž, specifikace dle PD | kus | 1 |  | 0 |  |  |  | základní |  | 0 | 0 | 0 | 0 | 0 | FIDIC - měřená položka | 4 | K | 2 |  |  |  | ROZPOCET | [5 empty] | 0 | 0 | 0 | 0 | 0 | 1 | 0 | 4 | 2037396873
| P |  | Poznámka k položce: D.1.1-SO-01-A-01 Technická zpráva, D.1.1-SO-01-A-05 Tabulka dveří interiérových, posuvných a exteriérových, D.1.1-SO-01-A-05.1 Specifikace dveří, D.1.1-SO-01-A-05.4 Výpis HW setů D.1.1-SO-01-A-05.2 Zárubeň Z1, Z2, Z3 D.1.1-SO-01-A-05.3 Zárubeň Z4, Z5 | [16 empty] | P | 2
1689 | K | Pol1306 | D.137c,4.NP,900×2 100 mm vč. zárubně a vybavení, dodávka a montáž, specifikace dle PD | kus | 1 |  | 0 |  |  |  | základní |  | 0 | 0 | 0 | 0 | 0 | FIDIC - měřená položka | 4 | K | 2 |  |  |  | ROZPOCET | [5 empty] | 0 | 0 | 0 | 0 | 0 | 1 | 0 | 4 | -651682820
| P |  | Poznámka k položce: D.1.1-SO-01-A-01 Technická zpráva, D.1.1-SO-01-A-05 Tabulka dveří interiérových, posuvných a exteriérových, D.1.1-SO-01-A-05.1 Specifikace dveří, D.1.1-SO-01-A-05.4 Výpis HW setů D.1.1-SO-01-A-05.2 Zárubeň Z1, Z2, Z3 D.1.1-SO-01-A-05.3 Zárubeň Z4, Z5 | [16 empty] | P | 2
1690 | K | Pol1307 | D.137c,8.NP,900×2 100 mm vč. zárubně a vybavení, dodávka a montáž, specifikace dle PD | kus | 1 |  | 0 |  |  |  | základní |  | 0 | 0 | 0 | 0 | 0 | FIDIC - měřená položka | 4 | K | 2 |  |  |  | ROZPOCET | [5 empty] | 0 | 0 | 0 | 0 | 0 | 1 | 0 | 4 | 41531908
| P |  | Poznámka k položce: D.1.1-SO-01-A-01 Technická zpráva, D.1.1-SO-01-A-05 Tabulka dveří interiérových, posuvných a exteriérových, D.1.1-SO-01-A-05.1 Specifikace dveří, D.1.1-SO-01-A-05.4 Výpis HW setů D.1.1-SO-01-A-05.2 Zárubeň Z1, Z2, Z3 D.1.1-SO-01-A-05.3 Zárubeň Z4, Z5 | [16 empty] | P | 2
1691 | K | Pol1309 | D.137c,9.NP,900×2 100 mm vč. zárubně a vybavení, dodávka a montáž, specifikace dle PD | kus | 1 |  | 0 |  |  |  | základní |  | 0 | 0 | 0 | 0 | 0 | FIDIC - měřená položka | 4 | K | 2 |  |  |  | ROZPOCET | [5 empty] | 0 | 0 | 0 | 0 | 0 | 1 | 0 | 4 | -365122903
| P |  | Poznámka k položce: D.1.1-SO-01-A-01 Technická zpráva, D.1.1-SO-01-A-05 Tabulka dveří interiérových, posuvných a exteriérových, D.1.1-SO-01-A-05.1 Specifikace dveří, D.1.1-SO-01-A-05.4 Výpis HW setů D.1.1-SO-01-A-05.2 Zárubeň Z1, Z2, Z3 D.1.1-SO-01-A-05.3 Zárubeň Z4, Z5 | [16 empty] | P | 2
1692 | K | Pol1310 | D.138a,6.NP,900×2 100 mm vč. zárubně a vybavení, dodávka a montáž, specifikace dle PD | kus | 1 |  | 0 |  |  |  | základní |  | 0 | 0 | 0 | 0 | 0 | FIDIC - měřená položka | 4 | K | 2 |  |  |  | ROZPOCET | [5 empty] | 0 | 0 | 0 | 0 | 0 | 1 | 0 | 4 | -1994436345
| P |  | Poznámka k položce: D.1.1-SO-01-A-01 Technická zpráva, D.1.1-SO-01-A-05 Tabulka dveří interiérových, posuvných a exteriérových, D.1.1-SO-01-A-05.1 Specifikace dveří, D.1.1-SO-01-A-05.4 Výpis HW setů D.1.1-SO-01-A-05.2 Zárubeň Z1, Z2, Z3 D.1.1-SO-01-A-05.3 Zárubeň Z4, Z5 | [16 empty] | P | 2
1693 | K | Pol1310 | D.138a,6.NP,900×2 100 mm vč. zárubně a vybavení, dodávka a montáž, specifikace dle PD | kus | 1 |  | 0 |  |  |  | základní |  | 0 | 0 | 0 | 0 | 0 | FIDIC - měřená položka | 4 | K | 2 |  |  |  | ROZPOCET | [5 empty] | 0 | 0 | 0 | 0 | 0 | 1 | 0 | 4 | -1463239019
| P |  | Poznámka k položce: D.1.1-SO-01-A-01 Technická zpráva, D.1.1-SO-01-A-05 Tabulka dveří interiérových, posuvných a exteriérových, D.1.1-SO-01-A-05.1 Specifikace dveří, D.1.1-SO-01-A-05.4 Výpis HW setů D.1.1-SO-01-A-05.2 Zárubeň Z1, Z2, Z3 D.1.1-SO-01-A-05.3 Zárubeň Z4, Z5 | [16 empty] | P | 2
1694 | K | Pol1311 | D.138a,7.NP,900×2 100 mm vč. zárubně a vybavení, dodávka a montáž, specifikace dle PD | kus | 1 |  | 0 |  |  |  | základní |  | 0 | 0 | 0 | 0 | 0 | FIDIC - měřená položka | 4 | K | 2 |  |  |  | ROZPOCET | [5 empty] | 0 | 0 | 0 | 0 | 0 | 1 | 0 | 4 | -249044986
| P |  | Poznámka k položce: D.1.1-SO-01-A-01 Technická zpráva, D.1.1-SO-01-A-05 Tabulka dveří interiérových, posuvných a exteriérových, D.1.1-SO-01-A-05.1 Specifikace dveří, D.1.1-SO-01-A-05.4 Výpis HW setů D.1.1-SO-01-A-05.2 Zárubeň Z1, Z2, Z3 D.1.1-SO-01-A-05.3 Zárubeň Z4, Z5 | [16 empty] | P | 2
1695 | K | Pol1312 | D.138a,9.NP,900×2 100 mm vč. zárubně a vybavení, dodávka a montáž, specifikace dle PD | kus | 2 |  | 0 |  |  |  | základní |  | 0 | 0 | 0 | 0 | 0 | FIDIC - měřená položka | 4 | K | 2 |  |  |  | ROZPOCET | [5 empty] | 0 | 0 | 0 | 0 | 0 | 1 | 0 | 4 | 722539686
| P |  | Poznámka k položce: D.1.1-SO-01-A-01 Technická zpráva, D.1.1-SO-01-A-05 Tabulka dveří interiérových, posuvných a exteriérových, D.1.1-SO-01-A-05.1 Specifikace dveří, D.1.1-SO-01-A-05.4 Výpis HW setů D.1.1-SO-01-A-05.2 Zárubeň Z1, Z2, Z3 D.1.1-SO-01-A-05.3 Zárubeň Z4, Z5 | [16 empty] | P | 2
1696 | K | Pol1312 | D.138a,9.NP,900×2 100 mm vč. zárubně a vybavení, dodávka a montáž, specifikace dle PD | kus | 2 |  | 0 |  |  |  | základní |  | 0 | 0 | 0 | 0 | 0 | FIDIC - měřená položka | 4 | K | 2 |  |  |  | ROZPOCET | [5 empty] | 0 | 0 | 0 | 0 | 0 | 1 | 0 | 4 | -1908553513
| P |  | Poznámka k položce: D.1.1-SO-01-A-01 Technická zpráva, D.1.1-SO-01-A-05 Tabulka dveří interiérových, posuvných a exteriérových, D.1.1-SO-01-A-05.1 Specifikace dveří, D.1.1-SO-01-A-05.4 Výpis HW setů D.1.1-SO-01-A-05.2 Zárubeň Z1, Z2, Z3 D.1.1-SO-01-A-05.3 Zárubeň Z4, Z5 | [16 empty] | P | 2
1697 | K | Pol1313 | D.139a,7.NP,1 100×2 100 mm vč. zárubně a vybavení, dodávka a montáž, specifikace dle PD | kus | 1 |  | 0 |  |  |  | základní |  | 0 | 0 | 0 | 0 | 0 | FIDIC - měřená položka | 4 | K | 2 |  |  |  | ROZPOCET | [5 empty] | 0 | 0 | 0 | 0 | 0 | 1 | 0 | 4 | 955210176
| P |  | Poznámka k položce: D.1.1-SO-01-A-01 Technická zpráva, D.1.1-SO-01-A-05 Tabulka dveří interiérových, posuvných a exteriérových, D.1.1-SO-01-A-05.1 Specifikace dveří, D.1.1-SO-01-A-05.4 Výpis HW setů D.1.1-SO-01-A-05.2 Zárubeň Z1, Z2, Z3 D.1.1-SO-01-A-05.3 Zárubeň Z4, Z5 | [16 empty] | P | 2
1698 | K | Pol1314 | D.140a,6.NP,1 200×2 100 mm vč. zárubně a vybavení, dodávka a montáž, specifikace dle PD | kus | 1 |  | 0 |  |  |  | základní |  | 0 | 0 | 0 | 0 | 0 | FIDIC - měřená položka | 4 | K | 2 |  |  |  | ROZPOCET | [5 empty] | 0 | 0 | 0 | 0 | 0 | 1 | 0 | 4 | -929502848
| P |  | Poznámka k položce: D.1.1-SO-01-A-01 Technická zpráva, D.1.1-SO-01-A-05 Tabulka dveří interiérových, posuvných a exteriérových, D.1.1-SO-01-A-05.1 Specifikace dveří, D.1.1-SO-01-A-05.4 Výpis HW setů D.1.1-SO-01-A-05.2 Zárubeň Z1, Z2, Z3 D.1.1-SO-01-A-05.3 Zárubeň Z4, Z5 | [16 empty] | P | 2
1699 | K | Pol1315 | D.140a,7.NP,1 200×2 100 mm vč. zárubně a vybavení, dodávka a montáž, specifikace dle PD | kus | 1 |  | 0 |  |  |  | základní |  | 0 | 0 | 0 | 0 | 0 | FIDIC - měřená položka | 4 | K | 2 |  |  |  | ROZPOCET | [5 empty] | 0 | 0 | 0 | 0 | 0 | 1 | 0 | 4 | -1800164326
| P |  | Poznámka k položce: D.1.1-SO-01-A-01 Technická zpráva, D.1.1-SO-01-A-05 Tabulka dveří interiérových, posuvných a exteriérových, D.1.1-SO-01-A-05.1 Specifikace dveří, D.1.1-SO-01-A-05.4 Výpis HW setů D.1.1-SO-01-A-05.2 Zárubeň Z1, Z2, Z3 D.1.1-SO-01-A-05.3 Zárubeň Z4, Z5 | [16 empty] | P | 2
1700 | K | Pol1412 | D.161p,2.NP,1 500×2 100 mm vč. zárubně a vybavení, dodávka a montáž, specifikace dle PD | kus | 1 |  | 0 |  |  |  | základní |  | 0 | 0 | 0 | 0 | 0 | FIDIC - měřená položka | 4 | K | 2 |  |  |  | ROZPOCET | [5 empty] | 0 | 0 | 0 | 0 | 0 | 1 | 0 | 4 | 1024262929
| P |  | Poznámka k položce: D.1.1-SO-01-A-01 Technická zpráva, D.1.1-SO-01-A-05 Tabulka dveří interiérových, posuvných a exteriérových, D.1.1-SO-01-A-05.1 Specifikace dveří, D.1.1-SO-01-A-05.4 Výpis HW setů D.1.1-SO-01-A-05.2 Zárubeň Z1, Z2, Z3 D.1.1-SO-01-A-05.3 Zárubeň Z4, Z5 | [16 empty] | P | 2
1701 | K | Pol1413 | D.162l,2.PP,1 600×2 100 mm vč. zárubně a vybavení, dodávka a montáž, specifikace dle PD | kus | 1 |  | 0 |  |  |  | základní |  | 0 | 0 | 0 | 0 | 0 | FIDIC - měřená položka | 4 | K | 2 |  |  |  | ROZPOCET | [5 empty] | 0 | 0 | 0 | 0 | 0 | 1 | 0 | 4 | -742229221
| P |  | Poznámka k položce: D.1.1-SO-01-A-01 Technická zpráva, D.1.1-SO-01-A-05 Tabulka dveří interiérových, posuvných a exteriérových, D.1.1-SO-01-A-05.1 Specifikace dveří, D.1.1-SO-01-A-05.4 Výpis HW setů D.1.1-SO-01-A-05.2 Zárubeň Z1, Z2, Z3 D.1.1-SO-01-A-05.3 Zárubeň Z4, Z5 | [16 empty] | P | 2
1702 | K | Pol1413 | D.162l,2.PP,1 600×2 100 mm vč. zárubně a vybavení, dodávka a montáž, specifikace dle PD | kus | 1 |  | 0 |  |  |  | základní |  | 0 | 0 | 0 | 0 | 0 | FIDIC - měřená položka | 4 | K | 2 |  |  |  | ROZPOCET | [5 empty] | 0 | 0 | 0 | 0 | 0 | 1 | 0 | 4 | -1113600410
| P |  | Poznámka k položce: D.1.1-SO-01-A-01 Technická zpráva, D.1.1-SO-01-A-05 Tabulka dveří interiérových, posuvných a exteriérových, D.1.1-SO-01-A-05.1 Specifikace dveří, D.1.1-SO-01-A-05.4 Výpis HW setů D.1.1-SO-01-A-05.2 Zárubeň Z1, Z2, Z3 D.1.1-SO-01-A-05.3 Zárubeň Z4, Z5 | [16 empty] | P | 2
1703 | K | Pol1415 | D.164p,2.NP,1 600×2 100 mm vč. zárubně a vybavení, dodávka a montáž, specifikace dle PD | kus | 1 |  | 0 |  |  |  | základní |  | 0 | 0 | 0 | 0 | 0 | FIDIC - měřená položka | 4 | K | 2 |  |  |  | ROZPOCET | [5 empty] | 0 | 0 | 0 | 0 | 0 | 1 | 0 | 4 | 164884674
| P |  | Poznámka k položce: D.1.1-SO-01-A-01 Technická zpráva, D.1.1-SO-01-A-05 Tabulka dveří interiérových, posuvných a exteriérových, D.1.1-SO-01-A-05.1 Specifikace dveří, D.1.1-SO-01-A-05.4 Výpis HW setů D.1.1-SO-01-A-05.2 Zárubeň Z1, Z2, Z3 D.1.1-SO-01-A-05.3 Zárubeň Z4, Z5 | [16 empty] | P | 2
1704 | K | Pol1416 | D.164p,3.NP,1 600×2 100 mm vč. zárubně a vybavení, dodávka a montáž, specifikace dle PD | kus | 1 |  | 0 |  |  |  | základní |  | 0 | 0 | 0 | 0 | 0 | FIDIC - měřená položka | 4 | K | 2 |  |  |  | ROZPOCET | [5 empty] | 0 | 0 | 0 | 0 | 0 | 1 | 0 | 4 | -1203295529
| P |  | Poznámka k položce: D.1.1-SO-01-A-01 Technická zpráva, D.1.1-SO-01-A-05 Tabulka dveří interiérových, posuvných a exteriérových, D.1.1-SO-01-A-05.1 Specifikace dveří, D.1.1-SO-01-A-05.4 Výpis HW setů D.1.1-SO-01-A-05.2 Zárubeň Z1, Z2, Z3 D.1.1-SO-01-A-05.3 Zárubeň Z4, Z5 | [16 empty] | P | 2
1705 | K | Pol1422 | D.170o,4.NP,1 800×2 100 mm vč. zárubně a vybavení, dodávka a montáž, specifikace dle PD | kus | 1 |  | 0 |  |  |  | základní |  | 0 | 0 | 0 | 0 | 0 | FIDIC - měřená položka | 4 | K | 2 |  |  |  | ROZPOCET | [5 empty] | 0 | 0 | 0 | 0 | 0 | 1 | 0 | 4 | -1572930396
| P |  | Poznámka k položce: D.1.1-SO-01-A-01 Technická zpráva, D.1.1-SO-01-A-05 Tabulka dveří interiérových, posuvných a exteriérových, D.1.1-SO-01-A-05.1 Specifikace dveří, D.1.1-SO-01-A-05.4 Výpis HW setů D.1.1-SO-01-A-05.2 Zárubeň Z1, Z2, Z3 D.1.1-SO-01-A-05.3 Zárubeň Z4, Z5 | [16 empty] | P | 2