## Pokyny pro vyplnění
Pokyny pro vyplnění
Ve všech listech tohoto souboru můžete měnit pouze buňky s modrým pozadím. Jedná se o tyto údaje : - údaje o firmě - jednotkové ceny položek zadané na maximálně dvě desetinná místa

## Stavba
#RTSROZP# | Soupis stavebních prací, dodávek a služeb
| Stavba: |  | 1_2025001 | FN Brno - oprava rozvodů vody v pavilonech I1, I2
| Zadavatel | [5 empty] | IČO:
DIČ:
| Projektant: | [5 empty] | IČO:
DIČ:
| Zhotovitel: | [5 empty] | IČO:
DIČ:
Vypracoval:
| Rozpis ceny | [6 empty] | Celkem
HSV | HSV | [6 empty] | 0
PSV | PSV | [6 empty] | 0
MON | MON | [6 empty] | 0
VN | Vedlejší náklady | [6 empty] | 0
ON | Ostatní náklady | [6 empty] | 0
| Celkem | [6 empty] | 0
Rekapitulace daní
0 | Základ pro sníženou DPH |  |  | 12 | % | 0 |  |  | CZK
0 | Snížená DPH |  |  | 12 | % | 0 |  |  | CZK
0 | Základ pro základní DPH |  |  | 21 | % | 0 |  |  | CZK
0 | Základní DPH |  |  | 21 | % | 0 |  |  | CZK
0 | Zaokrouhlení |  |  |  |  | 0 |  |  | CZK
| Cena celkem bez DPH |  |  |  |  | 0 |  |  | CZK
0 | Cena celkem s DPH |  |  |  |  | 0 |  |  | CZK
|  | v |  |  | dne
|  |  | Za zhotovitele |  |  |  | Za objednatele
Rekapitulace dílčích částí
#CASTI>> | Číslo | Název |  |  | Základ pro sníženou DPH | Základ pro základní DPH | DPH celkem | Cena celkem | %
1 | Stavba |  |  |  | 0 | 0 | 0 | 0
2 |  | Ostatní a vedlejší náklady |  |  | 0 | 0 | 0 | 0
3 | I1, I2 | Vedlejší a ostatní náklady |  |  | 0 | 0 | 0 | 0
2 |  | Stavební objekt |  |  |  |  | 0
2 | SO I1 | Pavilon I1 |  |  | 0 | 0 | 0 | 0
3 | I1 | Architektonicko stavební řešení |  |  | 0 | 0 | 0 | 0
3 | I1 | Zdravotně technické instalace |  |  | 0 | 0 | 0 | 0
2 | SO I2 | Pavilon I2 |  |  | 0 | 0 | 0 | 0
3 | I2 | Architektonicko stavební řešení |  |  | 0 | 0 | 0 | 0
3 | I2 | Zdravotně technické instalace |  |  | 0 | 0 | 0 | 0
| Celkem za stavbu |  |  |  | 0 | 0 | 0 | 0 | 0
#POPS | Popis stavby: 1_2025001 - FN Brno - oprava rozvodů vody v pavilonech I1, I2
#POPO | Popis objektu: SO I1 - Pavilon I1
#POPR | Popis rozpočtu: I1 - Zdravotně technické instalace
| Zhotovitel je povinen provést na svůj náklad veškeré práce a dodávky, které jsou v projektové dokumentaci obsaženy, bez ohledu na to, zda jsou obsaženy v textové anebo ve výkresové části, jakož i práce, které v dokumentaci sice obsaženy nejsou, ale které jsou nezbytné pro provedení díla a jeho řádné fungování. Je v zájmu zhotovitele jako odborné firmy se řádně seznámit s projektovou dokumentací a v případě zjištění absence technologie nebo její části, která je bezpodmínečně nutná k realizaci a správnému provozu zařízení, tuto technologii či její část zapracovat jak v cenové kalkulaci, tak při realizaci. Zároveň zhotovitel o této skutečnosti informuje neprodleně investora a projektanta technologie. | [8 empty] | Zhotovitel je povinen provést na svůj náklad veškeré práce a dodávky, které jsou v projektové dokumentaci obsaženy, bez ohledu na to, zda jsou obsaženy v textové anebo ve výkresové části, jakož i práce, které v dokumentaci sice obsaženy nejsou, ale které jsou nezbytné pro provedení díla a jeho řádné fungování. Je v zájmu zhotovitele jako odborné firmy se řádně seznámit s projektovou dokumentací a v případě zjištění absence technologie nebo její části, která je bezpodmínečně nutná k realizaci a správnému provozu zařízení, tuto technologii či její část zapracovat jak v cenové kalkulaci, tak při realizaci. Zároveň zhotovitel o této skutečnosti informuje neprodleně investora a projektanta technologie.
#POPR | Popis rozpočtu: I1 - Architektonicko stavební řešení
#POPO | Popis objektu: SO I2 - Pavilon I2
#POPR | Popis rozpočtu: I2 - Zdravotně technické instalace
| Zhotovitel je povinen provést na svůj náklad veškeré práce a dodávky, které jsou v projektové dokumentaci obsaženy, bez ohledu na to, zda jsou obsaženy v textové anebo ve výkresové části, jakož i práce, které v dokumentaci sice obsaženy nejsou, ale které jsou nezbytné pro provedení díla a jeho řádné fungování. Je v zájmu zhotovitele jako odborné firmy se řádně seznámit s projektovou dokumentací a v případě zjištění absence technologie nebo její části, která je bezpodmínečně nutná k realizaci a správnému provozu zařízení, tuto technologii či její část zapracovat jak v cenové kalkulaci, tak při realizaci. Zároveň zhotovitel o této skutečnosti informuje neprodleně investora a projektanta technologie. | [8 empty] | Zhotovitel je povinen provést na svůj náklad veškeré práce a dodávky, které jsou v projektové dokumentaci obsaženy, bez ohledu na to, zda jsou obsaženy v textové anebo ve výkresové části, jakož i práce, které v dokumentaci sice obsaženy nejsou, ale které jsou nezbytné pro provedení díla a jeho řádné fungování. Je v zájmu zhotovitele jako odborné firmy se řádně seznámit s projektovou dokumentací a v případě zjištění absence technologie nebo její části, která je bezpodmínečně nutná k realizaci a správnému provozu zařízení, tuto technologii či její část zapracovat jak v cenové kalkulaci, tak při realizaci. Zároveň zhotovitel o této skutečnosti informuje neprodleně investora a projektanta technologie.
#POPR | Popis rozpočtu: I2 - Architektonicko stavební řešení
#POPO | Popis objektu: VN - Vedlejší a ostatní náklady
#POPR | Popis rozpočtu: I1, I2 - Vedlejší a ostatní náklady
| Zhotovitel je povinen provést na svůj náklad veškeré práce a dodávky, které jsou v projektové dokumentaci obsaženy, bez ohledu na to, zda jsou obsaženy v textové anebo ve výkresové části, jakož i práce, které v dokumentaci sice obsaženy nejsou, ale které jsou nezbytné pro provedení díla a jeho řádné fungování. Je v zájmu zhotovitele jako odborné firmy se řádně seznámit s projektovou dokumentací a v případě zjištění absence technologie nebo její části, která je bezpodmínečně nutná k realizaci a správnému provozu zařízení, tuto technologii či její část zapracovat jak v cenové kalkulaci, tak při realizaci. Zároveň zhotovitel o této skutečnosti informuje neprodleně investora a projektanta technologie. | [8 empty] | Zhotovitel je povinen provést na svůj náklad veškeré práce a dodávky, které jsou v projektové dokumentaci obsaženy, bez ohledu na to, zda jsou obsaženy v textové anebo ve výkresové části, jakož i práce, které v dokumentaci sice obsaženy nejsou, ale které jsou nezbytné pro provedení díla a jeho řádné fungování. Je v zájmu zhotovitele jako odborné firmy se řádně seznámit s projektovou dokumentací a v případě zjištění absence technologie nebo její části, která je bezpodmínečně nutná k realizaci a správnému provozu zařízení, tuto technologii či její část zapracovat jak v cenové kalkulaci, tak při realizaci. Zároveň zhotovitel o této skutečnosti informuje neprodleně investora a projektanta technologie.
Rekapitulace dílů
| Číslo | Název |  |  | Typ dílu |  |  | Celkem | %
| 3-01 | HSV - 1.PP |  |  | HSV |  |  | 0
| 3-02 | HSV - 1.NP |  |  | HSV |  |  | 0
| 3-03 | HSV - 2.NP |  |  | HSV |  |  | 0
| 3-04 | HSV - 3.NP |  |  | HSV |  |  | 0
| 3-05 | HSV - 4.NP |  |  | HSV |  |  | 0
| 722-d01 | Vnitřní vodovod-demontáž-1.PP |  |  | HSV |  |  | 0
| 722-d1 | Vnitřní vodovod-demontáž-1.NP |  |  | HSV |  |  | 0
| 722-d2 | Vnitřní vodovod-demontáž-2.NP |  |  | HSV |  |  | 0
| 722-d3 | Vnitřní vodovod-demontáž-3.NP |  |  | HSV |  |  | 0
| 722-d4 | Vnitřní vodovod-demontáž-4.NP |  |  | HSV |  |  | 0
| 96-01 | Bourání konstrukcí - 1.PP |  |  | HSV |  |  | 0
| 96-02 | Bourání konstrukcí - 1.NP |  |  | HSV |  |  | 0
| 96-03 | Bourání konstrukcí - 2.NP |  |  | HSV |  |  | 0
| 96-04 | Bourání konstrukcí - 3.NP |  |  | HSV |  |  | 0
| 96-05 | Bourání konstrukcí - 4.NP |  |  | HSV |  |  | 0
| 711-01 | Izolace proti vodě - 1.PP |  |  | PSV |  |  | 0
| 711-02 | Izolace proti vodě - 1.NP |  |  | PSV |  |  | 0
| 711-03 | Izolace proti vodě - 2.NP |  |  | PSV |  |  | 0
| 711-04 | Izolace proti vodě - 3.NP |  |  | PSV |  |  | 0
| 711-05 | Izolace proti vodě - 4.NP |  |  | PSV |  |  | 0
| 713-01 | Izolace tepelné-1.PP |  |  | PSV |  |  | 0
| 713-01.1 | Izolace tepelné-protipožární-1.PP |  |  | PSV |  |  | 0
| 713-1 | Izolace tepelné-1.NP |  |  | PSV |  |  | 0
| 713-1.1 | Izolace tepelné-protipožární-1.NP |  |  | PSV |  |  | 0
| 713-2 | Izolace tepelné-2.NP |  |  | PSV |  |  | 0
| 713-2.1 | Izolace tepelné-protipožární-2.NP |  |  | PSV |  |  | 0
| 713-3 | Izolace tepelné-3.NP |  |  | PSV |  |  | 0
| 713-3.1 | Izolace tepelné-protipožární-3.NP |  |  | PSV |  |  | 0
| 713-4 | Izolace tepelné-4.NP |  |  | PSV |  |  | 0
| 722-01 | Vnitřní vodovod-1.PP |  |  | PSV |  |  | 0
| 722-1 | Vnitřní vodovod-1.NP |  |  | PSV |  |  | 0
| 722-2 | Vnitřní vodovod-2.NP |  |  | PSV |  |  | 0
| 722-3 | Vnitřní vodovod-3.NP |  |  | PSV |  |  | 0
| 722-4 | Vnitřní vodovod-4.NP |  |  | PSV |  |  | 0
| 722-P01 | Vnitřní vodovod-požární-1.PP |  |  | PSV |  |  | 0
| 722-P1 | Vnitřní vodovod-požární-1.NP |  |  | PSV |  |  | 0
| 722-P2 | Vnitřní vodovod-požární-2.NP |  |  | PSV |  |  | 0
| 722-P3 | Vnitřní vodovod-požární-3.NP |  |  | PSV |  |  | 0
| 722-P4 | Vnitřní vodovod-požární-4.NP |  |  | PSV |  |  | 0
| 725-01 | Zařizovací předměty-1.PP |  |  | PSV |  |  | 0
| 725-1 | Zařizovací předměty-1.NP |  |  | PSV |  |  | 0
| 725-2 | Zařizovací předměty-2.NP |  |  | PSV |  |  | 0
| 725-3 | Zařizovací předměty-3.NP |  |  | PSV |  |  | 0
| 725-4 | Zařizovací předměty-4.NP |  |  | PSV |  |  | 0
| 725-d01 | Zařizovací předměty-demontáž-1.PP |  |  | PSV |  |  | 0
| 725-d1 | Zařizovací předměty-demontáž-1.NP |  |  | PSV |  |  | 0
| 725-d2 | Zařizovací předměty-demontáž-2.NP |  |  | PSV |  |  | 0
| 725-d3 | Zařizovací předměty-demontáž-3.NP |  |  | PSV |  |  | 0
| 725-d4 | Zařizovací předměty-demontáž-4.NP |  |  | PSV |  |  | 0
| 728-1 | Vzduchotechnika-1.NP |  |  | PSV |  |  | 0
| 728-3 | Vzduchotechnika-3.NP |  |  | PSV |  |  | 0
| 734-01 | Armatury-vodovod-1.PP |  |  | PSV |  |  | 0
| 734-1 | Armatury-vodovod-1.NP |  |  | PSV |  |  | 0
| 734-2 | Armatury-vodovod-2.NP |  |  | PSV |  |  | 0
| 734-3 | Armatury-vodovod-3.NP |  |  | PSV |  |  | 0
| 734-4 | Armatury-vodovod-4.NP |  |  | PSV |  |  | 0
| 735-1 | Otopná tělesa-1.NP |  |  | PSV |  |  | 0
| 735-2 | Otopná tělesa-2.NP |  |  | PSV |  |  | 0
| 735-3 | Otopná tělesa-3.NP |  |  | PSV |  |  | 0
| 762-01 | Konstrukce tesařské - 1.PP |  |  | PSV |  |  | 0
| 762-02 | Konstrukce tesařské - 1.NP |  |  | PSV |  |  | 0
| 762-03 | Konstrukce tesařské - 2.NP |  |  | PSV |  |  | 0
| 762-04 | Konstrukce tesařské - 3.NP |  |  | PSV |  |  | 0
| 762-05 | Konstrukce tesařské - 4.NP |  |  | PSV |  |  | 0
| 766-01 | Konstrukce truhlářské, okna a dveře - 1.PP |  |  | PSV |  |  | 0
| 766-02 | Konstrukce truhlářské, okna a dveře - 1.NP |  |  | PSV |  |  | 0
| 766-03 | Konstrukce truhlářské, okna a dveře - 2.NP |  |  | PSV |  |  | 0
| 766-04 | Konstrukce truhlářské, okna a dveře - 3.NP |  |  | PSV |  |  | 0
| 767-01 | Konstrukce zámečnické - 1.PP |  |  | PSV |  |  | 0
| 767-02 | Konstrukce zámečnické - 1.NP |  |  | PSV |  |  | 0
| 767-03 | Konstrukce zámečnické - 2.NP |  |  | PSV |  |  | 0
| 767-04 | Konstrukce zámečnické - 3.NP |  |  | PSV |  |  | 0
| 771-03 | Podlahy z dlaždic a obklady - 2.NP |  |  | PSV |  |  | 0
| 771-04 | Podlahy z dlaždic a obklady - 3.NP |  |  | PSV |  |  | 0
| 776-01 | Podlahy a stěny povlakové - 1.PP |  |  | PSV |  |  | 0
| 776-02 | Podlahy a stěny povlakové - 1.NP |  |  | PSV |  |  | 0
| 776-03 | Podlahy a stěny povlakové - 2.NP |  |  | PSV |  |  | 0
| 776-04 | Podlahy a stěny povlakové - 3.NP |  |  | PSV |  |  | 0
| 776-05 | Podlahy a stěny povlakové - 4.NP |  |  | PSV |  |  | 0
| 777-01 | Podlahy ze syntetických hmot - 1.PP |  |  | PSV |  |  | 0
| 781-01 | Obklady keramické - 1.PP |  |  | PSV |  |  | 0
| 781-02 | Obklady keramické - 1.NP |  |  | PSV |  |  | 0
| 781-03 | Obklady keramické - 2.NP |  |  | PSV |  |  | 0
| 781-04 | Obklady keramické - 3.NP |  |  | PSV |  |  | 0
| 781-05 | Obklady keramické - 4.NP |  |  | PSV |  |  | 0
| 784-01 | Malby - 1.PP |  |  | PSV |  |  | 0
| 784-02 | Malby - 1.NP |  |  | PSV |  |  | 0
| 784-03 | Malby - 2.NP |  |  | PSV |  |  | 0
| 784-04 | Malby - 3.NP |  |  | PSV |  |  | 0
| 784-05 | Malby - 4.NP |  |  | PSV |  |  | 0
| VN | Vedlejší náklady |  |  | VN |  |  | 0
| ON | Ostatní náklady |  |  | ON |  |  | 0
| Cena celkem | [6 empty] | 0 | 0
Note on D11: Název
Note on I11: IČO
Note on D12: Ulice
Note on I12: DIČ
Note on D13: PSČ
Note on E13: Místo

## VzorPolozky (hidden)
Položkový rozpočet
S:
O:
R:

## VN I1, I2 Naklady
Soupis vedlejších a ostatních nákladů | [27 empty] | #TypZaznamu#
S: | 1_2025001 | FN Brno - oprava rozvodů vody v pavilonech I1, I2 | [25 empty] | STA
O: | VN | Vedlejší a ostatní náklady | [22 empty] | NAK |  |  | OBJ
R: | I1, I2 | Vedlejší a ostatní náklady | [25 empty] | ROZ
P.č. | Číslo položky | Název položky | MJ | Množství | Cena / MJ | Celkem | Dodávka | Dodávka celk. | Montáž | Montáž celk. | DPH | Cena s DPH | Hmotnost / MJ | Hmotnost celk.(t) | Dem. hmotnost / MJ | Dem. hmotnost celk.(t) | Ceník | Cen. soustava / platnost | Cenová úroveň | Nhod / MJ | Nhod celk. | Dodavatel | Typ položky | Stav položky
Díl: | VN | Vedlejší náklady |  |  |  | 0 |  | 0 |  | 0 |  | 0 |  | 0 |  | 0 |  |  |  |  | 0 | [6 empty] | DIL
1 | VN01 | Plán organizace výstavby (realizační) | soubor | 1 |  | 0 |  | 0 |  | 0 | 21 | 0 | 0 | 0 | 0 | 0 |  | Vlastní | Indiv | 0 | 0 |  | VRN | Běžná |  |  |  | POL99_8
|  | Podrobné popsání postupu provádění prací s časovým plánem výstavby. | [25 empty] | POP
2 | VN02-005121010R | Zařízení staveniště | Soubor | 1 |  | 0 |  | 0 |  | 0 | 21 | 0 | 0 | 0 | 0 | 0 |  | Vlastní | Indiv | 0 | 0 |  | VRN | Běžná |  |  |  | POL99_8
|  | Veškeré náklady spojené s vybudováním, provozem a odstraněním zařízení staveniště. | [25 empty] | POP
3 | VN03 | Fotodokumentace - zajištění po celou dobu prováděných prací | soubor | 1 |  | 0 |  | 0 |  | 0 | 21 | 0 | 0 | 0 | 0 | 0 |  | Vlastní | Indiv | 0 | 0 |  | VRN | Běžná |  |  |  | POL99_8
4 | VN04 | Nezměřitelné práce, lze fakturovat pouze na základě soupisu provedených prací odsouhlasených TDI | soubor | 1 |  | 0 |  | 0 |  | 0 | 21 | 0 | 0 | 0 | 0 | 0 |  | Vlastní | Indiv | 0 | 0 |  | VRN | Běžná |  |  |  | POL99_8
5 | VN05 | Koordinační činnost | soubor | 1 |  | 0 |  | 0 |  | 0 | 21 | 0 | 0 | 0 | 0 | 0 |  | Vlastní | Indiv | 0 | 0 |  | VRN | Běžná |  |  |  | POL99_8
|  | koordinace stavebních a technologických dodávek stavby. | [25 empty] | POP
6 | 005241010R | Dokumentace skutečného provedení | soubor | 1 |  | 0 |  | 0 |  | 0 | 21 | 0 | 0 | 0 | 0 | 0 |  | RTS 25/ II | Indiv | 0 | 0 |  | VRN | Běžná |  |  |  | POL99_8
Díl: | ON | Ostatní náklady |  |  |  | 0 |  | 0 |  | 0 |  | 0 |  | 0 |  | 0 |  |  |  |  | 0 | [6 empty] | DIL
7 | 005211080R | Bezpečnostní a hygienická opatření na staveništi | Soubor | 1 |  | 0 |  | 0 |  | 0 | 21 | 0 | 0 | 0 | 0 | 0 |  | RTS 25/ II | Indiv | 0 | 0 |  | VRN | Běžná |  |  |  | POL99_8
|  | Náklady na ochranu staveniště před vstupem nepovolaných osob, včetně příslušného značení, náklady na osvětlení staveniště, náklady na vypracování potřebné dokumentace pro provoz staveniště z hlediska požární ochrany (požární řád a poplachová směrnice) a z hlediska provozu staveniště (provozně dopravní řád). | [25 empty] | POP | Náklady na ochranu staveniště před vstupem nepovolaných osob, včetně příslušného značení, náklady na osvětlení staveniště, náklady na vypracování potřebné dokumentace pro provoz staveniště z hlediska požární ochrany (požární řád a poplachová směrnice) a z hlediska provozu staveniště (provozně dopravní řád).
8 | ON01 | Náklady na provoz stavby (elektrická energie, voda, odpady) | soubor | 1 |  | 0 |  | 0 |  | 0 | 21 | 0 | 0 | 0 | 0 | 0 |  | Vlastní | Indiv | 0 | 0 |  | VRN | Běžná |  |  |  | POL99_8
9 | ON02 | Plnění požadavků KHS dle vyjádření viz příloha PD | soubor | 55 |  | 0 |  | 0 |  | 0 | 21 | 0 | 0 | 0 | 0 | 0 |  | Vlastní | Indiv | 0 | 0 |  | VRN | Běžná |  |  |  | POL99_8
|  | Rozbory vody po jednotlivých etapách. | [25 empty] | POP
|  | Předpokládaný počet etap: | [25 empty] | POP
|  | - Pavilon I1: 24 | [25 empty] | POP
|  | - Pavilon I2: 31 | [25 empty] | POP
10 | ON03 | Vzorkování | soubor | 1 |  | 0 |  | 0 |  | 0 | 21 | 0 | 0 | 0 | 0 | 0 |  | Vlastní | Indiv | 0 | 0 |  | VRN | Běžná |  |  |  | POL99_8
|  | Zajištění min. 3 vzorků obkladů, dlažeb a výtokových armatur. | [25 empty] | POP
[26 empty] | 12 | 21 | DPH
| Celkem |  |  |  |  | 0 | [19 empty] | 0 | 0 | SUM
END
Note on S6: Jedná se o informaci, zda se jedná o položku, která je do rozpočtu zadána z cenové soustavy RTS, nebo vlastní.
Note on T6: Jedná se o název CÚ, která je zadána u položky rozpočtu

## SO I1 I1 Pol
Položkový soupis prací a dodávek | [27 empty] | #TypZaznamu#
S: | 1_2025001 | FN Brno - oprava rozvodů vody v pavilonech I1, I2 | [25 empty] | STA
O: | SO I1 | Pavilon I1 | [22 empty] | STA |  |  | OBJ
R: | I1 | Zdravotně technické instalace | [25 empty] | ROZ
P.č. | Číslo položky | Název položky | MJ | Množství | Cena / MJ | Celkem | Dodávka | Dodávka celk. | Montáž | Montáž celk. | DPH | Cena s DPH | Hmotnost / MJ | Hmotnost celk.(t) | Dem. hmotnost / MJ | Dem. hmotnost celk.(t) | Ceník | Cen. soustava / platnost | Cenová úroveň | Nhod / MJ | Nhod celk. | Dodavatel | Typ položky | Stav položky
Díl: | 722-d01 | Vnitřní vodovod-demontáž-1.PP |  |  |  | 0 |  | 0 |  | 0 |  | 0 |  | 0 |  | 8.34 |  |  |  |  | 424.78 | [6 empty] | DIL
1 | R_01_722130802R00 | Demontáž potrubí ocelových závitových,do DN 40 | m | 584 |  | 0 |  | 0 |  | 0 | 21 | 0 | 0 | 0 | 0.00497 | 2.9 |  | Vlastní | RTS 25/ I | 0.2 | 116.8 |  | Práce | Běžná |  |  |  | POL1_
|  | Připojovací potrubí. | [25 empty] | POP
2 | R_02_722130804R00 | Demontáž potrubí ocelových závitových, do DN 65 | m | 511 |  | 0 |  | 0 |  | 0 | 21 | 0 | 0 | 0 | 0.00959 | 4.9 |  | Vlastní | RTS 25/ I | 0.26 | 132.86 |  | Práce | Běžná |  |  |  | POL1_
|  | Potrubí vedeno pod stropem. | [25 empty] | POP
3 | R_03_722181812R00 | Demontáž izolačních z trubic do D 50 | m | 584 |  | 0 |  | 0 |  | 0 | 21 | 0 | 0 | 0 | 0.00023 | 0.13 |  | Vlastní | RTS 25/ I | 0.07 | 40.88 |  | Práce | Běžná |  |  |  | POL1_
|  | Odkaz na mn. položky pořadí 1 : 584,00000 |  | 584 | [23 empty] | VV | 5
4 | R_04_722181817R00 | Demontáž izolačních trubic přes D50 do D 150 | m | 511 |  | 0 |  | 0 |  | 0 | 21 | 0 | 0 | 0 | 0.0006 | 0.31 |  | Vlastní | RTS 25/ I | 0.22 | 112.42 |  | Práce | Běžná |  |  |  | POL1_
|  | Odkaz na mn. položky pořadí 2 : 511,00000 |  | 511 | [23 empty] | VV | 5
5 | R_05_722220862R00 | Demontáž armatur s dvěma závity do G 5/4" | kus | 60 |  | 0 |  | 0 |  | 0 | 21 | 0 | 0 | 0 | 0.00123 | 0.07 |  | Vlastní | RTS 25/ I | 0.07 | 4.2 |  | Práce | Běžná |  |  |  | POL1_
6 | 722130831R00 | Demontáž potrubí z ocelových trubek závitových demontáž příslušenství nástěnky | kus | 123 |  | 0 |  | 0 |  | 0 | 21 | 0 | 0 | 0 | 0.00022 | 0.03 | 800-721 | RTS 25/ II | RTS 25/ I | 0.11 | 13.53 |  | Práce | Běžná |  |  |  | POL1_
7 | R_979990144R00 | Poplatek za skládku směsný odpad | t | 8.3447 |  | 0 |  | 0 |  | 0 | 21 | 0 | 0 | 0 | 0 | 0 |  | Vlastní | RTS 25/ I | 0 | 0 |  | Práce | Běžná |  |  |  | POL1_
8 | 979081111R00 | Odvoz suti a vybouraných hmot na skládku do 1 km | t | 8.3447 |  | 0 |  | 0 |  | 0 | 21 | 0 | 0 | 0 | 0 | 0 | 801-3 | RTS 25/ II | RTS 25/ I | 0.49 | 4.09 |  | Přesun suti | Běžná |  |  |  | POL8_
|  | Včetně naložení na dopravní prostředek a složení na skládku, bez poplatku za skládku. | [25 empty] | POP
9 | 979081121R00 | Odvoz suti a vybouraných hmot na skládku příplatek za každý další 1 km | t | 8.3447 |  | 0 |  | 0 |  | 0 | 21 | 0 | 0 | 0 | 0 | 0 | 801-3 | RTS 25/ II | RTS 25/ I | 0 | 0 |  | Přesun suti | Běžná |  |  |  | POL8_
Díl: | 722-d1 | Vnitřní vodovod-demontáž-1.NP |  |  |  | 0 |  | 0 |  | 0 |  | 0 |  | 0 |  | 9.74 |  |  |  |  | 491.7 | [6 empty] | DIL
10 | R_01_722130802R00 | Demontáž potrubí ocelových závitových,do DN 40 | m | 579 |  | 0 |  | 0 |  | 0 | 21 | 0 | 0 | 0 | 0.00497 | 2.88 |  | Vlastní | RTS 25/ I | 0.2 | 115.8 |  | Práce | Běžná |  |  |  | POL1_
|  | Připojovací potrubí. | [25 empty] | POP
11 | R_02_722130804R00 | Demontáž potrubí ocelových závitových, do DN 65 | m | 650 |  | 0 |  | 0 |  | 0 | 21 | 0 | 0 | 0 | 0.00959 | 6.23 |  | Vlastní | RTS 25/ I | 0.26 | 169 |  | Práce | Běžná |  |  |  | POL1_
|  | Potrubí vedeno pod stropem. | [25 empty] | POP
12 | R_03_722181812R00 | Demontáž izolačních z trubic do D 50 | m | 579 |  | 0 |  | 0 |  | 0 | 21 | 0 | 0 | 0 | 0.00023 | 0.13 |  | Vlastní | RTS 25/ I | 0.07 | 40.53 |  | Práce | Běžná |  |  |  | POL1_
|  | Odkaz na mn. položky pořadí 10 : 579,00000 |  | 579 | [23 empty] | VV | 5
13 | R_04_722181817R00 | Demontáž izolačních trubic přes D50 do D 150 | m | 650 |  | 0 |  | 0 |  | 0 | 21 | 0 | 0 | 0 | 0.0006 | 0.39 |  | Vlastní | RTS 25/ I | 0.22 | 143 |  | Práce | Běžná |  |  |  | POL1_
|  | Odkaz na mn. položky pořadí 11 : 650,00000 |  | 650 | [23 empty] | VV | 5
14 | R_05_722220862R00 | Demontáž armatur s dvěma závity do G 5/4" | kus | 63 |  | 0 |  | 0 |  | 0 | 21 | 0 | 0 | 0 | 0.00123 | 0.08 |  | Vlastní | RTS 25/ I | 0.07 | 4.41 |  | Práce | Běžná |  |  |  | POL1_
15 | 722130831R00 | Demontáž potrubí z ocelových trubek závitových demontáž příslušenství nástěnky | kus | 129 |  | 0 |  | 0 |  | 0 | 21 | 0 | 0 | 0 | 0.00022 | 0.03 | 800-721 | RTS 25/ II | RTS 25/ I | 0.11 | 14.19 |  | Práce | Běžná |  |  |  | POL1_
16 | R_979990144R00 | Poplatek za skládku směsný odpad | t | 9.7402 |  | 0 |  | 0 |  | 0 | 21 | 0 | 0 | 0 | 0 | 0 |  | Vlastní | RTS 25/ I | 0 | 0 |  | Práce | Běžná |  |  |  | POL1_
17 | 979081111R00 | Odvoz suti a vybouraných hmot na skládku do 1 km | t | 9.7402 |  | 0 |  | 0 |  | 0 | 21 | 0 | 0 | 0 | 0 | 0 | 801-3 | RTS 25/ II | RTS 25/ I | 0.49 | 4.77 |  | Přesun suti | Běžná |  |  |  | POL8_
|  | Včetně naložení na dopravní prostředek a složení na skládku, bez poplatku za skládku. | [25 empty] | POP
18 | 979081121R00 | Odvoz suti a vybouraných hmot na skládku příplatek za každý další 1 km | t | 9.7402 |  | 0 |  | 0 |  | 0 | 21 | 0 | 0 | 0 | 0 | 0 | 801-3 | RTS 25/ II | RTS 25/ I | 0 | 0 |  | Přesun suti | Běžná |  |  |  | POL8_
Díl: | 722-d2 | Vnitřní vodovod-demontáž-2.NP |  |  |  | 0 |  | 0 |  | 0 |  | 0 |  | 0 |  | 9.68 |  |  |  |  | 498.44 | [6 empty] | DIL
19 | R_01_722130802R00 | Demontáž potrubí ocelových závitových,do DN 40 | m | 703 |  | 0 |  | 0 |  | 0 | 21 | 0 | 0 | 0 | 0.00497 | 3.49 |  | Vlastní | RTS 25/ I | 0.2 | 140.6 |  | Práce | Běžná |  |  |  | POL1_
|  | Připojovací potrubí. | [25 empty] | POP
20 | R_02_722130804R00 | Demontáž potrubí ocelových závitových, do DN 65 | m | 575 |  | 0 |  | 0 |  | 0 | 21 | 0 | 0 | 0 | 0.00959 | 5.51 |  | Vlastní | RTS 25/ I | 0.26 | 149.5 |  | Práce | Běžná |  |  |  | POL1_
|  | Potrubí vedeno pod stropem. | [25 empty] | POP
21 | R_03_722181812R00 | Demontáž izolačních z trubic do D 50 | m | 703 |  | 0 |  | 0 |  | 0 | 21 | 0 | 0 | 0 | 0.00023 | 0.16 |  | Vlastní | RTS 25/ I | 0.07 | 49.21 |  | Práce | Běžná |  |  |  | POL1_
|  | Odkaz na mn. položky pořadí 19 : 703,00000 |  | 703 | [23 empty] | VV | 5
22 | R_04_722181817R00 | Demontáž izolačních trubic přes D50 do D 150 | m | 575 |  | 0 |  | 0 |  | 0 | 21 | 0 | 0 | 0 | 0.0006 | 0.35 |  | Vlastní | RTS 25/ I | 0.22 | 126.5 |  | Práce | Běžná |  |  |  | POL1_
|  | Odkaz na mn. položky pořadí 20 : 575,00000 |  | 575 | [23 empty] | VV | 5
23 | R_05_722220862R00 | Demontáž armatur s dvěma závity do G 5/4" | kus | 106 |  | 0 |  | 0 |  | 0 | 21 | 0 | 0 | 0 | 0.00123 | 0.13 |  | Vlastní | RTS 25/ I | 0.07 | 7.42 |  | Práce | Běžná |  |  |  | POL1_
24 | 722130831R00 | Demontáž potrubí z ocelových trubek závitových demontáž příslušenství nástěnky | kus | 186 |  | 0 |  | 0 |  | 0 | 21 | 0 | 0 | 0 | 0.00022 | 0.04 | 800-721 | RTS 25/ II | RTS 25/ I | 0.11 | 20.46 |  | Práce | Běžná |  |  |  | POL1_
25 | R_979990144R00 | Poplatek za skládku směsný odpad | t | 9.6861 |  | 0 |  | 0 |  | 0 | 21 | 0 | 0 | 0 | 0 | 0 |  | Vlastní | RTS 25/ I | 0 | 0 |  | Práce | Běžná |  |  |  | POL1_
26 | 979081111R00 | Odvoz suti a vybouraných hmot na skládku do 1 km | t | 9.6861 |  | 0 |  | 0 |  | 0 | 21 | 0 | 0 | 0 | 0 | 0 | 801-3 | RTS 25/ II | RTS 25/ I | 0.49 | 4.75 |  | Přesun suti | Běžná |  |  |  | POL8_
|  | Včetně naložení na dopravní prostředek a složení na skládku, bez poplatku za skládku. | [25 empty] | POP
27 | 979081121R00 | Odvoz suti a vybouraných hmot na skládku příplatek za každý další 1 km | t | 9.6861 |  | 0 |  | 0 |  | 0 | 21 | 0 | 0 | 0 | 0 | 0 | 801-3 | RTS 25/ II | RTS 25/ I | 0 | 0 |  | Přesun suti | Běžná |  |  |  | POL8_
Díl: | 722-d3 | Vnitřní vodovod-demontáž-3.NP |  |  |  | 0 |  | 0 |  | 0 |  | 0 |  | 0 |  | 11.66 |  |  |  |  | 589.9 | [6 empty] | DIL
28 | R_01_722130802R00 | Demontáž potrubí ocelových závitových,do DN 40 | m | 621 |  | 0 |  | 0 |  | 0 | 21 | 0 | 0 | 0 | 0.00497 | 3.09 |  | Vlastní | RTS 25/ I | 0.2 | 124.2 |  | Práce | Běžná |  |  |  | POL1_
|  | Připojovací potrubí. | [25 empty] | POP
29 | R_02_722130804R00 | Demontáž potrubí ocelových závitových, do DN 65 | m | 808 |  | 0 |  | 0 |  | 0 | 21 | 0 | 0 | 0 | 0.00959 | 7.75 |  | Vlastní | RTS 25/ I | 0.26 | 210.08 |  | Práce | Běžná |  |  |  | POL1_
|  | Potrubí vedeno pod stropem. | [25 empty] | POP
30 | R_03_722181812R00 | Demontáž izolačních z trubic do D 50 | m | 621 |  | 0 |  | 0 |  | 0 | 21 | 0 | 0 | 0 | 0.00023 | 0.14 |  | Vlastní | RTS 25/ I | 0.07 | 43.47 |  | Práce | Běžná |  |  |  | POL1_
|  | Odkaz na mn. položky pořadí 28 : 621,00000 |  | 621 | [23 empty] | VV | 5
31 | R_04_722181817R00 | Demontáž izolačních trubic přes D50 do D 150 | m | 808 |  | 0 |  | 0 |  | 0 | 21 | 0 | 0 | 0 | 0.0006 | 0.48 |  | Vlastní | RTS 25/ I | 0.22 | 177.76 |  | Práce | Běžná |  |  |  | POL1_
|  | Odkaz na mn. položky pořadí 29 : 808,00000 |  | 808 | [23 empty] | VV | 5
32 | R_05_722220862R00 | Demontáž armatur s dvěma závity do G 5/4" | kus | 130 |  | 0 |  | 0 |  | 0 | 21 | 0 | 0 | 0 | 0.00123 | 0.16 |  | Vlastní | RTS 25/ I | 0.07 | 9.1 |  | Práce | Běžná |  |  |  | POL1_
33 | 722130831R00 | Demontáž potrubí z ocelových trubek závitových demontáž příslušenství nástěnky | kus | 178 |  | 0 |  | 0 |  | 0 | 21 | 0 | 0 | 0 | 0.00022 | 0.04 | 800-721 | RTS 25/ II | RTS 25/ I | 0.11 | 19.58 |  | Práce | Běžná |  |  |  | POL1_
34 | R_979990144R00 | Poplatek za skládku směsný odpad | t | 11.6618 |  | 0 |  | 0 |  | 0 | 21 | 0 | 0 | 0 | 0 | 0 |  | Vlastní | RTS 25/ I | 0 | 0 |  | Práce | Běžná |  |  |  | POL1_
35 | 979081111R00 | Odvoz suti a vybouraných hmot na skládku do 1 km | t | 11.6618 |  | 0 |  | 0 |  | 0 | 21 | 0 | 0 | 0 | 0 | 0 | 801-3 | RTS 25/ II | RTS 25/ I | 0.49 | 5.71 |  | Přesun suti | Běžná |  |  |  | POL8_
|  | Včetně naložení na dopravní prostředek a složení na skládku, bez poplatku za skládku. | [25 empty] | POP
36 | 979081121R00 | Odvoz suti a vybouraných hmot na skládku příplatek za každý další 1 km | t | 11.6618 |  | 0 |  | 0 |  | 0 | 21 | 0 | 0 | 0 | 0 | 0 | 801-3 | RTS 25/ II | RTS 25/ I | 0 | 0 |  | Přesun suti | Běžná |  |  |  | POL8_
Díl: | 722-d4 | Vnitřní vodovod-demontáž-4.NP |  |  |  | 0 |  | 0 |  | 0 |  | 0 |  | 0 |  | 0.15 |  |  |  |  | 7.85 | [6 empty] | DIL
37 | R_01_722130802R00 | Demontáž potrubí ocelových závitových,do DN 40 | m | 28 |  | 0 |  | 0 |  | 0 | 21 | 0 | 0 | 0 | 0.00497 | 0.14 |  | Vlastní | Kalkul | 0.2 | 5.6 |  | Práce | Běžná |  |  |  | POL1_
|  | Připojovací potrubí. | [25 empty] | POP
38 | R_03_722181812R00 | Demontáž izolačních z trubic do D 50 | m | 28 |  | 0 |  | 0 |  | 0 | 21 | 0 | 0 | 0 | 0.00023 | 0.01 |  | Vlastní | Kalkul | 0.07 | 1.96 |  | Práce | Běžná |  |  |  | POL1_
|  | Odkaz na mn. položky pořadí 37 : 28,00000 |  | 28 | [23 empty] | VV | 5
39 | 722130831R00 | Demontáž potrubí z ocelových trubek závitových demontáž příslušenství nástěnky | kus | 2 |  | 0 |  | 0 |  | 0 | 21 | 0 | 0 | 0 | 0.00022 | 0 | 800-721 | RTS 25/ II | RTS 25/ I | 0.11 | 0.22 |  | Práce | Běžná |  |  |  | POL1_
40 | R_979990144R00 | Poplatek za skládku směsný odpad | t | 0.14604 |  | 0 |  | 0 |  | 0 | 21 | 0 | 0 | 0 | 0 | 0 |  | Vlastní | Kalkul | 0 | 0 |  | Práce | Běžná |  |  |  | POL1_
41 | 979081111R00 | Odvoz suti a vybouraných hmot na skládku do 1 km | t | 0.14604 |  | 0 |  | 0 |  | 0 | 21 | 0 | 0 | 0 | 0 | 0 | 801-3 | RTS 25/ II | RTS 25/ I | 0.49 | 0.07 |  | Přesun suti | Běžná |  |  |  | POL8_
|  | Včetně naložení na dopravní prostředek a složení na skládku, bez poplatku za skládku. | [25 empty] | POP
42 | 979081121R00 | Odvoz suti a vybouraných hmot na skládku příplatek za každý další 1 km | t | 0.14604 |  | 0 |  | 0 |  | 0 | 21 | 0 | 0 | 0 | 0 | 0 | 801-3 | RTS 25/ II | RTS 25/ I | 0 | 0 |  | Přesun suti | Běžná |  |  |  | POL8_
Díl: | 713-01 | Izolace tepelné-1.PP |  |  |  | 0 |  | 0 |  | 0 |  | 0 |  | 0.35 |  | 0 |  |  |  |  | 187.92 | [6 empty] | DIL
43 | 722181211RT6 | Izolace vodovodního potrubí návleková z trubic z pěnového polyetylenu, tloušťka stěny 6 mm, d 18 mm | m | 41 |  | 0 |  | 0 |  | 0 | 21 | 0 | 1e-05 | 0 | 0 | 0 | 800-721 | RTS 25/ II | RTS 25/ I | 0.14 | 5.74 |  | Práce | Běžná |  |  |  | POL1_
|  | V položce je kalkulována dodávka izolační trubice, spon a lepicí pásky. | [25 empty] | POP
|  | Studená voda - vedeno ve stavebních konstrukcích. | [25 empty] | POP
44 | 722181211RZ6 | Izolace vodovodního potrubí návleková z trubic z pěnového polyetylenu, tloušťka stěny 6 mm, d 20 mm | m | 119 |  | 0 |  | 0 |  | 0 | 21 | 0 | 1e-05 | 0 | 0 | 0 | 800-721 | RTS 25/ II | RTS 25/ I | 0.13 | 15.47 |  | Práce | Běžná |  |  |  | POL1_
|  | V položce je kalkulována dodávka izolační trubice, spon a lepicí pásky. | [25 empty] | POP
|  | Studená voda - vedeno ve stavebních konstrukcích. | [25 empty] | POP
45 | 722181211RT8 | Izolace vodovodního potrubí návleková z trubic z pěnového polyetylenu, tloušťka stěny 6 mm, d 25 mm | m | 45 |  | 0 |  | 0 |  | 0 | 21 | 0 | 6e-05 | 0 | 0 | 0 | 800-721 | RTS 25/ II | RTS 25/ I | 0.13 | 5.85 |  | Práce | Běžná |  |  |  | POL1_
|  | V položce je kalkulována dodávka izolační trubice, spon a lepicí pásky. | [25 empty] | POP
|  | Studená voda - vedeno ve stavebních konstrukcích. | [25 empty] | POP
46 | 722181211RU1 | Izolace vodovodního potrubí návleková z trubic z pěnového polyetylenu, tloušťka stěny 6 mm, d 32 mm | m | 47 |  | 0 |  | 0 |  | 0 | 21 | 0 | 5e-05 | 0 | 0 | 0 | 800-721 | RTS 25/ II | RTS 25/ I | 0.14 | 6.58 |  | Práce | Běžná |  |  |  | POL1_
|  | V položce je kalkulována dodávka izolační trubice, spon a lepicí pásky. | [25 empty] | POP
|  | Studená voda - vedeno ve stavebních konstrukcích. | [25 empty] | POP
47 | 722181211RT9 | Izolace vodovodního potrubí návleková z trubic z pěnového polyetylenu, tloušťka stěny 6 mm, d 28 mm | m | 3 |  | 0 |  | 0 |  | 0 | 21 | 0 | 5e-05 | 0 | 0 | 0 | 800-721 | RTS 25/ II | RTS 25/ I | 0.13 | 0.39 |  | Práce | Běžná |  |  |  | POL1_
|  | V položce je kalkulována dodávka izolační trubice, spon a lepicí pásky. | [25 empty] | POP
|  | Požární vodovod - potrubí vedeno ve stavebních konstrukcích. | [25 empty] | POP
48 | 722181211RU2 | Izolace vodovodního potrubí návleková z trubic z pěnového polyetylenu, tloušťka stěny 6 mm, d 35 mm | m | 18 |  | 0 |  | 0 |  | 0 | 21 | 0 | 6e-05 | 0 | 0 | 0 | 800-721 | RTS 25/ II | RTS 25/ I | 0.14 | 2.52 |  | Práce | Běžná |  |  |  | POL1_
|  | V položce je kalkulována dodávka izolační trubice, spon a lepicí pásky. | [25 empty] | POP
|  | Požární vodovod - potrubí vedeno ve stavebních konstrukcích. | [25 empty] | POP
49 | 722181213RT6 | Izolace vodovodního potrubí návleková z trubic z pěnového polyetylenu, tloušťka stěny 13 mm, d 18 mm | m | 48 |  | 0 |  | 0 |  | 0 | 21 | 0 | 3e-05 | 0 | 0 | 0 | 800-721 | RTS 25/ II | RTS 25/ I | 0.14 | 6.72 |  | Práce | Běžná |  |  |  | POL1_
|  | V položce je kalkulována dodávka izolační trubice, spon a lepicí pásky. | [25 empty] | POP
|  | Teplá voda - vedeno ve stavebních konstrukcích. | [25 empty] | POP
50 | 722181213RZ6 | Izolace vodovodního potrubí návleková z trubic z pěnového polyetylenu, tloušťka stěny 13 mm, d 20 mm | m | 102 |  | 0 |  | 0 |  | 0 | 21 | 0 | 3e-05 | 0 | 0 | 0 | 800-721 | RTS 25/ II | RTS 25/ I | 0.13 | 13.26 |  | Práce | Běžná |  |  |  | POL1_
|  | V položce je kalkulována dodávka izolační trubice, spon a lepicí pásky. | [25 empty] | POP
|  | Teplá voda - vedeno ve stavebních konstrukcích. | [25 empty] | POP
51 | 722181213RT8 | Izolace vodovodního potrubí návleková z trubic z pěnového polyetylenu, tloušťka stěny 13 mm, d 25 mm | m | 53 |  | 0 |  | 0 |  | 0 | 21 | 0 | 6e-05 | 0 | 0 | 0 | 800-721 | RTS 25/ II | RTS 25/ I | 0.13 | 6.89 |  | Práce | Běžná |  |  |  | POL1_
|  | V položce je kalkulována dodávka izolační trubice, spon a lepicí pásky. | [25 empty] | POP
|  | Teplá voda - vedeno ve stavebních konstrukcích. | [25 empty] | POP
52 | 722181213RU1 | Izolace vodovodního potrubí návleková z trubic z pěnového polyetylenu, tloušťka stěny 13 mm, d 32 mm | m | 38 |  | 0 |  | 0 |  | 0 | 21 | 0 | 6e-05 | 0 | 0 | 0 | 800-721 | RTS 25/ II | RTS 25/ I | 0.14 | 5.32 |  | Práce | Běžná |  |  |  | POL1_
|  | V položce je kalkulována dodávka izolační trubice, spon a lepicí pásky. | [25 empty] | POP
|  | Teplá voda - vedeno ve stavebních konstrukcích. | [25 empty] | POP
53 | 722181222RT6 | Izolace vodovodního potrubí návleková z trubic z pěnového polyetylenu s povrchovou ochrannou hliníkovou fólií zesílenou sklorohoží 5x5 mm, tloušťka stěny 9 mm, d 18 mm | m | 8 |  | 0 |  | 0 |  | 0 | 21 | 0 | 2e-05 | 0 | 0 | 0 | 800-721 | RTS 25/ II | RTS 25/ I | 0.14 | 1.12 |  | Práce | Běžná |  |  |  | POL1_
|  | V položce je kalkulována dodávka izolační trubice, spon a lepicí pásky. | [25 empty] | POP
|  | Studená voda - vedeno pod stropem nebo volně. | [25 empty] | POP
54 | 722181222RZ6 | Izolace vodovodního potrubí návleková z trubic z pěnového polyetylenu s povrchovou ochrannou hliníkovou fólií zesílenou sklorohoží 5x5 mm, tloušťka stěny 9 mm, d 20 mm | m | 98 |  | 0 |  | 0 |  | 0 | 21 | 0 | 2e-05 | 0 | 0 | 0 | 800-721 | RTS 25/ II | RTS 25/ I | 0.13 | 12.74 |  | Práce | Běžná |  |  |  | POL1_
|  | V položce je kalkulována dodávka izolační trubice, spon a lepicí pásky. | [25 empty] | POP
|  | Studená voda - vedeno pod stropem nebo volně. | [25 empty] | POP
55 | 722181222RT8 | Izolace vodovodního potrubí návleková z trubic z pěnového polyetylenu s povrchovou ochrannou hliníkovou fólií zesílenou sklorohoží 5x5 mm, tloušťka stěny 9 mm, d 25 mm | m | 36 |  | 0 |  | 0 |  | 0 | 21 | 0 | 3e-05 | 0 | 0 | 0 | 800-721 | RTS 25/ II | RTS 25/ I | 0.13 | 4.68 |  | Práce | Běžná |  |  |  | POL1_
|  | V položce je kalkulována dodávka izolační trubice, spon a lepicí pásky. | [25 empty] | POP
|  | Studená voda - vedeno pod stropem nebo volně. | [25 empty] | POP
56 | 722181222RU1 | Izolace vodovodního potrubí návleková z trubic z pěnového polyetylenu s povrchovou ochrannou hliníkovou fólií zesílenou sklorohoží 5x5 mm, tloušťka stěny 9 mm, d 32 mm | m | 31 |  | 0 |  | 0 |  | 0 | 21 | 0 | 4e-05 | 0 | 0 | 0 | 800-721 | RTS 25/ II | RTS 25/ I | 0.14 | 4.34 |  | Práce | Běžná |  |  |  | POL1_
|  | V položce je kalkulována dodávka izolační trubice, spon a lepicí pásky. | [25 empty] | POP
|  | Studená voda - vedeno pod stropem nebo volně. | [25 empty] | POP
57 | 722181222RV9 | Izolace vodovodního potrubí návleková z trubic z pěnového polyetylenu s povrchovou ochrannou hliníkovou fólií zesílenou sklorohoží 5x5 mm, tloušťka stěny 9 mm, d 40 mm | m | 40 |  | 0 |  | 0 |  | 0 | 21 | 0 | 7e-05 | 0 | 0 | 0 | 800-721 | RTS 25/ II | RTS 25/ I | 0.16 | 6.4 |  | Práce | Běžná |  |  |  | POL1_
|  | V položce je kalkulována dodávka izolační trubice, spon a lepicí pásky. | [25 empty] | POP
|  | Studená voda - vedeno pod stropem nebo volně. | [25 empty] | POP
58 | 722181223RW6 | Izolace vodovodního potrubí návleková z trubic z pěnového polyetylenu s povrchovou ochrannou hliníkovou fólií zesílenou sklorohoží 5x5 mm, tloušťka stěny 13 mm, d 50 mm | m | 22 |  | 0 |  | 0 |  | 0 | 21 | 0 | 0.00013 | 0 | 0 | 0 | 800-721 | RTS 25/ II | RTS 25/ I | 0.17 | 3.74 |  | Práce | Běžná |  |  |  | POL1_
|  | V položce je kalkulována dodávka izolační trubice, spon a lepicí pásky. | [25 empty] | POP
|  | Studená voda - vedeno pod stropem nebo volně. | [25 empty] | POP
59 | 722181223RY3 | Izolace vodovodního potrubí návleková z trubic z pěnového polyetylenu s povrchovou ochrannou hliníkovou fólií zesílenou sklorohoží 5x5 mm, tloušťka stěny 13 mm, d 63 mm | m | 52 |  | 0 |  | 0 |  | 0 | 21 | 0 | 0.00015 | 0.01 | 0 | 0 | 800-721 | RTS 25/ II | RTS 25/ I | 0.2 | 10.4 |  | Práce | Běžná |  |  |  | POL1_
|  | V položce je kalkulována dodávka izolační trubice, spon a lepicí pásky. | [25 empty] | POP
|  | Studená voda - vedeno pod stropem nebo volně. | [25 empty] | POP
60 | 722181223RY7 | Izolace vodovodního potrubí návleková z trubic z pěnového polyetylenu s povrchovou ochrannou hliníkovou fólií zesílenou sklorohoží 5x5 mm, tloušťka stěny 13 mm, d 89 mm | m | 38 |  | 0 |  | 0 |  | 0 | 21 | 0 | 0.00027 | 0.01 | 0 | 0 | 800-721 | RTS 25/ II | RTS 25/ I | 0.23 | 8.74 |  | Práce | Běžná |  |  |  | POL1_
|  | V položce je kalkulována dodávka izolační trubice, spon a lepicí pásky. | [25 empty] | POP
|  | Studená voda - vedeno pod stropem nebo volně. | [25 empty] | POP
61 | 631547112R | Výrobek izolační pro instalace z minerální vlny (MW) tvar: pouzdro; s podélným nářezem; vnitřní d = 18 mm; tl = 30 mm; povrchová úprava: hliníková fólie se skleněnou mřížkou; OH = 100 kg/m3; provozní teplota do 250 °C | m | 40 |  | 0 |  | 0 |  | 0 | 21 | 0 | 0.00027 | 0.01 | 0 | 0 | SPCM | RTS 25/ II | RTS 25/ I | 0 | 0 |  | Specifikace | Běžná |  |  |  | POL3_
|  | Teplá voda - vedeno pod stropem nebo volně. | [25 empty] | POP
62 | 631547213R | Výrobek izolační pro instalace z minerální vlny (MW) tvar: pouzdro; s podélným nářezem; vnitřní d = 22 mm; tl = 40 mm; povrchová úprava: hliníková fólie se skleněnou mřížkou; OH = 100 kg/m3; provozní teplota do 250 °C | m | 52 |  | 0 |  | 0 |  | 0 | 21 | 0 | 0.00056 | 0.03 | 0 | 0 | SPCM | RTS 25/ II | RTS 25/ I | 0 | 0 |  | Specifikace | Běžná |  |  |  | POL3_
|  | Teplá voda - vedeno pod stropem nebo volně. | [25 empty] | POP
63 | 631547114R | Výrobek izolační pro instalace z minerální vlny (MW) tvar: pouzdro; s podélným nářezem; vnitřní d = 28 mm; tl = 30 mm; povrchová úprava: hliníková fólie se skleněnou mřížkou; OH = 100 kg/m3; provozní teplota do 250 °C | m | 82 |  | 0 |  | 0 |  | 0 | 21 | 0 | 0.00031 | 0.03 | 0 | 0 | SPCM | RTS 25/ II | RTS 25/ I | 0 | 0 |  | Specifikace | Běžná |  |  |  | POL3_
|  | Teplá voda - vedeno pod stropem nebo volně. | [25 empty] | POP
64 | 631547215R | Výrobek izolační pro instalace z minerální vlny (MW) tvar: pouzdro; s podélným nářezem; vnitřní d = 35 mm; tl = 40 mm; povrchová úprava: hliníková fólie se skleněnou mřížkou; OH = 100 kg/m3; provozní teplota do 250 °C | m | 104 |  | 0 |  | 0 |  | 0 | 21 | 0 | 0.00067 | 0.07 | 0 | 0 | SPCM | RTS 25/ II | RTS 25/ I | 0 | 0 |  | Specifikace | Běžná |  |  |  | POL3_
|  | Teplá voda - vedeno pod stropem nebo volně. | [25 empty] | POP
65 | 631547316R | Výrobek izolační pro instalace z minerální vlny (MW) tvar: pouzdro; s podélným nářezem; vnitřní d = 42 mm; tl = 50 mm; povrchová úprava: hliníková fólie se skleněnou mřížkou; OH = 100 kg/m3; provozní teplota do 250 °C | m | 78 |  | 0 |  | 0 |  | 0 | 21 | 0 | 0.00103 | 0.08 | 0 | 0 | SPCM | RTS 25/ II | RTS 25/ I | 0 | 0 |  | Specifikace | Běžná |  |  |  | POL3_
|  | Teplá voda - vedeno pod stropem nebo volně. | [25 empty] | POP
66 | 631547218R | Výrobek izolační pro instalace z minerální vlny (MW) tvar: pouzdro; s podélným nářezem; vnitřní d = 54 mm; tl = 40 mm; povrchová úprava: hliníková fólie se skleněnou mřížkou; OH = 100 kg/m3; provozní teplota do 250 °C | m | 22 |  | 0 |  | 0 |  | 0 | 21 | 0 | 0.00085 | 0.02 | 0 | 0 | SPCM | RTS 25/ II | RTS 25/ I | 0 | 0 |  | Specifikace | Běžná |  |  |  | POL3_
|  | Teplá voda - vedeno pod stropem nebo volně. | [25 empty] | POP
67 | 631547220R | Výrobek izolační pro instalace z minerální vlny (MW) tvar: pouzdro; s podélným nářezem; vnitřní d = 64 mm; tl = 40 mm; povrchová úprava: hliníková fólie se skleněnou mřížkou; OH = 100 kg/m3; provozní teplota do 250 °C | m | 52 |  | 0 |  | 0 |  | 0 | 21 | 0 | 0.00097 | 0.05 | 0 | 0 | SPCM | RTS 25/ II | RTS 25/ I | 0 | 0 |  | Specifikace | Běžná |  |  |  | POL3_
|  | Teplá voda - vedeno pod stropem nebo volně. | [25 empty] | POP
68 | 631547223R | Výrobek izolační pro instalace z minerální vlny (MW) tvar: pouzdro; s podélným nářezem; vnitřní d = 89 mm; tl = 40 mm; povrchová úprava: hliníková fólie se skleněnou mřížkou; OH = 100 kg/m3; provozní teplota do 250 °C | m | 38 |  | 0 |  | 0 |  | 0 | 21 | 0 | 0.00115 | 0.04 | 0 | 0 | SPCM | RTS 25/ II | RTS 25/ I | 0 | 0 |  | Specifikace | Běžná |  |  |  | POL3_
|  | Teplá voda - vedeno pod stropem nebo volně. | [25 empty] | POP
69 | 722182011R00 | Montáž tepelné izolace potrubí lepicí páska, sponky, do DN 25 | m | 174 |  | 0 |  | 0 |  | 0 | 21 | 0 | 0 | 0 | 0 | 0 | 800-721 | RTS 25/ II | RTS 25/ I | 0.11 | 19.14 |  | Práce | Běžná |  |  |  | POL1_
|  | Odkaz na mn. položky pořadí 61 : 40,00000 |  | 40 | [23 empty] | VV | 5
|  | Odkaz na mn. položky pořadí 62 : 52,00000 |  | 52 | [23 empty] | VV | 5
|  | Odkaz na mn. položky pořadí 63 : 82,00000 |  | 82 | [23 empty] | VV | 5
70 | 722182014R00 | Montáž tepelné izolace potrubí lepicí páska, sponky, přes DN 25 do DN 40 | m | 182 |  | 0 |  | 0 |  | 0 | 21 | 0 | 0 | 0 | 0 | 0 | 800-721 | RTS 25/ II | RTS 25/ I | 0.14 | 25.48 |  | Práce | Běžná |  |  |  | POL1_
|  | Odkaz na mn. položky pořadí 64 : 104,00000 |  | 104 | [23 empty] | VV | 5
|  | Odkaz na mn. položky pořadí 65 : 78,00000 |  | 78 | [23 empty] | VV | 5
71 | 722182016R00 | Montáž tepelné izolace potrubí lepicí páska, sponky, přes DN 40 do DN 80 | m | 112 |  | 0 |  | 0 |  | 0 | 21 | 0 | 0 | 0 | 0 | 0 | 800-721 | RTS 25/ II | RTS 25/ I | 0.2 | 22.4 |  | Práce | Běžná |  |  |  | POL1_
|  | Odkaz na mn. položky pořadí 66 : 22,00000 |  | 22 | [23 empty] | VV | 5
|  | Odkaz na mn. položky pořadí 67 : 52,00000 |  | 52 | [23 empty] | VV | 5
|  | Odkaz na mn. položky pořadí 68 : 38,00000 |  | 38 | [23 empty] | VV | 5
72 | 998713201R00 | Přesun hmot pro izolace tepelné v objektech výšky do 6 m | % |  |  | 0 |  | 0 |  | 0 | 21 | 0 | 0 | 0 | 0 | 0 | 800-713 | RTS 25/ II | RTS 25/ I | 0 | 0 |  | Přesun hmot | Běžná |  |  |  | POL7_
|  | 50 m vodorovně | [25 empty] | SPI
Díl: | 713-01.1 | Izolace tepelné-protipožární-1.PP |  |  |  | 0 |  | 0 |  | 0 |  | 0 |  | 0.03 |  | 0 |  |  |  |  | 23.36 | [6 empty] | DIL
73 | 713552121R00 | Protipožární kabelové přepážky Protipožární trubní ucpávky EI 120, do D 108 mm, stěna | kus | 12 |  | 0 |  | 0 |  | 0 | 21 | 0 | 0.00189 | 0.02 | 0 | 0 | 800-713 | RTS 25/ II | RTS 25/ I | 1.45 | 17.4 |  | Práce | Běžná |  |  |  | POL1_
|  | Otvor se utěsní minerální vlnou. Prostup i potrubí před a za prostupem je natřeno protipožární stěrkou. Cena obsahuje dodávku minerální vlny a požární stěrky. | [25 empty] | POP |  | Otvor se utěsní minerální vlnou. Prostup i potrubí před a za prostupem je natřeno protipožární stěrkou. Cena obsahuje dodávku minerální vlny a požární stěrky.
|  | Včetně pomocného lešení o výšce podlahy do 1900 mm a pro zatížení do 1,5 kPa. | [25 empty] | POP
74 | 713552151R00 | Protipožární kabelové přepážky Protipožární trubní ucpávky EI 120, do D 108 mm, strop | kus | 4 |  | 0 |  | 0 |  | 0 | 21 | 0 | 0.00246 | 0.01 | 0 | 0 | 800-713 | RTS 25/ II | RTS 25/ I | 1.49 | 5.96 |  | Práce | Běžná |  |  |  | POL1_
|  | Otvor se utěsní minerální vlnou. Prostup i potrubí před a za prostupem je natřeno protipožární stěrkou. Cena obsahuje dodávku požární minerální vlny a požární stěrky. | [25 empty] | POP |  | Otvor se utěsní minerální vlnou. Prostup i potrubí před a za prostupem je natřeno protipožární stěrkou. Cena obsahuje dodávku požární minerální vlny a požární stěrky.
|  | Včetně pomocného lešení o výšce podlahy do 1900 mm a pro zatížení do 1,5 kPa. | [25 empty] | POP
Díl: | 713-1 | Izolace tepelné-1.NP |  |  |  | 0 |  | 0 |  | 0 |  | 0 |  | 0.29 |  | 0 |  |  |  |  | 179.81 | [6 empty] | DIL
75 | 722181211RT6 | Izolace vodovodního potrubí návleková z trubic z pěnového polyetylenu, tloušťka stěny 6 mm, d 18 mm | m | 93 |  | 0 |  | 0 |  | 0 | 21 | 0 | 1e-05 | 0 | 0 | 0 | 800-721 | RTS 25/ II | RTS 25/ I | 0.14 | 13.02 |  | Práce | Běžná |  |  |  | POL1_
|  | V položce je kalkulována dodávka izolační trubice, spon a lepicí pásky. | [25 empty] | POP
|  | Studená voda - vedeno ve stavebních konstrukcích. | [25 empty] | POP
76 | 722181211RZ6 | Izolace vodovodního potrubí návleková z trubic z pěnového polyetylenu, tloušťka stěny 6 mm, d 20 mm | m | 90 |  | 0 |  | 0 |  | 0 | 21 | 0 | 1e-05 | 0 | 0 | 0 | 800-721 | RTS 25/ II | RTS 25/ I | 0.13 | 11.7 |  | Práce | Běžná |  |  |  | POL1_
|  | V položce je kalkulována dodávka izolační trubice, spon a lepicí pásky. | [25 empty] | POP
|  | Studená voda - vedeno ve stavebních konstrukcích. | [25 empty] | POP
77 | 722181211RT8 | Izolace vodovodního potrubí návleková z trubic z pěnového polyetylenu, tloušťka stěny 6 mm, d 25 mm | m | 56 |  | 0 |  | 0 |  | 0 | 21 | 0 | 6e-05 | 0 | 0 | 0 | 800-721 | RTS 25/ II | RTS 25/ I | 0.13 | 7.28 |  | Práce | Běžná |  |  |  | POL1_
|  | V položce je kalkulována dodávka izolační trubice, spon a lepicí pásky. | [25 empty] | POP
|  | Studená voda - vedeno ve stavebních konstrukcích. | [25 empty] | POP
78 | 722181211RU1 | Izolace vodovodního potrubí návleková z trubic z pěnového polyetylenu, tloušťka stěny 6 mm, d 32 mm | m | 35 |  | 0 |  | 0 |  | 0 | 21 | 0 | 5e-05 | 0 | 0 | 0 | 800-721 | RTS 25/ II | RTS 25/ I | 0.14 | 4.9 |  | Práce | Běžná |  |  |  | POL1_
|  | V položce je kalkulována dodávka izolační trubice, spon a lepicí pásky. | [25 empty] | POP
|  | Studená voda - vedeno ve stavebních konstrukcích. | [25 empty] | POP
79 | 722181211RV9 | Izolace vodovodního potrubí návleková z trubic z pěnového polyetylenu, tloušťka stěny 6 mm, d 40 mm | m | 13 |  | 0 |  | 0 |  | 0 | 21 | 0 | 6e-05 | 0 | 0 | 0 | 800-721 | RTS 25/ II | RTS 25/ I | 0.16 | 2.08 |  | Práce | Běžná |  |  |  | POL1_
|  | V položce je kalkulována dodávka izolační trubice, spon a lepicí pásky. | [25 empty] | POP
|  | Studená voda - vedeno ve stavebních konstrukcích. | [25 empty] | POP
80 | 722181211RT9 | Izolace vodovodního potrubí návleková z trubic z pěnového polyetylenu, tloušťka stěny 6 mm, d 28 mm | m | 2 |  | 0 |  | 0 |  | 0 | 21 | 0 | 5e-05 | 0 | 0 | 0 | 800-721 | RTS 25/ II | RTS 25/ I | 0.13 | 0.26 |  | Práce | Běžná |  |  |  | POL1_
|  | V položce je kalkulována dodávka izolační trubice, spon a lepicí pásky. | [25 empty] | POP
|  | Požární vodovod - potrubí vedeno ve stavebních konstrukcích. | [25 empty] | POP
81 | 722181211RU2 | Izolace vodovodního potrubí návleková z trubic z pěnového polyetylenu, tloušťka stěny 6 mm, d 35 mm | m | 9 |  | 0 |  | 0 |  | 0 | 21 | 0 | 6e-05 | 0 | 0 | 0 | 800-721 | RTS 25/ II | RTS 25/ I | 0.14 | 1.26 |  | Práce | Běžná |  |  |  | POL1_
|  | V položce je kalkulována dodávka izolační trubice, spon a lepicí pásky. | [25 empty] | POP
|  | Požární vodovod - potrubí vedeno ve stavebních konstrukcích. | [25 empty] | POP
82 | 722181213RT6 | Izolace vodovodního potrubí návleková z trubic z pěnového polyetylenu, tloušťka stěny 13 mm, d 18 mm | m | 94 |  | 0 |  | 0 |  | 0 | 21 | 0 | 3e-05 | 0 | 0 | 0 | 800-721 | RTS 25/ II | RTS 25/ I | 0.14 | 13.16 |  | Práce | Běžná |  |  |  | POL1_
|  | V položce je kalkulována dodávka izolační trubice, spon a lepicí pásky. | [25 empty] | POP
|  | Teplá voda - vedeno ve stavebních konstrukcích. | [25 empty] | POP
83 | 722181213RZ6 | Izolace vodovodního potrubí návleková z trubic z pěnového polyetylenu, tloušťka stěny 13 mm, d 20 mm | m | 59 |  | 0 |  | 0 |  | 0 | 21 | 0 | 3e-05 | 0 | 0 | 0 | 800-721 | RTS 25/ II | RTS 25/ I | 0.13 | 7.67 |  | Práce | Běžná |  |  |  | POL1_
|  | V položce je kalkulována dodávka izolační trubice, spon a lepicí pásky. | [25 empty] | POP
|  | Teplá voda - vedeno ve stavebních konstrukcích. | [25 empty] | POP
84 | 722181213RT8 | Izolace vodovodního potrubí návleková z trubic z pěnového polyetylenu, tloušťka stěny 13 mm, d 25 mm | m | 54 |  | 0 |  | 0 |  | 0 | 21 | 0 | 6e-05 | 0 | 0 | 0 | 800-721 | RTS 25/ II | RTS 25/ I | 0.13 | 7.02 |  | Práce | Běžná |  |  |  | POL1_
|  | V položce je kalkulována dodávka izolační trubice, spon a lepicí pásky. | [25 empty] | POP
|  | Teplá voda - vedeno ve stavebních konstrukcích. | [25 empty] | POP
85 | 722181213RU1 | Izolace vodovodního potrubí návleková z trubic z pěnového polyetylenu, tloušťka stěny 13 mm, d 32 mm | m | 29 |  | 0 |  | 0 |  | 0 | 21 | 0 | 6e-05 | 0 | 0 | 0 | 800-721 | RTS 25/ II | RTS 25/ I | 0.14 | 4.06 |  | Práce | Běžná |  |  |  | POL1_
|  | V položce je kalkulována dodávka izolační trubice, spon a lepicí pásky. | [25 empty] | POP
|  | Teplá voda - vedeno ve stavebních konstrukcích. | [25 empty] | POP
86 | 722181213RV9 | Izolace vodovodního potrubí návleková z trubic z pěnového polyetylenu, tloušťka stěny 13 mm, d 40 mm | m | 2 |  | 0 |  | 0 |  | 0 | 21 | 0 | 0.00011 | 0 | 0 | 0 | 800-721 | RTS 25/ II | RTS 25/ I | 0.16 | 0.32 |  | Práce | Běžná |  |  |  | POL1_
|  | V položce je kalkulována dodávka izolační trubice, spon a lepicí pásky. | [25 empty] | POP
|  | Teplá voda - vedeno ve stavebních konstrukcích. | [25 empty] | POP
87 | 722181222RT6 | Izolace vodovodního potrubí návleková z trubic z pěnového polyetylenu s povrchovou ochrannou hliníkovou fólií zesílenou sklorohoží 5x5 mm, tloušťka stěny 9 mm, d 18 mm | m | 12 |  | 0 |  | 0 |  | 0 | 21 | 0 | 2e-05 | 0 | 0 | 0 | 800-721 | RTS 25/ II | RTS 25/ I | 0.14 | 1.68 |  | Práce | Běžná |  |  |  | POL1_
|  | V položce je kalkulována dodávka izolační trubice, spon a lepicí pásky. | [25 empty] | POP
|  | Studená voda - vedeno pod stropem nebo volně. | [25 empty] | POP
88 | 722181222RZ6 | Izolace vodovodního potrubí návleková z trubic z pěnového polyetylenu s povrchovou ochrannou hliníkovou fólií zesílenou sklorohoží 5x5 mm, tloušťka stěny 9 mm, d 20 mm | m | 33 |  | 0 |  | 0 |  | 0 | 21 | 0 | 2e-05 | 0 | 0 | 0 | 800-721 | RTS 25/ II | RTS 25/ I | 0.13 | 4.29 |  | Práce | Běžná |  |  |  | POL1_
|  | V položce je kalkulována dodávka izolační trubice, spon a lepicí pásky. | [25 empty] | POP
|  | Studená voda - vedeno pod stropem nebo volně. | [25 empty] | POP
89 | 722181222RT8 | Izolace vodovodního potrubí návleková z trubic z pěnového polyetylenu s povrchovou ochrannou hliníkovou fólií zesílenou sklorohoží 5x5 mm, tloušťka stěny 9 mm, d 25 mm | m | 85 |  | 0 |  | 0 |  | 0 | 21 | 0 | 3e-05 | 0 | 0 | 0 | 800-721 | RTS 25/ II | RTS 25/ I | 0.13 | 11.05 |  | Práce | Běžná |  |  |  | POL1_
|  | V položce je kalkulována dodávka izolační trubice, spon a lepicí pásky. | [25 empty] | POP
|  | Studená voda - vedeno pod stropem nebo volně. | [25 empty] | POP
90 | 722181222RU1 | Izolace vodovodního potrubí návleková z trubic z pěnového polyetylenu s povrchovou ochrannou hliníkovou fólií zesílenou sklorohoží 5x5 mm, tloušťka stěny 9 mm, d 32 mm | m | 35 |  | 0 |  | 0 |  | 0 | 21 | 0 | 4e-05 | 0 | 0 | 0 | 800-721 | RTS 25/ II | RTS 25/ I | 0.14 | 4.9 |  | Práce | Běžná |  |  |  | POL1_
|  | V položce je kalkulována dodávka izolační trubice, spon a lepicí pásky. | [25 empty] | POP
|  | Studená voda - vedeno pod stropem nebo volně. | [25 empty] | POP
91 | 722181222RV9 | Izolace vodovodního potrubí návleková z trubic z pěnového polyetylenu s povrchovou ochrannou hliníkovou fólií zesílenou sklorohoží 5x5 mm, tloušťka stěny 9 mm, d 40 mm | m | 32 |  | 0 |  | 0 |  | 0 | 21 | 0 | 7e-05 | 0 | 0 | 0 | 800-721 | RTS 25/ II | RTS 25/ I | 0.16 | 5.12 |  | Práce | Běžná |  |  |  | POL1_
|  | V položce je kalkulována dodávka izolační trubice, spon a lepicí pásky. | [25 empty] | POP
|  | Studená voda - vedeno pod stropem nebo volně. | [25 empty] | POP
92 | 722181223RW6 | Izolace vodovodního potrubí návleková z trubic z pěnového polyetylenu s povrchovou ochrannou hliníkovou fólií zesílenou sklorohoží 5x5 mm, tloušťka stěny 13 mm, d 50 mm | m | 28 |  | 0 |  | 0 |  | 0 | 21 | 0 | 0.00013 | 0 | 0 | 0 | 800-721 | RTS 25/ II | RTS 25/ I | 0.17 | 4.76 |  | Práce | Běžná |  |  |  | POL1_
|  | V položce je kalkulována dodávka izolační trubice, spon a lepicí pásky. | [25 empty] | POP
|  | Studená voda - vedeno pod stropem nebo volně. | [25 empty] | POP
93 | 722181223RY3 | Izolace vodovodního potrubí návleková z trubic z pěnového polyetylenu s povrchovou ochrannou hliníkovou fólií zesílenou sklorohoží 5x5 mm, tloušťka stěny 13 mm, d 63 mm | m | 49 |  | 0 |  | 0 |  | 0 | 21 | 0 | 0.00015 | 0.01 | 0 | 0 | 800-721 | RTS 25/ II | RTS 25/ I | 0.2 | 9.8 |  | Práce | Běžná |  |  |  | POL1_
|  | V položce je kalkulována dodávka izolační trubice, spon a lepicí pásky. | [25 empty] | POP
|  | Studená voda - vedeno pod stropem nebo volně. | [25 empty] | POP
94 | 722181223RY5 | Izolace vodovodního potrubí návleková z trubic z pěnového polyetylenu s povrchovou ochrannou hliníkovou fólií zesílenou sklorohoží 5x5 mm, tloušťka stěny 13 mm, d 76 mm | m | 11 |  | 0 |  | 0 |  | 0 | 21 | 0 | 0.00023 | 0 | 0 | 0 | 800-721 | RTS 25/ II | RTS 25/ I | 0.22 | 2.42 |  | Práce | Běžná |  |  |  | POL1_
|  | V položce je kalkulována dodávka izolační trubice, spon a lepicí pásky. | [25 empty] | POP
|  | Studená voda - vedeno pod stropem nebo volně. | [25 empty] | POP
95 | 722181223RY7 | Izolace vodovodního potrubí návleková z trubic z pěnového polyetylenu s povrchovou ochrannou hliníkovou fólií zesílenou sklorohoží 5x5 mm, tloušťka stěny 13 mm, d 89 mm | m | 6 |  | 0 |  | 0 |  | 0 | 21 | 0 | 0.00027 | 0 | 0 | 0 | 800-721 | RTS 25/ II | RTS 25/ I | 0.23 | 1.38 |  | Práce | Běžná |  |  |  | POL1_
|  | V položce je kalkulována dodávka izolační trubice, spon a lepicí pásky. | [25 empty] | POP
|  | Studená voda - vedeno pod stropem nebo volně. | [25 empty] | POP
96 | 631547112R | Výrobek izolační pro instalace z minerální vlny (MW) tvar: pouzdro; s podélným nářezem; vnitřní d = 18 mm; tl = 30 mm; povrchová úprava: hliníková fólie se skleněnou mřížkou; OH = 100 kg/m3; provozní teplota do 250 °C | m | 57 |  | 0 |  | 0 |  | 0 | 21 | 0 | 0.00027 | 0.02 | 0 | 0 | SPCM | RTS 25/ II | RTS 25/ I | 0 | 0 |  | Specifikace | Běžná |  |  |  | POL3_
|  | Teplá voda - vedeno pod stropem nebo volně. | [25 empty] | POP
97 | 631547213R | Výrobek izolační pro instalace z minerální vlny (MW) tvar: pouzdro; s podélným nářezem; vnitřní d = 22 mm; tl = 40 mm; povrchová úprava: hliníková fólie se skleněnou mřížkou; OH = 100 kg/m3; provozní teplota do 250 °C | m | 64 |  | 0 |  | 0 |  | 0 | 21 | 0 | 0.00056 | 0.04 | 0 | 0 | SPCM | RTS 25/ II | RTS 25/ I | 0 | 0 |  | Specifikace | Běžná |  |  |  | POL3_
|  | Teplá voda - vedeno pod stropem nebo volně. | [25 empty] | POP
98 | 631547114R | Výrobek izolační pro instalace z minerální vlny (MW) tvar: pouzdro; s podélným nářezem; vnitřní d = 28 mm; tl = 30 mm; povrchová úprava: hliníková fólie se skleněnou mřížkou; OH = 100 kg/m3; provozní teplota do 250 °C | m | 95 |  | 0 |  | 0 |  | 0 | 21 | 0 | 0.00031 | 0.03 | 0 | 0 | SPCM | RTS 25/ II | RTS 25/ I | 0 | 0 |  | Specifikace | Běžná |  |  |  | POL3_
|  | Teplá voda - vedeno pod stropem nebo volně. | [25 empty] | POP
99 | 631547215R | Výrobek izolační pro instalace z minerální vlny (MW) tvar: pouzdro; s podélným nářezem; vnitřní d = 35 mm; tl = 40 mm; povrchová úprava: hliníková fólie se skleněnou mřížkou; OH = 100 kg/m3; provozní teplota do 250 °C | m | 107 |  | 0 |  | 0 |  | 0 | 21 | 0 | 0.00067 | 0.07 | 0 | 0 | SPCM | RTS 25/ II | RTS 25/ I | 0 | 0 |  | Specifikace | Běžná |  |  |  | POL3_
|  | Teplá voda - vedeno pod stropem nebo volně. | [25 empty] | POP
100 | 631547316R | Výrobek izolační pro instalace z minerální vlny (MW) tvar: pouzdro; s podélným nářezem; vnitřní d = 42 mm; tl = 50 mm; povrchová úprava: hliníková fólie se skleněnou mřížkou; OH = 100 kg/m3; provozní teplota do 250 °C | m | 31 |  | 0 |  | 0 |  | 0 | 21 | 0 | 0.00103 | 0.03 | 0 | 0 | SPCM | RTS 25/ II | RTS 25/ I | 0 | 0 |  | Specifikace | Běžná |  |  |  | POL3_
|  | Teplá voda - vedeno pod stropem nebo volně. | [25 empty] | POP
101 | 631547218R | Výrobek izolační pro instalace z minerální vlny (MW) tvar: pouzdro; s podélným nářezem; vnitřní d = 54 mm; tl = 40 mm; povrchová úprava: hliníková fólie se skleněnou mřížkou; OH = 100 kg/m3; provozní teplota do 250 °C | m | 27 |  | 0 |  | 0 |  | 0 | 21 | 0 | 0.00085 | 0.02 | 0 | 0 | SPCM | RTS 25/ II | RTS 25/ I | 0 | 0 |  | Specifikace | Běžná |  |  |  | POL3_
|  | Teplá voda - vedeno pod stropem nebo volně. | [25 empty] | POP
102 | 631547220R | Výrobek izolační pro instalace z minerální vlny (MW) tvar: pouzdro; s podélným nářezem; vnitřní d = 64 mm; tl = 40 mm; povrchová úprava: hliníková fólie se skleněnou mřížkou; OH = 100 kg/m3; provozní teplota do 250 °C | m | 60 |  | 0 |  | 0 |  | 0 | 21 | 0 | 0.00097 | 0.06 | 0 | 0 | SPCM | RTS 25/ II | RTS 25/ I | 0 | 0 |  | Specifikace | Běžná |  |  |  | POL3_
|  | Teplá voda - vedeno pod stropem nebo volně. | [25 empty] | POP
103 | 631547223R | Výrobek izolační pro instalace z minerální vlny (MW) tvar: pouzdro; s podélným nářezem; vnitřní d = 89 mm; tl = 40 mm; povrchová úprava: hliníková fólie se skleněnou mřížkou; OH = 100 kg/m3; provozní teplota do 250 °C | m | 6 |  | 0 |  | 0 |  | 0 | 21 | 0 | 0.00115 | 0.01 | 0 | 0 | SPCM | RTS 25/ II | RTS 25/ I | 0 | 0 |  | Specifikace | Běžná |  |  |  | POL3_
|  | Teplá voda - vedeno pod stropem nebo volně. | [25 empty] | POP
104 | 722182011R00 | Montáž tepelné izolace potrubí lepicí páska, sponky, do DN 25 | m | 216 |  | 0 |  | 0 |  | 0 | 21 | 0 | 0 | 0 | 0 | 0 | 800-721 | RTS 25/ II | RTS 25/ I | 0.11 | 23.76 |  | Práce | Běžná |  |  |  | POL1_
|  | Odkaz na mn. položky pořadí 96 : 57,00000 |  | 57 | [23 empty] | VV | 5
|  | Odkaz na mn. položky pořadí 97 : 64,00000 |  | 64 | [23 empty] | VV | 5
|  | Odkaz na mn. položky pořadí 98 : 95,00000 |  | 95 | [23 empty] | VV | 5
105 | 722182014R00 | Montáž tepelné izolace potrubí lepicí páska, sponky, přes DN 25 do DN 40 | m | 138 |  | 0 |  | 0 |  | 0 | 21 | 0 | 0 | 0 | 0 | 0 | 800-721 | RTS 25/ II | RTS 25/ I | 0.14 | 19.32 |  | Práce | Běžná |  |  |  | POL1_
|  | Odkaz na mn. položky pořadí 99 : 107,00000 |  | 107 | [23 empty] | VV | 5
|  | Odkaz na mn. položky pořadí 100 : 31,00000 |  | 31 | [23 empty] | VV | 5
106 | 722182016R00 | Montáž tepelné izolace potrubí lepicí páska, sponky, přes DN 40 do DN 80 | m | 93 |  | 0 |  | 0 |  | 0 | 21 | 0 | 0 | 0 | 0 | 0 | 800-721 | RTS 25/ II | RTS 25/ I | 0.2 | 18.6 |  | Práce | Běžná |  |  |  | POL1_
|  | Odkaz na mn. položky pořadí 101 : 27,00000 |  | 27 | [23 empty] | VV | 5
|  | Odkaz na mn. položky pořadí 102 : 60,00000 |  | 60 | [23 empty] | VV | 5
|  | Odkaz na mn. položky pořadí 103 : 6,00000 |  | 6 | [23 empty] | VV | 5
107 | 998713201R00 | Přesun hmot pro izolace tepelné v objektech výšky do 6 m | % |  |  | 0 |  | 0 |  | 0 | 21 | 0 | 0 | 0 | 0 | 0 | 800-713 | RTS 25/ II | RTS 25/ I | 0 | 0 |  | Přesun hmot | Běžná |  |  |  | POL7_
|  | 50 m vodorovně | [25 empty] | SPI
Díl: | 713-1.1 | Izolace tepelné-protipožární-1.NP |  |  |  | 0 |  | 0 |  | 0 |  | 0 |  | 0.03 |  | 0 |  |  |  |  | 20.46 | [6 empty] | DIL
108 | 713552121R00 | Protipožární kabelové přepážky Protipožární trubní ucpávky EI 120, do D 108 mm, stěna | kus | 10 |  | 0 |  | 0 |  | 0 | 21 | 0 | 0.00189 | 0.02 | 0 | 0 | 800-713 | RTS 25/ II | RTS 25/ I | 1.45 | 14.5 |  | Práce | Běžná |  |  |  | POL1_
|  | Otvor se utěsní minerální vlnou. Prostup i potrubí před a za prostupem je natřeno protipožární stěrkou. Cena obsahuje dodávku minerální vlny a požární stěrky. | [25 empty] | POP |  | Otvor se utěsní minerální vlnou. Prostup i potrubí před a za prostupem je natřeno protipožární stěrkou. Cena obsahuje dodávku minerální vlny a požární stěrky.
|  | Včetně pomocného lešení o výšce podlahy do 1900 mm a pro zatížení do 1,5 kPa. | [25 empty] | POP
109 | 713552151R00 | Protipožární kabelové přepážky Protipožární trubní ucpávky EI 120, do D 108 mm, strop | kus | 4 |  | 0 |  | 0 |  | 0 | 21 | 0 | 0.00246 | 0.01 | 0 | 0 | 800-713 | RTS 25/ II | RTS 25/ I | 1.49 | 5.96 |  | Práce | Běžná |  |  |  | POL1_
|  | Otvor se utěsní minerální vlnou. Prostup i potrubí před a za prostupem je natřeno protipožární stěrkou. Cena obsahuje dodávku požární minerální vlny a požární stěrky. | [25 empty] | POP |  | Otvor se utěsní minerální vlnou. Prostup i potrubí před a za prostupem je natřeno protipožární stěrkou. Cena obsahuje dodávku požární minerální vlny a požární stěrky.
|  | Včetně pomocného lešení o výšce podlahy do 1900 mm a pro zatížení do 1,5 kPa. | [25 empty] | POP
Díl: | 713-2 | Izolace tepelné-2.NP |  |  |  | 0 |  | 0 |  | 0 |  | 0 |  | 0.43 |  | 0 |  |  |  |  | 233.23 | [6 empty] | DIL
110 | 722181211RT6 | Izolace vodovodního potrubí návleková z trubic z pěnového polyetylenu, tloušťka stěny 6 mm, d 18 mm | m | 97 |  | 0 |  | 0 |  | 0 | 21 | 0 | 1e-05 | 0 | 0 | 0 | 800-721 | RTS 25/ II | RTS 25/ I | 0.14 | 13.58 |  | Práce | Běžná |  |  |  | POL1_
|  | V položce je kalkulována dodávka izolační trubice, spon a lepicí pásky. | [25 empty] | POP
|  | Studená voda - vedeno ve stavebních konstrukcích. | [25 empty] | POP
111 | 722181211RZ6 | Izolace vodovodního potrubí návleková z trubic z pěnového polyetylenu, tloušťka stěny 6 mm, d 20 mm | m | 108 |  | 0 |  | 0 |  | 0 | 21 | 0 | 1e-05 | 0 | 0 | 0 | 800-721 | RTS 25/ II | RTS 25/ I | 0.13 | 14.04 |  | Práce | Běžná |  |  |  | POL1_
|  | V položce je kalkulována dodávka izolační trubice, spon a lepicí pásky. | [25 empty] | POP
|  | Studená voda - vedeno ve stavebních konstrukcích. | [25 empty] | POP
112 | 722181211RT8 | Izolace vodovodního potrubí návleková z trubic z pěnového polyetylenu, tloušťka stěny 6 mm, d 25 mm | m | 120 |  | 0 |  | 0 |  | 0 | 21 | 0 | 6e-05 | 0.01 | 0 | 0 | 800-721 | RTS 25/ II | RTS 25/ I | 0.13 | 15.6 |  | Práce | Běžná |  |  |  | POL1_
|  | V položce je kalkulována dodávka izolační trubice, spon a lepicí pásky. | [25 empty] | POP
|  | Studená voda - vedeno ve stavebních konstrukcích. | [25 empty] | POP
113 | 722181211RU1 | Izolace vodovodního potrubí návleková z trubic z pěnového polyetylenu, tloušťka stěny 6 mm, d 32 mm | m | 31 |  | 0 |  | 0 |  | 0 | 21 | 0 | 5e-05 | 0 | 0 | 0 | 800-721 | RTS 25/ II | RTS 25/ I | 0.14 | 4.34 |  | Práce | Běžná |  |  |  | POL1_
|  | V položce je kalkulována dodávka izolační trubice, spon a lepicí pásky. | [25 empty] | POP
|  | Studená voda - vedeno ve stavebních konstrukcích. | [25 empty] | POP
114 | 722181211RV9 | Izolace vodovodního potrubí návleková z trubic z pěnového polyetylenu, tloušťka stěny 6 mm, d 40 mm | m | 8 |  | 0 |  | 0 |  | 0 | 21 | 0 | 6e-05 | 0 | 0 | 0 | 800-721 | RTS 25/ II | RTS 25/ I | 0.16 | 1.28 |  | Práce | Běžná |  |  |  | POL1_
|  | V položce je kalkulována dodávka izolační trubice, spon a lepicí pásky. | [25 empty] | POP
|  | Studená voda - vedeno ve stavebních konstrukcích. | [25 empty] | POP
115 | 722181211RT9 | Izolace vodovodního potrubí návleková z trubic z pěnového polyetylenu, tloušťka stěny 6 mm, d 28 mm | m | 3 |  | 0 |  | 0 |  | 0 | 21 | 0 | 5e-05 | 0 | 0 | 0 | 800-721 | RTS 25/ II | RTS 25/ I | 0.13 | 0.39 |  | Práce | Běžná |  |  |  | POL1_
|  | V položce je kalkulována dodávka izolační trubice, spon a lepicí pásky. | [25 empty] | POP
|  | Požární vodovod - potrubí vedeno ve stavebních konstrukcích. | [25 empty] | POP
116 | 722181211RU2 | Izolace vodovodního potrubí návleková z trubic z pěnového polyetylenu, tloušťka stěny 6 mm, d 35 mm | m | 18 |  | 0 |  | 0 |  | 0 | 21 | 0 | 6e-05 | 0 | 0 | 0 | 800-721 | RTS 25/ II | RTS 25/ I | 0.14 | 2.52 |  | Práce | Běžná |  |  |  | POL1_
|  | V položce je kalkulována dodávka izolační trubice, spon a lepicí pásky. | [25 empty] | POP
|  | Požární vodovod - potrubí vedeno ve stavebních konstrukcích. | [25 empty] | POP
117 | 722181213RT6 | Izolace vodovodního potrubí návleková z trubic z pěnového polyetylenu, tloušťka stěny 13 mm, d 18 mm | m | 106 |  | 0 |  | 0 |  | 0 | 21 | 0 | 3e-05 | 0 | 0 | 0 | 800-721 | RTS 25/ II | RTS 25/ I | 0.14 | 14.84 |  | Práce | Běžná |  |  |  | POL1_
|  | V položce je kalkulována dodávka izolační trubice, spon a lepicí pásky. | [25 empty] | POP
|  | Teplá voda - vedeno ve stavebních konstrukcích. | [25 empty] | POP
118 | 722181213RZ6 | Izolace vodovodního potrubí návleková z trubic z pěnového polyetylenu, tloušťka stěny 13 mm, d 20 mm | m | 102 |  | 0 |  | 0 |  | 0 | 21 | 0 | 3e-05 | 0 | 0 | 0 | 800-721 | RTS 25/ II | RTS 25/ I | 0.13 | 13.26 |  | Práce | Běžná |  |  |  | POL1_
|  | V položce je kalkulována dodávka izolační trubice, spon a lepicí pásky. | [25 empty] | POP
|  | Teplá voda - vedeno ve stavebních konstrukcích. | [25 empty] | POP
119 | 722181213RT8 | Izolace vodovodního potrubí návleková z trubic z pěnového polyetylenu, tloušťka stěny 13 mm, d 25 mm | m | 109 |  | 0 |  | 0 |  | 0 | 21 | 0 | 6e-05 | 0.01 | 0 | 0 | 800-721 | RTS 25/ II | RTS 25/ I | 0.13 | 14.17 |  | Práce | Běžná |  |  |  | POL1_
|  | V položce je kalkulována dodávka izolační trubice, spon a lepicí pásky. | [25 empty] | POP
|  | Teplá voda - vedeno ve stavebních konstrukcích. | [25 empty] | POP
120 | 722181213RU1 | Izolace vodovodního potrubí návleková z trubic z pěnového polyetylenu, tloušťka stěny 13 mm, d 32 mm | m | 33 |  | 0 |  | 0 |  | 0 | 21 | 0 | 6e-05 | 0 | 0 | 0 | 800-721 | RTS 25/ II | RTS 25/ I | 0.14 | 4.62 |  | Práce | Běžná |  |  |  | POL1_
|  | V položce je kalkulována dodávka izolační trubice, spon a lepicí pásky. | [25 empty] | POP
|  | Teplá voda - vedeno ve stavebních konstrukcích. | [25 empty] | POP
121 | 722181222RT6 | Izolace vodovodního potrubí návleková z trubic z pěnového polyetylenu s povrchovou ochrannou hliníkovou fólií zesílenou sklorohoží 5x5 mm, tloušťka stěny 9 mm, d 18 mm | m | 15 |  | 0 |  | 0 |  | 0 | 21 | 0 | 2e-05 | 0 | 0 | 0 | 800-721 | RTS 25/ II | RTS 25/ I | 0.14 | 2.1 |  | Práce | Běžná |  |  |  | POL1_
|  | V položce je kalkulována dodávka izolační trubice, spon a lepicí pásky. | [25 empty] | POP
|  | Studená voda - vedeno pod stropem nebo volně. | [25 empty] | POP
122 | 722181222RZ6 | Izolace vodovodního potrubí návleková z trubic z pěnového polyetylenu s povrchovou ochrannou hliníkovou fólií zesílenou sklorohoží 5x5 mm, tloušťka stěny 9 mm, d 20 mm | m | 10 |  | 0 |  | 0 |  | 0 | 21 | 0 | 2e-05 | 0 | 0 | 0 | 800-721 | RTS 25/ II | RTS 25/ I | 0.13 | 1.3 |  | Práce | Běžná |  |  |  | POL1_
|  | V položce je kalkulována dodávka izolační trubice, spon a lepicí pásky. | [25 empty] | POP
|  | Studená voda - vedeno pod stropem nebo volně. | [25 empty] | POP
123 | 722181222RT8 | Izolace vodovodního potrubí návleková z trubic z pěnového polyetylenu s povrchovou ochrannou hliníkovou fólií zesílenou sklorohoží 5x5 mm, tloušťka stěny 9 mm, d 25 mm | m | 66 |  | 0 |  | 0 |  | 0 | 21 | 0 | 3e-05 | 0 | 0 | 0 | 800-721 | RTS 25/ II | RTS 25/ I | 0.13 | 8.58 |  | Práce | Běžná |  |  |  | POL1_
|  | V položce je kalkulována dodávka izolační trubice, spon a lepicí pásky. | [25 empty] | POP
|  | Studená voda - vedeno pod stropem nebo volně. | [25 empty] | POP
124 | 722181222RU1 | Izolace vodovodního potrubí návleková z trubic z pěnového polyetylenu s povrchovou ochrannou hliníkovou fólií zesílenou sklorohoží 5x5 mm, tloušťka stěny 9 mm, d 32 mm | m | 37 |  | 0 |  | 0 |  | 0 | 21 | 0 | 4e-05 | 0 | 0 | 0 | 800-721 | RTS 25/ II | RTS 25/ I | 0.14 | 5.18 |  | Práce | Běžná |  |  |  | POL1_
|  | V položce je kalkulována dodávka izolační trubice, spon a lepicí pásky. | [25 empty] | POP
|  | Studená voda - vedeno pod stropem nebo volně. | [25 empty] | POP
125 | 722181222RV9 | Izolace vodovodního potrubí návleková z trubic z pěnového polyetylenu s povrchovou ochrannou hliníkovou fólií zesílenou sklorohoží 5x5 mm, tloušťka stěny 9 mm, d 40 mm | m | 58 |  | 0 |  | 0 |  | 0 | 21 | 0 | 7e-05 | 0 | 0 | 0 | 800-721 | RTS 25/ II | RTS 25/ I | 0.16 | 9.28 |  | Práce | Běžná |  |  |  | POL1_
|  | V položce je kalkulována dodávka izolační trubice, spon a lepicí pásky. | [25 empty] | POP
|  | Studená voda - vedeno pod stropem nebo volně. | [25 empty] | POP
126 | 722181223RW6 | Izolace vodovodního potrubí návleková z trubic z pěnového polyetylenu s povrchovou ochrannou hliníkovou fólií zesílenou sklorohoží 5x5 mm, tloušťka stěny 13 mm, d 50 mm | m | 80 |  | 0 |  | 0 |  | 0 | 21 | 0 | 0.00013 | 0.01 | 0 | 0 | 800-721 | RTS 25/ II | RTS 25/ I | 0.17 | 13.6 |  | Práce | Běžná |  |  |  | POL1_
|  | V položce je kalkulována dodávka izolační trubice, spon a lepicí pásky. | [25 empty] | POP
|  | Studená voda - vedeno pod stropem nebo volně. | [25 empty] | POP
127 | 722181223RY3 | Izolace vodovodního potrubí návleková z trubic z pěnového polyetylenu s povrchovou ochrannou hliníkovou fólií zesílenou sklorohoží 5x5 mm, tloušťka stěny 13 mm, d 63 mm | m | 51 |  | 0 |  | 0 |  | 0 | 21 | 0 | 0.00015 | 0.01 | 0 | 0 | 800-721 | RTS 25/ II | RTS 25/ I | 0.2 | 10.2 |  | Práce | Běžná |  |  |  | POL1_
|  | V položce je kalkulována dodávka izolační trubice, spon a lepicí pásky. | [25 empty] | POP
|  | Studená voda - vedeno pod stropem nebo volně. | [25 empty] | POP
128 | 722181223RY5 | Izolace vodovodního potrubí návleková z trubic z pěnového polyetylenu s povrchovou ochrannou hliníkovou fólií zesílenou sklorohoží 5x5 mm, tloušťka stěny 13 mm, d 76 mm | m | 6 |  | 0 |  | 0 |  | 0 | 21 | 0 | 0.00023 | 0 | 0 | 0 | 800-721 | RTS 25/ II | RTS 25/ I | 0.22 | 1.32 |  | Práce | Běžná |  |  |  | POL1_
|  | V položce je kalkulována dodávka izolační trubice, spon a lepicí pásky. | [25 empty] | POP
|  | Studená voda - vedeno pod stropem nebo volně. | [25 empty] | POP
129 | 631547112R | Výrobek izolační pro instalace z minerální vlny (MW) tvar: pouzdro; s podélným nářezem; vnitřní d = 18 mm; tl = 30 mm; povrchová úprava: hliníková fólie se skleněnou mřížkou; OH = 100 kg/m3; provozní teplota do 250 °C | m | 44 |  | 0 |  | 0 |  | 0 | 21 | 0 | 0.00027 | 0.01 | 0 | 0 | SPCM | RTS 25/ II | RTS 25/ I | 0 | 0 |  | Specifikace | Běžná |  |  |  | POL3_
|  | Teplá voda - vedeno pod stropem nebo volně. | [25 empty] | POP
130 | 631547213R | Výrobek izolační pro instalace z minerální vlny (MW) tvar: pouzdro; s podélným nářezem; vnitřní d = 22 mm; tl = 40 mm; povrchová úprava: hliníková fólie se skleněnou mřížkou; OH = 100 kg/m3; provozní teplota do 250 °C | m | 53 |  | 0 |  | 0 |  | 0 | 21 | 0 | 0.00056 | 0.03 | 0 | 0 | SPCM | RTS 25/ II | RTS 25/ I | 0 | 0 |  | Specifikace | Běžná |  |  |  | POL3_
|  | Teplá voda - vedeno pod stropem nebo volně. | [25 empty] | POP
131 | 631547114R | Výrobek izolační pro instalace z minerální vlny (MW) tvar: pouzdro; s podélným nářezem; vnitřní d = 28 mm; tl = 30 mm; povrchová úprava: hliníková fólie se skleněnou mřížkou; OH = 100 kg/m3; provozní teplota do 250 °C | m | 116 |  | 0 |  | 0 |  | 0 | 21 | 0 | 0.00031 | 0.04 | 0 | 0 | SPCM | RTS 25/ II | RTS 25/ I | 0 | 0 |  | Specifikace | Běžná |  |  |  | POL3_
|  | Teplá voda - vedeno pod stropem nebo volně. | [25 empty] | POP
132 | 631547215R | Výrobek izolační pro instalace z minerální vlny (MW) tvar: pouzdro; s podélným nářezem; vnitřní d = 35 mm; tl = 40 mm; povrchová úprava: hliníková fólie se skleněnou mřížkou; OH = 100 kg/m3; provozní teplota do 250 °C | m | 166 |  | 0 |  | 0 |  | 0 | 21 | 0 | 0.00067 | 0.11 | 0 | 0 | SPCM | RTS 25/ II | RTS 25/ I | 0 | 0 |  | Specifikace | Běžná |  |  |  | POL3_
|  | Teplá voda - vedeno pod stropem nebo volně. | [25 empty] | POP
133 | 631547316R | Výrobek izolační pro instalace z minerální vlny (MW) tvar: pouzdro; s podélným nářezem; vnitřní d = 42 mm; tl = 50 mm; povrchová úprava: hliníková fólie se skleněnou mřížkou; OH = 100 kg/m3; provozní teplota do 250 °C | m | 64 |  | 0 |  | 0 |  | 0 | 21 | 0 | 0.00103 | 0.07 | 0 | 0 | SPCM | RTS 25/ II | RTS 25/ I | 0 | 0 |  | Specifikace | Běžná |  |  |  | POL3_
|  | Teplá voda - vedeno pod stropem nebo volně. | [25 empty] | POP
134 | 631547218R | Výrobek izolační pro instalace z minerální vlny (MW) tvar: pouzdro; s podélným nářezem; vnitřní d = 54 mm; tl = 40 mm; povrchová úprava: hliníková fólie se skleněnou mřížkou; OH = 100 kg/m3; provozní teplota do 250 °C | m | 80 |  | 0 |  | 0 |  | 0 | 21 | 0 | 0.00085 | 0.07 | 0 | 0 | SPCM | RTS 25/ II | RTS 25/ I | 0 | 0 |  | Specifikace | Běžná |  |  |  | POL3_
|  | Teplá voda - vedeno pod stropem nebo volně. | [25 empty] | POP
135 | 631547220R | Výrobek izolační pro instalace z minerální vlny (MW) tvar: pouzdro; s podélným nářezem; vnitřní d = 64 mm; tl = 40 mm; povrchová úprava: hliníková fólie se skleněnou mřížkou; OH = 100 kg/m3; provozní teplota do 250 °C | m | 51 |  | 0 |  | 0 |  | 0 | 21 | 0 | 0.00097 | 0.05 | 0 | 0 | SPCM | RTS 25/ II | RTS 25/ I | 0 | 0 |  | Specifikace | Běžná |  |  |  | POL3_
|  | Teplá voda - vedeno pod stropem nebo volně. | [25 empty] | POP
136 | 631547222R | Výrobek izolační pro instalace z minerální vlny (MW) tvar: pouzdro; s podélným nářezem; vnitřní d = 76 mm; tl = 40 mm; povrchová úprava: hliníková fólie se skleněnou mřížkou; OH = 100 kg/m3; provozní teplota do 250 °C | m | 6 |  | 0 |  | 0 |  | 0 | 21 | 0 | 0.00104 | 0.01 | 0 | 0 | SPCM | RTS 25/ II | RTS 25/ I | 0 | 0 |  | Specifikace | Běžná |  |  |  | POL3_
137 | 722182011R00 | Montáž tepelné izolace potrubí lepicí páska, sponky, do DN 25 | m | 213 |  | 0 |  | 0 |  | 0 | 21 | 0 | 0 | 0 | 0 | 0 | 800-721 | RTS 25/ II | RTS 25/ I | 0.11 | 23.43 |  | Práce | Běžná |  |  |  | POL1_
|  | Odkaz na mn. položky pořadí 129 : 44,00000 |  | 44 | [23 empty] | VV | 5
|  | Odkaz na mn. položky pořadí 130 : 53,00000 |  | 53 | [23 empty] | VV | 5
|  | Odkaz na mn. položky pořadí 131 : 116,00000 |  | 116 | [23 empty] | VV | 5
138 | 722182014R00 | Montáž tepelné izolace potrubí lepicí páska, sponky, přes DN 25 do DN 40 | m | 230 |  | 0 |  | 0 |  | 0 | 21 | 0 | 0 | 0 | 0 | 0 | 800-721 | RTS 25/ II | RTS 25/ I | 0.14 | 32.2 |  | Práce | Běžná |  |  |  | POL1_
|  | Odkaz na mn. položky pořadí 132 : 166,00000 |  | 166 | [23 empty] | VV | 5
|  | Odkaz na mn. položky pořadí 133 : 64,00000 |  | 64 | [23 empty] | VV | 5
139 | 722182016R00 | Montáž tepelné izolace potrubí lepicí páska, sponky, přes DN 40 do DN 80 | m | 137 |  | 0 |  | 0 |  | 0 | 21 | 0 | 0 | 0 | 0 | 0 | 800-721 | RTS 25/ II | RTS 25/ I | 0.2 | 27.4 |  | Práce | Běžná |  |  |  | POL1_
|  | Odkaz na mn. položky pořadí 134 : 80,00000 |  | 80 | [23 empty] | VV | 5
|  | Odkaz na mn. položky pořadí 135 : 51,00000 |  | 51 | [23 empty] | VV | 5
|  | Odkaz na mn. položky pořadí 136 : 6,00000 |  | 6 | [23 empty] | VV | 5
140 | 998713202R00 | Přesun hmot pro izolace tepelné v objektech výšky do 12 m | % |  |  | 0 |  | 0 |  | 0 | 21 | 0 | 0 | 0 | 0 | 0 | 800-713 | RTS 25/ II | RTS 25/ I | 0 | 0 |  | Přesun hmot | Běžná |  |  |  | POL7_
|  | 50 m vodorovně | [25 empty] | SPI
Díl: | 713-2.1 | Izolace tepelné-protipožární-2.NP |  |  |  | 0 |  | 0 |  | 0 |  | 0 |  | 0.04 |  | 0 |  |  |  |  | 30.61 | [6 empty] | DIL
141 | 713552121R00 | Protipožární kabelové přepážky Protipožární trubní ucpávky EI 120, do D 108 mm, stěna | kus | 17 |  | 0 |  | 0 |  | 0 | 21 | 0 | 0.00189 | 0.03 | 0 | 0 | 800-713 | RTS 25/ II | RTS 25/ I | 1.45 | 24.65 |  | Práce | Běžná |  |  |  | POL1_
|  | Otvor se utěsní minerální vlnou. Prostup i potrubí před a za prostupem je natřeno protipožární stěrkou. Cena obsahuje dodávku minerální vlny a požární stěrky. | [25 empty] | POP |  | Otvor se utěsní minerální vlnou. Prostup i potrubí před a za prostupem je natřeno protipožární stěrkou. Cena obsahuje dodávku minerální vlny a požární stěrky.
|  | Včetně pomocného lešení o výšce podlahy do 1900 mm a pro zatížení do 1,5 kPa. | [25 empty] | POP
142 | 713552151R00 | Protipožární kabelové přepážky Protipožární trubní ucpávky EI 120, do D 108 mm, strop | kus | 4 |  | 0 |  | 0 |  | 0 | 21 | 0 | 0.00246 | 0.01 | 0 | 0 | 800-713 | RTS 25/ II | RTS 25/ I | 1.49 | 5.96 |  | Práce | Běžná |  |  |  | POL1_
|  | Otvor se utěsní minerální vlnou. Prostup i potrubí před a za prostupem je natřeno protipožární stěrkou. Cena obsahuje dodávku požární minerální vlny a požární stěrky. | [25 empty] | POP |  | Otvor se utěsní minerální vlnou. Prostup i potrubí před a za prostupem je natřeno protipožární stěrkou. Cena obsahuje dodávku požární minerální vlny a požární stěrky.
|  | Včetně pomocného lešení o výšce podlahy do 1900 mm a pro zatížení do 1,5 kPa. | [25 empty] | POP
Díl: | 713-3 | Izolace tepelné-3.NP |  |  |  | 0 |  | 0 |  | 0 |  | 0 |  | 0.36 |  | 0 |  |  |  |  | 211.94 | [6 empty] | DIL
143 | 722181211RT6 | Izolace vodovodního potrubí návleková z trubic z pěnového polyetylenu, tloušťka stěny 6 mm, d 18 mm | m | 86 |  | 0 |  | 0 |  | 0 | 21 | 0 | 1e-05 | 0 | 0 | 0 | 800-721 | RTS 25/ II | RTS 25/ I | 0.14 | 12.04 |  | Práce | Běžná |  |  |  | POL1_
|  | V položce je kalkulována dodávka izolační trubice, spon a lepicí pásky. | [25 empty] | POP
|  | Studená voda - vedeno ve stavebních konstrukcích. | [25 empty] | POP
144 | 722181211RZ6 | Izolace vodovodního potrubí návleková z trubic z pěnového polyetylenu, tloušťka stěny 6 mm, d 20 mm | m | 72 |  | 0 |  | 0 |  | 0 | 21 | 0 | 1e-05 | 0 | 0 | 0 | 800-721 | RTS 25/ II | RTS 25/ I | 0.13 | 9.36 |  | Práce | Běžná |  |  |  | POL1_
|  | V položce je kalkulována dodávka izolační trubice, spon a lepicí pásky. | [25 empty] | POP
|  | Studená voda - vedeno ve stavebních konstrukcích. | [25 empty] | POP
145 | 722181211RT8 | Izolace vodovodního potrubí návleková z trubic z pěnového polyetylenu, tloušťka stěny 6 mm, d 25 mm | m | 69 |  | 0 |  | 0 |  | 0 | 21 | 0 | 6e-05 | 0 | 0 | 0 | 800-721 | RTS 25/ II | RTS 25/ I | 0.13 | 8.97 |  | Práce | Běžná |  |  |  | POL1_
|  | V položce je kalkulována dodávka izolační trubice, spon a lepicí pásky. | [25 empty] | POP
|  | Studená voda - vedeno ve stavebních konstrukcích. | [25 empty] | POP
146 | 722181211RU1 | Izolace vodovodního potrubí návleková z trubic z pěnového polyetylenu, tloušťka stěny 6 mm, d 32 mm | m | 60 |  | 0 |  | 0 |  | 0 | 21 | 0 | 5e-05 | 0 | 0 | 0 | 800-721 | RTS 25/ II | RTS 25/ I | 0.14 | 8.4 |  | Práce | Běžná |  |  |  | POL1_
|  | V položce je kalkulována dodávka izolační trubice, spon a lepicí pásky. | [25 empty] | POP
|  | Studená voda - vedeno ve stavebních konstrukcích. | [25 empty] | POP
147 | 722181211RV9 | Izolace vodovodního potrubí návleková z trubic z pěnového polyetylenu, tloušťka stěny 6 mm, d 40 mm | m | 19 |  | 0 |  | 0 |  | 0 | 21 | 0 | 6e-05 | 0 | 0 | 0 | 800-721 | RTS 25/ II | RTS 25/ I | 0.16 | 3.04 |  | Práce | Běžná |  |  |  | POL1_
|  | V položce je kalkulována dodávka izolační trubice, spon a lepicí pásky. | [25 empty] | POP
|  | Studená voda - vedeno ve stavebních konstrukcích. | [25 empty] | POP
148 | 722181211RT9 | Izolace vodovodního potrubí návleková z trubic z pěnového polyetylenu, tloušťka stěny 6 mm, d 28 mm | m | 4 |  | 0 |  | 0 |  | 0 | 21 | 0 | 5e-05 | 0 | 0 | 0 | 800-721 | RTS 25/ II | RTS 25/ I | 0.13 | 0.52 |  | Práce | Běžná |  |  |  | POL1_
|  | V položce je kalkulována dodávka izolační trubice, spon a lepicí pásky. | [25 empty] | POP
|  | Požární vodovod - potrubí vedeno ve stavebních konstrukcích. | [25 empty] | POP
149 | 722181211RU2 | Izolace vodovodního potrubí návleková z trubic z pěnového polyetylenu, tloušťka stěny 6 mm, d 35 mm | m | 23 |  | 0 |  | 0 |  | 0 | 21 | 0 | 6e-05 | 0 | 0 | 0 | 800-721 | RTS 25/ II | RTS 25/ I | 0.14 | 3.22 |  | Práce | Běžná |  |  |  | POL1_
|  | V položce je kalkulována dodávka izolační trubice, spon a lepicí pásky. | [25 empty] | POP
|  | Požární vodovod - potrubí vedeno ve stavebních konstrukcích. | [25 empty] | POP
150 | 722181213RT6 | Izolace vodovodního potrubí návleková z trubic z pěnového polyetylenu, tloušťka stěny 13 mm, d 18 mm | m | 84 |  | 0 |  | 0 |  | 0 | 21 | 0 | 3e-05 | 0 | 0 | 0 | 800-721 | RTS 25/ II | RTS 25/ I | 0.14 | 11.76 |  | Práce | Běžná |  |  |  | POL1_
|  | V položce je kalkulována dodávka izolační trubice, spon a lepicí pásky. | [25 empty] | POP
|  | Teplá voda - vedeno ve stavebních konstrukcích. | [25 empty] | POP
151 | 722181213RZ6 | Izolace vodovodního potrubí návleková z trubic z pěnového polyetylenu, tloušťka stěny 13 mm, d 20 mm | m | 58 |  | 0 |  | 0 |  | 0 | 21 | 0 | 3e-05 | 0 | 0 | 0 | 800-721 | RTS 25/ II | RTS 25/ I | 0.13 | 7.54 |  | Práce | Běžná |  |  |  | POL1_
|  | V položce je kalkulována dodávka izolační trubice, spon a lepicí pásky. | [25 empty] | POP
|  | Teplá voda - vedeno ve stavebních konstrukcích. | [25 empty] | POP
152 | 722181213RT8 | Izolace vodovodního potrubí návleková z trubic z pěnového polyetylenu, tloušťka stěny 13 mm, d 25 mm | m | 74 |  | 0 |  | 0 |  | 0 | 21 | 0 | 6e-05 | 0 | 0 | 0 | 800-721 | RTS 25/ II | RTS 25/ I | 0.13 | 9.62 |  | Práce | Běžná |  |  |  | POL1_
|  | V položce je kalkulována dodávka izolační trubice, spon a lepicí pásky. | [25 empty] | POP
|  | Teplá voda - vedeno ve stavebních konstrukcích. | [25 empty] | POP
153 | 722181213RU1 | Izolace vodovodního potrubí návleková z trubic z pěnového polyetylenu, tloušťka stěny 13 mm, d 32 mm | m | 58 |  | 0 |  | 0 |  | 0 | 21 | 0 | 6e-05 | 0 | 0 | 0 | 800-721 | RTS 25/ II | RTS 25/ I | 0.14 | 8.12 |  | Práce | Běžná |  |  |  | POL1_
|  | V položce je kalkulována dodávka izolační trubice, spon a lepicí pásky. | [25 empty] | POP
|  | Teplá voda - vedeno ve stavebních konstrukcích. | [25 empty] | POP
154 | 722181213RV9 | Izolace vodovodního potrubí návleková z trubic z pěnového polyetylenu, tloušťka stěny 13 mm, d 40 mm | m | 7 |  | 0 |  | 0 |  | 0 | 21 | 0 | 0.00011 | 0 | 0 | 0 | 800-721 | RTS 25/ II | RTS 25/ I | 0.16 | 1.12 |  | Práce | Běžná |  |  |  | POL1_
|  | V položce je kalkulována dodávka izolační trubice, spon a lepicí pásky. | [25 empty] | POP
|  | Teplá voda - vedeno ve stavebních konstrukcích. | [25 empty] | POP
155 | 722181222RT6 | Izolace vodovodního potrubí návleková z trubic z pěnového polyetylenu s povrchovou ochrannou hliníkovou fólií zesílenou sklorohoží 5x5 mm, tloušťka stěny 9 mm, d 18 mm | m | 11 |  | 0 |  | 0 |  | 0 | 21 | 0 | 2e-05 | 0 | 0 | 0 | 800-721 | RTS 25/ II | RTS 25/ I | 0.14 | 1.54 |  | Práce | Běžná |  |  |  | POL1_
|  | V položce je kalkulována dodávka izolační trubice, spon a lepicí pásky. | [25 empty] | POP
|  | Studená voda - vedeno pod stropem nebo volně. | [25 empty] | POP
156 | 722181222RZ6 | Izolace vodovodního potrubí návleková z trubic z pěnového polyetylenu s povrchovou ochrannou hliníkovou fólií zesílenou sklorohoží 5x5 mm, tloušťka stěny 9 mm, d 20 mm | m | 23 |  | 0 |  | 0 |  | 0 | 21 | 0 | 2e-05 | 0 | 0 | 0 | 800-721 | RTS 25/ II | RTS 25/ I | 0.13 | 2.99 |  | Práce | Běžná |  |  |  | POL1_
|  | V položce je kalkulována dodávka izolační trubice, spon a lepicí pásky. | [25 empty] | POP
|  | Studená voda - vedeno pod stropem nebo volně. | [25 empty] | POP
157 | 722181222RT8 | Izolace vodovodního potrubí návleková z trubic z pěnového polyetylenu s povrchovou ochrannou hliníkovou fólií zesílenou sklorohoží 5x5 mm, tloušťka stěny 9 mm, d 25 mm | m | 39 |  | 0 |  | 0 |  | 0 | 21 | 0 | 3e-05 | 0 | 0 | 0 | 800-721 | RTS 25/ II | RTS 25/ I | 0.13 | 5.07 |  | Práce | Běžná |  |  |  | POL1_
|  | V položce je kalkulována dodávka izolační trubice, spon a lepicí pásky. | [25 empty] | POP
|  | Studená voda - vedeno pod stropem nebo volně. | [25 empty] | POP
158 | 722181222RU1 | Izolace vodovodního potrubí návleková z trubic z pěnového polyetylenu s povrchovou ochrannou hliníkovou fólií zesílenou sklorohoží 5x5 mm, tloušťka stěny 9 mm, d 32 mm | m | 71 |  | 0 |  | 0 |  | 0 | 21 | 0 | 4e-05 | 0 | 0 | 0 | 800-721 | RTS 25/ II | RTS 25/ I | 0.14 | 9.94 |  | Práce | Běžná |  |  |  | POL1_
|  | V položce je kalkulována dodávka izolační trubice, spon a lepicí pásky. | [25 empty] | POP
|  | Studená voda - vedeno pod stropem nebo volně. | [25 empty] | POP
159 | 722181222RV9 | Izolace vodovodního potrubí návleková z trubic z pěnového polyetylenu s povrchovou ochrannou hliníkovou fólií zesílenou sklorohoží 5x5 mm, tloušťka stěny 9 mm, d 40 mm | m | 49 |  | 0 |  | 0 |  | 0 | 21 | 0 | 7e-05 | 0 | 0 | 0 | 800-721 | RTS 25/ II | RTS 25/ I | 0.16 | 7.84 |  | Práce | Běžná |  |  |  | POL1_
|  | V položce je kalkulována dodávka izolační trubice, spon a lepicí pásky. | [25 empty] | POP
|  | Studená voda - vedeno pod stropem nebo volně. | [25 empty] | POP
160 | 722181223RW6 | Izolace vodovodního potrubí návleková z trubic z pěnového polyetylenu s povrchovou ochrannou hliníkovou fólií zesílenou sklorohoží 5x5 mm, tloušťka stěny 13 mm, d 50 mm | m | 24 |  | 0 |  | 0 |  | 0 | 21 | 0 | 0.00013 | 0 | 0 | 0 | 800-721 | RTS 25/ II | RTS 25/ I | 0.17 | 4.08 |  | Práce | Běžná |  |  |  | POL1_
|  | V položce je kalkulována dodávka izolační trubice, spon a lepicí pásky. | [25 empty] | POP
|  | Studená voda - vedeno pod stropem nebo volně. | [25 empty] | POP
161 | 722181223RY3 | Izolace vodovodního potrubí návleková z trubic z pěnového polyetylenu s povrchovou ochrannou hliníkovou fólií zesílenou sklorohoží 5x5 mm, tloušťka stěny 13 mm, d 63 mm | m | 31 |  | 0 |  | 0 |  | 0 | 21 | 0 | 0.00015 | 0 | 0 | 0 | 800-721 | RTS 25/ II | RTS 25/ I | 0.2 | 6.2 |  | Práce | Běžná |  |  |  | POL1_
|  | V položce je kalkulována dodávka izolační trubice, spon a lepicí pásky. | [25 empty] | POP
|  | Studená voda - vedeno pod stropem nebo volně. | [25 empty] | POP
162 | 722181223RY5 | Izolace vodovodního potrubí návleková z trubic z pěnového polyetylenu s povrchovou ochrannou hliníkovou fólií zesílenou sklorohoží 5x5 mm, tloušťka stěny 13 mm, d 76 mm | m | 51 |  | 0 |  | 0 |  | 0 | 21 | 0 | 0.00023 | 0.01 | 0 | 0 | 800-721 | RTS 25/ II | RTS 25/ I | 0.22 | 11.22 |  | Práce | Běžná |  |  |  | POL1_
|  | V položce je kalkulována dodávka izolační trubice, spon a lepicí pásky. | [25 empty] | POP
|  | Studená voda - vedeno pod stropem nebo volně. | [25 empty] | POP
163 | 631547112R | Výrobek izolační pro instalace z minerální vlny (MW) tvar: pouzdro; s podélným nářezem; vnitřní d = 18 mm; tl = 30 mm; povrchová úprava: hliníková fólie se skleněnou mřížkou; OH = 100 kg/m3; provozní teplota do 250 °C | m | 42 |  | 0 |  | 0 |  | 0 | 21 | 0 | 0.00027 | 0.01 | 0 | 0 | SPCM | RTS 25/ II | RTS 25/ I | 0 | 0 |  | Specifikace | Běžná |  |  |  | POL3_
|  | Teplá voda - vedeno pod stropem nebo volně. | [25 empty] | POP
164 | 631547213R | Výrobek izolační pro instalace z minerální vlny (MW) tvar: pouzdro; s podélným nářezem; vnitřní d = 22 mm; tl = 40 mm; povrchová úprava: hliníková fólie se skleněnou mřížkou; OH = 100 kg/m3; provozní teplota do 250 °C | m | 62 |  | 0 |  | 0 |  | 0 | 21 | 0 | 0.00056 | 0.03 | 0 | 0 | SPCM | RTS 25/ II | RTS 25/ I | 0 | 0 |  | Specifikace | Běžná |  |  |  | POL3_
|  | Teplá voda - vedeno pod stropem nebo volně. | [25 empty] | POP
165 | 631547114R | Výrobek izolační pro instalace z minerální vlny (MW) tvar: pouzdro; s podélným nářezem; vnitřní d = 28 mm; tl = 30 mm; povrchová úprava: hliníková fólie se skleněnou mřížkou; OH = 100 kg/m3; provozní teplota do 250 °C | m | 153 |  | 0 |  | 0 |  | 0 | 21 | 0 | 0.00031 | 0.05 | 0 | 0 | SPCM | RTS 25/ II | RTS 25/ I | 0 | 0 |  | Specifikace | Běžná |  |  |  | POL3_
|  | Teplá voda - vedeno pod stropem nebo volně. | [25 empty] | POP
166 | 631547215R | Výrobek izolační pro instalace z minerální vlny (MW) tvar: pouzdro; s podélným nářezem; vnitřní d = 35 mm; tl = 40 mm; povrchová úprava: hliníková fólie se skleněnou mřížkou; OH = 100 kg/m3; provozní teplota do 250 °C | m | 192 |  | 0 |  | 0 |  | 0 | 21 | 0 | 0.00067 | 0.13 | 0 | 0 | SPCM | RTS 25/ II | RTS 25/ I | 0 | 0 |  | Specifikace | Běžná |  |  |  | POL3_
|  | Teplá voda - vedeno pod stropem nebo volně. | [25 empty] | POP
167 | 631547316R | Výrobek izolační pro instalace z minerální vlny (MW) tvar: pouzdro; s podélným nářezem; vnitřní d = 42 mm; tl = 50 mm; povrchová úprava: hliníková fólie se skleněnou mřížkou; OH = 100 kg/m3; provozní teplota do 250 °C | m | 60 |  | 0 |  | 0 |  | 0 | 21 | 0 | 0.00103 | 0.06 | 0 | 0 | SPCM | RTS 25/ II | RTS 25/ I | 0 | 0 |  | Specifikace | Běžná |  |  |  | POL3_
|  | Teplá voda - vedeno pod stropem nebo volně. | [25 empty] | POP
168 | 631547218R | Výrobek izolační pro instalace z minerální vlny (MW) tvar: pouzdro; s podélným nářezem; vnitřní d = 54 mm; tl = 40 mm; povrchová úprava: hliníková fólie se skleněnou mřížkou; OH = 100 kg/m3; provozní teplota do 250 °C | m | 24 |  | 0 |  | 0 |  | 0 | 21 | 0 | 0.00085 | 0.02 | 0 | 0 | SPCM | RTS 25/ II | RTS 25/ I | 0 | 0 |  | Specifikace | Běžná |  |  |  | POL3_
|  | Teplá voda - vedeno pod stropem nebo volně. | [25 empty] | POP
169 | 631547220R | Výrobek izolační pro instalace z minerální vlny (MW) tvar: pouzdro; s podélným nářezem; vnitřní d = 64 mm; tl = 40 mm; povrchová úprava: hliníková fólie se skleněnou mřížkou; OH = 100 kg/m3; provozní teplota do 250 °C | m | 51 |  | 0 |  | 0 |  | 0 | 21 | 0 | 0.00097 | 0.05 | 0 | 0 | SPCM | RTS 25/ II | RTS 25/ I | 0 | 0 |  | Specifikace | Běžná |  |  |  | POL3_
|  | Teplá voda - vedeno pod stropem nebo volně. | [25 empty] | POP
170 | 722182011R00 | Montáž tepelné izolace potrubí lepicí páska, sponky, do DN 25 | m | 257 |  | 0 |  | 0 |  | 0 | 21 | 0 | 0 | 0 | 0 | 0 | 800-721 | RTS 25/ II | RTS 25/ I | 0.11 | 28.27 |  | Práce | Běžná |  |  |  | POL1_
|  | Odkaz na mn. položky pořadí 163 : 42,00000 |  | 42 | [23 empty] | VV | 5
|  | Odkaz na mn. položky pořadí 164 : 62,00000 |  | 62 | [23 empty] | VV | 5
|  | Odkaz na mn. položky pořadí 165 : 153,00000 |  | 153 | [23 empty] | VV | 5
171 | 722182014R00 | Montáž tepelné izolace potrubí lepicí páska, sponky, přes DN 25 do DN 40 | m | 252 |  | 0 |  | 0 |  | 0 | 21 | 0 | 0 | 0 | 0 | 0 | 800-721 | RTS 25/ II | RTS 25/ I | 0.14 | 35.28 |  | Práce | Běžná |  |  |  | POL1_
|  | Odkaz na mn. položky pořadí 166 : 192,00000 |  | 192 | [23 empty] | VV | 5
|  | Odkaz na mn. položky pořadí 167 : 60,00000 |  | 60 | [23 empty] | VV | 5
172 | 722182016R00 | Montáž tepelné izolace potrubí lepicí páska, sponky, přes DN 40 do DN 80 | m | 75 |  | 0 |  | 0 |  | 0 | 21 | 0 | 0 | 0 | 0 | 0 | 800-721 | RTS 25/ II | RTS 25/ I | 0.2 | 15 |  | Práce | Běžná |  |  |  | POL1_
|  | Odkaz na mn. položky pořadí 168 : 24,00000 |  | 24 | [23 empty] | VV | 5
|  | Odkaz na mn. položky pořadí 169 : 51,00000 |  | 51 | [23 empty] | VV | 5
173 | 998713103R00 | Přesun hmot pro izolace tepelné v objektech výšky do 24 m | t | 0.40581 |  | 0 |  | 0 |  | 0 | 21 | 0 | 0 | 0 | 0 | 0 | 800-713 | RTS 25/ II | RTS 25/ I | 1.97 | 0.8 |  | Přesun hmot | Běžná |  |  |  | POL7_
|  | 50 m vodorovně | [25 empty] | SPI
Díl: | 713-3.1 | Izolace tepelné-protipožární-3.NP |  |  |  | 0 |  | 0 |  | 0 |  | 0 |  | 0.03 |  | 0 |  |  |  |  | 26.34 | [6 empty] | DIL
174 | 713552121R00 | Protipožární kabelové přepážky Protipožární trubní ucpávky EI 120, do D 108 mm, stěna | kus | 12 |  | 0 |  | 0 |  | 0 | 21 | 0 | 0.00189 | 0.02 | 0 | 0 | 800-713 | RTS 25/ II | RTS 25/ I | 1.45 | 17.4 |  | Práce | Běžná |  |  |  | POL1_
|  | Otvor se utěsní minerální vlnou. Prostup i potrubí před a za prostupem je natřeno protipožární stěrkou. Cena obsahuje dodávku minerální vlny a požární stěrky. | [25 empty] | POP |  | Otvor se utěsní minerální vlnou. Prostup i potrubí před a za prostupem je natřeno protipožární stěrkou. Cena obsahuje dodávku minerální vlny a požární stěrky.
|  | Včetně pomocného lešení o výšce podlahy do 1900 mm a pro zatížení do 1,5 kPa. | [25 empty] | POP
175 | 713552151R00 | Protipožární kabelové přepážky Protipožární trubní ucpávky EI 120, do D 108 mm, strop | kus | 6 |  | 0 |  | 0 |  | 0 | 21 | 0 | 0.00246 | 0.01 | 0 | 0 | 800-713 | RTS 25/ II | RTS 25/ I | 1.49 | 8.94 |  | Práce | Běžná |  |  |  | POL1_
|  | Otvor se utěsní minerální vlnou. Prostup i potrubí před a za prostupem je natřeno protipožární stěrkou. Cena obsahuje dodávku požární minerální vlny a požární stěrky. | [25 empty] | POP |  | Otvor se utěsní minerální vlnou. Prostup i potrubí před a za prostupem je natřeno protipožární stěrkou. Cena obsahuje dodávku požární minerální vlny a požární stěrky.
|  | Včetně pomocného lešení o výšce podlahy do 1900 mm a pro zatížení do 1,5 kPa. | [25 empty] | POP
Díl: | 713-4 | Izolace tepelné-4.NP |  |  |  | 0 |  | 0 |  | 0 |  | 0 |  | 0 |  | 0 |  |  |  |  | 3.8 | [6 empty] | DIL
176 | 722181211RT6 | Izolace vodovodního potrubí návleková z trubic z pěnového polyetylenu, tloušťka stěny 6 mm, d 18 mm | m | 2 |  | 0 |  | 0 |  | 0 | 21 | 0 | 1e-05 | 0 | 0 | 0 | 800-721 | RTS 25/ II | RTS 25/ I | 0.14 | 0.28 |  | Práce | Běžná |  |  |  | POL1_
|  | V položce je kalkulována dodávka izolační trubice, spon a lepicí pásky. | [25 empty] | POP
|  | Studená voda - vedeno ve stavebních konstrukcích. | [25 empty] | POP
177 | 722181211RZ6 | Izolace vodovodního potrubí návleková z trubic z pěnového polyetylenu, tloušťka stěny 6 mm, d 20 mm | m | 1 |  | 0 |  | 0 |  | 0 | 21 | 0 | 1e-05 | 0 | 0 | 0 | 800-721 | RTS 25/ II | RTS 25/ I | 0.13 | 0.13 |  | Práce | Běžná |  |  |  | POL1_
|  | V položce je kalkulována dodávka izolační trubice, spon a lepicí pásky. | [25 empty] | POP
|  | Studená voda - vedeno ve stavebních konstrukcích. | [25 empty] | POP
178 | 722181213RT6 | Izolace vodovodního potrubí návleková z trubic z pěnového polyetylenu, tloušťka stěny 13 mm, d 18 mm | m | 1 |  | 0 |  | 0 |  | 0 | 21 | 0 | 3e-05 | 0 | 0 | 0 | 800-721 | RTS 25/ II | RTS 25/ I | 0.14 | 0.14 |  | Práce | Běžná |  |  |  | POL1_
|  | V položce je kalkulována dodávka izolační trubice, spon a lepicí pásky. | [25 empty] | POP
|  | Teplá voda - vedeno ve stavebních konstrukcích. | [25 empty] | POP
179 | 722181213RZ6 | Izolace vodovodního potrubí návleková z trubic z pěnového polyetylenu, tloušťka stěny 13 mm, d 20 mm | m | 2 |  | 0 |  | 0 |  | 0 | 21 | 0 | 3e-05 | 0 | 0 | 0 | 800-721 | RTS 25/ II | RTS 25/ I | 0.13 | 0.26 |  | Práce | Běžná |  |  |  | POL1_
|  | V položce je kalkulována dodávka izolační trubice, spon a lepicí pásky. | [25 empty] | POP
|  | Teplá voda - vedeno ve stavebních konstrukcích. | [25 empty] | POP
180 | 722181222RZ6 | Izolace vodovodního potrubí návleková z trubic z pěnového polyetylenu s povrchovou ochrannou hliníkovou fólií zesílenou sklorohoží 5x5 mm, tloušťka stěny 9 mm, d 20 mm | m | 4 |  | 0 |  | 0 |  | 0 | 21 | 0 | 2e-05 | 0 | 0 | 0 | 800-721 | RTS 25/ II | RTS 25/ I | 0.13 | 0.52 |  | Práce | Běžná |  |  |  | POL1_
|  | V položce je kalkulována dodávka izolační trubice, spon a lepicí pásky. | [25 empty] | POP
|  | Studená voda - vedeno pod stropem nebo volně. | [25 empty] | POP
181 | 722181222RT8 | Izolace vodovodního potrubí návleková z trubic z pěnového polyetylenu s povrchovou ochrannou hliníkovou fólií zesílenou sklorohoží 5x5 mm, tloušťka stěny 9 mm, d 25 mm | m | 19 |  | 0 |  | 0 |  | 0 | 21 | 0 | 3e-05 | 0 | 0 | 0 | 800-721 | RTS 25/ II | RTS 25/ I | 0.13 | 2.47 |  | Práce | Běžná |  |  |  | POL1_
|  | V položce je kalkulována dodávka izolační trubice, spon a lepicí pásky. | [25 empty] | POP
|  | Studená voda - vedeno pod stropem nebo volně. | [25 empty] | POP
182 | 998713103R00 | Přesun hmot pro izolace tepelné v objektech výšky do 24 m | t | 0.00077 |  | 0 |  | 0 |  | 0 | 21 | 0 | 0 | 0 | 0 | 0 | 800-713 | RTS 25/ II | RTS 25/ I | 1.97 | 0 |  | Přesun hmot | Běžná |  |  |  | POL7_
|  | 50 m vodorovně | [25 empty] | SPI
Díl: | 722-01 | Vnitřní vodovod-1.PP |  |  |  | 0 |  | 0 |  | 0 |  | 0 |  | 0.91 |  | 0 |  |  |  |  | 768.62 | [6 empty] | DIL
183 | R_PVC-C_01 | Potrubí z PVC-C trubek 16x2,0 mm; spojováno lepením, připojovací potrubí, vedeno ve stavebních konstrukcích | m | 89 |  | 0 |  | 0 |  | 0 | 21 | 0 | 0 | 0 | 0 | 0 |  | Vlastní | Indiv | 0 | 0 |  | Práce | Běžná |  |  |  | POL1_
|  | Potrubí z PVC-C trubek (chlorovaný polyvinylchlorid); PN25. | [25 empty] | POP
|  | Včetně přirážky na tvarovky, bez montáže, bez zednických výpomocí. | [25 empty] | POP
184 | R_PVC-C_02 | Potrubí z PVC-C trubek 20x2,3 mm; spojováno lepením, připojovací potrubí, vedeno ve stavebních konstrukcích | m | 221 |  | 0 |  | 0 |  | 0 | 21 | 0 | 0 | 0 | 0 | 0 |  | Vlastní | Indiv | 0 | 0 |  | Práce | Běžná |  |  |  | POL1_
|  | Potrubí z PVC-C trubek (chlorovaný polyvinylchlorid); PN25. | [25 empty] | POP
|  | Včetně přirážky na tvarovky, bez montáže, bez zednických výpomocí. | [25 empty] | POP
185 | R_PVC-C_03 | Potrubí z PVC-C trubek 25x2,8 mm; spojováno lepením, připojovací potrubí, vedeno ve stavebních konstrukcích | m | 98 |  | 0 |  | 0 |  | 0 | 21 | 0 | 0 | 0 | 0 | 0 |  | Vlastní | Indiv | 0 | 0 |  | Práce | Běžná |  |  |  | POL1_
|  | Potrubí z PVC-C trubek (chlorovaný polyvinylchlorid); PN25. | [25 empty] | POP
|  | Včetně přirážky na tvarovky, bez montáže, bez zednických výpomocí. | [25 empty] | POP
186 | R_PVC-C_04 | Potrubí z PVC-C trubek 32x3,6 mm; spojováno lepením, připojovací potrubí, vedeno ve stavebních konstrukcích | m | 85 |  | 0 |  | 0 |  | 0 | 21 | 0 | 0 | 0 | 0 | 0 |  | Vlastní | Indiv | 0 | 0 |  | Práce | Běžná |  |  |  | POL1_
|  | Potrubí z PVC-C trubek (chlorovaný polyvinylchlorid); PN25. | [25 empty] | POP
|  | Včetně přirážky na tvarovky, bez montáže, bez zednických výpomocí. | [25 empty] | POP
187 | R_PVC-C_01.1 | Potrubí z PVC-C trubek 16x2,0 mm; spojováno lepením, vedeno volně (v podhledu) | m | 48 |  | 0 |  | 0 |  | 0 | 21 | 0 | 0 | 0 | 0 | 0 |  | Vlastní | Indiv | 0 | 0 |  | Práce | Běžná |  |  |  | POL1_
|  | Potrubí z PVC-C trubek (chlorovaný polyvinylchlorid); PN25. | [25 empty] | POP
|  | Včetně přirážky na tvarovky, bez montáže, bez zednických výpomocí. | [25 empty] | POP
188 | R_PVC-C_02.1 | Potrubí z PVC-C trubek 20x2,3 mm; spojováno lepením, vedeno volně (v podhledu) | m | 150 |  | 0 |  | 0 |  | 0 | 21 | 0 | 0 | 0 | 0 | 0 |  | Vlastní | Indiv | 0 | 0 |  | Práce | Běžná |  |  |  | POL1_
|  | Potrubí z PVC-C trubek (chlorovaný polyvinylchlorid); PN25. | [25 empty] | POP
|  | Včetně přirážky na tvarovky, bez montáže, bez zednických výpomocí. | [25 empty] | POP
189 | R_PVC-C_03.1 | Potrubí z PVC-C trubek 25x2,8 mm; spojováno lepením, vedeno volně (v podhledu) | m | 118 |  | 0 |  | 0 |  | 0 | 21 | 0 | 0 | 0 | 0 | 0 |  | Vlastní | Indiv | 0 | 0 |  | Práce | Běžná |  |  |  | POL1_
|  | Potrubí z PVC-C trubek (chlorovaný polyvinylchlorid); PN25. | [25 empty] | POP
|  | Včetně přirážky na tvarovky, bez montáže, bez zednických výpomocí. | [25 empty] | POP
190 | R_PVC-C_04.1 | Potrubí z PVC-C trubek 32x3,6 mm; spojováno lepením, vedeno volně (v podhledu) | m | 135 |  | 0 |  | 0 |  | 0 | 21 | 0 | 0 | 0 | 0 | 0 |  | Vlastní | Indiv | 0 | 0 |  | Práce | Běžná |  |  |  | POL1_
|  | Potrubí z PVC-C trubek (chlorovaný polyvinylchlorid); PN25. | [25 empty] | POP
|  | Včetně přirážky na tvarovky, bez montáže, bez zednických výpomocí. | [25 empty] | POP
191 | R_PVC-C_05.1 | Potrubí z PVC-C trubek 40x4,5 mm; spojováno lepením, vedeno volně (v podhledu) | m | 118 |  | 0 |  | 0 |  | 0 | 21 | 0 | 0 | 0 | 0 | 0 |  | Vlastní | Indiv | 0 | 0 |  | Práce | Běžná |  |  |  | POL1_
|  | Potrubí z PVC-C trubek (chlorovaný polyvinylchlorid); PN25. | [25 empty] | POP
|  | Včetně přirážky na tvarovky, bez montáže, bez zednických výpomocí. | [25 empty] | POP
192 | R_PVC-C_06.1 | Potrubí z PVC-C trubek 50x5,6 mm; spojováno lepením, vedeno volně (v podhledu) | m | 44 |  | 0 |  | 0 |  | 0 | 21 | 0 | 0 | 0 | 0 | 0 |  | Vlastní | Indiv | 0 | 0 |  | Práce | Běžná |  |  |  | POL1_
|  | Potrubí z PVC-C trubek (chlorovaný polyvinylchlorid); PN25. | [25 empty] | POP
|  | Včetně přirážky na tvarovky, bez montáže, bez zednických výpomocí. | [25 empty] | POP
193 | R_PVC-C_07.1 | Potrubí z PVC-C trubek 63x7,1 mm; spojováno lepením, vedeno volně (v podhledu) | m | 104 |  | 0 |  | 0 |  | 0 | 21 | 0 | 0 | 0 | 0 | 0 |  | Vlastní | Indiv | 0 | 0 |  | Práce | Běžná |  |  |  | POL1_
|  | Potrubí z PVC-C trubek (chlorovaný polyvinylchlorid); PN25. | [25 empty] | POP
|  | Včetně přirážky na tvarovky, bez montáže, bez zednických výpomocí. | [25 empty] | POP
194 | 722176151R00 | Montáž vodovodního rozvodu z trubek plastových D do 16 mm, lepených | m | 137 |  | 0 |  | 0 |  | 0 | 21 | 0 | 0 | 0 | 0 | 0 | 800-721 | RTS 25/ II | RTS 25/ I | 0.22 | 30.14 |  | Práce | Běžná |  |  |  | POL1_
|  | montáž trubek a tvarovek, bez dodávky materiálu, bez zednických přípomocí | [25 empty] | SPI
|  | Bez dodávky potrubí, tvarovek a závěsů. | [25 empty] | POP
|  | Včetně pomocného lešení o výšce podlahy do 1900 mm a pro zatížení do 1,5 kPa. | [25 empty] | POP
|  | Bez zednických výpomocí. | [25 empty] | POP
|  | Odkaz na mn. položky pořadí 183 : 89,00000 |  | 89 | [23 empty] | VV | 5
|  | Odkaz na mn. položky pořadí 187 : 48,00000 |  | 48 | [23 empty] | VV | 5
195 | 722176152R00 | Montáž vodovodního rozvodu z trubek plastových D přes 16 do 20 mm, lepených | m | 371 |  | 0 |  | 0 |  | 0 | 21 | 0 | 0 | 0 | 0 | 0 | 800-721 | RTS 25/ II | RTS 25/ I | 0.25 | 92.75 |  | Práce | Běžná |  |  |  | POL1_
|  | montáž trubek a tvarovek, bez dodávky materiálu, bez zednických přípomocí | [25 empty] | SPI
|  | Bez dodávky potrubí, tvarovek a závěsů. | [25 empty] | POP
|  | Včetně pomocného lešení o výšce podlahy do 1900 mm a pro zatížení do 1,5 kPa. | [25 empty] | POP
|  | Bez zednických výpomocí. | [25 empty] | POP
|  | Odkaz na mn. položky pořadí 184 : 221,00000 |  | 221 | [23 empty] | VV | 5
|  | Odkaz na mn. položky pořadí 188 : 150,00000 |  | 150 | [23 empty] | VV | 5
196 | 722176153R00 | Montáž vodovodního rozvodu z trubek plastových D přes 20 do 25 mm, lepených | m | 216 |  | 0 |  | 0 |  | 0 | 21 | 0 | 0 | 0 | 0 | 0 | 800-721 | RTS 25/ II | RTS 25/ I | 0.27 | 58.32 |  | Práce | Běžná |  |  |  | POL1_
|  | montáž trubek a tvarovek, bez dodávky materiálu, bez zednických přípomocí | [25 empty] | SPI
|  | Bez dodávky potrubí, tvarovek a závěsů. | [25 empty] | POP
|  | Včetně pomocného lešení o výšce podlahy do 1900 mm a pro zatížení do 1,5 kPa. | [25 empty] | POP
|  | Bez zednických výpomocí. | [25 empty] | POP
|  | Odkaz na mn. položky pořadí 185 : 98,00000 |  | 98 | [23 empty] | VV | 5
|  | Odkaz na mn. položky pořadí 189 : 118,00000 |  | 118 | [23 empty] | VV | 5
197 | 722176154R00 | Montáž vodovodního rozvodu z trubek plastových D přes 25 do 32 mm, lepených | m | 220 |  | 0 |  | 0 |  | 0 | 21 | 0 | 0 | 0 | 0 | 0 | 800-721 | RTS 25/ II | RTS 25/ I | 0.32 | 70.4 |  | Práce | Běžná |  |  |  | POL1_
|  | montáž trubek a tvarovek, bez dodávky materiálu, bez zednických přípomocí | [25 empty] | SPI
|  | Bez dodávky potrubí, tvarovek a závěsů. | [25 empty] | POP
|  | Včetně pomocného lešení o výšce podlahy do 1900 mm a pro zatížení do 1,5 kPa. | [25 empty] | POP
|  | Bez zednických výpomocí. | [25 empty] | POP
|  | Odkaz na mn. položky pořadí 186 : 85,00000 |  | 85 | [23 empty] | VV | 5
|  | Odkaz na mn. položky pořadí 190 : 135,00000 |  | 135 | [23 empty] | VV | 5
198 | 722176155R00 | Montáž vodovodního rozvodu z trubek plastových D přes 32 do 40 mm, lepených | m | 118 |  | 0 |  | 0 |  | 0 | 21 | 0 | 0 | 0 | 0 | 0 | 800-721 | RTS 25/ II | RTS 25/ I | 0.35 | 41.3 |  | Práce | Běžná |  |  |  | POL1_
|  | montáž trubek a tvarovek, bez dodávky materiálu, bez zednických přípomocí | [25 empty] | SPI
|  | Bez dodávky potrubí, tvarovek a závěsů. | [25 empty] | POP
|  | Včetně pomocného lešení o výšce podlahy do 1900 mm a pro zatížení do 1,5 kPa. | [25 empty] | POP
|  | Bez zednických výpomocí. | [25 empty] | POP
|  | Odkaz na mn. položky pořadí 191 : 118,00000 |  | 118 | [23 empty] | VV | 5
199 | 722176156R00 | Montáž vodovodního rozvodu z trubek plastových D přes 40 do 50 mm, lepených | m | 44 |  | 0 |  | 0 |  | 0 | 21 | 0 | 0 | 0 | 0 | 0 | 800-721 | RTS 25/ II | RTS 25/ I | 0.37 | 16.28 |  | Práce | Běžná |  |  |  | POL1_
|  | montáž trubek a tvarovek, bez dodávky materiálu, bez zednických přípomocí | [25 empty] | SPI
|  | Bez dodávky potrubí, tvarovek a závěsů. | [25 empty] | POP
|  | Včetně pomocného lešení o výšce podlahy do 1900 mm a pro zatížení do 1,5 kPa. | [25 empty] | POP
|  | Bez zednických výpomocí. | [25 empty] | POP
|  | Odkaz na mn. položky pořadí 192 : 44,00000 |  | 44 | [23 empty] | VV | 5
200 | 722176157R00 | Montáž vodovodního rozvodu z trubek plastových D přes 50 do 63 mm, lepených | m | 104 |  | 0 |  | 0 |  | 0 | 21 | 0 | 0 | 0 | 0 | 0 | 800-721 | RTS 25/ II | RTS 25/ I | 0.41 | 42.64 |  | Práce | Běžná |  |  |  | POL1_
|  | montáž trubek a tvarovek, bez dodávky materiálu, bez zednických přípomocí | [25 empty] | SPI
|  | Bez dodávky potrubí, tvarovek a závěsů. | [25 empty] | POP
|  | Včetně pomocného lešení o výšce podlahy do 1900 mm a pro zatížení do 1,5 kPa. | [25 empty] | POP
|  | Bez zednických výpomocí. | [25 empty] | POP
|  | Odkaz na mn. položky pořadí 193 : 104,00000 |  | 104 | [23 empty] | VV | 5
201 | 722152121R00 | Potrubí pro pitnou vodu z trubek nerezových spojovaných lisováním D 89 mm, s 2,0 mm, nerez 1.4401 | m | 76 |  | 0 |  | 0 |  | 0 | 21 | 0 | 0.00514 | 0.39 | 0 | 0 | 800-721 | RTS 25/ II | RTS 25/ I | 0.85 | 64.6 |  | Práce | Běžná |  |  |  | POL1_
|  | včetně tvarovek, bez zednických výpomocí, | [25 empty] | SPI
|  | Včetně pomocného lešení o výšce podlahy do 1900 mm a pro zatížení do 1,5 kPa. | [25 empty] | POP
|  | Vedeno volně (v podhledu). | [25 empty] | POP
202 | 722290215R00 | Dílčí tlaková zkouška vodovodního potrubí přírubového nebo hrdlového, do DN 100 | m | 1286 |  | 0 |  | 0 |  | 0 | 21 | 0 | 0.00038 | 0.49 | 0 | 0 | 800-721 | RTS 25/ II | RTS 25/ I | 0.18 | 231.48 |  | Práce | Běžná |  |  |  | POL1_
|  | Včetně dodávky vody, uzavření a zabezpečení konců potrubí. | [25 empty] | POP
|  | Odkaz na mn. položky pořadí 183 : 89,00000 |  | 89 | [23 empty] | VV | 5
|  | Odkaz na mn. položky pořadí 184 : 221,00000 |  | 221 | [23 empty] | VV | 5
|  | Odkaz na mn. položky pořadí 185 : 98,00000 |  | 98 | [23 empty] | VV | 5
|  | Odkaz na mn. položky pořadí 186 : 85,00000 |  | 85 | [23 empty] | VV | 5
|  | Odkaz na mn. položky pořadí 187 : 48,00000 |  | 48 | [23 empty] | VV | 5
|  | Odkaz na mn. položky pořadí 188 : 150,00000 |  | 150 | [23 empty] | VV | 5
|  | Odkaz na mn. položky pořadí 189 : 118,00000 |  | 118 | [23 empty] | VV | 5
|  | Odkaz na mn. položky pořadí 190 : 135,00000 |  | 135 | [23 empty] | VV | 5
|  | Odkaz na mn. položky pořadí 191 : 118,00000 |  | 118 | [23 empty] | VV | 5
|  | Odkaz na mn. položky pořadí 192 : 44,00000 |  | 44 | [23 empty] | VV | 5
|  | Odkaz na mn. položky pořadí 193 : 104,00000 |  | 104 | [23 empty] | VV | 5
|  | Odkaz na mn. položky pořadí 201 : 76,00000 |  | 76 | [23 empty] | VV | 5
203 | 722290234R00 | Proplach a dezinfekce vodovodního potrubí do DN 80 | m | 1286 |  | 0 |  | 0 |  | 0 | 21 | 0 | 1e-05 | 0.01 | 0 | 0 | 800-721 | RTS 25/ II | RTS 25/ I | 0.06 | 77.16 |  | Práce | Běžná |  |  |  | POL1_
|  | Včetně dodání desinfekčního prostředku. | [25 empty] | POP
|  | Odkaz na mn. položky pořadí 183 : 89,00000 |  | 89 | [23 empty] | VV | 5
|  | Odkaz na mn. položky pořadí 184 : 221,00000 |  | 221 | [23 empty] | VV | 5
|  | Odkaz na mn. položky pořadí 185 : 98,00000 |  | 98 | [23 empty] | VV | 5
|  | Odkaz na mn. položky pořadí 186 : 85,00000 |  | 85 | [23 empty] | VV | 5
|  | Odkaz na mn. položky pořadí 187 : 48,00000 |  | 48 | [23 empty] | VV | 5
|  | Odkaz na mn. položky pořadí 188 : 150,00000 |  | 150 | [23 empty] | VV | 5
|  | Odkaz na mn. položky pořadí 189 : 118,00000 |  | 118 | [23 empty] | VV | 5
|  | Odkaz na mn. položky pořadí 190 : 135,00000 |  | 135 | [23 empty] | VV | 5
|  | Odkaz na mn. položky pořadí 191 : 118,00000 |  | 118 | [23 empty] | VV | 5
|  | Odkaz na mn. položky pořadí 192 : 44,00000 |  | 44 | [23 empty] | VV | 5
|  | Odkaz na mn. položky pořadí 193 : 104,00000 |  | 104 | [23 empty] | VV | 5
|  | Odkaz na mn. položky pořadí 201 : 76,00000 |  | 76 | [23 empty] | VV | 5
204 | 732199100RM1 | Montáž orientačních štítků s dodávkou orientačního štítku | soubor | 5 |  | 0 |  | 0 |  | 0 | 21 | 0 | 0.00115 | 0.01 | 0 | 0 | 800-731 | RTS 25/ II | RTS 25/ I | 0.11 | 0.55 |  | Práce | Běžná |  |  |  | POL1_
205 | 767995101R00 | Výroba a montáž atypických kovovových doplňků staveb hmotnosti do 5 kg | kg | 100 |  | 0 |  | 0 |  | 0 | 21 | 0 | 6e-05 | 0.01 | 0 | 0 | 800-767 | RTS 25/ II | RTS 25/ I | 0.43 | 43 |  | Práce | Běžná |  |  |  | POL1_
206 | 998722201R00 | Přesun hmot pro vnitřní vodovod v objektech výšky do 6 m | % |  |  | 0 |  | 0 |  | 0 | 21 | 0 | 0 | 0 | 0 | 0 | 800-721 | RTS 25/ II | RTS 25/ I | 0 | 0 |  | Přesun hmot | Běžná |  |  |  | POL7_
|  | vodorovně do 50 m | [25 empty] | SPI
Díl: | 722-1 | Vnitřní vodovod-1.NP |  |  |  | 0 |  | 0 |  | 0 |  | 0 |  | 0.62 |  | 0 |  |  |  |  | 719.72 | [6 empty] | DIL
207 | R_PVC-C_01 | Potrubí z PVC-C trubek 16x2,0 mm; spojováno lepením, připojovací potrubí, vedeno ve stavebních konstrukcích | m | 187 |  | 0 |  | 0 |  | 0 | 21 | 0 | 0 | 0 | 0 | 0 |  | Vlastní | Indiv | 0 | 0 |  | Práce | Běžná |  |  |  | POL1_
|  | Potrubí z PVC-C trubek (chlorovaný polyvinylchlorid); PN25. | [25 empty] | POP
|  | Včetně přirážky na tvarovky, bez montáže, bez zednických výpomocí. | [25 empty] | POP
208 | R_PVC-C_02 | Potrubí z PVC-C trubek 20x2,3 mm; spojováno lepením, připojovací potrubí, vedeno ve stavebních konstrukcích | m | 149 |  | 0 |  | 0 |  | 0 | 21 | 0 | 0 | 0 | 0 | 0 |  | Vlastní | Indiv | 0 | 0 |  | Práce | Běžná |  |  |  | POL1_
|  | Potrubí z PVC-C trubek (chlorovaný polyvinylchlorid); PN25. | [25 empty] | POP
|  | Včetně přirážky na tvarovky, bez montáže, bez zednických výpomocí. | [25 empty] | POP
209 | R_PVC-C_03 | Potrubí z PVC-C trubek 25x2,8 mm; spojováno lepením, připojovací potrubí, vedeno ve stavebních konstrukcích | m | 110 |  | 0 |  | 0 |  | 0 | 21 | 0 | 0 | 0 | 0 | 0 |  | Vlastní | Indiv | 0 | 0 |  | Práce | Běžná |  |  |  | POL1_
|  | Potrubí z PVC-C trubek (chlorovaný polyvinylchlorid); PN25. | [25 empty] | POP
|  | Včetně přirážky na tvarovky, bez montáže, bez zednických výpomocí. | [25 empty] | POP
210 | R_PVC-C_04 | Potrubí z PVC-C trubek 32x3,6 mm; spojováno lepením, připojovací potrubí, vedeno ve stavebních konstrukcích | m | 64 |  | 0 |  | 0 |  | 0 | 21 | 0 | 0 | 0 | 0 | 0 |  | Vlastní | Indiv | 0 | 0 |  | Práce | Běžná |  |  |  | POL1_
|  | Potrubí z PVC-C trubek (chlorovaný polyvinylchlorid); PN25. | [25 empty] | POP
|  | Včetně přirážky na tvarovky, bez montáže, bez zednických výpomocí. | [25 empty] | POP
211 | R_PVC-C_05 | Potrubí z PVC-C trubek 40x4,5 mm; spojováno lepením, připojovací potrubí, vedeno ve stavebních konstrukcích | m | 15 |  | 0 |  | 0 |  | 0 | 21 | 0 | 0 | 0 | 0 | 0 |  | Vlastní | Indiv | 0 | 0 |  | Práce | Běžná |  |  |  | POL1_
|  | Potrubí z PVC-C trubek (chlorovaný polyvinylchlorid); PN25. | [25 empty] | POP
|  | Včetně přirážky na tvarovky, bez montáže, bez zednických výpomocí. | [25 empty] | POP
212 | R_PVC-C_01.1 | Potrubí z PVC-C trubek 16x2,0 mm; spojováno lepením, vedeno volně (v podhledu) | m | 69 |  | 0 |  | 0 |  | 0 | 21 | 0 | 0 | 0 | 0 | 0 |  | Vlastní | Indiv | 0 | 0 |  | Práce | Běžná |  |  |  | POL1_
|  | Potrubí z PVC-C trubek (chlorovaný polyvinylchlorid); PN25. | [25 empty] | POP
|  | Včetně přirážky na tvarovky, bez montáže, bez zednických výpomocí. | [25 empty] | POP
213 | R_PVC-C_02.1 | Potrubí z PVC-C trubek 20x2,3 mm; spojováno lepením, vedeno volně (v podhledu) | m | 97 |  | 0 |  | 0 |  | 0 | 21 | 0 | 0 | 0 | 0 | 0 |  | Vlastní | Indiv | 0 | 0 |  | Práce | Běžná |  |  |  | POL1_
|  | Potrubí z PVC-C trubek (chlorovaný polyvinylchlorid); PN25. | [25 empty] | POP
|  | Včetně přirážky na tvarovky, bez montáže, bez zednických výpomocí. | [25 empty] | POP
214 | R_PVC-C_03.1 | Potrubí z PVC-C trubek 25x2,8 mm; spojováno lepením, vedeno volně (v podhledu) | m | 180 |  | 0 |  | 0 |  | 0 | 21 | 0 | 0 | 0 | 0 | 0 |  | Vlastní | Indiv | 0 | 0 |  | Práce | Běžná |  |  |  | POL1_
|  | Potrubí z PVC-C trubek (chlorovaný polyvinylchlorid); PN25. | [25 empty] | POP
|  | Včetně přirážky na tvarovky, bez montáže, bez zednických výpomocí. | [25 empty] | POP
215 | R_PVC-C_04.1 | Potrubí z PVC-C trubek 32x3,6 mm; spojováno lepením, vedeno volně (v podhledu) | m | 142 |  | 0 |  | 0 |  | 0 | 21 | 0 | 0 | 0 | 0 | 0 |  | Vlastní | Indiv | 0 | 0 |  | Práce | Běžná |  |  |  | POL1_
|  | Potrubí z PVC-C trubek (chlorovaný polyvinylchlorid); PN25. | [25 empty] | POP
|  | Včetně přirážky na tvarovky, bez montáže, bez zednických výpomocí. | [25 empty] | POP
216 | R_PVC-C_05.1 | Potrubí z PVC-C trubek 40x4,5 mm; spojováno lepením, vedeno volně (v podhledu) | m | 63 |  | 0 |  | 0 |  | 0 | 21 | 0 | 0 | 0 | 0 | 0 |  | Vlastní | Indiv | 0 | 0 |  | Práce | Běžná |  |  |  | POL1_
|  | Potrubí z PVC-C trubek (chlorovaný polyvinylchlorid); PN25. | [25 empty] | POP
|  | Včetně přirážky na tvarovky, bez montáže, bez zednických výpomocí. | [25 empty] | POP
217 | R_PVC-C_06.1 | Potrubí z PVC-C trubek 50x5,6 mm; spojováno lepením, vedeno volně (v podhledu) | m | 55 |  | 0 |  | 0 |  | 0 | 21 | 0 | 0 | 0 | 0 | 0 |  | Vlastní | Indiv | 0 | 0 |  | Práce | Běžná |  |  |  | POL1_
|  | Potrubí z PVC-C trubek (chlorovaný polyvinylchlorid); PN25. | [25 empty] | POP
|  | Včetně přirážky na tvarovky, bez montáže, bez zednických výpomocí. | [25 empty] | POP
218 | R_PVC-C_07.1 | Potrubí z PVC-C trubek 63x7,1 mm; spojováno lepením, vedeno volně (v podhledu) | m | 109 |  | 0 |  | 0 |  | 0 | 21 | 0 | 0 | 0 | 0 | 0 |  | Vlastní | Indiv | 0 | 0 |  | Práce | Běžná |  |  |  | POL1_
|  | Potrubí z PVC-C trubek (chlorovaný polyvinylchlorid); PN25. | [25 empty] | POP
|  | Včetně přirážky na tvarovky, bez montáže, bez zednických výpomocí. | [25 empty] | POP
219 | 722176151R00 | Montáž vodovodního rozvodu z trubek plastových D do 16 mm, lepených | m | 256 |  | 0 |  | 0 |  | 0 | 21 | 0 | 0 | 0 | 0 | 0 | 800-721 | RTS 25/ II | RTS 25/ I | 0.22 | 56.32 |  | Práce | Běžná |  |  |  | POL1_
|  | montáž trubek a tvarovek, bez dodávky materiálu, bez zednických přípomocí | [25 empty] | SPI
|  | Bez dodávky potrubí, tvarovek a závěsů. | [25 empty] | POP
|  | Včetně pomocného lešení o výšce podlahy do 1900 mm a pro zatížení do 1,5 kPa. | [25 empty] | POP
|  | Bez zednických výpomocí. | [25 empty] | POP
|  | Odkaz na mn. položky pořadí 207 : 187,00000 |  | 187 | [23 empty] | VV | 5
|  | Odkaz na mn. položky pořadí 212 : 69,00000 |  | 69 | [23 empty] | VV | 5
220 | 722176152R00 | Montáž vodovodního rozvodu z trubek plastových D přes 16 do 20 mm, lepených | m | 246 |  | 0 |  | 0 |  | 0 | 21 | 0 | 0 | 0 | 0 | 0 | 800-721 | RTS 25/ II | RTS 25/ I | 0.25 | 61.5 |  | Práce | Běžná |  |  |  | POL1_
|  | montáž trubek a tvarovek, bez dodávky materiálu, bez zednických přípomocí | [25 empty] | SPI
|  | Bez dodávky potrubí, tvarovek a závěsů. | [25 empty] | POP
|  | Včetně pomocného lešení o výšce podlahy do 1900 mm a pro zatížení do 1,5 kPa. | [25 empty] | POP
|  | Bez zednických výpomocí. | [25 empty] | POP
|  | Odkaz na mn. položky pořadí 208 : 149,00000 |  | 149 | [23 empty] | VV | 5
|  | Odkaz na mn. položky pořadí 213 : 97,00000 |  | 97 | [23 empty] | VV | 5
221 | 722176153R00 | Montáž vodovodního rozvodu z trubek plastových D přes 20 do 25 mm, lepených | m | 290 |  | 0 |  | 0 |  | 0 | 21 | 0 | 0 | 0 | 0 | 0 | 800-721 | RTS 25/ II | RTS 25/ I | 0.27 | 78.3 |  | Práce | Běžná |  |  |  | POL1_
|  | montáž trubek a tvarovek, bez dodávky materiálu, bez zednických přípomocí | [25 empty] | SPI
|  | Bez dodávky potrubí, tvarovek a závěsů. | [25 empty] | POP
|  | Včetně pomocného lešení o výšce podlahy do 1900 mm a pro zatížení do 1,5 kPa. | [25 empty] | POP
|  | Bez zednických výpomocí. | [25 empty] | POP
|  | Odkaz na mn. položky pořadí 209 : 110,00000 |  | 110 | [23 empty] | VV | 5
|  | Odkaz na mn. položky pořadí 214 : 180,00000 |  | 180 | [23 empty] | VV | 5
222 | 722176154R00 | Montáž vodovodního rozvodu z trubek plastových D přes 25 do 32 mm, lepených | m | 206 |  | 0 |  | 0 |  | 0 | 21 | 0 | 0 | 0 | 0 | 0 | 800-721 | RTS 25/ II | RTS 25/ I | 0.32 | 65.92 |  | Práce | Běžná |  |  |  | POL1_
|  | montáž trubek a tvarovek, bez dodávky materiálu, bez zednických přípomocí | [25 empty] | SPI
|  | Bez dodávky potrubí, tvarovek a závěsů. | [25 empty] | POP
|  | Včetně pomocného lešení o výšce podlahy do 1900 mm a pro zatížení do 1,5 kPa. | [25 empty] | POP
|  | Bez zednických výpomocí. | [25 empty] | POP
|  | Odkaz na mn. položky pořadí 210 : 64,00000 |  | 64 | [23 empty] | VV | 5
|  | Odkaz na mn. položky pořadí 215 : 142,00000 |  | 142 | [23 empty] | VV | 5
223 | 722176155R00 | Montáž vodovodního rozvodu z trubek plastových D přes 32 do 40 mm, lepených | m | 78 |  | 0 |  | 0 |  | 0 | 21 | 0 | 0 | 0 | 0 | 0 | 800-721 | RTS 25/ II | RTS 25/ I | 0.35 | 27.3 |  | Práce | Běžná |  |  |  | POL1_
|  | montáž trubek a tvarovek, bez dodávky materiálu, bez zednických přípomocí | [25 empty] | SPI
|  | Bez dodávky potrubí, tvarovek a závěsů. | [25 empty] | POP
|  | Včetně pomocného lešení o výšce podlahy do 1900 mm a pro zatížení do 1,5 kPa. | [25 empty] | POP
|  | Bez zednických výpomocí. | [25 empty] | POP
|  | Odkaz na mn. položky pořadí 211 : 15,00000 |  | 15 | [23 empty] | VV | 5
|  | Odkaz na mn. položky pořadí 216 : 63,00000 |  | 63 | [23 empty] | VV | 5
224 | 722176156R00 | Montáž vodovodního rozvodu z trubek plastových D přes 40 do 50 mm, lepených | m | 55 |  | 0 |  | 0 |  | 0 | 21 | 0 | 0 | 0 | 0 | 0 | 800-721 | RTS 25/ II | RTS 25/ I | 0.37 | 20.35 |  | Práce | Běžná |  |  |  | POL1_
|  | montáž trubek a tvarovek, bez dodávky materiálu, bez zednických přípomocí | [25 empty] | SPI
|  | Bez dodávky potrubí, tvarovek a závěsů. | [25 empty] | POP
|  | Včetně pomocného lešení o výšce podlahy do 1900 mm a pro zatížení do 1,5 kPa. | [25 empty] | POP
|  | Bez zednických výpomocí. | [25 empty] | POP
|  | Odkaz na mn. položky pořadí 217 : 55,00000 |  | 55 | [23 empty] | VV | 5
225 | 722176157R00 | Montáž vodovodního rozvodu z trubek plastových D přes 50 do 63 mm, lepených | m | 109 |  | 0 |  | 0 |  | 0 | 21 | 0 | 0 | 0 | 0 | 0 | 800-721 | RTS 25/ II | RTS 25/ I | 0.41 | 44.69 |  | Práce | Běžná |  |  |  | POL1_
|  | montáž trubek a tvarovek, bez dodávky materiálu, bez zednických přípomocí | [25 empty] | SPI
|  | Bez dodávky potrubí, tvarovek a závěsů. | [25 empty] | POP
|  | Včetně pomocného lešení o výšce podlahy do 1900 mm a pro zatížení do 1,5 kPa. | [25 empty] | POP
|  | Bez zednických výpomocí. | [25 empty] | POP
|  | Odkaz na mn. položky pořadí 218 : 109,00000 |  | 109 | [23 empty] | VV | 5
226 | 722152120R00 | Potrubí pro pitnou vodu z trubek nerezových spojovaných lisováním D 76 mm, s 2,0 mm, nerez 1.4401 | m | 11 |  | 0 |  | 0 |  | 0 | 21 | 0 | 0.00455 | 0.05 | 0 | 0 | 800-721 | RTS 25/ II | RTS 25/ I | 0.77 | 8.47 |  | Práce | Běžná |  |  |  | POL1_
|  | včetně tvarovek, bez zednických výpomocí, | [25 empty] | SPI
|  | Včetně pomocného lešení o výšce podlahy do 1900 mm a pro zatížení do 1,5 kPa. | [25 empty] | POP
|  | Vedeno volně (v podhledu). | [25 empty] | POP
227 | 722152121R00 | Potrubí pro pitnou vodu z trubek nerezových spojovaných lisováním D 89 mm, s 2,0 mm, nerez 1.4401 | m | 12 |  | 0 |  | 0 |  | 0 | 21 | 0 | 0.00514 | 0.06 | 0 | 0 | 800-721 | RTS 25/ II | RTS 25/ I | 0.85 | 10.2 |  | Práce | Běžná |  |  |  | POL1_
|  | včetně tvarovek, bez zednických výpomocí, | [25 empty] | SPI
|  | Včetně pomocného lešení o výšce podlahy do 1900 mm a pro zatížení do 1,5 kPa. | [25 empty] | POP
|  | Vedeno volně (v podhledu). | [25 empty] | POP
228 | 722290215R00 | Dílčí tlaková zkouška vodovodního potrubí přírubového nebo hrdlového, do DN 100 | m | 1263 |  | 0 |  | 0 |  | 0 | 21 | 0 | 0.00038 | 0.48 | 0 | 0 | 800-721 | RTS 25/ II | RTS 25/ I | 0.18 | 227.34 |  | Práce | Běžná |  |  |  | POL1_
|  | Včetně dodávky vody, uzavření a zabezpečení konců potrubí. | [25 empty] | POP
|  | Odkaz na mn. položky pořadí 207 : 187,00000 |  | 187 | [23 empty] | VV | 5
|  | Odkaz na mn. položky pořadí 208 : 149,00000 |  | 149 | [23 empty] | VV | 5
|  | Odkaz na mn. položky pořadí 209 : 110,00000 |  | 110 | [23 empty] | VV | 5
|  | Odkaz na mn. položky pořadí 210 : 64,00000 |  | 64 | [23 empty] | VV | 5
|  | Odkaz na mn. položky pořadí 211 : 15,00000 |  | 15 | [23 empty] | VV | 5
|  | Odkaz na mn. položky pořadí 212 : 69,00000 |  | 69 | [23 empty] | VV | 5
|  | Odkaz na mn. položky pořadí 213 : 97,00000 |  | 97 | [23 empty] | VV | 5
|  | Odkaz na mn. položky pořadí 214 : 180,00000 |  | 180 | [23 empty] | VV | 5
|  | Odkaz na mn. položky pořadí 215 : 142,00000 |  | 142 | [23 empty] | VV | 5
|  | Odkaz na mn. položky pořadí 216 : 63,00000 |  | 63 | [23 empty] | VV | 5
|  | Odkaz na mn. položky pořadí 217 : 55,00000 |  | 55 | [23 empty] | VV | 5
|  | Odkaz na mn. položky pořadí 218 : 109,00000 |  | 109 | [23 empty] | VV | 5
|  | Odkaz na mn. položky pořadí 226 : 11,00000 |  | 11 | [23 empty] | VV | 5
|  | Odkaz na mn. položky pořadí 227 : 12,00000 |  | 12 | [23 empty] | VV | 5
229 | 722290234R00 | Proplach a dezinfekce vodovodního potrubí do DN 80 | m | 1263 |  | 0 |  | 0 |  | 0 | 21 | 0 | 1e-05 | 0.01 | 0 | 0 | 800-721 | RTS 25/ II | RTS 25/ I | 0.06 | 75.78 |  | Práce | Běžná |  |  |  | POL1_
|  | Včetně dodání desinfekčního prostředku. | [25 empty] | POP
|  | Odkaz na mn. položky pořadí 207 : 187,00000 |  | 187 | [23 empty] | VV | 5
|  | Odkaz na mn. položky pořadí 208 : 149,00000 |  | 149 | [23 empty] | VV | 5
|  | Odkaz na mn. položky pořadí 209 : 110,00000 |  | 110 | [23 empty] | VV | 5
|  | Odkaz na mn. položky pořadí 210 : 64,00000 |  | 64 | [23 empty] | VV | 5
|  | Odkaz na mn. položky pořadí 211 : 15,00000 |  | 15 | [23 empty] | VV | 5
|  | Odkaz na mn. položky pořadí 212 : 69,00000 |  | 69 | [23 empty] | VV | 5
|  | Odkaz na mn. položky pořadí 213 : 97,00000 |  | 97 | [23 empty] | VV | 5
|  | Odkaz na mn. položky pořadí 214 : 180,00000 |  | 180 | [23 empty] | VV | 5
|  | Odkaz na mn. položky pořadí 215 : 142,00000 |  | 142 | [23 empty] | VV | 5
|  | Odkaz na mn. položky pořadí 216 : 63,00000 |  | 63 | [23 empty] | VV | 5
|  | Odkaz na mn. položky pořadí 217 : 55,00000 |  | 55 | [23 empty] | VV | 5
|  | Odkaz na mn. položky pořadí 218 : 109,00000 |  | 109 | [23 empty] | VV | 5
|  | Odkaz na mn. položky pořadí 226 : 11,00000 |  | 11 | [23 empty] | VV | 5
|  | Odkaz na mn. položky pořadí 227 : 12,00000 |  | 12 | [23 empty] | VV | 5
230 | 732199100RM1 | Montáž orientačních štítků s dodávkou orientačního štítku | soubor | 5 |  | 0 |  | 0 |  | 0 | 21 | 0 | 0.00115 | 0.01 | 0 | 0 | 800-731 | RTS 25/ II | RTS 25/ I | 0.11 | 0.55 |  | Práce | Běžná |  |  |  | POL1_
231 | 767995101R00 | Výroba a montáž atypických kovovových doplňků staveb hmotnosti do 5 kg | kg | 100 |  | 0 |  | 0 |  | 0 | 21 | 0 | 6e-05 | 0.01 | 0 | 0 | 800-767 | RTS 25/ II | RTS 25/ I | 0.43 | 43 |  | Práce | Běžná |  |  |  | POL1_
232 | 998722201R00 | Přesun hmot pro vnitřní vodovod v objektech výšky do 6 m | % |  |  | 0 |  | 0 |  | 0 | 21 | 0 | 0 | 0 | 0 | 0 | 800-721 | RTS 25/ II | RTS 25/ I | 0 | 0 |  | Přesun hmot | Běžná |  |  |  | POL7_
|  | vodorovně do 50 m | [25 empty] | SPI
Díl: | 722-2 | Vnitřní vodovod-2.NP |  |  |  | 0 |  | 0 |  | 0 |  | 0 |  | 0.7 |  | 0 |  |  |  |  | 909.69 | [6 empty] | DIL
233 | R_PVC-C_01 | Potrubí z PVC-C trubek 16x2,0 mm; spojováno lepením, připojovací potrubí, vedeno ve stavebních konstrukcích | m | 203 |  | 0 |  | 0 |  | 0 | 21 | 0 | 0 | 0 | 0 | 0 |  | Vlastní | Indiv | 0 | 0 |  | Práce | Běžná |  |  |  | POL1_
|  | Potrubí z PVC-C trubek (chlorovaný polyvinylchlorid); PN25. | [25 empty] | POP
|  | Včetně přirážky na tvarovky, bez montáže, bez zednických výpomocí. | [25 empty] | POP
234 | R_PVC-C_02 | Potrubí z PVC-C trubek 20x2,3 mm; spojováno lepením, připojovací potrubí, vedeno ve stavebních konstrukcích | m | 210 |  | 0 |  | 0 |  | 0 | 21 | 0 | 0 | 0 | 0 | 0 |  | Vlastní | Indiv | 0 | 0 |  | Práce | Běžná |  |  |  | POL1_
|  | Potrubí z PVC-C trubek (chlorovaný polyvinylchlorid); PN25. | [25 empty] | POP
|  | Včetně přirážky na tvarovky, bez montáže, bez zednických výpomocí. | [25 empty] | POP
235 | R_PVC-C_03 | Potrubí z PVC-C trubek 25x2,8 mm; spojováno lepením, připojovací potrubí, vedeno ve stavebních konstrukcích | m | 229 |  | 0 |  | 0 |  | 0 | 21 | 0 | 0 | 0 | 0 | 0 |  | Vlastní | Indiv | 0 | 0 |  | Práce | Běžná |  |  |  | POL1_
|  | Potrubí z PVC-C trubek (chlorovaný polyvinylchlorid); PN25. | [25 empty] | POP
|  | Včetně přirážky na tvarovky, bez montáže, bez zednických výpomocí. | [25 empty] | POP
236 | R_PVC-C_04 | Potrubí z PVC-C trubek 32x3,6 mm; spojováno lepením, připojovací potrubí, vedeno ve stavebních konstrukcích | m | 64 |  | 0 |  | 0 |  | 0 | 21 | 0 | 0 | 0 | 0 | 0 |  | Vlastní | Indiv | 0 | 0 |  | Práce | Běžná |  |  |  | POL1_
|  | Potrubí z PVC-C trubek (chlorovaný polyvinylchlorid); PN25. | [25 empty] | POP
|  | Včetně přirážky na tvarovky, bez montáže, bez zednických výpomocí. | [25 empty] | POP
237 | R_PVC-C_05 | Potrubí z PVC-C trubek 40x4,5 mm; spojováno lepením, připojovací potrubí, vedeno ve stavebních konstrukcích | m | 8 |  | 0 |  | 0 |  | 0 | 21 | 0 | 0 | 0 | 0 | 0 |  | Vlastní | Indiv | 0 | 0 |  | Práce | Běžná |  |  |  | POL1_
|  | Potrubí z PVC-C trubek (chlorovaný polyvinylchlorid); PN25. | [25 empty] | POP
|  | Včetně přirážky na tvarovky, bez montáže, bez zednických výpomocí. | [25 empty] | POP
238 | R_PVC-C_01.1 | Potrubí z PVC-C trubek 16x2,0 mm; spojováno lepením, vedeno volně (v podhledu) | m | 59 |  | 0 |  | 0 |  | 0 | 21 | 0 | 0 | 0 | 0 | 0 |  | Vlastní | Indiv | 0 | 0 |  | Práce | Běžná |  |  |  | POL1_
|  | Potrubí z PVC-C trubek (chlorovaný polyvinylchlorid); PN25. | [25 empty] | POP
|  | Včetně přirážky na tvarovky, bez montáže, bez zednických výpomocí. | [25 empty] | POP
239 | R_PVC-C_02.1 | Potrubí z PVC-C trubek 20x2,3 mm; spojováno lepením, vedeno volně (v podhledu) | m | 63 |  | 0 |  | 0 |  | 0 | 21 | 0 | 0 | 0 | 0 | 0 |  | Vlastní | Indiv | 0 | 0 |  | Práce | Běžná |  |  |  | POL1_
|  | Potrubí z PVC-C trubek (chlorovaný polyvinylchlorid); PN25. | [25 empty] | POP
|  | Včetně přirážky na tvarovky, bez montáže, bez zednických výpomocí. | [25 empty] | POP
240 | R_PVC-C_03.1 | Potrubí z PVC-C trubek 25x2,8 mm; spojováno lepením, vedeno volně (v podhledu) | m | 182 |  | 0 |  | 0 |  | 0 | 21 | 0 | 0 | 0 | 0 | 0 |  | Vlastní | Indiv | 0 | 0 |  | Práce | Běžná |  |  |  | POL1_
|  | Potrubí z PVC-C trubek (chlorovaný polyvinylchlorid); PN25. | [25 empty] | POP
|  | Včetně přirážky na tvarovky, bez montáže, bez zednických výpomocí. | [25 empty] | POP
241 | R_PVC-C_04.1 | Potrubí z PVC-C trubek 32x3,6 mm; spojováno lepením, vedeno volně (v podhledu) | m | 203 |  | 0 |  | 0 |  | 0 | 21 | 0 | 0 | 0 | 0 | 0 |  | Vlastní | Indiv | 0 | 0 |  | Práce | Běžná |  |  |  | POL1_
|  | Potrubí z PVC-C trubek (chlorovaný polyvinylchlorid); PN25. | [25 empty] | POP
|  | Včetně přirážky na tvarovky, bez montáže, bez zednických výpomocí. | [25 empty] | POP
242 | R_PVC-C_05.1 | Potrubí z PVC-C trubek 40x4,5 mm; spojováno lepením, vedeno volně (v podhledu) | m | 122 |  | 0 |  | 0 |  | 0 | 21 | 0 | 0 | 0 | 0 | 0 |  | Vlastní | Indiv | 0 | 0 |  | Práce | Běžná |  |  |  | POL1_
|  | Potrubí z PVC-C trubek (chlorovaný polyvinylchlorid); PN25. | [25 empty] | POP
|  | Včetně přirážky na tvarovky, bez montáže, bez zednických výpomocí. | [25 empty] | POP
243 | R_PVC-C_06.1 | Potrubí z PVC-C trubek 50x5,6 mm; spojováno lepením, vedeno volně (v podhledu) | m | 160 |  | 0 |  | 0 |  | 0 | 21 | 0 | 0 | 0 | 0 | 0 |  | Vlastní | Indiv | 0 | 0 |  | Práce | Běžná |  |  |  | POL1_
|  | Potrubí z PVC-C trubek (chlorovaný polyvinylchlorid); PN25. | [25 empty] | POP
|  | Včetně přirážky na tvarovky, bez montáže, bez zednických výpomocí. | [25 empty] | POP
244 | R_PVC-C_07.1 | Potrubí z PVC-C trubek 63x7,1 mm; spojováno lepením, vedeno volně (v podhledu) | m | 102 |  | 0 |  | 0 |  | 0 | 21 | 0 | 0 | 0 | 0 | 0 |  | Vlastní | Indiv | 0 | 0 |  | Práce | Běžná |  |  |  | POL1_
|  | Potrubí z PVC-C trubek (chlorovaný polyvinylchlorid); PN25. | [25 empty] | POP
|  | Včetně přirážky na tvarovky, bez montáže, bez zednických výpomocí. | [25 empty] | POP
245 | 722176151R00 | Montáž vodovodního rozvodu z trubek plastových D do 16 mm, lepených | m | 262 |  | 0 |  | 0 |  | 0 | 21 | 0 | 0 | 0 | 0 | 0 | 800-721 | RTS 25/ II | RTS 25/ I | 0.22 | 57.64 |  | Práce | Běžná |  |  |  | POL1_
|  | montáž trubek a tvarovek, bez dodávky materiálu, bez zednických přípomocí | [25 empty] | SPI
|  | Bez dodávky potrubí, tvarovek a závěsů. | [25 empty] | POP
|  | Včetně pomocného lešení o výšce podlahy do 1900 mm a pro zatížení do 1,5 kPa. | [25 empty] | POP
|  | Bez zednických výpomocí. | [25 empty] | POP
|  | Odkaz na mn. položky pořadí 233 : 203,00000 |  | 203 | [23 empty] | VV | 5
|  | Odkaz na mn. položky pořadí 238 : 59,00000 |  | 59 | [23 empty] | VV | 5
246 | 722176152R00 | Montáž vodovodního rozvodu z trubek plastových D přes 16 do 20 mm, lepených | m | 273 |  | 0 |  | 0 |  | 0 | 21 | 0 | 0 | 0 | 0 | 0 | 800-721 | RTS 25/ II | RTS 25/ I | 0.25 | 68.25 |  | Práce | Běžná |  |  |  | POL1_
|  | montáž trubek a tvarovek, bez dodávky materiálu, bez zednických přípomocí | [25 empty] | SPI
|  | Bez dodávky potrubí, tvarovek a závěsů. | [25 empty] | POP
|  | Včetně pomocného lešení o výšce podlahy do 1900 mm a pro zatížení do 1,5 kPa. | [25 empty] | POP
|  | Bez zednických výpomocí. | [25 empty] | POP
|  | Odkaz na mn. položky pořadí 234 : 210,00000 |  | 210 | [23 empty] | VV | 5
|  | Odkaz na mn. položky pořadí 239 : 63,00000 |  | 63 | [23 empty] | VV | 5
247 | 722176153R00 | Montáž vodovodního rozvodu z trubek plastových D přes 20 do 25 mm, lepených | m | 411 |  | 0 |  | 0 |  | 0 | 21 | 0 | 0 | 0 | 0 | 0 | 800-721 | RTS 25/ II | RTS 25/ I | 0.27 | 110.97 |  | Práce | Běžná |  |  |  | POL1_
|  | montáž trubek a tvarovek, bez dodávky materiálu, bez zednických přípomocí | [25 empty] | SPI
|  | Bez dodávky potrubí, tvarovek a závěsů. | [25 empty] | POP
|  | Včetně pomocného lešení o výšce podlahy do 1900 mm a pro zatížení do 1,5 kPa. | [25 empty] | POP
|  | Bez zednických výpomocí. | [25 empty] | POP
|  | Odkaz na mn. položky pořadí 235 : 229,00000 |  | 229 | [23 empty] | VV | 5
|  | Odkaz na mn. položky pořadí 240 : 182,00000 |  | 182 | [23 empty] | VV | 5
248 | 722176154R00 | Montáž vodovodního rozvodu z trubek plastových D přes 25 do 32 mm, lepených | m | 267 |  | 0 |  | 0 |  | 0 | 21 | 0 | 0 | 0 | 0 | 0 | 800-721 | RTS 25/ II | RTS 25/ I | 0.32 | 85.44 |  | Práce | Běžná |  |  |  | POL1_
|  | montáž trubek a tvarovek, bez dodávky materiálu, bez zednických přípomocí | [25 empty] | SPI
|  | Bez dodávky potrubí, tvarovek a závěsů. | [25 empty] | POP
|  | Včetně pomocného lešení o výšce podlahy do 1900 mm a pro zatížení do 1,5 kPa. | [25 empty] | POP
|  | Bez zednických výpomocí. | [25 empty] | POP
|  | Odkaz na mn. položky pořadí 236 : 64,00000 |  | 64 | [23 empty] | VV | 5
|  | Odkaz na mn. položky pořadí 241 : 203,00000 |  | 203 | [23 empty] | VV | 5
249 | 722176155R00 | Montáž vodovodního rozvodu z trubek plastových D přes 32 do 40 mm, lepených | m | 130 |  | 0 |  | 0 |  | 0 | 21 | 0 | 0 | 0 | 0 | 0 | 800-721 | RTS 25/ II | RTS 25/ I | 0.35 | 45.5 |  | Práce | Běžná |  |  |  | POL1_
|  | montáž trubek a tvarovek, bez dodávky materiálu, bez zednických přípomocí | [25 empty] | SPI
|  | Bez dodávky potrubí, tvarovek a závěsů. | [25 empty] | POP
|  | Včetně pomocného lešení o výšce podlahy do 1900 mm a pro zatížení do 1,5 kPa. | [25 empty] | POP
|  | Bez zednických výpomocí. | [25 empty] | POP
|  | Odkaz na mn. položky pořadí 237 : 8,00000 |  | 8 | [23 empty] | VV | 5
|  | Odkaz na mn. položky pořadí 242 : 122,00000 |  | 122 | [23 empty] | VV | 5
250 | 722176156R00 | Montáž vodovodního rozvodu z trubek plastových D přes 40 do 50 mm, lepených | m | 160 |  | 0 |  | 0 |  | 0 | 21 | 0 | 0 | 0 | 0 | 0 | 800-721 | RTS 25/ II | RTS 25/ I | 0.37 | 59.2 |  | Práce | Běžná |  |  |  | POL1_
|  | montáž trubek a tvarovek, bez dodávky materiálu, bez zednických přípomocí | [25 empty] | SPI
|  | Bez dodávky potrubí, tvarovek a závěsů. | [25 empty] | POP
|  | Včetně pomocného lešení o výšce podlahy do 1900 mm a pro zatížení do 1,5 kPa. | [25 empty] | POP
|  | Bez zednických výpomocí. | [25 empty] | POP
|  | Odkaz na mn. položky pořadí 243 : 160,00000 |  | 160 | [23 empty] | VV | 5
251 | 722176157R00 | Montáž vodovodního rozvodu z trubek plastových D přes 50 do 63 mm, lepených | m | 102 |  | 0 |  | 0 |  | 0 | 21 | 0 | 0 | 0 | 0 | 0 | 800-721 | RTS 25/ II | RTS 25/ I | 0.41 | 41.82 |  | Práce | Běžná |  |  |  | POL1_
|  | montáž trubek a tvarovek, bez dodávky materiálu, bez zednických přípomocí | [25 empty] | SPI
|  | Bez dodávky potrubí, tvarovek a závěsů. | [25 empty] | POP
|  | Včetně pomocného lešení o výšce podlahy do 1900 mm a pro zatížení do 1,5 kPa. | [25 empty] | POP
|  | Bez zednických výpomocí. | [25 empty] | POP
|  | Odkaz na mn. položky pořadí 244 : 102,00000 |  | 102 | [23 empty] | VV | 5
252 | 722152120R00 | Potrubí pro pitnou vodu z trubek nerezových spojovaných lisováním D 76 mm, s 2,0 mm, nerez 1.4401 | m | 12 |  | 0 |  | 0 |  | 0 | 21 | 0 | 0.00455 | 0.05 | 0 | 0 | 800-721 | RTS 25/ II | RTS 25/ I | 0.77 | 9.24 |  | Práce | Běžná |  |  |  | POL1_
|  | včetně tvarovek, bez zednických výpomocí, | [25 empty] | SPI
|  | Včetně pomocného lešení o výšce podlahy do 1900 mm a pro zatížení do 1,5 kPa. | [25 empty] | POP
|  | Vedeno volně (v podhledu). | [25 empty] | POP
253 | 722290215R00 | Dílčí tlaková zkouška vodovodního potrubí přírubového nebo hrdlového, do DN 100 | m | 1617 |  | 0 |  | 0 |  | 0 | 21 | 0 | 0.00038 | 0.61 | 0 | 0 | 800-721 | RTS 25/ II | RTS 25/ I | 0.18 | 291.06 |  | Práce | Běžná |  |  |  | POL1_
|  | Včetně dodávky vody, uzavření a zabezpečení konců potrubí. | [25 empty] | POP
|  | Odkaz na mn. položky pořadí 233 : 203,00000 |  | 203 | [23 empty] | VV | 5
|  | Odkaz na mn. položky pořadí 234 : 210,00000 |  | 210 | [23 empty] | VV | 5
|  | Odkaz na mn. položky pořadí 235 : 229,00000 |  | 229 | [23 empty] | VV | 5
|  | Odkaz na mn. položky pořadí 236 : 64,00000 |  | 64 | [23 empty] | VV | 5
|  | Odkaz na mn. položky pořadí 237 : 8,00000 |  | 8 | [23 empty] | VV | 5
|  | Odkaz na mn. položky pořadí 238 : 59,00000 |  | 59 | [23 empty] | VV | 5
|  | Odkaz na mn. položky pořadí 239 : 63,00000 |  | 63 | [23 empty] | VV | 5
|  | Odkaz na mn. položky pořadí 240 : 182,00000 |  | 182 | [23 empty] | VV | 5
|  | Odkaz na mn. položky pořadí 241 : 203,00000 |  | 203 | [23 empty] | VV | 5
|  | Odkaz na mn. položky pořadí 242 : 122,00000 |  | 122 | [23 empty] | VV | 5
|  | Odkaz na mn. položky pořadí 243 : 160,00000 |  | 160 | [23 empty] | VV | 5
|  | Odkaz na mn. položky pořadí 244 : 102,00000 |  | 102 | [23 empty] | VV | 5
|  | Odkaz na mn. položky pořadí 252 : 12,00000 |  | 12 | [23 empty] | VV | 5
254 | 722290234R00 | Proplach a dezinfekce vodovodního potrubí do DN 80 | m | 1617 |  | 0 |  | 0 |  | 0 | 21 | 0 | 1e-05 | 0.02 | 0 | 0 | 800-721 | RTS 25/ II | RTS 25/ I | 0.06 | 97.02 |  | Práce | Běžná |  |  |  | POL1_
|  | Včetně dodání desinfekčního prostředku. | [25 empty] | POP
|  | Odkaz na mn. položky pořadí 233 : 203,00000 |  | 203 | [23 empty] | VV | 5
|  | Odkaz na mn. položky pořadí 234 : 210,00000 |  | 210 | [23 empty] | VV | 5
|  | Odkaz na mn. položky pořadí 235 : 229,00000 |  | 229 | [23 empty] | VV | 5
|  | Odkaz na mn. položky pořadí 236 : 64,00000 |  | 64 | [23 empty] | VV | 5
|  | Odkaz na mn. položky pořadí 237 : 8,00000 |  | 8 | [23 empty] | VV | 5
|  | Odkaz na mn. položky pořadí 238 : 59,00000 |  | 59 | [23 empty] | VV | 5
|  | Odkaz na mn. položky pořadí 239 : 63,00000 |  | 63 | [23 empty] | VV | 5
|  | Odkaz na mn. položky pořadí 240 : 182,00000 |  | 182 | [23 empty] | VV | 5
|  | Odkaz na mn. položky pořadí 241 : 203,00000 |  | 203 | [23 empty] | VV | 5
|  | Odkaz na mn. položky pořadí 242 : 122,00000 |  | 122 | [23 empty] | VV | 5
|  | Odkaz na mn. položky pořadí 243 : 160,00000 |  | 160 | [23 empty] | VV | 5
|  | Odkaz na mn. položky pořadí 244 : 102,00000 |  | 102 | [23 empty] | VV | 5
|  | Odkaz na mn. položky pořadí 252 : 12,00000 |  | 12 | [23 empty] | VV | 5
255 | 732199100RM1 | Montáž orientačních štítků s dodávkou orientačního štítku | soubor | 5 |  | 0 |  | 0 |  | 0 | 21 | 0 | 0.00115 | 0.01 | 0 | 0 | 800-731 | RTS 25/ II | RTS 25/ I | 0.11 | 0.55 |  | Práce | Běžná |  |  |  | POL1_
256 | 767995101R00 | Výroba a montáž atypických kovovových doplňků staveb hmotnosti do 5 kg | kg | 100 |  | 0 |  | 0 |  | 0 | 21 | 0 | 6e-05 | 0.01 | 0 | 0 | 800-767 | RTS 25/ II | RTS 25/ I | 0.43 | 43 |  | Práce | Běžná |  |  |  | POL1_
257 | 998722202R00 | Přesun hmot pro vnitřní vodovod v objektech výšky do 12 m | % |  |  | 0 |  | 0 |  | 0 | 21 | 0 | 0 | 0 | 0 | 0 | 800-721 | RTS 25/ II | RTS 25/ I | 0 | 0 |  | Přesun hmot | Běžná |  |  |  | POL7_
|  | vodorovně do 50 m | [25 empty] | SPI
Díl: | 722-3 | Vnitřní vodovod-3.NP |  |  |  | 0 |  | 0 |  | 0 |  | 0 |  | 0.82 |  | 0 |  |  |  |  | 849.43 | [6 empty] | DIL
258 | R_PVC-C_01 | Potrubí z PVC-C trubek 16x2,0 mm; spojováno lepením, připojovací potrubí, vedeno ve stavebních konstrukcích | m | 170 |  | 0 |  | 0 |  | 0 | 21 | 0 | 0 | 0 | 0 | 0 |  | Vlastní | Indiv | 0 | 0 |  | Práce | Běžná |  |  |  | POL1_
|  | Potrubí z PVC-C trubek (chlorovaný polyvinylchlorid); PN25. | [25 empty] | POP
|  | Včetně přirážky na tvarovky, bez montáže, bez zednických výpomocí. | [25 empty] | POP
259 | R_PVC-C_02 | Potrubí z PVC-C trubek 20x2,3 mm; spojováno lepením, připojovací potrubí, vedeno ve stavebních konstrukcích | m | 130 |  | 0 |  | 0 |  | 0 | 21 | 0 | 0 | 0 | 0 | 0 |  | Vlastní | Indiv | 0 | 0 |  | Práce | Běžná |  |  |  | POL1_
|  | Potrubí z PVC-C trubek (chlorovaný polyvinylchlorid); PN25. | [25 empty] | POP
|  | Včetně přirážky na tvarovky, bez montáže, bez zednických výpomocí. | [25 empty] | POP
260 | R_PVC-C_03 | Potrubí z PVC-C trubek 25x2,8 mm; spojováno lepením, připojovací potrubí, vedeno ve stavebních konstrukcích | m | 143 |  | 0 |  | 0 |  | 0 | 21 | 0 | 0 | 0 | 0 | 0 |  | Vlastní | Indiv | 0 | 0 |  | Práce | Běžná |  |  |  | POL1_
|  | Potrubí z PVC-C trubek (chlorovaný polyvinylchlorid); PN25. | [25 empty] | POP
|  | Včetně přirážky na tvarovky, bez montáže, bez zednických výpomocí. | [25 empty] | POP
261 | R_PVC-C_04 | Potrubí z PVC-C trubek 32x3,6 mm; spojováno lepením, připojovací potrubí, vedeno ve stavebních konstrukcích | m | 118 |  | 0 |  | 0 |  | 0 | 21 | 0 | 0 | 0 | 0 | 0 |  | Vlastní | Indiv | 0 | 0 |  | Práce | Běžná |  |  |  | POL1_
|  | Potrubí z PVC-C trubek (chlorovaný polyvinylchlorid); PN25. | [25 empty] | POP
|  | Včetně přirážky na tvarovky, bez montáže, bez zednických výpomocí. | [25 empty] | POP
262 | R_PVC-C_05 | Potrubí z PVC-C trubek 40x4,5 mm; spojováno lepením, připojovací potrubí, vedeno ve stavebních konstrukcích | m | 26 |  | 0 |  | 0 |  | 0 | 21 | 0 | 0 | 0 | 0 | 0 |  | Vlastní | Indiv | 0 | 0 |  | Práce | Běžná |  |  |  | POL1_
|  | Potrubí z PVC-C trubek (chlorovaný polyvinylchlorid); PN25. | [25 empty] | POP
|  | Včetně přirážky na tvarovky, bez montáže, bez zednických výpomocí. | [25 empty] | POP
263 | R_PVC-C_01.1 | Potrubí z PVC-C trubek 16x2,0 mm; spojováno lepením, vedeno volně (v podhledu) | m | 53 |  | 0 |  | 0 |  | 0 | 21 | 0 | 0 | 0 | 0 | 0 |  | Vlastní | Indiv | 0 | 0 |  | Práce | Běžná |  |  |  | POL1_
|  | Potrubí z PVC-C trubek (chlorovaný polyvinylchlorid); PN25. | [25 empty] | POP
|  | Včetně přirážky na tvarovky, bez montáže, bez zednických výpomocí. | [25 empty] | POP
264 | R_PVC-C_02.1 | Potrubí z PVC-C trubek 20x2,3 mm; spojováno lepením, vedeno volně (v podhledu) | m | 85 |  | 0 |  | 0 |  | 0 | 21 | 0 | 0 | 0 | 0 | 0 |  | Vlastní | Indiv | 0 | 0 |  | Práce | Běžná |  |  |  | POL1_
|  | Potrubí z PVC-C trubek (chlorovaný polyvinylchlorid); PN25. | [25 empty] | POP
|  | Včetně přirážky na tvarovky, bez montáže, bez zednických výpomocí. | [25 empty] | POP
265 | R_PVC-C_03.1 | Potrubí z PVC-C trubek 25x2,8 mm; spojováno lepením, vedeno volně (v podhledu) | m | 192 |  | 0 |  | 0 |  | 0 | 21 | 0 | 0 | 0 | 0 | 0 |  | Vlastní | Indiv | 0 | 0 |  | Práce | Běžná |  |  |  | POL1_
|  | Potrubí z PVC-C trubek (chlorovaný polyvinylchlorid); PN25. | [25 empty] | POP
|  | Včetně přirážky na tvarovky, bez montáže, bez zednických výpomocí. | [25 empty] | POP
266 | R_PVC-C_04.1 | Potrubí z PVC-C trubek 32x3,6 mm; spojováno lepením, vedeno volně (v podhledu) | m | 263 |  | 0 |  | 0 |  | 0 | 21 | 0 | 0 | 0 | 0 | 0 |  | Vlastní | Indiv | 0 | 0 |  | Práce | Běžná |  |  |  | POL1_
|  | Potrubí z PVC-C trubek (chlorovaný polyvinylchlorid); PN25. | [25 empty] | POP
|  | Včetně přirážky na tvarovky, bez montáže, bez zednických výpomocí. | [25 empty] | POP
267 | R_PVC-C_05.1 | Potrubí z PVC-C trubek 40x4,5 mm; spojováno lepením, vedeno volně (v podhledu) | m | 109 |  | 0 |  | 0 |  | 0 | 21 | 0 | 0 | 0 | 0 | 0 |  | Vlastní | Indiv | 0 | 0 |  | Práce | Běžná |  |  |  | POL1_
|  | Potrubí z PVC-C trubek (chlorovaný polyvinylchlorid); PN25. | [25 empty] | POP
|  | Včetně přirážky na tvarovky, bez montáže, bez zednických výpomocí. | [25 empty] | POP
268 | R_PVC-C_06.1 | Potrubí z PVC-C trubek 50x5,6 mm; spojováno lepením, vedeno volně (v podhledu) | m | 48 |  | 0 |  | 0 |  | 0 | 21 | 0 | 0 | 0 | 0 | 0 |  | Vlastní | Indiv | 0 | 0 |  | Práce | Běžná |  |  |  | POL1_
|  | Potrubí z PVC-C trubek (chlorovaný polyvinylchlorid); PN25. | [25 empty] | POP
|  | Včetně přirážky na tvarovky, bez montáže, bez zednických výpomocí. | [25 empty] | POP
269 | R_PVC-C_07.1 | Potrubí z PVC-C trubek 63x7,1 mm; spojováno lepením, vedeno volně (v podhledu) | m | 82 |  | 0 |  | 0 |  | 0 | 21 | 0 | 0 | 0 | 0 | 0 |  | Vlastní | Indiv | 0 | 0 |  | Práce | Běžná |  |  |  | POL1_
|  | Potrubí z PVC-C trubek (chlorovaný polyvinylchlorid); PN25. | [25 empty] | POP
|  | Včetně přirážky na tvarovky, bez montáže, bez zednických výpomocí. | [25 empty] | POP
270 | 722176151R00 | Montáž vodovodního rozvodu z trubek plastových D do 16 mm, lepených | m | 223 |  | 0 |  | 0 |  | 0 | 21 | 0 | 0 | 0 | 0 | 0 | 800-721 | RTS 25/ II | RTS 25/ I | 0.22 | 49.06 |  | Práce | Běžná |  |  |  | POL1_
|  | montáž trubek a tvarovek, bez dodávky materiálu, bez zednických přípomocí | [25 empty] | SPI
|  | Bez dodávky potrubí, tvarovek a závěsů. | [25 empty] | POP
|  | Včetně pomocného lešení o výšce podlahy do 1900 mm a pro zatížení do 1,5 kPa. | [25 empty] | POP
|  | Bez zednických výpomocí. | [25 empty] | POP
|  | Odkaz na mn. položky pořadí 258 : 170,00000 |  | 170 | [23 empty] | VV | 5
|  | Odkaz na mn. položky pořadí 263 : 53,00000 |  | 53 | [23 empty] | VV | 5
271 | 722176152R00 | Montáž vodovodního rozvodu z trubek plastových D přes 16 do 20 mm, lepených | m | 215 |  | 0 |  | 0 |  | 0 | 21 | 0 | 0 | 0 | 0 | 0 | 800-721 | RTS 25/ II | RTS 25/ I | 0.25 | 53.75 |  | Práce | Běžná |  |  |  | POL1_
|  | montáž trubek a tvarovek, bez dodávky materiálu, bez zednických přípomocí | [25 empty] | SPI
|  | Bez dodávky potrubí, tvarovek a závěsů. | [25 empty] | POP
|  | Včetně pomocného lešení o výšce podlahy do 1900 mm a pro zatížení do 1,5 kPa. | [25 empty] | POP
|  | Bez zednických výpomocí. | [25 empty] | POP
|  | Odkaz na mn. položky pořadí 259 : 130,00000 |  | 130 | [23 empty] | VV | 5
|  | Odkaz na mn. položky pořadí 264 : 85,00000 |  | 85 | [23 empty] | VV | 5
272 | 722176153R00 | Montáž vodovodního rozvodu z trubek plastových D přes 20 do 25 mm, lepených | m | 335 |  | 0 |  | 0 |  | 0 | 21 | 0 | 0 | 0 | 0 | 0 | 800-721 | RTS 25/ II | RTS 25/ I | 0.27 | 90.45 |  | Práce | Běžná |  |  |  | POL1_
|  | montáž trubek a tvarovek, bez dodávky materiálu, bez zednických přípomocí | [25 empty] | SPI
|  | Bez dodávky potrubí, tvarovek a závěsů. | [25 empty] | POP
|  | Včetně pomocného lešení o výšce podlahy do 1900 mm a pro zatížení do 1,5 kPa. | [25 empty] | POP
|  | Bez zednických výpomocí. | [25 empty] | POP
|  | Odkaz na mn. položky pořadí 260 : 143,00000 |  | 143 | [23 empty] | VV | 5
|  | Odkaz na mn. položky pořadí 265 : 192,00000 |  | 192 | [23 empty] | VV | 5
273 | 722176154R00 | Montáž vodovodního rozvodu z trubek plastových D přes 25 do 32 mm, lepených | m | 381 |  | 0 |  | 0 |  | 0 | 21 | 0 | 0 | 0 | 0 | 0 | 800-721 | RTS 25/ II | RTS 25/ I | 0.32 | 121.92 |  | Práce | Běžná |  |  |  | POL1_
|  | montáž trubek a tvarovek, bez dodávky materiálu, bez zednických přípomocí | [25 empty] | SPI
|  | Bez dodávky potrubí, tvarovek a závěsů. | [25 empty] | POP
|  | Včetně pomocného lešení o výšce podlahy do 1900 mm a pro zatížení do 1,5 kPa. | [25 empty] | POP
|  | Bez zednických výpomocí. | [25 empty] | POP
|  | Odkaz na mn. položky pořadí 261 : 118,00000 |  | 118 | [23 empty] | VV | 5
|  | Odkaz na mn. položky pořadí 266 : 263,00000 |  | 263 | [23 empty] | VV | 5
274 | 722176155R00 | Montáž vodovodního rozvodu z trubek plastových D přes 32 do 40 mm, lepených | m | 135 |  | 0 |  | 0 |  | 0 | 21 | 0 | 0 | 0 | 0 | 0 | 800-721 | RTS 25/ II | RTS 25/ I | 0.35 | 47.25 |  | Práce | Běžná |  |  |  | POL1_
|  | montáž trubek a tvarovek, bez dodávky materiálu, bez zednických přípomocí | [25 empty] | SPI
|  | Bez dodávky potrubí, tvarovek a závěsů. | [25 empty] | POP
|  | Včetně pomocného lešení o výšce podlahy do 1900 mm a pro zatížení do 1,5 kPa. | [25 empty] | POP
|  | Bez zednických výpomocí. | [25 empty] | POP
|  | Odkaz na mn. položky pořadí 262 : 26,00000 |  | 26 | [23 empty] | VV | 5
|  | Odkaz na mn. položky pořadí 267 : 109,00000 |  | 109 | [23 empty] | VV | 5
275 | 722176156R00 | Montáž vodovodního rozvodu z trubek plastových D přes 40 do 50 mm, lepených | m | 48 |  | 0 |  | 0 |  | 0 | 21 | 0 | 0 | 0 | 0 | 0 | 800-721 | RTS 25/ II | RTS 25/ I | 0.37 | 17.76 |  | Práce | Běžná |  |  |  | POL1_
|  | montáž trubek a tvarovek, bez dodávky materiálu, bez zednických přípomocí | [25 empty] | SPI
|  | Bez dodávky potrubí, tvarovek a závěsů. | [25 empty] | POP
|  | Včetně pomocného lešení o výšce podlahy do 1900 mm a pro zatížení do 1,5 kPa. | [25 empty] | POP
|  | Bez zednických výpomocí. | [25 empty] | POP
|  | Odkaz na mn. položky pořadí 268 : 48,00000 |  | 48 | [23 empty] | VV | 5
276 | 722176157R00 | Montáž vodovodního rozvodu z trubek plastových D přes 50 do 63 mm, lepených | m | 82 |  | 0 |  | 0 |  | 0 | 21 | 0 | 0 | 0 | 0 | 0 | 800-721 | RTS 25/ II | RTS 25/ I | 0.41 | 33.62 |  | Práce | Běžná |  |  |  | POL1_
|  | montáž trubek a tvarovek, bez dodávky materiálu, bez zednických přípomocí | [25 empty] | SPI
|  | Bez dodávky potrubí, tvarovek a závěsů. | [25 empty] | POP
|  | Včetně pomocného lešení o výšce podlahy do 1900 mm a pro zatížení do 1,5 kPa. | [25 empty] | POP
|  | Bez zednických výpomocí. | [25 empty] | POP
|  | Odkaz na mn. položky pořadí 269 : 82,00000 |  | 82 | [23 empty] | VV | 5
277 | 722152120R00 | Potrubí pro pitnou vodu z trubek nerezových spojovaných lisováním D 76 mm, s 2,0 mm, nerez 1.4401 | m | 51 |  | 0 |  | 0 |  | 0 | 21 | 0 | 0.00455 | 0.23 | 0 | 0 | 800-721 | RTS 25/ II | RTS 25/ I | 0.77 | 39.27 |  | Práce | Běžná |  |  |  | POL1_
|  | včetně tvarovek, bez zednických výpomocí, | [25 empty] | SPI
|  | Včetně pomocného lešení o výšce podlahy do 1900 mm a pro zatížení do 1,5 kPa. | [25 empty] | POP
|  | Vedeno volně (v podhledu). | [25 empty] | POP
278 | 722290215R00 | Dílčí tlaková zkouška vodovodního potrubí přírubového nebo hrdlového, do DN 100 | m | 1470 |  | 0 |  | 0 |  | 0 | 21 | 0 | 0.00038 | 0.56 | 0 | 0 | 800-721 | RTS 25/ II | RTS 25/ I | 0.18 | 264.6 |  | Práce | Běžná |  |  |  | POL1_
|  | Včetně dodávky vody, uzavření a zabezpečení konců potrubí. | [25 empty] | POP
|  | Odkaz na mn. položky pořadí 258 : 170,00000 |  | 170 | [23 empty] | VV | 5
|  | Odkaz na mn. položky pořadí 259 : 130,00000 |  | 130 | [23 empty] | VV | 5
|  | Odkaz na mn. položky pořadí 260 : 143,00000 |  | 143 | [23 empty] | VV | 5
|  | Odkaz na mn. položky pořadí 261 : 118,00000 |  | 118 | [23 empty] | VV | 5
|  | Odkaz na mn. položky pořadí 262 : 26,00000 |  | 26 | [23 empty] | VV | 5
|  | Odkaz na mn. položky pořadí 263 : 53,00000 |  | 53 | [23 empty] | VV | 5
|  | Odkaz na mn. položky pořadí 264 : 85,00000 |  | 85 | [23 empty] | VV | 5
|  | Odkaz na mn. položky pořadí 265 : 192,00000 |  | 192 | [23 empty] | VV | 5
|  | Odkaz na mn. položky pořadí 266 : 263,00000 |  | 263 | [23 empty] | VV | 5
|  | Odkaz na mn. položky pořadí 267 : 109,00000 |  | 109 | [23 empty] | VV | 5
|  | Odkaz na mn. položky pořadí 268 : 48,00000 |  | 48 | [23 empty] | VV | 5
|  | Odkaz na mn. položky pořadí 269 : 82,00000 |  | 82 | [23 empty] | VV | 5
|  | Odkaz na mn. položky pořadí 277 : 51,00000 |  | 51 | [23 empty] | VV | 5
279 | 722290234R00 | Proplach a dezinfekce vodovodního potrubí do DN 80 | m | 1470 |  | 0 |  | 0 |  | 0 | 21 | 0 | 1e-05 | 0.01 | 0 | 0 | 800-721 | RTS 25/ II | RTS 25/ I | 0.06 | 88.2 |  | Práce | Běžná |  |  |  | POL1_
|  | Včetně dodání desinfekčního prostředku. | [25 empty] | POP
|  | Odkaz na mn. položky pořadí 258 : 170,00000 |  | 170 | [23 empty] | VV | 5
|  | Odkaz na mn. položky pořadí 259 : 130,00000 |  | 130 | [23 empty] | VV | 5
|  | Odkaz na mn. položky pořadí 260 : 143,00000 |  | 143 | [23 empty] | VV | 5
|  | Odkaz na mn. položky pořadí 261 : 118,00000 |  | 118 | [23 empty] | VV | 5
|  | Odkaz na mn. položky pořadí 262 : 26,00000 |  | 26 | [23 empty] | VV | 5
|  | Odkaz na mn. položky pořadí 263 : 53,00000 |  | 53 | [23 empty] | VV | 5
|  | Odkaz na mn. položky pořadí 264 : 85,00000 |  | 85 | [23 empty] | VV | 5
|  | Odkaz na mn. položky pořadí 265 : 192,00000 |  | 192 | [23 empty] | VV | 5
|  | Odkaz na mn. položky pořadí 266 : 263,00000 |  | 263 | [23 empty] | VV | 5
|  | Odkaz na mn. položky pořadí 267 : 109,00000 |  | 109 | [23 empty] | VV | 5
|  | Odkaz na mn. položky pořadí 268 : 48,00000 |  | 48 | [23 empty] | VV | 5
|  | Odkaz na mn. položky pořadí 269 : 82,00000 |  | 82 | [23 empty] | VV | 5
|  | Odkaz na mn. položky pořadí 277 : 51,00000 |  | 51 | [23 empty] | VV | 5
280 | 732199100RM1 | Montáž orientačních štítků s dodávkou orientačního štítku | soubor | 5 |  | 0 |  | 0 |  | 0 | 21 | 0 | 0.00115 | 0.01 | 0 | 0 | 800-731 | RTS 25/ II | RTS 25/ I | 0.11 | 0.55 |  | Práce | Běžná |  |  |  | POL1_
281 | 767995101R00 | Výroba a montáž atypických kovovových doplňků staveb hmotnosti do 5 kg | kg | 100 |  | 0 |  | 0 |  | 0 | 21 | 0 | 6e-05 | 0.01 | 0 | 0 | 800-767 | RTS 25/ II | RTS 25/ I | 0.43 | 43 |  | Práce | Běžná |  |  |  | POL1_
282 | 998722203R00 | Přesun hmot pro vnitřní vodovod v objektech výšky do 24 m | % |  |  | 0 |  | 0 |  | 0 | 21 | 0 | 0 | 0 | 0 | 0 | 800-721 | RTS 25/ II | RTS 25/ I | 0 | 0 |  | Přesun hmot | Běžná |  |  |  | POL7_
|  | vodorovně do 50 m | [25 empty] | SPI
Díl: | 722-4 | Vnitřní vodovod-4.NP |  |  |  | 0 |  | 0 |  | 0 |  | 0 |  | 0.01 |  | 0 |  |  |  |  | 18.94 | [6 empty] | DIL
283 | R_PVC-C_01 | Potrubí z PVC-C trubek 16x2,0 mm; spojováno lepením, připojovací potrubí, vedeno ve stavebních konstrukcích | m | 2 |  | 0 |  | 0 |  | 0 | 21 | 0 | 0 | 0 | 0 | 0 |  | Vlastní | Indiv | 0 | 0 |  | Práce | Běžná |  |  |  | POL1_
|  | Potrubí z PVC-C trubek (chlorovaný polyvinylchlorid); PN25. | [25 empty] | POP
|  | Včetně přirážky na tvarovky, bez montáže, bez zednických výpomocí. | [25 empty] | POP
284 | R_PVC-C_02 | Potrubí z PVC-C trubek 20x2,3 mm; spojováno lepením, připojovací potrubí, vedeno ve stavebních konstrukcích | m | 4 |  | 0 |  | 0 |  | 0 | 21 | 0 | 0 | 0 | 0 | 0 |  | Vlastní | Indiv | 0 | 0 |  | Práce | Běžná |  |  |  | POL1_
|  | Potrubí z PVC-C trubek (chlorovaný polyvinylchlorid); PN25. | [25 empty] | POP
|  | Včetně přirážky na tvarovky, bez montáže, bez zednických výpomocí. | [25 empty] | POP
285 | R_PVC-C_02.1 | Potrubí z PVC-C trubek 20x2,3 mm; spojováno lepením, vedeno volně (v podhledu) | m | 4 |  | 0 |  | 0 |  | 0 | 21 | 0 | 0 | 0 | 0 | 0 |  | Vlastní | Indiv | 0 | 0 |  | Práce | Běžná |  |  |  | POL1_
|  | Potrubí z PVC-C trubek (chlorovaný polyvinylchlorid); PN25. | [25 empty] | POP
|  | Včetně přirážky na tvarovky, bez montáže, bez zednických výpomocí. | [25 empty] | POP
286 | R_PVC-C_03.1 | Potrubí z PVC-C trubek 25x2,8 mm; spojováno lepením, vedeno volně (v podhledu) | m | 19 |  | 0 |  | 0 |  | 0 | 21 | 0 | 0 | 0 | 0 | 0 |  | Vlastní | Indiv | 0 | 0 |  | Práce | Běžná |  |  |  | POL1_
|  | Potrubí z PVC-C trubek (chlorovaný polyvinylchlorid); PN25. | [25 empty] | POP
|  | Včetně přirážky na tvarovky, bez montáže, bez zednických výpomocí. | [25 empty] | POP
287 | 722176151R00 | Montáž vodovodního rozvodu z trubek plastových D do 16 mm, lepených | m | 2 |  | 0 |  | 0 |  | 0 | 21 | 0 | 0 | 0 | 0 | 0 | 800-721 | RTS 25/ II | RTS 25/ I | 0.22 | 0.44 |  | Práce | Běžná |  |  |  | POL1_
|  | montáž trubek a tvarovek, bez dodávky materiálu, bez zednických přípomocí | [25 empty] | SPI
|  | Bez dodávky potrubí, tvarovek a závěsů. | [25 empty] | POP
|  | Včetně pomocného lešení o výšce podlahy do 1900 mm a pro zatížení do 1,5 kPa. | [25 empty] | POP
|  | Bez zednických výpomocí. | [25 empty] | POP
|  | Odkaz na mn. položky pořadí 283 : 2,00000 |  | 2 | [23 empty] | VV | 5
288 | 722176152R00 | Montáž vodovodního rozvodu z trubek plastových D přes 16 do 20 mm, lepených | m | 8 |  | 0 |  | 0 |  | 0 | 21 | 0 | 0 | 0 | 0 | 0 | 800-721 | RTS 25/ II | RTS 25/ I | 0.25 | 2 |  | Práce | Běžná |  |  |  | POL1_
|  | montáž trubek a tvarovek, bez dodávky materiálu, bez zednických přípomocí | [25 empty] | SPI
|  | Bez dodávky potrubí, tvarovek a závěsů. | [25 empty] | POP
|  | Včetně pomocného lešení o výšce podlahy do 1900 mm a pro zatížení do 1,5 kPa. | [25 empty] | POP
|  | Bez zednických výpomocí. | [25 empty] | POP
|  | Odkaz na mn. položky pořadí 284 : 4,00000 |  | 4 | [23 empty] | VV | 5
|  | Odkaz na mn. položky pořadí 285 : 4,00000 |  | 4 | [23 empty] | VV | 5
289 | 722176153R00 | Montáž vodovodního rozvodu z trubek plastových D přes 20 do 25 mm, lepených | m | 19 |  | 0 |  | 0 |  | 0 | 21 | 0 | 0 | 0 | 0 | 0 | 800-721 | RTS 25/ II | RTS 25/ I | 0.27 | 5.13 |  | Práce | Běžná |  |  |  | POL1_
|  | montáž trubek a tvarovek, bez dodávky materiálu, bez zednických přípomocí | [25 empty] | SPI
|  | Bez dodávky potrubí, tvarovek a závěsů. | [25 empty] | POP
|  | Včetně pomocného lešení o výšce podlahy do 1900 mm a pro zatížení do 1,5 kPa. | [25 empty] | POP
|  | Bez zednických výpomocí. | [25 empty] | POP
|  | Odkaz na mn. položky pořadí 286 : 19,00000 |  | 19 | [23 empty] | VV | 5
290 | 722290215R00 | Dílčí tlaková zkouška vodovodního potrubí přírubového nebo hrdlového, do DN 100 | m | 29 |  | 0 |  | 0 |  | 0 | 21 | 0 | 0.00038 | 0.01 | 0 | 0 | 800-721 | RTS 25/ II | RTS 25/ I | 0.18 | 5.22 |  | Práce | Běžná |  |  |  | POL1_
|  | Včetně dodávky vody, uzavření a zabezpečení konců potrubí. | [25 empty] | POP
|  | Odkaz na mn. položky pořadí 283 : 2,00000 |  | 2 | [23 empty] | VV | 5
|  | Odkaz na mn. položky pořadí 284 : 4,00000 |  | 4 | [23 empty] | VV | 5
|  | Odkaz na mn. položky pořadí 285 : 4,00000 |  | 4 | [23 empty] | VV | 5
|  | Odkaz na mn. položky pořadí 286 : 19,00000 |  | 19 | [23 empty] | VV | 5
291 | 722290234R00 | Proplach a dezinfekce vodovodního potrubí do DN 80 | m | 29 |  | 0 |  | 0 |  | 0 | 21 | 0 | 1e-05 | 0 | 0 | 0 | 800-721 | RTS 25/ II | RTS 25/ I | 0.06 | 1.74 |  | Práce | Běžná |  |  |  | POL1_
|  | Včetně dodání desinfekčního prostředku. | [25 empty] | POP
|  | Odkaz na mn. položky pořadí 283 : 2,00000 |  | 2 | [23 empty] | VV | 5
|  | Odkaz na mn. položky pořadí 284 : 4,00000 |  | 4 | [23 empty] | VV | 5
|  | Odkaz na mn. položky pořadí 285 : 4,00000 |  | 4 | [23 empty] | VV | 5
|  | Odkaz na mn. položky pořadí 286 : 19,00000 |  | 19 | [23 empty] | VV | 5
292 | 732199100RM1 | Montáž orientačních štítků s dodávkou orientačního štítku | soubor | 1 |  | 0 |  | 0 |  | 0 | 21 | 0 | 0.00115 | 0 | 0 | 0 | 800-731 | RTS 25/ II | RTS 25/ I | 0.11 | 0.11 |  | Práce | Běžná |  |  |  | POL1_
293 | 767995101R00 | Výroba a montáž atypických kovovových doplňků staveb hmotnosti do 5 kg | kg | 10 |  | 0 |  | 0 |  | 0 | 21 | 0 | 6e-05 | 0 | 0 | 0 | 800-767 | RTS 25/ II | RTS 25/ I | 0.43 | 4.3 |  | Práce | Běžná |  |  |  | POL1_
294 | 998722203R00 | Přesun hmot pro vnitřní vodovod v objektech výšky do 24 m | % |  |  | 0 |  | 0 |  | 0 | 21 | 0 | 0 | 0 | 0 | 0 | 800-721 | RTS 25/ II | RTS 25/ I | 0 | 0 |  | Přesun hmot | Běžná |  |  |  | POL7_
|  | vodorovně do 50 m | [25 empty] | SPI
Díl: | 722-P01 | Vnitřní vodovod-požární-1.PP |  |  |  | 0 |  | 0 |  | 0 |  | 0 |  | 0.34 |  | 0 |  |  |  |  | 123.47 | [6 empty] | DIL
295 | 722152115R00 | Potrubí pro pitnou vodu z trubek nerezových spojovaných lisováním D 28 mm, s 1,2 mm, nerez 1.4401 | m | 3 |  | 0 |  | 0 |  | 0 | 21 | 0 | 0.00098 | 0 | 0 | 0 | 800-721 | RTS 25/ II | RTS 25/ I | 0.53 | 1.59 |  | Práce | Běžná |  |  |  | POL1_
|  | včetně tvarovek, bez zednických výpomocí, | [25 empty] | SPI
|  | Včetně pomocného lešení o výšce podlahy do 1900 mm a pro zatížení do 1,5 kPa. | [25 empty] | POP
296 | 722152116R00 | Potrubí pro pitnou vodu z trubek nerezových spojovaných lisováním D 35 mm, s 1,5 mm, nerez 1.4401 | m | 62 |  | 0 |  | 0 |  | 0 | 21 | 0 | 0.00147 | 0.09 | 0 | 0 | 800-721 | RTS 25/ II | RTS 25/ I | 0.57 | 35.34 |  | Práce | Běžná |  |  |  | POL1_
|  | včetně tvarovek, bez zednických výpomocí, | [25 empty] | SPI
|  | Včetně pomocného lešení o výšce podlahy do 1900 mm a pro zatížení do 1,5 kPa. | [25 empty] | POP
297 | 722152117R00 | Potrubí pro pitnou vodu z trubek nerezových spojovaných lisováním D 42 mm, s 1,5 mm, nerez 1.4401 | m | 49 |  | 0 |  | 0 |  | 0 | 21 | 0 | 0.00207 | 0.1 | 0 | 0 | 800-721 | RTS 25/ II | RTS 25/ I | 0.61 | 29.89 |  | Práce | Běžná |  |  |  | POL1_
|  | včetně tvarovek, bez zednických výpomocí, | [25 empty] | SPI
|  | Včetně pomocného lešení o výšce podlahy do 1900 mm a pro zatížení do 1,5 kPa. | [25 empty] | POP
298 | 722152118R00 | Potrubí pro pitnou vodu z trubek nerezových spojovaných lisováním D 54 mm, s 1,5 mm, nerez 1.4401 | m | 51 |  | 0 |  | 0 |  | 0 | 21 | 0 | 0.00234 | 0.12 | 0 | 0 | 800-721 | RTS 25/ II | RTS 25/ I | 0.67 | 34.17 |  | Práce | Běžná |  |  |  | POL1_
|  | včetně tvarovek, bez zednických výpomocí, | [25 empty] | SPI
|  | Včetně pomocného lešení o výšce podlahy do 1900 mm a pro zatížení do 1,5 kPa. | [25 empty] | POP
299 | 722249102R00 | Montáž armatur požárních hydrant, G 1" | kus | 4 |  | 0 |  | 0 |  | 0 | 21 | 0 | 2e-05 | 0 | 0 | 0 | 800-721 | RTS 25/ II | RTS 25/ I | 0.23 | 0.92 |  | Práce | Běžná |  |  |  | POL1_
|  | Napojení požárního vodovodu na stávající hydrant. | [25 empty] | POP
300 | 722290226R00 | Dílčí tlaková zkouška vodovodního potrubí závitového, do DN 50 | m | 165 |  | 0 |  | 0 |  | 0 | 21 | 0 | 0.00018 | 0.03 | 0 | 0 | 800-721 | RTS 25/ II | RTS 25/ I | 0.07 | 11.55 |  | Práce | Běžná |  |  |  | POL1_
|  | Včetně dodávky vody, uzavření a zabezpečení konců potrubí. | [25 empty] | POP
|  | Odkaz na mn. položky pořadí 295 : 3,00000 |  | 3 | [23 empty] | VV | 5
|  | Odkaz na mn. položky pořadí 296 : 62,00000 |  | 62 | [23 empty] | VV | 5
|  | Odkaz na mn. položky pořadí 297 : 49,00000 |  | 49 | [23 empty] | VV | 5
|  | Odkaz na mn. položky pořadí 298 : 51,00000 |  | 51 | [23 empty] | VV | 5
301 | 722290234R00 | Proplach a dezinfekce vodovodního potrubí do DN 80 | m | 165 |  | 0 |  | 0 |  | 0 | 21 | 0 | 1e-05 | 0 | 0 | 0 | 800-721 | RTS 25/ II | RTS 25/ I | 0.06 | 9.9 |  | Práce | Běžná |  |  |  | POL1_
|  | Včetně dodání desinfekčního prostředku. | [25 empty] | POP
|  | Odkaz na mn. položky pořadí 295 : 3,00000 |  | 3 | [23 empty] | VV | 5
|  | Odkaz na mn. položky pořadí 296 : 62,00000 |  | 62 | [23 empty] | VV | 5
|  | Odkaz na mn. položky pořadí 297 : 49,00000 |  | 49 | [23 empty] | VV | 5
|  | Odkaz na mn. položky pořadí 298 : 51,00000 |  | 51 | [23 empty] | VV | 5
302 | 732199100RM1 | Montáž orientačních štítků s dodávkou orientačního štítku | soubor | 1 |  | 0 |  | 0 |  | 0 | 21 | 0 | 0.00115 | 0 | 0 | 0 | 800-731 | RTS 25/ II | RTS 25/ I | 0.11 | 0.11 |  | Práce | Běžná |  |  |  | POL1_
303 | 998722201R00 | Přesun hmot pro vnitřní vodovod v objektech výšky do 6 m | % |  |  | 0 |  | 0 |  | 0 | 21 | 0 | 0 | 0 | 0 | 0 | 800-721 | RTS 25/ II | RTS 25/ I | 0 | 0 |  | Přesun hmot | Běžná |  |  |  | POL7_
|  | vodorovně do 50 m | [25 empty] | SPI
Díl: | 722-P1 | Vnitřní vodovod-požární-1.NP |  |  |  | 0 |  | 0 |  | 0 |  | 0 |  | 0.17 |  | 0 |  |  |  |  | 68.61 | [6 empty] | DIL
304 | 722152115R00 | Potrubí pro pitnou vodu z trubek nerezových spojovaných lisováním D 28 mm, s 1,2 mm, nerez 1.4401 | m | 2 |  | 0 |  | 0 |  | 0 | 21 | 0 | 0.00098 | 0 | 0 | 0 | 800-721 | RTS 25/ II | RTS 25/ I | 0.53 | 1.06 |  | Práce | Běžná |  |  |  | POL1_
|  | včetně tvarovek, bez zednických výpomocí, | [25 empty] | SPI
|  | Včetně pomocného lešení o výšce podlahy do 1900 mm a pro zatížení do 1,5 kPa. | [25 empty] | POP
305 | 722152116R00 | Potrubí pro pitnou vodu z trubek nerezových spojovaných lisováním D 35 mm, s 1,5 mm, nerez 1.4401 | m | 71 |  | 0 |  | 0 |  | 0 | 21 | 0 | 0.00147 | 0.1 | 0 | 0 | 800-721 | RTS 25/ II | RTS 25/ I | 0.57 | 40.47 |  | Práce | Běžná |  |  |  | POL1_
|  | včetně tvarovek, bez zednických výpomocí, | [25 empty] | SPI
|  | Včetně pomocného lešení o výšce podlahy do 1900 mm a pro zatížení do 1,5 kPa. | [25 empty] | POP
306 | 722152117R00 | Potrubí pro pitnou vodu z trubek nerezových spojovaných lisováním D 42 mm, s 1,5 mm, nerez 1.4401 | m | 23 |  | 0 |  | 0 |  | 0 | 21 | 0 | 0.00207 | 0.05 | 0 | 0 | 800-721 | RTS 25/ II | RTS 25/ I | 0.61 | 14.03 |  | Práce | Běžná |  |  |  | POL1_
|  | včetně tvarovek, bez zednických výpomocí, | [25 empty] | SPI
|  | Včetně pomocného lešení o výšce podlahy do 1900 mm a pro zatížení do 1,5 kPa. | [25 empty] | POP
307 | 722249102R00 | Montáž armatur požárních hydrant, G 1" | kus | 2 |  | 0 |  | 0 |  | 0 | 21 | 0 | 2e-05 | 0 | 0 | 0 | 800-721 | RTS 25/ II | RTS 25/ I | 0.23 | 0.46 |  | Práce | Běžná |  |  |  | POL1_
|  | Napojení požárního vodovodu na stávající hydrant. | [25 empty] | POP
308 | 722290226R00 | Dílčí tlaková zkouška vodovodního potrubí závitového, do DN 50 | m | 96 |  | 0 |  | 0 |  | 0 | 21 | 0 | 0.00018 | 0.02 | 0 | 0 | 800-721 | RTS 25/ II | RTS 25/ I | 0.07 | 6.72 |  | Práce | Běžná |  |  |  | POL1_
|  | Včetně dodávky vody, uzavření a zabezpečení konců potrubí. | [25 empty] | POP
|  | Odkaz na mn. položky pořadí 304 : 2,00000 |  | 2 | [23 empty] | VV | 5
|  | Odkaz na mn. položky pořadí 305 : 71,00000 |  | 71 | [23 empty] | VV | 5
|  | Odkaz na mn. položky pořadí 306 : 23,00000 |  | 23 | [23 empty] | VV | 5
309 | 722290234R00 | Proplach a dezinfekce vodovodního potrubí do DN 80 | m | 96 |  | 0 |  | 0 |  | 0 | 21 | 0 | 1e-05 | 0 | 0 | 0 | 800-721 | RTS 25/ II | RTS 25/ I | 0.06 | 5.76 |  | Práce | Běžná |  |  |  | POL1_
|  | Včetně dodání desinfekčního prostředku. | [25 empty] | POP
|  | Odkaz na mn. položky pořadí 304 : 2,00000 |  | 2 | [23 empty] | VV | 5
|  | Odkaz na mn. položky pořadí 305 : 71,00000 |  | 71 | [23 empty] | VV | 5
|  | Odkaz na mn. položky pořadí 306 : 23,00000 |  | 23 | [23 empty] | VV | 5
310 | 732199100RM1 | Montáž orientačních štítků s dodávkou orientačního štítku | soubor | 1 |  | 0 |  | 0 |  | 0 | 21 | 0 | 0.00115 | 0 | 0 | 0 | 800-731 | RTS 25/ II | RTS 25/ I | 0.11 | 0.11 |  | Práce | Běžná |  |  |  | POL1_
311 | 998722201R00 | Přesun hmot pro vnitřní vodovod v objektech výšky do 6 m | % |  |  | 0 |  | 0 |  | 0 | 21 | 0 | 0 | 0 | 0 | 0 | 800-721 | RTS 25/ II | RTS 25/ I | 0 | 0 |  | Přesun hmot | Běžná |  |  |  | POL7_
|  | vodorovně do 50 m | [25 empty] | SPI
Díl: | 722-P2 | Vnitřní vodovod-požární-2.NP |  |  |  | 0 |  | 0 |  | 0 |  | 0 |  | 0.29 |  | 0 |  |  |  |  | 113.17 | [6 empty] | DIL
312 | 722152115R00 | Potrubí pro pitnou vodu z trubek nerezových spojovaných lisováním D 28 mm, s 1,2 mm, nerez 1.4401 | m | 3 |  | 0 |  | 0 |  | 0 | 21 | 0 | 0.00098 | 0 | 0 | 0 | 800-721 | RTS 25/ II | RTS 25/ I | 0.53 | 1.59 |  | Práce | Běžná |  |  |  | POL1_
|  | včetně tvarovek, bez zednických výpomocí, | [25 empty] | SPI
|  | Včetně pomocného lešení o výšce podlahy do 1900 mm a pro zatížení do 1,5 kPa. | [25 empty] | POP
313 | 722152116R00 | Potrubí pro pitnou vodu z trubek nerezových spojovaných lisováním D 35 mm, s 1,5 mm, nerez 1.4401 | m | 103 |  | 0 |  | 0 |  | 0 | 21 | 0 | 0.00147 | 0.15 | 0 | 0 | 800-721 | RTS 25/ II | RTS 25/ I | 0.57 | 58.71 |  | Práce | Běžná |  |  |  | POL1_
|  | včetně tvarovek, bez zednických výpomocí, | [25 empty] | SPI
|  | Včetně pomocného lešení o výšce podlahy do 1900 mm a pro zatížení do 1,5 kPa. | [25 empty] | POP
314 | 722152117R00 | Potrubí pro pitnou vodu z trubek nerezových spojovaných lisováním D 42 mm, s 1,5 mm, nerez 1.4401 | m | 19 |  | 0 |  | 0 |  | 0 | 21 | 0 | 0.00207 | 0.04 | 0 | 0 | 800-721 | RTS 25/ II | RTS 25/ I | 0.61 | 11.59 |  | Práce | Běžná |  |  |  | POL1_
|  | včetně tvarovek, bez zednických výpomocí, | [25 empty] | SPI
|  | Včetně pomocného lešení o výšce podlahy do 1900 mm a pro zatížení do 1,5 kPa. | [25 empty] | POP
315 | 722152118R00 | Potrubí pro pitnou vodu z trubek nerezových spojovaných lisováním D 54 mm, s 1,5 mm, nerez 1.4401 | m | 30 |  | 0 |  | 0 |  | 0 | 21 | 0 | 0.00234 | 0.07 | 0 | 0 | 800-721 | RTS 25/ II | RTS 25/ I | 0.67 | 20.1 |  | Práce | Běžná |  |  |  | POL1_
|  | včetně tvarovek, bez zednických výpomocí, | [25 empty] | SPI
|  | Včetně pomocného lešení o výšce podlahy do 1900 mm a pro zatížení do 1,5 kPa. | [25 empty] | POP
316 | 722249102R00 | Montáž armatur požárních hydrant, G 1" | kus | 4 |  | 0 |  | 0 |  | 0 | 21 | 0 | 2e-05 | 0 | 0 | 0 | 800-721 | RTS 25/ II | RTS 25/ I | 0.23 | 0.92 |  | Práce | Běžná |  |  |  | POL1_
|  | Napojení požárního vodovodu na stávající hydrant. | [25 empty] | POP
317 | 722290226R00 | Dílčí tlaková zkouška vodovodního potrubí závitového, do DN 50 | m | 155 |  | 0 |  | 0 |  | 0 | 21 | 0 | 0.00018 | 0.03 | 0 | 0 | 800-721 | RTS 25/ II | RTS 25/ I | 0.07 | 10.85 |  | Práce | Běžná |  |  |  | POL1_
|  | Včetně dodávky vody, uzavření a zabezpečení konců potrubí. | [25 empty] | POP
|  | Odkaz na mn. položky pořadí 312 : 3,00000 |  | 3 | [23 empty] | VV | 5
|  | Odkaz na mn. položky pořadí 313 : 103,00000 |  | 103 | [23 empty] | VV | 5
|  | Odkaz na mn. položky pořadí 314 : 19,00000 |  | 19 | [23 empty] | VV | 5
|  | Odkaz na mn. položky pořadí 315 : 30,00000 |  | 30 | [23 empty] | VV | 5
318 | 722290234R00 | Proplach a dezinfekce vodovodního potrubí do DN 80 | m | 155 |  | 0 |  | 0 |  | 0 | 21 | 0 | 1e-05 | 0 | 0 | 0 | 800-721 | RTS 25/ II | RTS 25/ I | 0.06 | 9.3 |  | Práce | Běžná |  |  |  | POL1_
|  | Včetně dodání desinfekčního prostředku. | [25 empty] | POP
|  | Odkaz na mn. položky pořadí 312 : 3,00000 |  | 3 | [23 empty] | VV | 5
|  | Odkaz na mn. položky pořadí 313 : 103,00000 |  | 103 | [23 empty] | VV | 5
|  | Odkaz na mn. položky pořadí 314 : 19,00000 |  | 19 | [23 empty] | VV | 5
|  | Odkaz na mn. položky pořadí 315 : 30,00000 |  | 30 | [23 empty] | VV | 5
319 | 732199100RM1 | Montáž orientačních štítků s dodávkou orientačního štítku | soubor | 1 |  | 0 |  | 0 |  | 0 | 21 | 0 | 0.00115 | 0 | 0 | 0 | 800-731 | RTS 25/ II | RTS 25/ I | 0.11 | 0.11 |  | Práce | Běžná |  |  |  | POL1_
320 | 998722202R00 | Přesun hmot pro vnitřní vodovod v objektech výšky do 12 m | % |  |  | 0 |  | 0 |  | 0 | 21 | 0 | 0 | 0 | 0 | 0 | 800-721 | RTS 25/ II | RTS 25/ I | 0 | 0 |  | Přesun hmot | Běžná |  |  |  | POL7_
|  | vodorovně do 50 m | [25 empty] | SPI
Díl: | 722-P3 | Vnitřní vodovod-požární-3.NP |  |  |  | 0 |  | 0 |  | 0 |  | 0 |  | 0.42 |  | 0 |  |  |  |  | 154.66 | [6 empty] | DIL
321 | 722152115R00 | Potrubí pro pitnou vodu z trubek nerezových spojovaných lisováním D 28 mm, s 1,2 mm, nerez 1.4401 | m | 4 |  | 0 |  | 0 |  | 0 | 21 | 0 | 0.00098 | 0 | 0 | 0 | 800-721 | RTS 25/ II | RTS 25/ I | 0.53 | 2.12 |  | Práce | Běžná |  |  |  | POL1_
|  | včetně tvarovek, bez zednických výpomocí, | [25 empty] | SPI
|  | Včetně pomocného lešení o výšce podlahy do 1900 mm a pro zatížení do 1,5 kPa. | [25 empty] | POP
322 | 722152116R00 | Potrubí pro pitnou vodu z trubek nerezových spojovaných lisováním D 35 mm, s 1,5 mm, nerez 1.4401 | m | 91 |  | 0 |  | 0 |  | 0 | 21 | 0 | 0.00147 | 0.13 | 0 | 0 | 800-721 | RTS 25/ II | RTS 25/ I | 0.57 | 51.87 |  | Práce | Běžná |  |  |  | POL1_
|  | včetně tvarovek, bez zednických výpomocí, | [25 empty] | SPI
|  | Včetně pomocného lešení o výšce podlahy do 1900 mm a pro zatížení do 1,5 kPa. | [25 empty] | POP
323 | 722152117R00 | Potrubí pro pitnou vodu z trubek nerezových spojovaných lisováním D 42 mm, s 1,5 mm, nerez 1.4401 | m | 29 |  | 0 |  | 0 |  | 0 | 21 | 0 | 0.00207 | 0.06 | 0 | 0 | 800-721 | RTS 25/ II | RTS 25/ I | 0.61 | 17.69 |  | Práce | Běžná |  |  |  | POL1_
|  | včetně tvarovek, bez zednických výpomocí, | [25 empty] | SPI
|  | Včetně pomocného lešení o výšce podlahy do 1900 mm a pro zatížení do 1,5 kPa. | [25 empty] | POP
324 | 722152118R00 | Potrubí pro pitnou vodu z trubek nerezových spojovaných lisováním D 54 mm, s 1,5 mm, nerez 1.4401 | m | 82 |  | 0 |  | 0 |  | 0 | 21 | 0 | 0.00234 | 0.19 | 0 | 0 | 800-721 | RTS 25/ II | RTS 25/ I | 0.67 | 54.94 |  | Práce | Běžná |  |  |  | POL1_
|  | včetně tvarovek, bez zednických výpomocí, | [25 empty] | SPI
|  | Včetně pomocného lešení o výšce podlahy do 1900 mm a pro zatížení do 1,5 kPa. | [25 empty] | POP
325 | 722249102R00 | Montáž armatur požárních hydrant, G 1" | kus | 5 |  | 0 |  | 0 |  | 0 | 21 | 0 | 2e-05 | 0 | 0 | 0 | 800-721 | RTS 25/ II | RTS 25/ I | 0.23 | 1.15 |  | Práce | Běžná |  |  |  | POL1_
|  | Napojení požárního vodovodu na stávající hydrant. | [25 empty] | POP
326 | 722290226R00 | Dílčí tlaková zkouška vodovodního potrubí závitového, do DN 50 | m | 206 |  | 0 |  | 0 |  | 0 | 21 | 0 | 0.00018 | 0.04 | 0 | 0 | 800-721 | RTS 25/ II | RTS 25/ I | 0.07 | 14.42 |  | Práce | Běžná |  |  |  | POL1_
|  | Včetně dodávky vody, uzavření a zabezpečení konců potrubí. | [25 empty] | POP
|  | Odkaz na mn. položky pořadí 321 : 4,00000 |  | 4 | [23 empty] | VV | 5
|  | Odkaz na mn. položky pořadí 322 : 91,00000 |  | 91 | [23 empty] | VV | 5
|  | Odkaz na mn. položky pořadí 323 : 29,00000 |  | 29 | [23 empty] | VV | 5
|  | Odkaz na mn. položky pořadí 324 : 82,00000 |  | 82 | [23 empty] | VV | 5
327 | 722290234R00 | Proplach a dezinfekce vodovodního potrubí do DN 80 | m | 206 |  | 0 |  | 0 |  | 0 | 21 | 0 | 1e-05 | 0 | 0 | 0 | 800-721 | RTS 25/ II | RTS 25/ I | 0.06 | 12.36 |  | Práce | Běžná |  |  |  | POL1_
|  | Včetně dodání desinfekčního prostředku. | [25 empty] | POP
|  | Odkaz na mn. položky pořadí 321 : 4,00000 |  | 4 | [23 empty] | VV | 5
|  | Odkaz na mn. položky pořadí 322 : 91,00000 |  | 91 | [23 empty] | VV | 5
|  | Odkaz na mn. položky pořadí 323 : 29,00000 |  | 29 | [23 empty] | VV | 5
|  | Odkaz na mn. položky pořadí 324 : 82,00000 |  | 82 | [23 empty] | VV | 5
328 | 732199100RM1 | Montáž orientačních štítků s dodávkou orientačního štítku | soubor | 1 |  | 0 |  | 0 |  | 0 | 21 | 0 | 0.00115 | 0 | 0 | 0 | 800-731 | RTS 25/ II | RTS 25/ I | 0.11 | 0.11 |  | Práce | Běžná |  |  |  | POL1_
329 | 998722203R00 | Přesun hmot pro vnitřní vodovod v objektech výšky do 24 m | % |  |  | 0 |  | 0 |  | 0 | 21 | 0 | 0 | 0 | 0 | 0 | 800-721 | RTS 25/ II | RTS 25/ I | 0 | 0 |  | Přesun hmot | Běžná |  |  |  | POL7_
|  | vodorovně do 50 m | [25 empty] | SPI
Díl: | 722-P4 | Vnitřní vodovod-požární-4.NP |  |  |  | 0 |  | 0 |  | 0 |  | 0 |  | 0 |  | 0 |  |  |  |  | 1.62 | [6 empty] | DIL
330 | 722152115R00 | Potrubí pro pitnou vodu z trubek nerezových spojovaných lisováním D 28 mm, s 1,2 mm, nerez 1.4401 | m | 0.5 |  | 0 |  | 0 |  | 0 | 21 | 0 | 0.00098 | 0 | 0 | 0 | 800-721 | RTS 25/ II | RTS 25/ I | 0.53 | 0.27 |  | Práce | Běžná |  |  |  | POL1_
|  | včetně tvarovek, bez zednických výpomocí, | [25 empty] | SPI
|  | Včetně pomocného lešení o výšce podlahy do 1900 mm a pro zatížení do 1,5 kPa. | [25 empty] | POP
331 | 722152116R00 | Potrubí pro pitnou vodu z trubek nerezových spojovaných lisováním D 35 mm, s 1,5 mm, nerez 1.4401 | m | 1.5 |  | 0 |  | 0 |  | 0 | 21 | 0 | 0.00147 | 0 | 0 | 0 | 800-721 | RTS 25/ II | RTS 25/ I | 0.57 | 0.86 |  | Práce | Běžná |  |  |  | POL1_
|  | včetně tvarovek, bez zednických výpomocí, | [25 empty] | SPI
|  | Včetně pomocného lešení o výšce podlahy do 1900 mm a pro zatížení do 1,5 kPa. | [25 empty] | POP
332 | 722249102R00 | Montáž armatur požárních hydrant, G 1" | kus | 1 |  | 0 |  | 0 |  | 0 | 21 | 0 | 2e-05 | 0 | 0 | 0 | 800-721 | RTS 25/ II | RTS 25/ I | 0.23 | 0.23 |  | Práce | Běžná |  |  |  | POL1_
|  | Napojení požárního vodovodu na stávající hydrant. | [25 empty] | POP
333 | 722290226R00 | Dílčí tlaková zkouška vodovodního potrubí závitového, do DN 50 | m | 2 |  | 0 |  | 0 |  | 0 | 21 | 0 | 0.00018 | 0 | 0 | 0 | 800-721 | RTS 25/ II | RTS 25/ I | 0.07 | 0.14 |  | Práce | Běžná |  |  |  | POL1_
|  | Včetně dodávky vody, uzavření a zabezpečení konců potrubí. | [25 empty] | POP
|  | Odkaz na mn. položky pořadí 330 : 0,50000 |  | 0.5 | [23 empty] | VV | 5
|  | Odkaz na mn. položky pořadí 331 : 1,50000 |  | 1.5 | [23 empty] | VV | 5
334 | 722290234R00 | Proplach a dezinfekce vodovodního potrubí do DN 80 | m | 2 |  | 0 |  | 0 |  | 0 | 21 | 0 | 1e-05 | 0 | 0 | 0 | 800-721 | RTS 25/ II | RTS 25/ I | 0.06 | 0.12 |  | Práce | Běžná |  |  |  | POL1_
|  | Včetně dodání desinfekčního prostředku. | [25 empty] | POP
|  | Odkaz na mn. položky pořadí 330 : 0,50000 |  | 0.5 | [23 empty] | VV | 5
|  | Odkaz na mn. položky pořadí 331 : 1,50000 |  | 1.5 | [23 empty] | VV | 5
335 | 998722203R00 | Přesun hmot pro vnitřní vodovod v objektech výšky do 24 m | % |  |  | 0 |  | 0 |  | 0 | 21 | 0 | 0 | 0 | 0 | 0 | 800-721 | RTS 25/ II | RTS 25/ I | 0 | 0 |  | Přesun hmot | Běžná |  |  |  | POL7_
|  | vodorovně do 50 m | [25 empty] | SPI
Díl: | 725-01 | Zařizovací předměty-1.PP |  |  |  | 0 |  | 0 |  | 0 |  | 0 |  | 0.01 |  | 0 |  |  |  |  | 32.96 | [6 empty] | DIL
336 | R_ZP_U1 | U1 - baterie směšovací nástěnná páková - chrom | kus | 17 |  | 0 |  | 0 |  | 0 | 21 | 0 | 0 | 0 | 0 | 0 |  | Vlastní | Indiv | 0 | 0 |  | Specifikace | Běžná |  |  |  | POL3_
|  | U1 - napojení umyvadla | [25 empty] | POP
|  | Přesný typ baterie bude zvolen dle standardů FN Bohunice. | [25 empty] | POP
337 | 725829202R00 | Montáž baterií umyvadlových a dřezových umyvadlové a dřezové nástěnné | kus | 17 |  | 0 |  | 0 |  | 0 | 21 | 0 | 0.00018 | 0 | 0 | 0 | 800-721 | RTS 25/ II | RTS 25/ I | 0.48 | 8.16 |  | Práce | Běžná |  |  |  | POL1_
|  | U1 | [25 empty] | POP
|  | Odkaz na mn. položky pořadí 336 : 17,00000 |  | 17 | [23 empty] | VV | 5
338 | R_ZP_U4 | U4 - Nástěnná baterie na studenou vodu | kus | 1 |  | 0 |  | 0 |  | 0 | 21 | 0 | 0 | 0 | 0 | 0 |  | Vlastní | Indiv | 0 | 0 |  | Specifikace | Běžná |  |  |  | POL3_
|  | U4 - napojení umyvadla ve strojovně 1.PP | [25 empty] | POP
|  | Přesný typ baterie bude zvolen dle standardů FN Bohunice. | [25 empty] | POP
339 | 725829202R00 | Montáž baterií umyvadlových a dřezových umyvadlové a dřezové nástěnné | kus | 1 |  | 0 |  | 0 |  | 0 | 21 | 0 | 0.00018 | 0 | 0 | 0 | 800-721 | RTS 25/ II | RTS 25/ I | 0.48 | 0.48 |  | Práce | Běžná |  |  |  | POL1_
|  | U4 | [25 empty] | POP
|  | Odkaz na mn. položky pořadí 338 : 1,00000 |  | 1 | [23 empty] | VV | 5
340 | R_ZP_KD1 | KD1 - baterie směšovací nástěnná páková - chorm | kus | 1 |  | 0 |  | 0 |  | 0 | 21 | 0 | 0 | 0 | 0 | 0 |  | Vlastní | Indiv | 0 | 0 |  | Specifikace | Běžná |  |  |  | POL3_
|  | KD1 - napojení kuchyňského dřezu | [25 empty] | POP
|  | Přesný typ baterie bude zvolen dle standardů FN Bohunice. | [25 empty] | POP
341 | 725829202R00 | Montáž baterií umyvadlových a dřezových umyvadlové a dřezové nástěnné | kus | 1 |  | 0 |  | 0 |  | 0 | 21 | 0 | 0.00018 | 0 | 0 | 0 | 800-721 | RTS 25/ II | RTS 25/ I | 0.48 | 0.48 |  | Práce | Běžná |  |  |  | POL1_
|  | KD1 | [25 empty] | POP
|  | Odkaz na mn. položky pořadí 340 : 1,00000 |  | 1 | [23 empty] | VV | 5
342 | R_ZP_D1 | D1 - baterie směšovací nástěnná páková - chorm | kus | 5 |  | 0 |  | 0 |  | 0 | 21 | 0 | 0 | 0 | 0 | 0 |  | Vlastní | Indiv | 0 | 0 |  | Specifikace | Běžná |  |  |  | POL3_
|  | D1 - napojení dřezu - nerez (čistící místnosti) | [25 empty] | POP
|  | Přesný typ baterie bude zvolen dle standardů FN Bohunice. | [25 empty] | POP
343 | 725829202R00 | Montáž baterií umyvadlových a dřezových umyvadlové a dřezové nástěnné | kus | 5 |  | 0 |  | 0 |  | 0 | 21 | 0 | 0.00018 | 0 | 0 | 0 | 800-721 | RTS 25/ II | RTS 25/ I | 0.48 | 2.4 |  | Práce | Běžná |  |  |  | POL1_
|  | D1 | [25 empty] | POP
|  | Odkaz na mn. položky pořadí 342 : 5,00000 |  | 5 | [23 empty] | VV | 5
344 | R_ZP_D2 | D2 - baterie směšovací nástěnná páková - chorm | kus | 6 |  | 0 |  | 0 |  | 0 | 21 | 0 | 0 | 0 | 0 | 0 |  | Vlastní | Indiv | 0 | 0 |  | Specifikace | Běžná |  |  |  | POL3_
|  | D2 - napojení dřezu - přípravny, pokoje | [25 empty] | POP
|  | Přesný typ baterie bude zvolen dle standardů FN Bohunice. | [25 empty] | POP
345 | 725829202R00 | Montáž baterií umyvadlových a dřezových umyvadlové a dřezové nástěnné | kus | 6 |  | 0 |  | 0 |  | 0 | 21 | 0 | 0.00018 | 0 | 0 | 0 | 800-721 | RTS 25/ II | RTS 25/ I | 0.48 | 2.88 |  | Práce | Běžná |  |  |  | POL1_
|  | D2 | [25 empty] | POP
|  | Odkaz na mn. položky pořadí 344 : 6,00000 |  | 6 | [23 empty] | VV | 5
346 | R_ZP_S1 | S1 - Sprchová baterie a sprchová souprava | kus | 4 |  | 0 |  | 0 |  | 0 | 21 | 0 | 0 | 0 | 0 | 0 |  | Vlastní | Indiv | 0 | 0 |  | Specifikace | Běžná |  |  |  | POL3_
|  | S1 - sprochová baterie včetně hlavové sprchy a jednopolohové ruční sprchy | [25 empty] | POP
|  | - pochromovaná | [25 empty] | POP
|  | - páková baterie nástěnná | [25 empty] | POP
|  | - v příslušenství hadice, polohovací držák hlavice, hlavice, těsncících kroužků | [25 empty] | POP
|  | Přesný typ baterie bude zvolen dle standardů FN Bohunice. | [25 empty] | POP
347 | 725849201R00 | Montáž baterie sprchové pevná výška | kus | 4 |  | 0 |  | 0 |  | 0 | 21 | 0 | 0.00013 | 0 | 0 | 0 | 800-721 | RTS 25/ II | RTS 25/ I | 0.62 | 2.48 |  | Práce | Běžná |  |  |  | POL1_
|  | S1 | [25 empty] | POP
|  | Odkaz na mn. položky pořadí 346 : 4,00000 |  | 4 | [23 empty] | VV | 5
348 | R_ZP_S2 | S2 - Sprchová baterie u pitevního stolu | kus | 5 |  | 0 |  | 0 |  | 0 | 21 | 0 | 0 | 0 | 0 | 0 |  | Vlastní | Indiv | 0 | 0 |  | Specifikace | Běžná |  |  |  | POL3_
|  | S2 - sprchová baterie včetně u pitevního stolu | [25 empty] | POP
|  | - jednopolohové ruční sprchy | [25 empty] | POP
|  | - pochromovaná | [25 empty] | POP
|  | - páková baterie nástěnná | [25 empty] | POP
|  | Přesný typ baterie bude zvolen dle standardů FN Bohunice. | [25 empty] | POP
349 | 725849201R00 | Montáž baterie sprchové pevná výška | kus | 5 |  | 0 |  | 0 |  | 0 | 21 | 0 | 0.00013 | 0 | 0 | 0 | 800-721 | RTS 25/ II | RTS 25/ I | 0.62 | 3.1 |  | Práce | Běžná |  |  |  | POL1_
|  | S2 | [25 empty] | POP
|  | Odkaz na mn. položky pořadí 348 : 5,00000 |  | 5 | [23 empty] | VV | 5
350 | R_ZP_K1 | K1 - rohový ventil na studenou vodu | kus | 7 |  | 0 |  | 0 |  | 0 | 21 | 0 | 0 | 0 | 0 | 0 |  | Vlastní | Indiv | 0 | 0 |  | Specifikace | Běžná |  |  |  | POL3_
|  | K1 - napojení WC kombi | [25 empty] | POP
|  | - rohový ventil 1/2x3/8" na studenou vodu pro připojení WC | [25 empty] | POP
351 | 725819402R00 | Montáž ventilu rohového bez trubičky , G 1/2" | soubor | 7 |  | 0 |  | 0 |  | 0 | 21 | 0 | 8e-05 | 0 | 0 | 0 | 800-721 | RTS 25/ II | RTS 25/ I | 0.29 | 2.03 |  | Práce | Běžná |  |  |  | POL1_
|  | K1 | [25 empty] | POP
|  | Odkaz na mn. položky pořadí 350 : 7,00000 |  | 7 | [23 empty] | VV | 5
352 | R_ZP_K1.1 | Kovová hadička 3/8"x3/8" délky 300 mm, včetně montáže | kus | 7 |  | 0 |  | 0 |  | 0 | 21 | 0 | 0 | 0 | 0 | 0 |  | Vlastní | Indiv | 0 | 0 |  | Práce | Běžná |  |  |  | POL1_
|  | K1 | [25 empty] | POP
353 | R_725119306R00 | K3 - Montáž klozetu závěsného - napojení na vodu | soubor | 1 |  | 0 |  | 0 |  | 0 | 21 | 0 | 0.00087 | 0 | 0 | 0 |  | Vlastní | Indiv | 1.12 | 1.12 |  | Práce | Běžná |  |  |  | POL1_
|  | K3 | [25 empty] | POP
354 | R_ZP_RV1 | RV1 - rohový ventil na studenou vodu | kus | 11 |  | 0 |  | 0 |  | 0 | 21 | 0 | 0 | 0 | 0 | 0 |  | Vlastní | Indiv | 0 | 0 |  | Specifikace | Běžná |  |  |  | POL3_
|  | RV1 - napojení zdravotnických přístrojů, dezinfekce apod. | [25 empty] | POP
355 | 725819402R00 | Montáž ventilu rohového bez trubičky , G 1/2" | soubor | 11 |  | 0 |  | 0 |  | 0 | 21 | 0 | 8e-05 | 0 | 0 | 0 | 800-721 | RTS 25/ II | RTS 25/ I | 0.29 | 3.19 |  | Práce | Běžná |  |  |  | POL1_
|  | RV1 | [25 empty] | POP
|  | Odkaz na mn. položky pořadí 354 : 11,00000 |  | 11 | [23 empty] | VV | 5
356 | R_ZP_RV2 | RV2 - rohový ventil na teplou vodu | kus | 10 |  | 0 |  | 0 |  | 0 | 21 | 0 | 0 | 0 | 0 | 0 |  | Vlastní | Indiv | 0 | 0 |  | Specifikace | Běžná |  |  |  | POL3_
|  | RV2 - napojení zdravotnických přístrojů | [25 empty] | POP
357 | 725819402R00 | Montáž ventilu rohového bez trubičky , G 1/2" | soubor | 10 |  | 0 |  | 0 |  | 0 | 21 | 0 | 8e-05 | 0 | 0 | 0 | 800-721 | RTS 25/ II | RTS 25/ I | 0.29 | 2.9 |  | Práce | Běžná |  |  |  | POL1_
|  | RV2 | [25 empty] | POP
|  | Odkaz na mn. položky pořadí 356 : 10,00000 |  | 10 | [23 empty] | VV | 5
358 | R_ZP_VY1 | VY1 - baterie směšovací nástěnná páková s prodlouženým ramínkem - chrom | soubor | 2 |  | 0 |  | 0 |  | 0 | 21 | 0 | 0 | 0 | 0 | 0 |  | Vlastní | Indiv | 0 | 0 |  | Specifikace | Běžná |  |  |  | POL3_
|  | VY1 - napojení výlevky | [25 empty] | POP
|  | Přesný typ baterie bude zvolen dle standardů FN Bohunice. | [25 empty] | POP
359 | 725829202R00 | Montáž baterií umyvadlových a dřezových umyvadlové a dřezové nástěnné | kus | 2 |  | 0 |  | 0 |  | 0 | 21 | 0 | 0.00018 | 0 | 0 | 0 | 800-721 | RTS 25/ II | RTS 25/ I | 0.48 | 0.96 |  | Práce | Běžná |  |  |  | POL1_
|  | VY1 | [25 empty] | POP
|  | Odkaz na mn. položky pořadí 358 : 2,00000 |  | 2 | [23 empty] | VV | 5
360 | R_ZP_VY1.1 | VY1 - rohový ventil na studenou vodu | kus | 2 |  | 0 |  | 0 |  | 0 | 21 | 0 | 0 | 0 | 0 | 0 |  | Vlastní | Indiv | 0 | 0 |  | Specifikace | Běžná |  |  |  | POL3_
|  | VY1 - napojení nádržky na vodu | [25 empty] | POP
|  | - rohový ventil 1/2x3/8" na studenou vodu pro připojení výlevky | [25 empty] | POP
361 | 725819402R00 | Montáž ventilu rohového bez trubičky , G 1/2" | soubor | 2 |  | 0 |  | 0 |  | 0 | 21 | 0 | 8e-05 | 0 | 0 | 0 | 800-721 | RTS 25/ II | RTS 25/ I | 0.29 | 0.58 |  | Práce | Běžná |  |  |  | POL1_
|  | VY1 | [25 empty] | POP
|  | Odkaz na mn. položky pořadí 360 : 2,00000 |  | 2 | [23 empty] | VV | 5
362 | R_ZP_VY1.2 | Kovová hadička 3/8"x3/8" délky 300 mm, včetně montáže | kus | 2 |  | 0 |  | 0 |  | 0 | 21 | 0 | 0 | 0 | 0 | 0 |  | Vlastní | Indiv | 0 | 0 |  | Práce | Běžná |  |  |  | POL1_
|  | VY1 | [25 empty] | POP
363 | 5511356980R | kohout kulový výtokový; PN 10; 1/2 "; ovládání páčka | kus | 4 |  | 0 |  | 0 |  | 0 | 21 | 0 | 0.00024 | 0 | 0 | 0 | SPCM | RTS 25/ II | RTS 25/ I | 0 | 0 |  | Specifikace | Běžná |  |  |  | POL3_
|  | VK15 - napojení pitevního stolu (pod stropem) | [25 empty] | POP
364 | 721223423RT1 | Vpusť podlahová se zápachovou uzávěrkou průměr 50, 75 110 mm, se svislým odtokem,123x123mm/115x115mm, včetně dodávky materiálu | kus | 10 |  | 0 |  | 0 |  | 0 | 21 | 0 | 0.00072 | 0.01 | 0 | 0 | 800-721 | RTS 25/ II | RTS 25/ I | 0.2 | 2 |  | Práce | Běžná |  |  |  | POL1_
|  | Podlahová vpust u pitevního stolu - každý pitevní stůl má z přední i zadní strany jednu podlahovou vpust. | [25 empty] | POP |  | Podlahová vpust u pitevního stolu - každý pitevní stůl má z přední i zadní strany jednu podlahovou vpust.
|  | Tato vpust bude řešena v rámci opravy podlah v pitevnách. Vpust bude napojena na stávající kanalizaci. | [25 empty] | POP |  | Tato vpust bude řešena v rámci opravy podlah v pitevnách. Vpust bude napojena na stávající kanalizaci.
365 | 734209103R00 | Montáž závitové armatury s jedním závitem, G 1/2", bez dodávky materiálu | kus | 4 |  | 0 |  | 0 |  | 0 | 21 | 0 | 0 | 0 | 0 | 0 | 800-731 | RTS 25/ II | RTS 25/ I | 0.05 | 0.2 |  | Práce | Běžná |  |  |  | POL1_
|  | Odkaz na mn. položky pořadí 363 : 4,00000 |  | 4 | [23 empty] | VV | 5
366 | R_ZP_NÁS.1 | Vyvedení a upevnění nástěnek plastových do d16, PVC-C | kus | 42 |  | 0 |  | 0 |  | 0 | 21 | 0 | 0 | 0 | 0 | 0 |  | Vlastní | Indiv | 0 | 0 |  | Práce | Běžná |  |  |  | POL1_
367 | R_ZP_NÁS.2 | Vyvedení a upevnění nástěnek plastových do d20, PVC-C | kus | 69 |  | 0 |  | 0 |  | 0 | 21 | 0 | 0 | 0 | 0 | 0 |  | Vlastní | Indiv | 0 | 0 |  | Práce | Běžná |  |  |  | POL1_
368 | R_ZP_PERL | Demontáž perlátorů na vodovodní baterii | kus | 30 |  | 0 |  | 0 |  | 0 | 21 | 0 | 0 | 0 | 0 | 0 |  | Vlastní | Indiv | 0 | 0 |  | Práce | Běžná |  |  |  | POL1_
369 | R_ZP_USM | Usměrňovač vody k vodovodní baterii | kus | 30 |  | 0 |  | 0 |  | 0 | 21 | 0 | 0 | 0 | 0 | 0 |  | Vlastní | Indiv | 0 | 0 |  | Specifikace | Běžná |  |  |  | POL3_
|  | Přesný typ bude zvolen dle standardů FN Bohunice. | [25 empty] | POP
370 | R_ZP_USM-m | Montáž usměrňovače toku vody k vodovodní baterii. | kus | 30 |  | 0 |  | 0 |  | 0 | 21 | 0 | 0 | 0 | 0 | 0 |  | Vlastní | Indiv | 0 | 0 |  | Práce | Běžná |  |  |  | POL1_
371 | 998725201R00 | Přesun hmot pro zařizovací předměty v objektech výšky do 6 m | % |  |  | 0 |  | 0 |  | 0 | 21 | 0 | 0 | 0 | 0 | 0 | 800-721 | RTS 25/ II | RTS 25/ I | 0 | 0 |  | Přesun hmot | Běžná |  |  |  | POL7_
|  | vodorovně do 50 m | [25 empty] | SPI
Díl: | 725-1 | Zařizovací předměty-1.NP |  |  |  | 0 |  | 0 |  | 0 |  | 0 |  | 0 |  | 0 |  |  |  |  | 31.51 | [6 empty] | DIL
372 | R_ZP_U1 | U1 - baterie směšovací nástěnná páková - chrom | kus | 18 |  | 0 |  | 0 |  | 0 | 21 | 0 | 0 | 0 | 0 | 0 |  | Vlastní | Indiv | 0 | 0 |  | Specifikace | Běžná |  |  |  | POL3_
|  | U1 - napojení umyvadla | [25 empty] | POP
|  | Přesný typ baterie bude zvolen dle standardů FN Bohunice. | [25 empty] | POP
373 | 725829202R00 | Montáž baterií umyvadlových a dřezových umyvadlové a dřezové nástěnné | kus | 18 |  | 0 |  | 0 |  | 0 | 21 | 0 | 0.00018 | 0 | 0 | 0 | 800-721 | RTS 25/ II | RTS 25/ I | 0.48 | 8.64 |  | Práce | Běžná |  |  |  | POL1_
|  | U1 | [25 empty] | POP
|  | Odkaz na mn. položky pořadí 372 : 18,00000 |  | 18 | [23 empty] | VV | 5
374 | R_725829301R00 | U6 - Montáž baterie umyvadlové a dřezové stojánkové | kus | 1 |  | 0 |  | 0 |  | 0 | 21 | 0 | 4e-05 | 0 | 0 | 0 |  | Vlastní | RTS 25/ I | 0.45 | 0.45 |  | Práce | Běžná |  |  |  | POL1_
|  | U6 - baterie směšovací stojánková senzorová | [25 empty] | POP
|  | Stávající baterie bude demontována a následně vrácena zpět. | [25 empty] | POP
375 | 551620230R | Ventil uzavírací kovový rohový; s filtrem; G 1/2"; G 3/8" | kus | 2 |  | 0 |  | 0 |  | 0 | 21 | 0 | 0.00033 | 0 | 0 | 0 | SPCM | RTS 25/ II | RTS 25/ I | 0 | 0 |  | Specifikace | Běžná |  |  |  | POL3_
|  | U6 | [25 empty] | POP
376 | 725819402R00 | Montáž ventilu rohového bez trubičky , G 1/2" | soubor | 2 |  | 0 |  | 0 |  | 0 | 21 | 0 | 8e-05 | 0 | 0 | 0 | 800-721 | RTS 25/ II | RTS 25/ I | 0.29 | 0.58 |  | Práce | Běžná |  |  |  | POL1_
|  | U6 | [25 empty] | POP
|  | Odkaz na mn. položky pořadí 375 : 2,00000 |  | 2 | [23 empty] | VV | 5
377 | R_ZP_U2.1 | Kovová hadička 3/8"x3/8" délky 300 mm, včetně montáže | kus | 2 |  | 0 |  | 0 |  | 0 | 21 | 0 | 0 | 0 | 0 | 0 |  | Vlastní | Indiv | 0 | 0 |  | Práce | Běžná |  |  |  | POL1_
|  | U6 | [25 empty] | POP
378 | R_ZP_U7 | U7 - Termostatická umyvadlová baterie, s otočným výtokem, prodloužená lékařská páka, chrom | kus | 3 |  | 0 |  | 0 |  | 0 | 21 | 0 | 0 | 0 | 0 | 0 |  | Vlastní | Indiv | 0 | 0 |  | Specifikace | Běžná |  |  |  | POL3_
|  | U7 - napojení umyadla u operačnách sálů | [25 empty] | POP
|  | Přesný typ baterie bude zvolen dle standardů FN Bohunice. | [25 empty] | POP
379 | 725829202R00 | Montáž baterií umyvadlových a dřezových umyvadlové a dřezové nástěnné | kus | 3 |  | 0 |  | 0 |  | 0 | 21 | 0 | 0.00018 | 0 | 0 | 0 | 800-721 | RTS 25/ II | RTS 25/ I | 0.48 | 1.44 |  | Práce | Běžná |  |  |  | POL1_
|  | U7 | [25 empty] | POP
|  | Odkaz na mn. položky pořadí 378 : 3,00000 |  | 3 | [23 empty] | VV | 5
380 | R_ZP_KD1 | KD1 - baterie směšovací nástěnná páková - chorm | kus | 9 |  | 0 |  | 0 |  | 0 | 21 | 0 | 0 | 0 | 0 | 0 |  | Vlastní | Indiv | 0 | 0 |  | Specifikace | Běžná |  |  |  | POL3_
|  | KD1 - napojení kuchyňského dřezu | [25 empty] | POP
|  | Přesný typ baterie bude zvolen dle standardů FN Bohunice. | [25 empty] | POP
381 | 725829202R00 | Montáž baterií umyvadlových a dřezových umyvadlové a dřezové nástěnné | kus | 9 |  | 0 |  | 0 |  | 0 | 21 | 0 | 0.00018 | 0 | 0 | 0 | 800-721 | RTS 25/ II | RTS 25/ I | 0.48 | 4.32 |  | Práce | Běžná |  |  |  | POL1_
|  | KD1 | [25 empty] | POP
|  | Odkaz na mn. položky pořadí 380 : 9,00000 |  | 9 | [23 empty] | VV | 5
382 | R_ZP_S1 | S1 - Sprchová baterie a sprchová souprava | kus | 4 |  | 0 |  | 0 |  | 0 | 21 | 0 | 0 | 0 | 0 | 0 |  | Vlastní | Indiv | 0 | 0 |  | Specifikace | Běžná |  |  |  | POL3_
|  | S1 - sprchová baterie včetně hlavové sprchy a jednopolohové ruční sprchy | [25 empty] | POP
|  | - pochromovaná | [25 empty] | POP
|  | - páková baterie nástěnná | [25 empty] | POP
|  | - v příslušenství hadice, polohovací držák hlavice, hlavice, těsncících kroužků | [25 empty] | POP
|  | Přesný typ baterie bude zvolen dle standardů FN Bohunice. | [25 empty] | POP
383 | 725849201R00 | Montáž baterie sprchové pevná výška | kus | 4 |  | 0 |  | 0 |  | 0 | 21 | 0 | 0.00013 | 0 | 0 | 0 | 800-721 | RTS 25/ II | RTS 25/ I | 0.62 | 2.48 |  | Práce | Běžná |  |  |  | POL1_
|  | S1 | [25 empty] | POP
|  | Odkaz na mn. položky pořadí 382 : 4,00000 |  | 4 | [23 empty] | VV | 5
384 | R_ZP_K1 | K1 - rohový ventil na studenou vodu | kus | 11 |  | 0 |  | 0 |  | 0 | 21 | 0 | 0 | 0 | 0 | 0 |  | Vlastní | Indiv | 0 | 0 |  | Specifikace | Běžná |  |  |  | POL3_
|  | K1 - napojení WC kombi | [25 empty] | POP
|  | - rohový ventil 1/2x3/8" na studenou vodu pro připojení WC | [25 empty] | POP
385 | 725819402R00 | Montáž ventilu rohového bez trubičky , G 1/2" | soubor | 11 |  | 0 |  | 0 |  | 0 | 21 | 0 | 8e-05 | 0 | 0 | 0 | 800-721 | RTS 25/ II | RTS 25/ I | 0.29 | 3.19 |  | Práce | Běžná |  |  |  | POL1_
|  | K1 | [25 empty] | POP
|  | Odkaz na mn. položky pořadí 384 : 11,00000 |  | 11 | [23 empty] | VV | 5
386 | R_ZP_K1.1 | Kovová hadička 3/8"x3/8" délky 300 mm, včetně montáže | kus | 11 |  | 0 |  | 0 |  | 0 | 21 | 0 | 0 | 0 | 0 | 0 |  | Vlastní | Indiv | 0 | 0 |  | Práce | Běžná |  |  |  | POL1_
|  | K1 | [25 empty] | POP
387 | R_ZP_U1i | U1i - baterie směšovací nástěnná páková s prodlouženým ramínkem - chrom, imobilní WC | kus | 2 |  | 0 |  | 0 |  | 0 | 21 | 0 | 0 | 0 | 0 | 0 |  | Vlastní | Indiv | 0 | 0 |  | Specifikace | Běžná |  |  |  | POL3_
|  | U1i - napojení umyvadla - imobilní | [25 empty] | POP
|  | Přesný typ baterie bude zvolen dle standardů FN Bohunice. | [25 empty] | POP
388 | 725829202R00 | Montáž baterií umyvadlových a dřezových umyvadlové a dřezové nástěnné | kus | 2 |  | 0 |  | 0 |  | 0 | 21 | 0 | 0.00018 | 0 | 0 | 0 | 800-721 | RTS 25/ II | RTS 25/ I | 0.48 | 0.96 |  | Práce | Běžná |  |  |  | POL1_
|  | U1i | [25 empty] | POP
|  | Odkaz na mn. položky pořadí 387 : 2,00000 |  | 2 | [23 empty] | VV | 5
389 | R_ZP_U2 | U2 - baterie směšovací stojánková páková - chrom | kus | 3 |  | 0 |  | 0 |  | 0 | 21 | 0 | 0 | 0 | 0 | 0 |  | Vlastní | Indiv | 0 | 0 |  | Specifikace | Běžná |  |  |  | POL3_
|  | U2 - napojení umyvadla | [25 empty] | POP
|  | Přesný typ baterie bude zvolen dle standardů FN Bohunice. | [25 empty] | POP
390 | 725829301R00 | Montáž baterií umyvadlových a dřezových umyvadlové a dřezové stojánkové | kus | 3 |  | 0 |  | 0 |  | 0 | 21 | 0 | 4e-05 | 0 | 0 | 0 | 800-721 | RTS 25/ II | RTS 25/ I | 0.45 | 1.35 |  | Práce | Běžná |  |  |  | POL1_
|  | U2 | [25 empty] | POP
|  | Odkaz na mn. položky pořadí 389 : 3,00000 |  | 3 | [23 empty] | VV | 5
391 | 551620230R | Ventil uzavírací kovový rohový; s filtrem; G 1/2"; G 3/8" | kus | 6 |  | 0 |  | 0 |  | 0 | 21 | 0 | 0.00033 | 0 | 0 | 0 | SPCM | RTS 25/ II | RTS 25/ I | 0 | 0 |  | Specifikace | Běžná |  |  |  | POL3_
|  | U2 | [25 empty] | POP
392 | 725819402R00 | Montáž ventilu rohového bez trubičky , G 1/2" | soubor | 6 |  | 0 |  | 0 |  | 0 | 21 | 0 | 8e-05 | 0 | 0 | 0 | 800-721 | RTS 25/ II | RTS 25/ I | 0.29 | 1.74 |  | Práce | Běžná |  |  |  | POL1_
|  | U2 | [25 empty] | POP
|  | Odkaz na mn. položky pořadí 391 : 6,00000 |  | 6 | [23 empty] | VV | 5
393 | R_ZP_U2.1 | Kovová hadička 3/8"x3/8" délky 300 mm, včetně montáže | kus | 6 |  | 0 |  | 0 |  | 0 | 21 | 0 | 0 | 0 | 0 | 0 |  | Vlastní | Indiv | 0 | 0 |  | Práce | Běžná |  |  |  | POL1_
|  | U2 | [25 empty] | POP
394 | R_ZP_RV1 | RV1 - rohový ventil na studenou vodu | kus | 3 |  | 0 |  | 0 |  | 0 | 21 | 0 | 0 | 0 | 0 | 0 |  | Vlastní | Indiv | 0 | 0 |  | Specifikace | Běžná |  |  |  | POL3_
|  | RV1 - napojení zdravotnických přístrojů, dezinfekce apod. | [25 empty] | POP
395 | 725819402R00 | Montáž ventilu rohového bez trubičky , G 1/2" | soubor | 3 |  | 0 |  | 0 |  | 0 | 21 | 0 | 8e-05 | 0 | 0 | 0 | 800-721 | RTS 25/ II | RTS 25/ I | 0.29 | 0.87 |  | Práce | Běžná |  |  |  | POL1_
|  | RV1 | [25 empty] | POP
|  | Odkaz na mn. položky pořadí 394 : 3,00000 |  | 3 | [23 empty] | VV | 5
396 | R_ZP_K2i | K2i - rohový ventil na studenou vodu | kus | 2 |  | 0 |  | 0 |  | 0 | 21 | 0 | 0 | 0 | 0 | 0 |  | Vlastní | Indiv | 0 | 0 |  | Specifikace | Běžná |  |  |  | POL3_
|  | K2i - napojení WC s vysoko položenou nádržkou na vodu | [25 empty] | POP
|  | - rohový ventil 1/2x3/8" na studenou vodu pro připojení WC | [25 empty] | POP
397 | 725819402R00 | Montáž ventilu rohového bez trubičky , G 1/2" | soubor | 2 |  | 0 |  | 0 |  | 0 | 21 | 0 | 8e-05 | 0 | 0 | 0 | 800-721 | RTS 25/ II | RTS 25/ I | 0.29 | 0.58 |  | Práce | Běžná |  |  |  | POL1_
|  | K2i | [25 empty] | POP
|  | Odkaz na mn. položky pořadí 396 : 2,00000 |  | 2 | [23 empty] | VV | 5
398 | R_ZP_K1.1 | Kovová hadička 3/8"x3/8" délky 300 mm, včetně montáže | kus | 2 |  | 0 |  | 0 |  | 0 | 21 | 0 | 0 | 0 | 0 | 0 |  | Vlastní | Indiv | 0 | 0 |  | Práce | Běžná |  |  |  | POL1_
|  | K2i | [25 empty] | POP
399 | R_ZP_D1 | D1 - baterie směšovací nástěnná páková - chorm | kus | 1 |  | 0 |  | 0 |  | 0 | 21 | 0 | 0 | 0 | 0 | 0 |  | Vlastní | Indiv | 0 | 0 |  | Specifikace | Běžná |  |  |  | POL3_
|  | D1 - napojení dřezu - nerez (čistící místnosti) | [25 empty] | POP
|  | Přesný typ baterie bude zvolen dle standardů FN Bohunice. | [25 empty] | POP
400 | 725829202R00 | Montáž baterií umyvadlových a dřezových umyvadlové a dřezové nástěnné | kus | 1 |  | 0 |  | 0 |  | 0 | 21 | 0 | 0.00018 | 0 | 0 | 0 | 800-721 | RTS 25/ II | RTS 25/ I | 0.48 | 0.48 |  | Práce | Běžná |  |  |  | POL1_
|  | D1 | [25 empty] | POP
|  | Odkaz na mn. položky pořadí 399 : 1,00000 |  | 1 | [23 empty] | VV | 5
401 | R_ZP_D2 | D2 - baterie směšovací nástěnná páková - chorm | kus | 2 |  | 0 |  | 0 |  | 0 | 21 | 0 | 0 | 0 | 0 | 0 |  | Vlastní | Indiv | 0 | 0 |  | Specifikace | Běžná |  |  |  | POL3_
|  | D2 - napojení dřezu - přípravny, pokoje | [25 empty] | POP
|  | Přesný typ baterie bude zvolen dle standardů FN Bohunice. | [25 empty] | POP
402 | 725829202R00 | Montáž baterií umyvadlových a dřezových umyvadlové a dřezové nástěnné | kus | 2 |  | 0 |  | 0 |  | 0 | 21 | 0 | 0.00018 | 0 | 0 | 0 | 800-721 | RTS 25/ II | RTS 25/ I | 0.48 | 0.96 |  | Práce | Běžná |  |  |  | POL1_
|  | D2 | [25 empty] | POP
|  | Odkaz na mn. položky pořadí 401 : 2,00000 |  | 2 | [23 empty] | VV | 5
403 | R_ZP_VY1 | VY1 - baterie směšovací nástěnná páková s prodlouženým ramínkem - chrom | soubor | 3 |  | 0 |  | 0 |  | 0 | 21 | 0 | 0 | 0 | 0 | 0 |  | Vlastní | Indiv | 0 | 0 |  | Specifikace | Běžná |  |  |  | POL3_
|  | VY1 - napojení výlevky | [25 empty] | POP
|  | Přesný typ baterie bude zvolen dle standardů FN Bohunice. | [25 empty] | POP
404 | 725829202R00 | Montáž baterií umyvadlových a dřezových umyvadlové a dřezové nástěnné | kus | 3 |  | 0 |  | 0 |  | 0 | 21 | 0 | 0.00018 | 0 | 0 | 0 | 800-721 | RTS 25/ II | RTS 25/ I | 0.48 | 1.44 |  | Práce | Běžná |  |  |  | POL1_
|  | VY1 | [25 empty] | POP
|  | Odkaz na mn. položky pořadí 403 : 3,00000 |  | 3 | [23 empty] | VV | 5
405 | R_ZP_VY1.1 | VY1 - rohový ventil na studenou vodu | kus | 3 |  | 0 |  | 0 |  | 0 | 21 | 0 | 0 | 0 | 0 | 0 |  | Vlastní | Indiv | 0 | 0 |  | Specifikace | Běžná |  |  |  | POL3_
|  | VY1 - napojení nádržky na vodu | [25 empty] | POP
|  | - rohový ventil 1/2x3/8" na studenou vodu pro připojení výlevky | [25 empty] | POP
406 | 725819402R00 | Montáž ventilu rohového bez trubičky , G 1/2" | soubor | 3 |  | 0 |  | 0 |  | 0 | 21 | 0 | 8e-05 | 0 | 0 | 0 | 800-721 | RTS 25/ II | RTS 25/ I | 0.29 | 0.87 |  | Práce | Běžná |  |  |  | POL1_
|  | VY1 | [25 empty] | POP
|  | Odkaz na mn. položky pořadí 405 : 3,00000 |  | 3 | [23 empty] | VV | 5
407 | R_ZP_VY1.2 | Kovová hadička 3/8"x3/8" délky 300 mm, včetně montáže | kus | 3 |  | 0 |  | 0 |  | 0 | 21 | 0 | 0 | 0 | 0 | 0 |  | Vlastní | Indiv | 0 | 0 |  | Práce | Běžná |  |  |  | POL1_
|  | VY1 | [25 empty] | POP
408 | R_ZP_MN1 | MN1 - rohový ventil na studenou vodu | kus | 1 |  | 0 |  | 0 |  | 0 | 21 | 0 | 0 | 0 | 0 | 0 |  | Vlastní | Indiv | 0 | 0 |  | Specifikace | Běžná |  |  |  | POL3_
|  | MN1 - napojení myčky | [25 empty] | POP
409 | 725819402R00 | Montáž ventilu rohového bez trubičky , G 1/2" | soubor | 1 |  | 0 |  | 0 |  | 0 | 21 | 0 | 8e-05 | 0 | 0 | 0 | 800-721 | RTS 25/ II | RTS 25/ I | 0.29 | 0.29 |  | Práce | Běžná |  |  |  | POL1_
|  | MN1 | [25 empty] | POP
|  | Odkaz na mn. položky pořadí 408 : 1,00000 |  | 1 | [23 empty] | VV | 5
410 | R_725120925R00 | P1 - Zpětná montáž pisoárové mušle | kus | 1 |  | 0 |  | 0 |  | 0 | 21 | 0 | 0.00013 | 0 | 0 | 0 |  | Vlastní | RTS 25/ I | 0.58 | 0.58 |  | Práce | Běžná |  |  |  | POL1_
|  | P1 | [25 empty] | POP
411 | R_ZP_P1 | P1 - rohový ventil na studenou vodu | kus | 1 |  | 0 |  | 0 |  | 0 | 21 | 0 | 0 | 0 | 0 | 0 |  | Vlastní | Indiv | 0 | 0 |  | Specifikace | Běžná |  |  |  | POL3_
|  | P1 - napojení pisoáru | [25 empty] | POP
|  | - rohový ventil 1/2x3/8" na studenou vodu pro připojení pisoáru | [25 empty] | POP
412 | 725819402R00 | Montáž ventilu rohového bez trubičky , G 1/2" | soubor | 1 |  | 0 |  | 0 |  | 0 | 21 | 0 | 8e-05 | 0 | 0 | 0 | 800-721 | RTS 25/ II | RTS 25/ I | 0.29 | 0.29 |  | Práce | Běžná |  |  |  | POL1_
|  | P1 | [25 empty] | POP
|  | Odkaz na mn. položky pořadí 411 : 1,00000 |  | 1 | [23 empty] | VV | 5
413 | R_ZP_VY1.2 | Kovová hadička 3/8"x3/8" délky 300 mm, včetně montáže | kus | 1 |  | 0 |  | 0 |  | 0 | 21 | 0 | 0 | 0 | 0 | 0 |  | Vlastní | Indiv | 0 | 0 |  | Práce | Běžná |  |  |  | POL1_
|  | P1 | [25 empty] | POP
414 | R_ZP_NÁS.1 | Vyvedení a upevnění nástěnek plastových do d16, PVC-C | kus | 68 |  | 0 |  | 0 |  | 0 | 21 | 0 | 0 | 0 | 0 | 0 |  | Vlastní | Indiv | 0 | 0 |  | Práce | Běžná |  |  |  | POL1_
415 | R_ZP_NÁS.2 | Vyvedení a upevnění nástěnek plastových do d20, PVC-C | kus | 46 |  | 0 |  | 0 |  | 0 | 21 | 0 | 0 | 0 | 0 | 0 |  | Vlastní | Indiv | 0 | 0 |  | Práce | Běžná |  |  |  | POL1_
416 | R_ZP_PERL | Demontáž perlátorů na vodovodní baterii | kus | 39 |  | 0 |  | 0 |  | 0 | 21 | 0 | 0 | 0 | 0 | 0 |  | Vlastní | Indiv | 0 | 0 |  | Práce | Běžná |  |  |  | POL1_
417 | R_ZP_USM | Usměrňovač vody k vodovodní baterii | kus | 39 |  | 0 |  | 0 |  | 0 | 21 | 0 | 0 | 0 | 0 | 0 |  | Vlastní | Indiv | 0 | 0 |  | Specifikace | Běžná |  |  |  | POL3_
|  | Přesný typ bude zvolen dle standardů FN Bohunice. | [25 empty] | POP
418 | R_ZP_USM-m | Montáž usměrňovače toku vody k vodovodní baterii. | kus | 39 |  | 0 |  | 0 |  | 0 | 21 | 0 | 0 | 0 | 0 | 0 |  | Vlastní | Indiv | 0 | 0 |  | Práce | Běžná |  |  |  | POL1_
419 | 998725201R00 | Přesun hmot pro zařizovací předměty v objektech výšky do 6 m | % |  |  | 0 |  | 0 |  | 0 | 21 | 0 | 0 | 0 | 0 | 0 | 800-721 | RTS 25/ II | RTS 25/ I | 0 | 0 |  | Přesun hmot | Běžná |  |  |  | POL7_
|  | vodorovně do 50 m | [25 empty] | SPI
Díl: | 725-2 | Zařizovací předměty-2.NP |  |  |  | 0 |  | 0 |  | 0 |  | 0 |  | 0.01 |  | 0 |  |  |  |  | 46.89 | [6 empty] | DIL
420 | R_ZP_U1 | U1 - baterie směšovací nástěnná páková - chrom | kus | 29 |  | 0 |  | 0 |  | 0 | 21 | 0 | 0 | 0 | 0 | 0 |  | Vlastní | Indiv | 0 | 0 |  | Specifikace | Běžná |  |  |  | POL3_
|  | U1 - napojení umyvadla | [25 empty] | POP
|  | Přesný typ baterie bude zvolen dle standardů FN Bohunice. | [25 empty] | POP
421 | 725829202R00 | Montáž baterií umyvadlových a dřezových umyvadlové a dřezové nástěnné | kus | 29 |  | 0 |  | 0 |  | 0 | 21 | 0 | 0.00018 | 0.01 | 0 | 0 | 800-721 | RTS 25/ II | RTS 25/ I | 0.48 | 13.92 |  | Práce | Běžná |  |  |  | POL1_
|  | U1 | [25 empty] | POP
|  | Odkaz na mn. položky pořadí 420 : 29,00000 |  | 29 | [23 empty] | VV | 5
422 | R_ZP_U1a | U1a - baterie směšovací nástěnná páková s prodlouženým ramínkem - chrom | kus | 1 |  | 0 |  | 0 |  | 0 | 21 | 0 | 0 | 0 | 0 | 0 |  | Vlastní | Indiv | 0 | 0 |  | Specifikace | Běžná |  |  |  | POL3_
|  | U1a - napojení umyvadla | [25 empty] | POP
|  | Přesný typ baterie bude zvolen dle standardů FN Bohunice. | [25 empty] | POP
423 | 725829202R00 | Montáž baterií umyvadlových a dřezových umyvadlové a dřezové nástěnné | kus | 1 |  | 0 |  | 0 |  | 0 | 21 | 0 | 0.00018 | 0 | 0 | 0 | 800-721 | RTS 25/ II | RTS 25/ I | 0.48 | 0.48 |  | Práce | Běžná |  |  |  | POL1_
|  | U1a | [25 empty] | POP
|  | Odkaz na mn. položky pořadí 422 : 1,00000 |  | 1 | [23 empty] | VV | 5
424 | R_ZP_U3 | U3 - baterie směšovací stojánková páková s prodlouženým ramínkem - chrom | kus | 2 |  | 0 |  | 0 |  | 0 | 21 | 0 | 0 | 0 | 0 | 0 |  | Vlastní | Indiv | 0 | 0 |  | Specifikace | Běžná |  |  |  | POL3_
|  | U3 - napojení umyvadla | [25 empty] | POP
|  | Přesný typ baterie bude zvolen dle standardů FN Bohunice. | [25 empty] | POP
425 | 725829301R00 | Montáž baterií umyvadlových a dřezových umyvadlové a dřezové stojánkové | kus | 2 |  | 0 |  | 0 |  | 0 | 21 | 0 | 4e-05 | 0 | 0 | 0 | 800-721 | RTS 25/ II | RTS 25/ I | 0.45 | 0.9 |  | Práce | Běžná |  |  |  | POL1_
|  | U3 | [25 empty] | POP
|  | Odkaz na mn. položky pořadí 424 : 2,00000 |  | 2 | [23 empty] | VV | 5
426 | 551620230R | Ventil uzavírací kovový rohový; s filtrem; G 1/2"; G 3/8" | kus | 4 |  | 0 |  | 0 |  | 0 | 21 | 0 | 0.00033 | 0 | 0 | 0 | SPCM | RTS 25/ II | RTS 25/ I | 0 | 0 |  | Specifikace | Běžná |  |  |  | POL3_
|  | U3 | [25 empty] | POP
427 | 725819402R00 | Montáž ventilu rohového bez trubičky , G 1/2" | soubor | 4 |  | 0 |  | 0 |  | 0 | 21 | 0 | 8e-05 | 0 | 0 | 0 | 800-721 | RTS 25/ II | RTS 25/ I | 0.29 | 1.16 |  | Práce | Běžná |  |  |  | POL1_
|  | U3 | [25 empty] | POP
|  | Odkaz na mn. položky pořadí 426 : 4,00000 |  | 4 | [23 empty] | VV | 5
428 | R_ZP_U3.1 | Kovová hadička 3/8"x3/8" délky 300 mm, včetně montáže | kus | 4 |  | 0 |  | 0 |  | 0 | 21 | 0 | 0 | 0 | 0 | 0 |  | Vlastní | Indiv | 0 | 0 |  | Práce | Běžná |  |  |  | POL1_
|  | U3 | [25 empty] | POP
429 | R_ZP_U5 | U5 - baterie směšovací stojánková páková - chrom | kus | 2 |  | 0 |  | 0 |  | 0 | 21 | 0 | 0 | 0 | 0 | 0 |  | Vlastní | Indiv | 0 | 0 |  | Specifikace | Běžná |  |  |  | POL3_
|  | U5 - napojení umyvadla se skříňkou | [25 empty] | POP
|  | - demontáž a zpětná montáž skříňky je zahrnuta v části demontáž vodovodu | [25 empty] | POP
|  | Přesný typ baterie bude zvolen dle standardů FN Bohunice. | [25 empty] | POP
430 | 725829301R00 | Montáž baterií umyvadlových a dřezových umyvadlové a dřezové stojánkové | kus | 2 |  | 0 |  | 0 |  | 0 | 21 | 0 | 4e-05 | 0 | 0 | 0 | 800-721 | RTS 25/ II | RTS 25/ I | 0.45 | 0.9 |  | Práce | Běžná |  |  |  | POL1_
|  | U5 | [25 empty] | POP
|  | Odkaz na mn. položky pořadí 429 : 2,00000 |  | 2 | [23 empty] | VV | 5
431 | 551620230R | Ventil uzavírací kovový rohový; s filtrem; G 1/2"; G 3/8" | kus | 4 |  | 0 |  | 0 |  | 0 | 21 | 0 | 0.00033 | 0 | 0 | 0 | SPCM | RTS 25/ II | RTS 25/ I | 0 | 0 |  | Specifikace | Běžná |  |  |  | POL3_
|  | U5 | [25 empty] | POP
432 | 725819402R00 | Montáž ventilu rohového bez trubičky , G 1/2" | soubor | 4 |  | 0 |  | 0 |  | 0 | 21 | 0 | 8e-05 | 0 | 0 | 0 | 800-721 | RTS 25/ II | RTS 25/ I | 0.29 | 1.16 |  | Práce | Běžná |  |  |  | POL1_
|  | U5 | [25 empty] | POP
|  | Odkaz na mn. položky pořadí 431 : 4,00000 |  | 4 | [23 empty] | VV | 5
433 | R_ZP_U2.1 | Kovová hadička 3/8"x3/8" délky 300 mm, včetně montáže | kus | 4 |  | 0 |  | 0 |  | 0 | 21 | 0 | 0 | 0 | 0 | 0 |  | Vlastní | Indiv | 0 | 0 |  | Práce | Běžná |  |  |  | POL1_
|  | U5 | [25 empty] | POP
434 | R_ZP_KD1 | KD1 - baterie směšovací nástěnná páková - chorm | kus | 5 |  | 0 |  | 0 |  | 0 | 21 | 0 | 0 | 0 | 0 | 0 |  | Vlastní | Indiv | 0 | 0 |  | Specifikace | Běžná |  |  |  | POL3_
|  | KD1 - napojení kuchyňského dřezu | [25 empty] | POP
|  | Přesný typ baterie bude zvolen dle standardů FN Bohunice. | [25 empty] | POP
435 | 725829202R00 | Montáž baterií umyvadlových a dřezových umyvadlové a dřezové nástěnné | kus | 5 |  | 0 |  | 0 |  | 0 | 21 | 0 | 0.00018 | 0 | 0 | 0 | 800-721 | RTS 25/ II | RTS 25/ I | 0.48 | 2.4 |  | Práce | Běžná |  |  |  | POL1_
|  | KD1 | [25 empty] | POP
|  | Odkaz na mn. položky pořadí 434 : 5,00000 |  | 5 | [23 empty] | VV | 5
436 | R_ZP_D1 | D1 - baterie směšovací nástěnná páková - chorm | kus | 3 |  | 0 |  | 0 |  | 0 | 21 | 0 | 0 | 0 | 0 | 0 |  | Vlastní | Indiv | 0 | 0 |  | Specifikace | Běžná |  |  |  | POL3_
|  | D1 - napojení dřezu - nerez (čistící místnosti) | [25 empty] | POP
|  | Přesný typ baterie bude zvolen dle standardů FN Bohunice. | [25 empty] | POP
437 | 725829202R00 | Montáž baterií umyvadlových a dřezových umyvadlové a dřezové nástěnné | kus | 3 |  | 0 |  | 0 |  | 0 | 21 | 0 | 0.00018 | 0 | 0 | 0 | 800-721 | RTS 25/ II | RTS 25/ I | 0.48 | 1.44 |  | Práce | Běžná |  |  |  | POL1_
|  | D1 | [25 empty] | POP
|  | Odkaz na mn. položky pořadí 436 : 3,00000 |  | 3 | [23 empty] | VV | 5
438 | R_ZP_D2 | D2 - baterie směšovací nástěnná páková - chorm | kus | 20 |  | 0 |  | 0 |  | 0 | 21 | 0 | 0 | 0 | 0 | 0 |  | Vlastní | Indiv | 0 | 0 |  | Specifikace | Běžná |  |  |  | POL3_
|  | D2 - napojení dřezu - přípravny, pokoje | [25 empty] | POP
|  | Přesný typ baterie bude zvolen dle standardů FN Bohunice. | [25 empty] | POP
439 | 725829202R00 | Montáž baterií umyvadlových a dřezových umyvadlové a dřezové nástěnné | kus | 20 |  | 0 |  | 0 |  | 0 | 21 | 0 | 0.00018 | 0 | 0 | 0 | 800-721 | RTS 25/ II | RTS 25/ I | 0.48 | 9.6 |  | Práce | Běžná |  |  |  | POL1_
|  | D2 | [25 empty] | POP
|  | Odkaz na mn. položky pořadí 438 : 20,00000 |  | 20 | [23 empty] | VV | 5
440 | R_ZP_D3 | D3 - baterie směšovací nástěnná páková s prodlouženým ramínkem - chorm | kus | 1 |  | 0 |  | 0 |  | 0 | 21 | 0 | 0 | 0 | 0 | 0 |  | Vlastní | Indiv | 0 | 0 |  | Specifikace | Běžná |  |  |  | POL3_
|  | D3 - napojení dřezu - přípravny, pokoje | [25 empty] | POP
|  | Přesný typ baterie bude zvolen dle standardů FN Bohunice. | [25 empty] | POP
441 | 725829202R00 | Montáž baterií umyvadlových a dřezových umyvadlové a dřezové nástěnné | kus | 1 |  | 0 |  | 0 |  | 0 | 21 | 0 | 0.00018 | 0 | 0 | 0 | 800-721 | RTS 25/ II | RTS 25/ I | 0.48 | 0.48 |  | Práce | Běžná |  |  |  | POL1_
|  | D3 | [25 empty] | POP
|  | Odkaz na mn. položky pořadí 440 : 1,00000 |  | 1 | [23 empty] | VV | 5
442 | R_ZP_D4 | D4 - baterie směšovací stojánková páková - chrom | kus | 1 |  | 0 |  | 0 |  | 0 | 21 | 0 | 0 | 0 | 0 | 0 |  | Vlastní | Indiv | 0 | 0 |  | Specifikace | Běžná |  |  |  | POL3_
|  | D4 - napojení dřezu - přípravny, pokoje | [25 empty] | POP
|  | Přesný typ baterie bude zvolen dle standardů FN Bohunice. | [25 empty] | POP
443 | 725829301R00 | Montáž baterií umyvadlových a dřezových umyvadlové a dřezové stojánkové | kus | 1 |  | 0 |  | 0 |  | 0 | 21 | 0 | 4e-05 | 0 | 0 | 0 | 800-721 | RTS 25/ II | RTS 25/ I | 0.45 | 0.45 |  | Práce | Běžná |  |  |  | POL1_
|  | D4 | [25 empty] | POP
444 | 551620230R | Ventil uzavírací kovový rohový; s filtrem; G 1/2"; G 3/8" | kus | 2 |  | 0 |  | 0 |  | 0 | 21 | 0 | 0.00033 | 0 | 0 | 0 | SPCM | RTS 25/ II | RTS 25/ I | 0 | 0 |  | Specifikace | Běžná |  |  |  | POL3_
|  | D4 | [25 empty] | POP
445 | 725819402R00 | Montáž ventilu rohového bez trubičky , G 1/2" | soubor | 2 |  | 0 |  | 0 |  | 0 | 21 | 0 | 8e-05 | 0 | 0 | 0 | 800-721 | RTS 25/ II | RTS 25/ I | 0.29 | 0.58 |  | Práce | Běžná |  |  |  | POL1_
|  | D4 | [25 empty] | POP
|  | Odkaz na mn. položky pořadí 444 : 2,00000 |  | 2 | [23 empty] | VV | 5
446 | R_ZP_D4.1 | Kovová hadička 3/8"x3/8" délky 300 mm, včetně montáže | kus | 2 |  | 0 |  | 0 |  | 0 | 21 | 0 | 0 | 0 | 0 | 0 |  | Vlastní | Indiv | 0 | 0 |  | Práce | Běžná |  |  |  | POL1_
|  | D4 | [25 empty] | POP
447 | R_ZP_S1 | S1 - Sprchová baterie a sprchová souprava | kus | 7 |  | 0 |  | 0 |  | 0 | 21 | 0 | 0 | 0 | 0 | 0 |  | Vlastní | Indiv | 0 | 0 |  | Specifikace | Běžná |  |  |  | POL3_
|  | S1 - sprchová baterie včetně hlavové sprchy a jednopolohové ruční sprchy | [25 empty] | POP
|  | - pochromovaná | [25 empty] | POP
|  | - páková baterie nástěnná | [25 empty] | POP
|  | - v příslušenství hadice, polohovací držák hlavice, hlavice, těsncících kroužků | [25 empty] | POP
|  | Přesný typ baterie bude zvolen dle standardů FN Bohunice. | [25 empty] | POP
448 | 725849201R00 | Montáž baterie sprchové pevná výška | kus | 7 |  | 0 |  | 0 |  | 0 | 21 | 0 | 0.00013 | 0 | 0 | 0 | 800-721 | RTS 25/ II | RTS 25/ I | 0.62 | 4.34 |  | Práce | Běžná |  |  |  | POL1_
|  | S1 | [25 empty] | POP
|  | Odkaz na mn. položky pořadí 447 : 7,00000 |  | 7 | [23 empty] | VV | 5
449 | R_ZP_K1 | K1 - rohový ventil na studenou vodu | kus | 8 |  | 0 |  | 0 |  | 0 | 21 | 0 | 0 | 0 | 0 | 0 |  | Vlastní | Indiv | 0 | 0 |  | Specifikace | Běžná |  |  |  | POL3_
|  | K1 - napojení WC kombi | [25 empty] | POP
|  | - rohový ventil 1/2x3/8" na studenou vodu pro připojení WC | [25 empty] | POP
450 | 725819402R00 | Montáž ventilu rohového bez trubičky , G 1/2" | soubor | 8 |  | 0 |  | 0 |  | 0 | 21 | 0 | 8e-05 | 0 | 0 | 0 | 800-721 | RTS 25/ II | RTS 25/ I | 0.29 | 2.32 |  | Práce | Běžná |  |  |  | POL1_
|  | K1 | [25 empty] | POP
|  | Odkaz na mn. položky pořadí 449 : 8,00000 |  | 8 | [23 empty] | VV | 5
451 | R_ZP_K1.1 | Kovová hadička 3/8"x3/8" délky 300 mm, včetně montáže | kus | 8 |  | 0 |  | 0 |  | 0 | 21 | 0 | 0 | 0 | 0 | 0 |  | Vlastní | Indiv | 0 | 0 |  | Práce | Běžná |  |  |  | POL1_
|  | K1 | [25 empty] | POP
452 | R_ZP_RV1 | RV1 - rohový ventil na studenou vodu | kus | 11 |  | 0 |  | 0 |  | 0 | 21 | 0 | 0 | 0 | 0 | 0 |  | Vlastní | Indiv | 0 | 0 |  | Specifikace | Běžná |  |  |  | POL3_
|  | RV1 - napojení zdravotnických přístrojů, dezinfekce apod. | [25 empty] | POP
453 | 725819402R00 | Montáž ventilu rohového bez trubičky , G 1/2" | soubor | 11 |  | 0 |  | 0 |  | 0 | 21 | 0 | 8e-05 | 0 | 0 | 0 | 800-721 | RTS 25/ II | RTS 25/ I | 0.29 | 3.19 |  | Práce | Běžná |  |  |  | POL1_
|  | RV1 | [25 empty] | POP
|  | Odkaz na mn. položky pořadí 452 : 11,00000 |  | 11 | [23 empty] | VV | 5
454 | R_ZP_RV2 | RV2 - rohový ventil na teplou vodu | kus | 7 |  | 0 |  | 0 |  | 0 | 21 | 0 | 0 | 0 | 0 | 0 |  | Vlastní | Indiv | 0 | 0 |  | Specifikace | Běžná |  |  |  | POL3_
|  | RV2 - napojení zdravotnických přístrojů | [25 empty] | POP
455 | 725819402R00 | Montáž ventilu rohového bez trubičky , G 1/2" | soubor | 7 |  | 0 |  | 0 |  | 0 | 21 | 0 | 8e-05 | 0 | 0 | 0 | 800-721 | RTS 25/ II | RTS 25/ I | 0.29 | 2.03 |  | Práce | Běžná |  |  |  | POL1_
|  | RV2 | [25 empty] | POP
|  | Odkaz na mn. položky pořadí 454 : 7,00000 |  | 7 | [23 empty] | VV | 5
456 | R_ZP_VY1 | VY1 - baterie směšovací nástěnná páková s prodlouženým ramínkem - chrom | soubor | 2 |  | 0 |  | 0 |  | 0 | 21 | 0 | 0 | 0 | 0 | 0 |  | Vlastní | Indiv | 0 | 0 |  | Specifikace | Běžná |  |  |  | POL3_
|  | VY1 - napojení výlevky | [25 empty] | POP
|  | Přesný typ baterie bude zvolen dle standardů FN Bohunice. | [25 empty] | POP
457 | 725829202R00 | Montáž baterií umyvadlových a dřezových umyvadlové a dřezové nástěnné | kus | 2 |  | 0 |  | 0 |  | 0 | 21 | 0 | 0.00018 | 0 | 0 | 0 | 800-721 | RTS 25/ II | RTS 25/ I | 0.48 | 0.96 |  | Práce | Běžná |  |  |  | POL1_
|  | VY1 | [25 empty] | POP
|  | Odkaz na mn. položky pořadí 456 : 2,00000 |  | 2 | [23 empty] | VV | 5
458 | R_ZP_VY1.1 | VY1 - rohový ventil na studenou vodu | kus | 2 |  | 0 |  | 0 |  | 0 | 21 | 0 | 0 | 0 | 0 | 0 |  | Vlastní | Indiv | 0 | 0 |  | Specifikace | Běžná |  |  |  | POL3_
|  | VY1 - napojení nádržky na vodu | [25 empty] | POP
|  | - rohový ventil 1/2x3/8" na studenou vodu pro připojení výlevky | [25 empty] | POP
459 | 725819402R00 | Montáž ventilu rohového bez trubičky , G 1/2" | soubor | 2 |  | 0 |  | 0 |  | 0 | 21 | 0 | 8e-05 | 0 | 0 | 0 | 800-721 | RTS 25/ II | RTS 25/ I | 0.29 | 0.58 |  | Práce | Běžná |  |  |  | POL1_
|  | VY1 | [25 empty] | POP
|  | Odkaz na mn. položky pořadí 458 : 2,00000 |  | 2 | [23 empty] | VV | 5
460 | R_ZP_VY1.2 | Kovová hadička 3/8"x3/8" délky 300 mm, včetně montáže | kus | 2 |  | 0 |  | 0 |  | 0 | 21 | 0 | 0 | 0 | 0 | 0 |  | Vlastní | Indiv | 0 | 0 |  | Práce | Běžná |  |  |  | POL1_
|  | VY1 | [25 empty] | POP
461 | R_ZP_NÁS.1 | Vyvedení a upevnění nástěnek plastových do d16, PVC-C | kus | 76 |  | 0 |  | 0 |  | 0 | 21 | 0 | 0 | 0 | 0 | 0 |  | Vlastní | Indiv | 0 | 0 |  | Práce | Běžná |  |  |  | POL1_
462 | R_ZP_NÁS.2 | Vyvedení a upevnění nástěnek plastových do d20, PVC-C | kus | 98 |  | 0 |  | 0 |  | 0 | 21 | 0 | 0 | 0 | 0 | 0 |  | Vlastní | Indiv | 0 | 0 |  | Práce | Běžná |  |  |  | POL1_
463 | R_ZP_PERL | Demontáž perlátorů na vodovodní baterii | kus | 64 |  | 0 |  | 0 |  | 0 | 21 | 0 | 0 | 0 | 0 | 0 |  | Vlastní | Indiv | 0 | 0 |  | Práce | Běžná |  |  |  | POL1_
464 | R_ZP_USM | Usměrňovač vody k vodovodní baterii | kus | 64 |  | 0 |  | 0 |  | 0 | 21 | 0 | 0 | 0 | 0 | 0 |  | Vlastní | Indiv | 0 | 0 |  | Specifikace | Běžná |  |  |  | POL3_
|  | Přesný typ bude zvolen dle standardů FN Bohunice. | [25 empty] | POP
465 | R_ZP_USM-m | Montáž usměrňovače toku vody k vodovodní baterii. | kus | 64 |  | 0 |  | 0 |  | 0 | 21 | 0 | 0 | 0 | 0 | 0 |  | Vlastní | Indiv | 0 | 0 |  | Práce | Běžná |  |  |  | POL1_
466 | 998725202R00 | Přesun hmot pro zařizovací předměty v objektech výšky do 12 m | % |  |  | 0 |  | 0 |  | 0 | 21 | 0 | 0 | 0 | 0 | 0 | 800-721 | RTS 25/ II | RTS 25/ I | 0 | 0 |  | Přesun hmot | Běžná |  |  |  | POL7_
|  | vodorovně do 50 m | [25 empty] | SPI
Díl: | 725-3 | Zařizovací předměty-3.NP |  |  |  | 0 |  | 0 |  | 0 |  | 0 |  | 0.01 |  | 0 |  |  |  |  | 45.57 | [6 empty] | DIL
467 | R_ZP_U1 | U1 - baterie směšovací nástěnná páková - chrom | kus | 33 |  | 0 |  | 0 |  | 0 | 21 | 0 | 0 | 0 | 0 | 0 |  | Vlastní | Indiv | 0 | 0 |  | Specifikace | Běžná |  |  |  | POL3_
|  | U1 - napojení umyvadla | [25 empty] | POP
|  | Přesný typ baterie bude zvolen dle standardů FN Bohunice. | [25 empty] | POP
468 | 725829202R00 | Montáž baterií umyvadlových a dřezových umyvadlové a dřezové nástěnné | kus | 33 |  | 0 |  | 0 |  | 0 | 21 | 0 | 0.00018 | 0.01 | 0 | 0 | 800-721 | RTS 25/ II | RTS 25/ I | 0.48 | 15.84 |  | Práce | Běžná |  |  |  | POL1_
|  | U1 | [25 empty] | POP
|  | Odkaz na mn. položky pořadí 467 : 33,00000 |  | 33 | [23 empty] | VV | 5
469 | R_ZP_U1a | U1a - baterie směšovací nástěnná páková s prodlouženým ramínkem - chrom | kus | 1 |  | 0 |  | 0 |  | 0 | 21 | 0 | 0 | 0 | 0 | 0 |  | Vlastní | Indiv | 0 | 0 |  | Specifikace | Běžná |  |  |  | POL3_
|  | U1a - napojení umyvadla | [25 empty] | POP
|  | Přesný typ baterie bude zvolen dle standardů FN Bohunice. | [25 empty] | POP
470 | 725829202R00 | Montáž baterií umyvadlových a dřezových umyvadlové a dřezové nástěnné | kus | 1 |  | 0 |  | 0 |  | 0 | 21 | 0 | 0.00018 | 0 | 0 | 0 | 800-721 | RTS 25/ II | RTS 25/ I | 0.48 | 0.48 |  | Práce | Běžná |  |  |  | POL1_
|  | U1a | [25 empty] | POP
|  | Odkaz na mn. položky pořadí 469 : 1,00000 |  | 1 | [23 empty] | VV | 5
471 | R_ZP_U1i | U1i - baterie směšovací nástěnná páková s prodlouženým ramínkem - chrom, imobilní WC | kus | 4 |  | 0 |  | 0 |  | 0 | 21 | 0 | 0 | 0 | 0 | 0 |  | Vlastní | Indiv | 0 | 0 |  | Specifikace | Běžná |  |  |  | POL3_
|  | U1i - napojení umyvadla - imobilní | [25 empty] | POP
|  | Přesný typ baterie bude zvolen dle standardů FN Bohunice. | [25 empty] | POP
472 | 725829202R00 | Montáž baterií umyvadlových a dřezových umyvadlové a dřezové nástěnné | kus | 4 |  | 0 |  | 0 |  | 0 | 21 | 0 | 0.00018 | 0 | 0 | 0 | 800-721 | RTS 25/ II | RTS 25/ I | 0.48 | 1.92 |  | Práce | Běžná |  |  |  | POL1_
|  | U1i | [25 empty] | POP
|  | Odkaz na mn. položky pořadí 471 : 4,00000 |  | 4 | [23 empty] | VV | 5
473 | R_ZP_U2 | U2 - baterie směšovací stojánková páková - chrom | kus | 2 |  | 0 |  | 0 |  | 0 | 21 | 0 | 0 | 0 | 0 | 0 |  | Vlastní | Indiv | 0 | 0 |  | Specifikace | Běžná |  |  |  | POL3_
|  | U2 - napojení umyvadla | [25 empty] | POP
|  | Přesný typ baterie bude zvolen dle standardů FN Bohunice. | [25 empty] | POP
474 | 725829301R00 | Montáž baterií umyvadlových a dřezových umyvadlové a dřezové stojánkové | kus | 2 |  | 0 |  | 0 |  | 0 | 21 | 0 | 4e-05 | 0 | 0 | 0 | 800-721 | RTS 25/ II | RTS 25/ I | 0.45 | 0.9 |  | Práce | Běžná |  |  |  | POL1_
|  | U2 | [25 empty] | POP
|  | Odkaz na mn. položky pořadí 473 : 2,00000 |  | 2 | [23 empty] | VV | 5
475 | 551620230R | Ventil uzavírací kovový rohový; s filtrem; G 1/2"; G 3/8" | kus | 4 |  | 0 |  | 0 |  | 0 | 21 | 0 | 0.00033 | 0 | 0 | 0 | SPCM | RTS 25/ II | RTS 25/ I | 0 | 0 |  | Specifikace | Běžná |  |  |  | POL3_
|  | U2 | [25 empty] | POP
476 | 725819402R00 | Montáž ventilu rohového bez trubičky , G 1/2" | soubor | 4 |  | 0 |  | 0 |  | 0 | 21 | 0 | 8e-05 | 0 | 0 | 0 | 800-721 | RTS 25/ II | RTS 25/ I | 0.29 | 1.16 |  | Práce | Běžná |  |  |  | POL1_
|  | U2 | [25 empty] | POP
|  | Odkaz na mn. položky pořadí 475 : 4,00000 |  | 4 | [23 empty] | VV | 5
477 | R_ZP_U2.1 | Kovová hadička 3/8"x3/8" délky 300 mm, včetně montáže | kus | 4 |  | 0 |  | 0 |  | 0 | 21 | 0 | 0 | 0 | 0 | 0 |  | Vlastní | Indiv | 0 | 0 |  | Práce | Běžná |  |  |  | POL1_
|  | U2 | [25 empty] | POP
478 | R_ZP_KD1 | KD1 - baterie směšovací nástěnná páková - chorm | kus | 7 |  | 0 |  | 0 |  | 0 | 21 | 0 | 0 | 0 | 0 | 0 |  | Vlastní | Indiv | 0 | 0 |  | Specifikace | Běžná |  |  |  | POL3_
|  | KD1 - napojení kuchyňského dřezu | [25 empty] | POP
|  | Přesný typ baterie bude zvolen dle standardů FN Bohunice. | [25 empty] | POP
479 | 725829202R00 | Montáž baterií umyvadlových a dřezových umyvadlové a dřezové nástěnné | kus | 7 |  | 0 |  | 0 |  | 0 | 21 | 0 | 0.00018 | 0 | 0 | 0 | 800-721 | RTS 25/ II | RTS 25/ I | 0.48 | 3.36 |  | Práce | Běžná |  |  |  | POL1_
|  | KD1 | [25 empty] | POP
|  | Odkaz na mn. položky pořadí 478 : 7,00000 |  | 7 | [23 empty] | VV | 5
480 | R_ZP_D2 | D2 - baterie směšovací nástěnná páková - chorm | kus | 15 |  | 0 |  | 0 |  | 0 | 21 | 0 | 0 | 0 | 0 | 0 |  | Vlastní | Indiv | 0 | 0 |  | Specifikace | Běžná |  |  |  | POL3_
|  | D2 - napojení dřezu - přípravny, pokoje | [25 empty] | POP
|  | Přesný typ baterie bude zvolen dle standardů FN Bohunice. | [25 empty] | POP
481 | 725829202R00 | Montáž baterií umyvadlových a dřezových umyvadlové a dřezové nástěnné | kus | 15 |  | 0 |  | 0 |  | 0 | 21 | 0 | 0.00018 | 0 | 0 | 0 | 800-721 | RTS 25/ II | RTS 25/ I | 0.48 | 7.2 |  | Práce | Běžná |  |  |  | POL1_
|  | D2 | [25 empty] | POP
|  | Odkaz na mn. položky pořadí 480 : 15,00000 |  | 15 | [23 empty] | VV | 5
482 | R_ZP_D3 | D3 - baterie směšovací nástěnná páková s prodlouženým ramínkem - chorm | kus | 1 |  | 0 |  | 0 |  | 0 | 21 | 0 | 0 | 0 | 0 | 0 |  | Vlastní | Indiv | 0 | 0 |  | Specifikace | Běžná |  |  |  | POL3_
|  | D3 - napojení dřezu - přípravny, pokoje | [25 empty] | POP
|  | Přesný typ baterie bude zvolen dle standardů FN Bohunice. | [25 empty] | POP
483 | 725829202R00 | Montáž baterií umyvadlových a dřezových umyvadlové a dřezové nástěnné | kus | 1 |  | 0 |  | 0 |  | 0 | 21 | 0 | 0.00018 | 0 | 0 | 0 | 800-721 | RTS 25/ II | RTS 25/ I | 0.48 | 0.48 |  | Práce | Běžná |  |  |  | POL1_
|  | D3 | [25 empty] | POP
|  | Odkaz na mn. položky pořadí 482 : 1,00000 |  | 1 | [23 empty] | VV | 5
484 | R_ZP_S1 | S1 - Sprchová baterie a sprchová souprava | kus | 8 |  | 0 |  | 0 |  | 0 | 21 | 0 | 0 | 0 | 0 | 0 |  | Vlastní | Indiv | 0 | 0 |  | Specifikace | Běžná |  |  |  | POL3_
|  | S1 - sprchová baterie včetně hlavové sprchy a jednopolohové ruční sprchy | [25 empty] | POP
|  | - pochromovaná | [25 empty] | POP
|  | - páková baterie nástěnná | [25 empty] | POP
|  | - v příslušenství hadice, polohovací držák hlavice, hlavice, těsncících kroužků | [25 empty] | POP
|  | Přesný typ baterie bude zvolen dle standardů FN Bohunice. | [25 empty] | POP
485 | 725849201R00 | Montáž baterie sprchové pevná výška | kus | 8 |  | 0 |  | 0 |  | 0 | 21 | 0 | 0.00013 | 0 | 0 | 0 | 800-721 | RTS 25/ II | RTS 25/ I | 0.62 | 4.96 |  | Práce | Běžná |  |  |  | POL1_
|  | S1 | [25 empty] | POP
|  | Odkaz na mn. položky pořadí 484 : 8,00000 |  | 8 | [23 empty] | VV | 5
486 | R_ZP_K1 | K1 - rohový ventil na studenou vodu | kus | 7 |  | 0 |  | 0 |  | 0 | 21 | 0 | 0 | 0 | 0 | 0 |  | Vlastní | Indiv | 0 | 0 |  | Specifikace | Běžná |  |  |  | POL3_
|  | K1 - napojení WC kombi | [25 empty] | POP
|  | - rohový ventil 1/2x3/8" na studenou vodu pro připojení WC | [25 empty] | POP
487 | 725819402R00 | Montáž ventilu rohového bez trubičky , G 1/2" | soubor | 7 |  | 0 |  | 0 |  | 0 | 21 | 0 | 8e-05 | 0 | 0 | 0 | 800-721 | RTS 25/ II | RTS 25/ I | 0.29 | 2.03 |  | Práce | Běžná |  |  |  | POL1_
|  | K1 | [25 empty] | POP
|  | Odkaz na mn. položky pořadí 486 : 7,00000 |  | 7 | [23 empty] | VV | 5
488 | R_ZP_K1.1 | Kovová hadička 3/8"x3/8" délky 300 mm, včetně montáže | kus | 7 |  | 0 |  | 0 |  | 0 | 21 | 0 | 0 | 0 | 0 | 0 |  | Vlastní | Indiv | 0 | 0 |  | Práce | Běžná |  |  |  | POL1_
|  | K1 | [25 empty] | POP
489 | R_ZP_K1i | K1i - rohový ventil na studenou vodu | kus | 4 |  | 0 |  | 0 |  | 0 | 21 | 0 | 0 | 0 | 0 | 0 |  | Vlastní | Indiv | 0 | 0 |  | Specifikace | Běžná |  |  |  | POL3_
|  | K1i - napojení WC kombi - imobilní | [25 empty] | POP
|  | - rohový ventil 1/2x3/8" na studenou vodu pro připojení WC | [25 empty] | POP
490 | 725819402R00 | Montáž ventilu rohového bez trubičky , G 1/2" | soubor | 4 |  | 0 |  | 0 |  | 0 | 21 | 0 | 8e-05 | 0 | 0 | 0 | 800-721 | RTS 25/ II | RTS 25/ I | 0.29 | 1.16 |  | Práce | Běžná |  |  |  | POL1_
|  | K1i | [25 empty] | POP
|  | Odkaz na mn. položky pořadí 489 : 4,00000 |  | 4 | [23 empty] | VV | 5
491 | R_ZP_K1.1i | Kovová hadička 3/8"x3/8" délky 300 mm, včetně montáže | kus | 4 |  | 0 |  | 0 |  | 0 | 21 | 0 | 0 | 0 | 0 | 0 |  | Vlastní | Indiv | 0 | 0 |  | Práce | Běžná |  |  |  | POL1_
|  | K1i | [25 empty] | POP
492 | R_ZP_K2 | K2 - rohový ventil na studenou vodu | kus | 1 |  | 0 |  | 0 |  | 0 | 21 | 0 | 0 | 0 | 0 | 0 |  | Vlastní | Indiv | 0 | 0 |  | Specifikace | Běžná |  |  |  | POL3_
|  | K2 - napojení WC s vysoko položenou nádržkou na vodu | [25 empty] | POP
|  | - rohový ventil 1/2x3/8" na studenou vodu pro připojení WC | [25 empty] | POP
493 | 725819402R00 | Montáž ventilu rohového bez trubičky , G 1/2" | soubor | 1 |  | 0 |  | 0 |  | 0 | 21 | 0 | 8e-05 | 0 | 0 | 0 | 800-721 | RTS 25/ II | RTS 25/ I | 0.29 | 0.29 |  | Práce | Běžná |  |  |  | POL1_
|  | K2 | [25 empty] | POP
|  | Odkaz na mn. položky pořadí 492 : 1,00000 |  | 1 | [23 empty] | VV | 5
494 | R_ZP_K1.1 | Kovová hadička 3/8"x3/8" délky 300 mm, včetně montáže | kus | 1 |  | 0 |  | 0 |  | 0 | 21 | 0 | 0 | 0 | 0 | 0 |  | Vlastní | Indiv | 0 | 0 |  | Práce | Běžná |  |  |  | POL1_
|  | K2 | [25 empty] | POP
495 | R_ZP_RV1 | RV1 - rohový ventil na studenou vodu | kus | 9 |  | 0 |  | 0 |  | 0 | 21 | 0 | 0 | 0 | 0 | 0 |  | Vlastní | Indiv | 0 | 0 |  | Specifikace | Běžná |  |  |  | POL3_
|  | RV1 - napojení zdravotnických přístrojů, dezinfekce apod. | [25 empty] | POP
496 | 725819402R00 | Montáž ventilu rohového bez trubičky , G 1/2" | soubor | 9 |  | 0 |  | 0 |  | 0 | 21 | 0 | 8e-05 | 0 | 0 | 0 | 800-721 | RTS 25/ II | RTS 25/ I | 0.29 | 2.61 |  | Práce | Běžná |  |  |  | POL1_
|  | RV1 | [25 empty] | POP
|  | Odkaz na mn. položky pořadí 495 : 9,00000 |  | 9 | [23 empty] | VV | 5
497 | R_ZP_RV2 | RV2 - rohový ventil na teplou vodu | kus | 1 |  | 0 |  | 0 |  | 0 | 21 | 0 | 0 | 0 | 0 | 0 |  | Vlastní | Indiv | 0 | 0 |  | Specifikace | Běžná |  |  |  | POL3_
|  | RV2 - napojení zdravotnických přístrojů | [25 empty] | POP
498 | 725819402R00 | Montáž ventilu rohového bez trubičky , G 1/2" | soubor | 1 |  | 0 |  | 0 |  | 0 | 21 | 0 | 8e-05 | 0 | 0 | 0 | 800-721 | RTS 25/ II | RTS 25/ I | 0.29 | 0.29 |  | Práce | Běžná |  |  |  | POL1_
|  | RV2 | [25 empty] | POP
|  | Odkaz na mn. položky pořadí 497 : 1,00000 |  | 1 | [23 empty] | VV | 5
499 | R_ZP_MN1 | MN1 - rohový ventil na studenou vodu | kus | 2 |  | 0 |  | 0 |  | 0 | 21 | 0 | 0 | 0 | 0 | 0 |  | Vlastní | Indiv | 0 | 0 |  | Specifikace | Běžná |  |  |  | POL3_
|  | MN1 - napojení myčky | [25 empty] | POP
500 | 725819402R00 | Montáž ventilu rohového bez trubičky , G 1/2" | soubor | 2 |  | 0 |  | 0 |  | 0 | 21 | 0 | 8e-05 | 0 | 0 | 0 | 800-721 | RTS 25/ II | RTS 25/ I | 0.29 | 0.58 |  | Práce | Běžná |  |  |  | POL1_
|  | MN1 | [25 empty] | POP
|  | Odkaz na mn. položky pořadí 499 : 2,00000 |  | 2 | [23 empty] | VV | 5
501 | R_ZP_VY1 | VY1 - baterie směšovací nástěnná páková s prodlouženým ramínkem - chrom | soubor | 3 |  | 0 |  | 0 |  | 0 | 21 | 0 | 0 | 0 | 0 | 0 |  | Vlastní | Indiv | 0 | 0 |  | Specifikace | Běžná |  |  |  | POL3_
|  | VY1 - napojení výlevky | [25 empty] | POP
|  | Přesný typ baterie bude zvolen dle standardů FN Bohunice. | [25 empty] | POP
502 | 725829202R00 | Montáž baterií umyvadlových a dřezových umyvadlové a dřezové nástěnné | kus | 3 |  | 0 |  | 0 |  | 0 | 21 | 0 | 0.00018 | 0 | 0 | 0 | 800-721 | RTS 25/ II | RTS 25/ I | 0.48 | 1.44 |  | Práce | Běžná |  |  |  | POL1_
|  | VY1 | [25 empty] | POP
|  | Odkaz na mn. položky pořadí 501 : 3,00000 |  | 3 | [23 empty] | VV | 5
503 | R_ZP_VY1.1 | VY1 - rohový ventil na studenou vodu | kus | 3 |  | 0 |  | 0 |  | 0 | 21 | 0 | 0 | 0 | 0 | 0 |  | Vlastní | Indiv | 0 | 0 |  | Specifikace | Běžná |  |  |  | POL3_
|  | VY1 - napojení nádržky na vodu | [25 empty] | POP
|  | - rohový ventil 1/2x3/8" na studenou vodu pro připojení výlevky | [25 empty] | POP
504 | 725819402R00 | Montáž ventilu rohového bez trubičky , G 1/2" | soubor | 3 |  | 0 |  | 0 |  | 0 | 21 | 0 | 8e-05 | 0 | 0 | 0 | 800-721 | RTS 25/ II | RTS 25/ I | 0.29 | 0.87 |  | Práce | Běžná |  |  |  | POL1_
|  | VY1 | [25 empty] | POP
|  | Odkaz na mn. položky pořadí 503 : 3,00000 |  | 3 | [23 empty] | VV | 5
505 | R_ZP_VY1.2 | Kovová hadička 3/8"x3/8" délky 300 mm, včetně montáže | kus | 3 |  | 0 |  | 0 |  | 0 | 21 | 0 | 0 | 0 | 0 | 0 |  | Vlastní | Indiv | 0 | 0 |  | Práce | Běžná |  |  |  | POL1_
|  | VY1 | [25 empty] | POP
506 | R_ZP_RSP | RYCHLOSPOJKA - nízkotlaká, d22 | kus | 4 |  | 0 |  | 0 |  | 0 | 21 | 0 | 0 | 0 | 0 | 0 |  | Vlastní | Indiv | 0 | 0 |  | Práce | Běžná |  |  |  | POL1_
|  | Přesný typ bude zvolen dle standardů FN Bohunice. | [25 empty] | POP
507 | R_ZP_NÁS.1 | Vyvedení a upevnění nástěnek plastových do d16, PVC-C | kus | 92 |  | 0 |  | 0 |  | 0 | 21 | 0 | 0 | 0 | 0 | 0 |  | Vlastní | Indiv | 0 | 0 |  | Práce | Běžná |  |  |  | POL1_
508 | R_ZP_NÁS.2 | Vyvedení a upevnění nástěnek plastových do d20, PVC-C | kus | 83 |  | 0 |  | 0 |  | 0 | 21 | 0 | 0 | 0 | 0 | 0 |  | Vlastní | Indiv | 0 | 0 |  | Práce | Běžná |  |  |  | POL1_
509 | R_ZP_PERL | Demontáž perlátorů na vodovodní baterii | kus | 63 |  | 0 |  | 0 |  | 0 | 21 | 0 | 0 | 0 | 0 | 0 |  | Vlastní | Indiv | 0 | 0 |  | Práce | Běžná |  |  |  | POL1_
510 | R_ZP_USM | Usměrňovač vody k vodovodní baterii | kus | 63 |  | 0 |  | 0 |  | 0 | 21 | 0 | 0 | 0 | 0 | 0 |  | Vlastní | Indiv | 0 | 0 |  | Specifikace | Běžná |  |  |  | POL3_
|  | Přesný typ bude zvolen dle standardů FN Bohunice. | [25 empty] | POP
511 | R_ZP_USM-m | Montáž usměrňovače toku vody k vodovodní baterii. | kus | 63 |  | 0 |  | 0 |  | 0 | 21 | 0 | 0 | 0 | 0 | 0 |  | Vlastní | Indiv | 0 | 0 |  | Práce | Běžná |  |  |  | POL1_
512 | 998725203R00 | Přesun hmot pro zařizovací předměty v objektech výšky do 24 m | % |  |  | 0 |  | 0 |  | 0 | 21 | 0 | 0 | 0 | 0 | 0 | 800-721 | RTS 25/ II | RTS 25/ I | 0 | 0 |  | Přesun hmot | Běžná |  |  |  | POL7_
|  | vodorovně do 50 m | [25 empty] | SPI
Díl: | 725-4 | Zařizovací předměty-4.NP |  |  |  | 0 |  | 0 |  | 0 |  | 0 |  | 0 |  | 0 |  |  |  |  | 0.48 | [6 empty] | DIL
513 | R_ZP_U1 | U1 - baterie směšovací nástěnná páková - chrom | kus | 1 |  | 0 |  | 0 |  | 0 | 21 | 0 | 0 | 0 | 0 | 0 |  | Vlastní | Indiv | 0 | 0 |  | Specifikace | Běžná |  |  |  | POL3_
|  | U1 - napojení umyvadla | [25 empty] | POP
|  | Přesný typ baterie bude zvolen dle standardů FN Bohunice. | [25 empty] | POP
514 | 725829202R00 | Montáž baterií umyvadlových a dřezových umyvadlové a dřezové nástěnné | kus | 1 |  | 0 |  | 0 |  | 0 | 21 | 0 | 0.00018 | 0 | 0 | 0 | 800-721 | RTS 25/ II | RTS 25/ I | 0.48 | 0.48 |  | Práce | Běžná |  |  |  | POL1_
|  | U1 | [25 empty] | POP
|  | Odkaz na mn. položky pořadí 513 : 1,00000 |  | 1 | [23 empty] | VV | 5
515 | R_ZP_NÁS.1 | Vyvedení a upevnění nástěnek plastových do d16, PVC-C | kus | 2 |  | 0 |  | 0 |  | 0 | 21 | 0 | 0 | 0 | 0 | 0 |  | Vlastní | Kalkul | 0 | 0 |  | Práce | Běžná |  |  |  | POL1_
516 | R_ZP_PERL | Demontáž perlátorů na vodovodní baterii | kus | 1 |  | 0 |  | 0 |  | 0 | 21 | 0 | 0 | 0 | 0 | 0 |  | Vlastní | Kalkul | 0 | 0 |  | Práce | Běžná |  |  |  | POL1_
517 | R_ZP_USM | Usměrňovač vody k vodovodní baterii | kus | 1 |  | 0 |  | 0 |  | 0 | 21 | 0 | 0 | 0 | 0 | 0 |  | Vlastní | Kalkul | 0 | 0 |  | Specifikace | Běžná |  |  |  | POL3_
|  | Přesný typ bude zvolen dle standardů FN Bohunice. | [25 empty] | POP
518 | R_ZP_USM-m | Montáž usměrňovače toku vody k vodovodní baterii. | kus | 1 |  | 0 |  | 0 |  | 0 | 21 | 0 | 0 | 0 | 0 | 0 |  | Vlastní | Kalkul | 0 | 0 |  | Práce | Běžná |  |  |  | POL1_
519 | 998725203R00 | Přesun hmot pro zařizovací předměty v objektech výšky do 24 m | % |  |  | 0 |  | 0 |  | 0 | 21 | 0 | 0 | 0 | 0 | 0 | 800-721 | RTS 25/ II | RTS 25/ I | 0 | 0 |  | Přesun hmot | Běžná |  |  |  | POL7_
|  | vodorovně do 50 m | [25 empty] | SPI
Díl: | 725-d01 | Zařizovací předměty-demontáž-1.PP |  |  |  | 0 |  | 0 |  | 0 |  | 0 |  | 0 |  | 0.2 |  |  |  |  | 18.6 | [6 empty] | DIL
520 | 725820801R00 | Demontáž baterií nástěnných do G 3/4" | soubor | 20 |  | 0 |  | 0 |  | 0 | 21 | 0 | 0 | 0 | 0.00156 | 0.03 | 800-721 | RTS 25/ II | RTS 25/ I | 0.22 | 4.4 |  | Práce | Běžná |  |  |  | POL1_
|  | dU-1 | [25 empty] | POP
521 | 725210821R00 | Demontáž umyvadel umyvadel bez výtokových armatur | soubor | 3 |  | 0 |  | 0 |  | 0 | 21 | 0 | 0 | 0 | 0.01946 | 0.06 | 800-721 | RTS 25/ II | RTS 25/ I | 0.38 | 1.14 |  | Práce | Běžná |  |  |  | POL1_
|  | dU-1 | [25 empty] | POP
|  | Umyvadlo zrušeno dle požadavku investora - místnost č. 0.42; 0.51; 0.72. | [25 empty] | POP
|  | Zapravení stěn po umyvadlu je součástí dodáky stavby. | [25 empty] | POP
522 | R_ZPd_01_722130901R00 | Zazátkování vývodu | kus | 3 |  | 0 |  | 0 |  | 0 | 21 | 0 | 0.0001 | 0 | 0 | 0 |  | Vlastní | RTS 25/ I | 0.03 | 0.09 |  | Práce | Běžná |  |  |  | POL1_
|  | dU-1 | [25 empty] | POP
|  | Umyvadlo zrušeno dle požadavku investora - místnost č. 0.42; 0.51; 0.72. | [25 empty] | POP
|  | Zapravení stěn po umyvadlu je součástí dodáky stavby. | [25 empty] | POP
523 | 725820801R00 | Demontáž baterií nástěnných do G 3/4" | soubor | 1 |  | 0 |  | 0 |  | 0 | 21 | 0 | 0 | 0 | 0.00156 | 0 | 800-721 | RTS 25/ II | RTS 25/ I | 0.22 | 0.22 |  | Práce | Běžná |  |  |  | POL1_
|  | dU-4 | [25 empty] | POP
|  | Baterie ventilová - studená voda. | [25 empty] | POP
524 | 725820801R00 | Demontáž baterií nástěnných do G 3/4" | soubor | 2 |  | 0 |  | 0 |  | 0 | 21 | 0 | 0 | 0 | 0.00156 | 0 | 800-721 | RTS 25/ II | RTS 25/ I | 0.22 | 0.44 |  | Práce | Běžná |  |  |  | POL1_
|  | dKD-1 | [25 empty] | POP
525 | 725820801R00 | Demontáž baterií nástěnných do G 3/4" | soubor | 5 |  | 0 |  | 0 |  | 0 | 21 | 0 | 0 | 0 | 0.00156 | 0.01 | 800-721 | RTS 25/ II | RTS 25/ I | 0.22 | 1.1 |  | Práce | Běžná |  |  |  | POL1_
|  | dD-1 | [25 empty] | POP
526 | 725820801R00 | Demontáž baterií nástěnných do G 3/4" | soubor | 6 |  | 0 |  | 0 |  | 0 | 21 | 0 | 0 | 0 | 0.00156 | 0.01 | 800-721 | RTS 25/ II | RTS 25/ I | 0.22 | 1.32 |  | Práce | Běžná |  |  |  | POL1_
|  | dD-2 | [25 empty] | POP
527 | 725840850R00 | Demontáž baterií sprchových diferenciálních G 3/4x1 | kus | 4 |  | 0 |  | 0 |  | 0 | 21 | 0 | 0 | 0 | 0.00225 | 0.01 | 800-721 | RTS 25/ II | RTS 25/ I | 0.41 | 1.64 |  | Práce | Běžná |  |  |  | POL1_
|  | dS-1 | [25 empty] | POP
528 | 725840850R00 | Demontáž baterií sprchových diferenciálních G 3/4x1 | kus | 5 |  | 0 |  | 0 |  | 0 | 21 | 0 | 0 | 0 | 0.00225 | 0.01 | 800-721 | RTS 25/ II | RTS 25/ I | 0.41 | 2.05 |  | Práce | Běžná |  |  |  | POL1_
|  | dS-2 | [25 empty] | POP
|  | Baterie na stěně pitevního stolu. | [25 empty] | POP
529 | 725810811R00 | Demontáž výtokových ventilů nástěnných | kus | 7 |  | 0 |  | 0 |  | 0 | 21 | 0 | 0 | 0 | 0.00049 | 0 | 800-721 | RTS 25/ II | RTS 25/ I | 0.11 | 0.77 |  | Práce | Běžná |  |  |  | POL1_
|  | dK-1 | [25 empty] | POP
530 | 650710721R00 | Demontáž hadice kovové, do 50 mm | m | 7 |  | 0 |  | 0 |  | 0 | 21 | 0 | 0 | 0 | 0 | 0 | M65 | RTS 25/ II | RTS 25/ I | 0.12 | 0.84 |  | Práce | Běžná |  |  |  | POL1_
|  | dK-1 | [25 empty] | POP
531 | 725810811R00 | Demontáž výtokových ventilů nástěnných | kus | 12 |  | 0 |  | 0 |  | 0 | 21 | 0 | 0 | 0 | 0.00049 | 0.01 | 800-721 | RTS 25/ II | RTS 25/ I | 0.11 | 1.32 |  | Práce | Běžná |  |  |  | POL1_
|  | dRV-1 | [25 empty] | POP
532 | 725810811R00 | Demontáž výtokových ventilů nástěnných | kus | 12 |  | 0 |  | 0 |  | 0 | 21 | 0 | 0 | 0 | 0.00049 | 0.01 | 800-721 | RTS 25/ II | RTS 25/ I | 0.11 | 1.32 |  | Práce | Běžná |  |  |  | POL1_
|  | dRV-2 | [25 empty] | POP
533 | 725820801R00 | Demontáž baterií nástěnných do G 3/4" | soubor | 2 |  | 0 |  | 0 |  | 0 | 21 | 0 | 0 | 0 | 0.00156 | 0 | 800-721 | RTS 25/ II | RTS 25/ I | 0.22 | 0.44 |  | Práce | Běžná |  |  |  | POL1_
|  | dVY-1 | [25 empty] | POP
534 | 725810811R00 | Demontáž výtokových ventilů nástěnných | kus | 2 |  | 0 |  | 0 |  | 0 | 21 | 0 | 0 | 0 | 0.00049 | 0 | 800-721 | RTS 25/ II | RTS 25/ I | 0.11 | 0.22 |  | Práce | Běžná |  |  |  | POL1_
|  | dVY-1 | [25 empty] | POP
535 | R_ZP2_725110811R00 | Demontáž a zpětná montáž vysoko položené nádrže u klozetů | soubor | 1 |  | 0 |  | 0 |  | 0 | 21 | 0 | 0 | 0 | 0.01933 | 0.02 |  | Vlastní | RTS 25/ I | 0.59 | 0.59 |  | Práce | Běžná |  |  |  | POL1_
|  | dVY-1 | [25 empty] | POP
536 | 725330820R00 | Demontáž výlevek diturvitových | soubor | 1 |  | 0 |  | 0 |  | 0 | 21 | 0 | 0 | 0 | 0.0347 | 0.03 | 800-721 | RTS 25/ II | RTS 25/ I | 0.57 | 0.57 |  | Práce | Běžná |  |  |  | POL1_
|  | bez výtokových armatur a bez nádrže a splachovacího potrubí, | [25 empty] | SPI
|  | dVY-1 | [25 empty] | POP
|  | Výlevka zrušena dle požadavku investora - místnost č. 1.99. | [25 empty] | POP
|  | Zapravení podlahy po výlevce je součástí dodáky stavby. | [25 empty] | POP
537 | R_ZPd_01_722130901R00 | Zazátkování vývodu | kus | 1 |  | 0 |  | 0 |  | 0 | 21 | 0 | 0.0001 | 0 | 0 | 0 |  | Vlastní | RTS 25/ I | 0.03 | 0.03 |  | Práce | Běžná |  |  |  | POL1_
|  | dVY-1 | [25 empty] | POP
|  | Výlevka zrušena dle požadavku investora - místnost č. 1.99. | [25 empty] | POP
|  | Zapravení podlahy po výlevce je součástí dodáky stavby. | [25 empty] | POP
538 | R_979990144R00 | Poplatek za skládku směsný odpad | t | 0.20499 |  | 0 |  | 0 |  | 0 | 21 | 0 | 0 | 0 | 0 | 0 |  | Vlastní | RTS 25/ I | 0 | 0 |  | Práce | Běžná |  |  |  | POL1_
539 | 979081111R00 | Odvoz suti a vybouraných hmot na skládku do 1 km | t | 0.20499 |  | 0 |  | 0 |  | 0 | 21 | 0 | 0 | 0 | 0 | 0 | 801-3 | RTS 25/ II | RTS 25/ I | 0.49 | 0.1 |  | Přesun suti | Běžná |  |  |  | POL8_
|  | Včetně naložení na dopravní prostředek a složení na skládku, bez poplatku za skládku. | [25 empty] | POP
540 | 979081121R00 | Odvoz suti a vybouraných hmot na skládku příplatek za každý další 1 km | t | 0.20499 |  | 0 |  | 0 |  | 0 | 21 | 0 | 0 | 0 | 0 | 0 | 801-3 | RTS 25/ II | RTS 25/ I | 0 | 0 |  | Přesun suti | Běžná |  |  |  | POL8_
Díl: | 725-d1 | Zařizovací předměty-demontáž-1.NP |  |  |  | 0 |  | 0 |  | 0 |  | 0 |  | 0 |  | 0.23 |  |  |  |  | 25 | [6 empty] | DIL
541 | 725820801R00 | Demontáž baterií nástěnných do G 3/4" | soubor | 18 |  | 0 |  | 0 |  | 0 | 21 | 0 | 0 | 0 | 0.00156 | 0.03 | 800-721 | RTS 25/ II | RTS 25/ I | 0.22 | 3.96 |  | Práce | Běžná |  |  |  | POL1_
|  | dU-1 | [25 empty] | POP
542 | 725820801R00 | Demontáž baterií nástěnných do G 3/4" | soubor | 2 |  | 0 |  | 0 |  | 0 | 21 | 0 | 0 | 0 | 0.00156 | 0 | 800-721 | RTS 25/ II | RTS 25/ I | 0.22 | 0.44 |  | Práce | Běžná |  |  |  | POL1_
|  | dUi-1 | [25 empty] | POP
543 | 725820802R00 | Demontáž baterií stojánkových do 1otvoru | soubor | 3 |  | 0 |  | 0 |  | 0 | 21 | 0 | 0 | 0 | 0.00086 | 0 | 800-721 | RTS 25/ II | RTS 25/ I | 0.22 | 0.66 |  | Práce | Běžná |  |  |  | POL1_
|  | dU-2 | [25 empty] | POP
544 | 725810811R00 | Demontáž výtokových ventilů nástěnných | kus | 6 |  | 0 |  | 0 |  | 0 | 21 | 0 | 0 | 0 | 0.00049 | 0 | 800-721 | RTS 25/ II | RTS 25/ I | 0.11 | 0.66 |  | Práce | Běžná |  |  |  | POL1_
|  | dU-2 | [25 empty] | POP
545 | 650710721R00 | Demontáž hadice kovové, do 50 mm | m | 6 |  | 0 |  | 0 |  | 0 | 21 | 0 | 0 | 0 | 0 | 0 | M65 | RTS 25/ II | RTS 25/ I | 0.12 | 0.72 |  | Práce | Běžná |  |  |  | POL1_
|  | dU-2 | [25 empty] | POP
546 | 725210911R00 | Opravy umyvadel demontáž a zpět.montáž umyvadla bez výtokových armtur | kus | 3 |  | 0 |  | 0 |  | 0 | 21 | 0 | 3e-05 | 0 | 0 | 0 | 800-721 | RTS 25/ II | RTS 25/ I | 0.9 | 2.7 |  | Práce | Běžná |  |  |  | POL1_
|  | dU-2 | [25 empty] | POP
547 | 725820802R00 | Demontáž baterií stojánkových do 1otvoru | soubor | 1 |  | 0 |  | 0 |  | 0 | 21 | 0 | 0 | 0 | 0.00086 | 0 | 800-721 | RTS 25/ II | RTS 25/ I | 0.22 | 0.22 |  | Práce | Běžná |  |  |  | POL1_
|  | dU-6 | [25 empty] | POP
|  | Senzorová baterie - baterie bude po opravě namontována zpět! | [25 empty] | POP
548 | 725810811R00 | Demontáž výtokových ventilů nástěnných | kus | 2 |  | 0 |  | 0 |  | 0 | 21 | 0 | 0 | 0 | 0.00049 | 0 | 800-721 | RTS 25/ II | RTS 25/ I | 0.11 | 0.22 |  | Práce | Běžná |  |  |  | POL1_
|  | dU-6 | [25 empty] | POP
549 | 650710721R00 | Demontáž hadice kovové, do 50 mm | m | 2 |  | 0 |  | 0 |  | 0 | 21 | 0 | 0 | 0 | 0 | 0 | M65 | RTS 25/ II | RTS 25/ I | 0.12 | 0.24 |  | Práce | Běžná |  |  |  | POL1_
|  | dU-6 | [25 empty] | POP
550 | 725210911R00 | Opravy umyvadel demontáž a zpět.montáž umyvadla bez výtokových armtur | kus | 1 |  | 0 |  | 0 |  | 0 | 21 | 0 | 3e-05 | 0 | 0 | 0 | 800-721 | RTS 25/ II | RTS 25/ I | 0.9 | 0.9 |  | Práce | Běžná |  |  |  | POL1_
|  | dU-6 | [25 empty] | POP
551 | 725820801R00 | Demontáž baterií nástěnných do G 3/4" | soubor | 3 |  | 0 |  | 0 |  | 0 | 21 | 0 | 0 | 0 | 0.00156 | 0 | 800-721 | RTS 25/ II | RTS 25/ I | 0.22 | 0.66 |  | Práce | Běžná |  |  |  | POL1_
|  | dU-7 | [25 empty] | POP
552 | 725820801R00 | Demontáž baterií nástěnných do G 3/4" | soubor | 10 |  | 0 |  | 0 |  | 0 | 21 | 0 | 0 | 0 | 0.00156 | 0.02 | 800-721 | RTS 25/ II | RTS 25/ I | 0.22 | 2.2 |  | Práce | Běžná |  |  |  | POL1_
|  | dKD-1 | [25 empty] | POP
553 | 725820801R00 | Demontáž baterií nástěnných do G 3/4" | soubor | 2 |  | 0 |  | 0 |  | 0 | 21 | 0 | 0 | 0 | 0.00156 | 0 | 800-721 | RTS 25/ II | RTS 25/ I | 0.22 | 0.44 |  | Práce | Běžná |  |  |  | POL1_
|  | dD-2 | [25 empty] | POP
554 | 725840850R00 | Demontáž baterií sprchových diferenciálních G 3/4x1 | kus | 4 |  | 0 |  | 0 |  | 0 | 21 | 0 | 0 | 0 | 0.00225 | 0.01 | 800-721 | RTS 25/ II | RTS 25/ I | 0.41 | 1.64 |  | Práce | Běžná |  |  |  | POL1_
|  | dS-1 | [25 empty] | POP
555 | 725810811R00 | Demontáž výtokových ventilů nástěnných | kus | 11 |  | 0 |  | 0 |  | 0 | 21 | 0 | 0 | 0 | 0.00049 | 0.01 | 800-721 | RTS 25/ II | RTS 25/ I | 0.11 | 1.21 |  | Práce | Běžná |  |  |  | POL1_
|  | dK-1 | [25 empty] | POP
556 | 650710721R00 | Demontáž hadice kovové, do 50 mm | m | 11 |  | 0 |  | 0 |  | 0 | 21 | 0 | 0 | 0 | 0 | 0 | M65 | RTS 25/ II | RTS 25/ I | 0.12 | 1.32 |  | Práce | Běžná |  |  |  | POL1_
|  | dK-1 | [25 empty] | POP
557 | 725810811R00 | Demontáž výtokových ventilů nástěnných | kus | 2 |  | 0 |  | 0 |  | 0 | 21 | 0 | 0 | 0 | 0.00049 | 0 | 800-721 | RTS 25/ II | RTS 25/ I | 0.11 | 0.22 |  | Práce | Běžná |  |  |  | POL1_
|  | dKi-2 | [25 empty] | POP
558 | 650710721R00 | Demontáž hadice kovové, do 50 mm | m | 2 |  | 0 |  | 0 |  | 0 | 21 | 0 | 0 | 0 | 0 | 0 | M65 | RTS 25/ II | RTS 25/ I | 0.12 | 0.24 |  | Práce | Běžná |  |  |  | POL1_
|  | dKi-2 | [25 empty] | POP
559 | R_ZP2_725110811R00 | Demontáž a zpětná montáž vysoko položené nádrže u klozetů | soubor | 2 |  | 0 |  | 0 |  | 0 | 21 | 0 | 0 | 0 | 0.01933 | 0.04 |  | Vlastní | RTS 25/ I | 0.59 | 1.18 |  | Práce | Běžná |  |  |  | POL1_
|  | dKi-2 | [25 empty] | POP
560 | 725110811R00 | Demontáž klozetů splachovacích | soubor | 1 |  | 0 |  | 0 |  | 0 | 21 | 0 | 0 | 0 | 0.01933 | 0.02 | 800-721 | RTS 25/ II | RTS 25/ I | 0.59 | 0.59 |  | Práce | Běžná |  |  |  | POL1_
|  | dK-3 | [25 empty] | POP
561 | 725122817R00 | Demontáž pisoárů bez nádrže | soubor | 1 |  | 0 |  | 0 |  | 0 | 21 | 0 | 0 | 0 | 0.01107 | 0.01 | 800-721 | RTS 25/ II | RTS 25/ I | 0.23 | 0.23 |  | Práce | Běžná |  |  |  | POL1_
|  | dP-1 | [25 empty] | POP
562 | 725810811R00 | Demontáž výtokových ventilů nástěnných | kus | 1 |  | 0 |  | 0 |  | 0 | 21 | 0 | 0 | 0 | 0.00049 | 0 | 800-721 | RTS 25/ II | RTS 25/ I | 0.11 | 0.11 |  | Práce | Běžná |  |  |  | POL1_
|  | dP-1 | [25 empty] | POP
563 | 650710721R00 | Demontáž hadice kovové, do 50 mm | m | 1 |  | 0 |  | 0 |  | 0 | 21 | 0 | 0 | 0 | 0 | 0 | M65 | RTS 25/ II | RTS 25/ I | 0.12 | 0.12 |  | Práce | Běžná |  |  |  | POL1_
|  | dP-1 | [25 empty] | POP
564 | 725810811R00 | Demontáž výtokových ventilů nástěnných | kus | 2 |  | 0 |  | 0 |  | 0 | 21 | 0 | 0 | 0 | 0.00049 | 0 | 800-721 | RTS 25/ II | RTS 25/ I | 0.11 | 0.22 |  | Práce | Běžná |  |  |  | POL1_
|  | dRV-1 | [25 empty] | POP
565 | 725810811R00 | Demontáž výtokových ventilů nástěnných | kus | 1 |  | 0 |  | 0 |  | 0 | 21 | 0 | 0 | 0 | 0.00049 | 0 | 800-721 | RTS 25/ II | RTS 25/ I | 0.11 | 0.11 |  | Práce | Běžná |  |  |  | POL1_
|  | dMN-1 | [25 empty] | POP
566 | 725820801R00 | Demontáž baterií nástěnných do G 3/4" | soubor | 4 |  | 0 |  | 0 |  | 0 | 21 | 0 | 0 | 0 | 0.00156 | 0.01 | 800-721 | RTS 25/ II | RTS 25/ I | 0.22 | 0.88 |  | Práce | Běžná |  |  |  | POL1_
|  | dVY-1 | [25 empty] | POP
567 | 725810811R00 | Demontáž výtokových ventilů nástěnných | kus | 4 |  | 0 |  | 0 |  | 0 | 21 | 0 | 0 | 0 | 0.00049 | 0 | 800-721 | RTS 25/ II | RTS 25/ I | 0.11 | 0.44 |  | Práce | Běžná |  |  |  | POL1_
|  | dVY-1 | [25 empty] | POP
568 | R_ZP2_725110811R00 | Demontáž a zpětná montáž vysoko položené nádrže u klozetů | soubor | 4 |  | 0 |  | 0 |  | 0 | 21 | 0 | 0 | 0 | 0.01933 | 0.08 |  | Vlastní | RTS 25/ I | 0.59 | 2.36 |  | Práce | Běžná |  |  |  | POL1_
|  | dVY-1 | [25 empty] | POP
569 | R_979990144R00 | Poplatek za skládku směsný odpad | t | 0.23387 |  | 0 |  | 0 |  | 0 | 21 | 0 | 0 | 0 | 0 | 0 |  | Vlastní | RTS 25/ I | 0 | 0 |  | Práce | Běžná |  |  |  | POL1_
570 | 979081111R00 | Odvoz suti a vybouraných hmot na skládku do 1 km | t | 0.23387 |  | 0 |  | 0 |  | 0 | 21 | 0 | 0 | 0 | 0 | 0 | 801-3 | RTS 25/ II | RTS 25/ I | 0.49 | 0.11 |  | Přesun suti | Běžná |  |  |  | POL8_
|  | Včetně naložení na dopravní prostředek a složení na skládku, bez poplatku za skládku. | [25 empty] | POP
571 | 979081121R00 | Odvoz suti a vybouraných hmot na skládku příplatek za každý další 1 km | t | 0.23387 |  | 0 |  | 0 |  | 0 | 21 | 0 | 0 | 0 | 0 | 0 | 801-3 | RTS 25/ II | RTS 25/ I | 0 | 0 |  | Přesun suti | Běžná |  |  |  | POL8_
Díl: | 725-d2 | Zařizovací předměty-demontáž-2.NP |  |  |  | 0 |  | 0 |  | 0 |  | 0 |  | 0 |  | 0.16 |  |  |  |  | 29.56 | [6 empty] | DIL
572 | 725820801R00 | Demontáž baterií nástěnných do G 3/4" | soubor | 30 |  | 0 |  | 0 |  | 0 | 21 | 0 | 0 | 0 | 0.00156 | 0.05 | 800-721 | RTS 25/ II | RTS 25/ I | 0.22 | 6.6 |  | Práce | Běžná |  |  |  | POL1_
|  | dU-1 | [25 empty] | POP
573 | 725820801R00 | Demontáž baterií nástěnných do G 3/4" | soubor | 1 |  | 0 |  | 0 |  | 0 | 21 | 0 | 0 | 0 | 0.00156 | 0 | 800-721 | RTS 25/ II | RTS 25/ I | 0.22 | 0.22 |  | Práce | Běžná |  |  |  | POL1_
|  | dU-1a | [25 empty] | POP
574 | 725820801R00 | Demontáž baterií nástěnných do G 3/4" | soubor | 2 |  | 0 |  | 0 |  | 0 | 21 | 0 | 0 | 0 | 0.00156 | 0 | 800-721 | RTS 25/ II | RTS 25/ I | 0.22 | 0.44 |  | Práce | Běžná |  |  |  | POL1_
|  | dU-3 | [25 empty] | POP
575 | 725820802R00 | Demontáž baterií stojánkových do 1otvoru | soubor | 2 |  | 0 |  | 0 |  | 0 | 21 | 0 | 0 | 0 | 0.00086 | 0 | 800-721 | RTS 25/ II | RTS 25/ I | 0.22 | 0.44 |  | Práce | Běžná |  |  |  | POL1_
|  | dU-5 | [25 empty] | POP
|  | Skříňka pod umyvadlem. | [25 empty] | POP
576 | 725810811R00 | Demontáž výtokových ventilů nástěnných | kus | 4 |  | 0 |  | 0 |  | 0 | 21 | 0 | 0 | 0 | 0.00049 | 0 | 800-721 | RTS 25/ II | RTS 25/ I | 0.11 | 0.44 |  | Práce | Běžná |  |  |  | POL1_
|  | dU-5 | [25 empty] | POP
577 | RR_ZP_725219521R00 | Deontáž umyvadel se závěsnou skříňkou | soubor | 2 |  | 0 |  | 0 |  | 0 | 21 | 0 | 0.00167 | 0 | 0 | 0 |  | Vlastní | RTS 25/ I | 2.52 | 5.04 |  | Práce | Běžná |  |  |  | POL1_
|  | dU-5 | [25 empty] | POP
578 | 650710721R00 | Demontáž hadice kovové, do 50 mm | m | 4 |  | 0 |  | 0 |  | 0 | 21 | 0 | 0 | 0 | 0 | 0 | M65 | RTS 25/ II | RTS 25/ I | 0.12 | 0.48 |  | Práce | Běžná |  |  |  | POL1_
|  | dU-5 | [25 empty] | POP
579 | 725820801R00 | Demontáž baterií nástěnných do G 3/4" | soubor | 3 |  | 0 |  | 0 |  | 0 | 21 | 0 | 0 | 0 | 0.00156 | 0 | 800-721 | RTS 25/ II | RTS 25/ I | 0.22 | 0.66 |  | Práce | Běžná |  |  |  | POL1_
|  | dD-1 | [25 empty] | POP
580 | 725820801R00 | Demontáž baterií nástěnných do G 3/4" | soubor | 20 |  | 0 |  | 0 |  | 0 | 21 | 0 | 0 | 0 | 0.00156 | 0.03 | 800-721 | RTS 25/ II | RTS 25/ I | 0.22 | 4.4 |  | Práce | Běžná |  |  |  | POL1_
|  | dD-2 | [25 empty] | POP
581 | 725820801R00 | Demontáž baterií nástěnných do G 3/4" | soubor | 1 |  | 0 |  | 0 |  | 0 | 21 | 0 | 0 | 0 | 0.00156 | 0 | 800-721 | RTS 25/ II | RTS 25/ I | 0.22 | 0.22 |  | Práce | Běžná |  |  |  | POL1_
|  | dD-3 | [25 empty] | POP
582 | 725820802R00 | Demontáž baterií stojánkových do 1otvoru | soubor | 1 |  | 0 |  | 0 |  | 0 | 21 | 0 | 0 | 0 | 0.00086 | 0 | 800-721 | RTS 25/ II | RTS 25/ I | 0.22 | 0.22 |  | Práce | Běžná |  |  |  | POL1_
|  | dD-4 | [25 empty] | POP
583 | 725810811R00 | Demontáž výtokových ventilů nástěnných | kus | 2 |  | 0 |  | 0 |  | 0 | 21 | 0 | 0 | 0 | 0.00049 | 0 | 800-721 | RTS 25/ II | RTS 25/ I | 0.11 | 0.22 |  | Práce | Běžná |  |  |  | POL1_
|  | dD-4 | [25 empty] | POP
584 | 650710721R00 | Demontáž hadice kovové, do 50 mm | m | 2 |  | 0 |  | 0 |  | 0 | 21 | 0 | 0 | 0 | 0 | 0 | M65 | RTS 25/ II | RTS 25/ I | 0.12 | 0.24 |  | Práce | Běžná |  |  |  | POL1_
|  | dD-4 | [25 empty] | POP
585 | 725820801R00 | Demontáž baterií nástěnných do G 3/4" | soubor | 5 |  | 0 |  | 0 |  | 0 | 21 | 0 | 0 | 0 | 0.00156 | 0.01 | 800-721 | RTS 25/ II | RTS 25/ I | 0.22 | 1.1 |  | Práce | Běžná |  |  |  | POL1_
|  | dKD-1 | [25 empty] | POP
586 | 725840850R00 | Demontáž baterií sprchových diferenciálních G 3/4x1 | kus | 7 |  | 0 |  | 0 |  | 0 | 21 | 0 | 0 | 0 | 0.00225 | 0.02 | 800-721 | RTS 25/ II | RTS 25/ I | 0.41 | 2.87 |  | Práce | Běžná |  |  |  | POL1_
|  | dS-1 | [25 empty] | POP
587 | 725810811R00 | Demontáž výtokových ventilů nástěnných | kus | 8 |  | 0 |  | 0 |  | 0 | 21 | 0 | 0 | 0 | 0.00049 | 0 | 800-721 | RTS 25/ II | RTS 25/ I | 0.11 | 0.88 |  | Práce | Běžná |  |  |  | POL1_
|  | dK-1 | [25 empty] | POP
588 | 650710721R00 | Demontáž hadice kovové, do 50 mm | m | 8 |  | 0 |  | 0 |  | 0 | 21 | 0 | 0 | 0 | 0 | 0 | M65 | RTS 25/ II | RTS 25/ I | 0.12 | 0.96 |  | Práce | Běžná |  |  |  | POL1_
|  | dK-1 | [25 empty] | POP
589 | 725810811R00 | Demontáž výtokových ventilů nástěnných | kus | 11 |  | 0 |  | 0 |  | 0 | 21 | 0 | 0 | 0 | 0.00049 | 0.01 | 800-721 | RTS 25/ II | RTS 25/ I | 0.11 | 1.21 |  | Práce | Běžná |  |  |  | POL1_
|  | dRV-1 | [25 empty] | POP
590 | 725810811R00 | Demontáž výtokových ventilů nástěnných | kus | 9 |  | 0 |  | 0 |  | 0 | 21 | 0 | 0 | 0 | 0.00049 | 0 | 800-721 | RTS 25/ II | RTS 25/ I | 0.11 | 0.99 |  | Práce | Běžná |  |  |  | POL1_
|  | dRV-2 | [25 empty] | POP
591 | 725820801R00 | Demontáž baterií nástěnných do G 3/4" | soubor | 2 |  | 0 |  | 0 |  | 0 | 21 | 0 | 0 | 0 | 0.00156 | 0 | 800-721 | RTS 25/ II | RTS 25/ I | 0.22 | 0.44 |  | Práce | Běžná |  |  |  | POL1_
|  | dVY-1 | [25 empty] | POP
592 | 725810811R00 | Demontáž výtokových ventilů nástěnných | kus | 2 |  | 0 |  | 0 |  | 0 | 21 | 0 | 0 | 0 | 0.00049 | 0 | 800-721 | RTS 25/ II | RTS 25/ I | 0.11 | 0.22 |  | Práce | Běžná |  |  |  | POL1_
|  | dVY-1 | [25 empty] | POP
593 | R_ZP2_725110811R00 | Demontáž a zpětná montáž vysoko položené nádrže u klozetů | soubor | 2 |  | 0 |  | 0 |  | 0 | 21 | 0 | 0 | 0 | 0.01933 | 0.04 |  | Vlastní | RTS 25/ I | 0.59 | 1.18 |  | Práce | Běžná |  |  |  | POL1_
|  | dVY-1 | [25 empty] | POP
594 | R_979990144R00 | Poplatek za skládku směsný odpad | t | 0.19897 |  | 0 |  | 0 |  | 0 | 21 | 0 | 0 | 0 | 0 | 0 |  | Vlastní | RTS 25/ I | 0 | 0 |  | Práce | Běžná |  |  |  | POL1_
595 | 979081111R00 | Odvoz suti a vybouraných hmot na skládku do 1 km | t | 0.17447 |  | 0 |  | 0 |  | 0 | 21 | 0 | 0 | 0 | 0 | 0 | 801-3 | RTS 25/ II | RTS 25/ I | 0.49 | 0.09 |  | Přesun suti | Běžná |  |  |  | POL8_
|  | Včetně naložení na dopravní prostředek a složení na skládku, bez poplatku za skládku. | [25 empty] | POP
596 | 979081121R00 | Odvoz suti a vybouraných hmot na skládku příplatek za každý další 1 km | t | 0.17447 |  | 0 |  | 0 |  | 0 | 21 | 0 | 0 | 0 | 0 | 0 | 801-3 | RTS 25/ II | RTS 25/ I | 0 | 0 |  | Přesun suti | Běžná |  |  |  | POL8_
Díl: | 725-d3 | Zařizovací předměty-demontáž-3.NP |  |  |  | 0 |  | 0 |  | 0 |  | 0 |  | 0 |  | 0.27 |  |  |  |  | 29.09 | [6 empty] | DIL
597 | 725820801R00 | Demontáž baterií nástěnných do G 3/4" | soubor | 34 |  | 0 |  | 0 |  | 0 | 21 | 0 | 0 | 0 | 0.00156 | 0.05 | 800-721 | RTS 25/ II | RTS 25/ I | 0.22 | 7.48 |  | Práce | Běžná |  |  |  | POL1_
|  | dU-1 | [25 empty] | POP
598 | 725820802R00 | Demontáž baterií stojánkových do 1otvoru | soubor | 2 |  | 0 |  | 0 |  | 0 | 21 | 0 | 0 | 0 | 0.00086 | 0 | 800-721 | RTS 25/ II | RTS 25/ I | 0.22 | 0.44 |  | Práce | Běžná |  |  |  | POL1_
|  | dU-2 | [25 empty] | POP
599 | 725810811R00 | Demontáž výtokových ventilů nástěnných | kus | 4 |  | 0 |  | 0 |  | 0 | 21 | 0 | 0 | 0 | 0.00049 | 0 | 800-721 | RTS 25/ II | RTS 25/ I | 0.11 | 0.44 |  | Práce | Běžná |  |  |  | POL1_
|  | dU-2 | [25 empty] | POP
600 | 650710721R00 | Demontáž hadice kovové, do 50 mm | m | 4 |  | 0 |  | 0 |  | 0 | 21 | 0 | 0 | 0 | 0 | 0 | M65 | RTS 25/ II | RTS 25/ I | 0.12 | 0.48 |  | Práce | Běžná |  |  |  | POL1_
|  | dU-2 | [25 empty] | POP
601 | 725210911R00 | Opravy umyvadel demontáž a zpět.montáž umyvadla bez výtokových armtur | kus | 2 |  | 0 |  | 0 |  | 0 | 21 | 0 | 3e-05 | 0 | 0 | 0 | 800-721 | RTS 25/ II | RTS 25/ I | 0.9 | 1.8 |  | Práce | Běžná |  |  |  | POL1_
|  | dU-2 | [25 empty] | POP
602 | 725820801R00 | Demontáž baterií nástěnných do G 3/4" | soubor | 4 |  | 0 |  | 0 |  | 0 | 21 | 0 | 0 | 0 | 0.00156 | 0.01 | 800-721 | RTS 25/ II | RTS 25/ I | 0.22 | 0.88 |  | Práce | Běžná |  |  |  | POL1_
|  | dUi-1 | [25 empty] | POP
603 | 725820801R00 | Demontáž baterií nástěnných do G 3/4" | soubor | 1 |  | 0 |  | 0 |  | 0 | 21 | 0 | 0 | 0 | 0.00156 | 0 | 800-721 | RTS 25/ II | RTS 25/ I | 0.22 | 0.22 |  | Práce | Běžná |  |  |  | POL1_
|  | dU-1a | [25 empty] | POP
604 | 725820801R00 | Demontáž baterií nástěnných do G 3/4" | soubor | 7 |  | 0 |  | 0 |  | 0 | 21 | 0 | 0 | 0 | 0.00156 | 0.01 | 800-721 | RTS 25/ II | RTS 25/ I | 0.22 | 1.54 |  | Práce | Běžná |  |  |  | POL1_
|  | dKD-1 | [25 empty] | POP
605 | 725820801R00 | Demontáž baterií nástěnných do G 3/4" | soubor | 15 |  | 0 |  | 0 |  | 0 | 21 | 0 | 0 | 0 | 0.00156 | 0.02 | 800-721 | RTS 25/ II | RTS 25/ I | 0.22 | 3.3 |  | Práce | Běžná |  |  |  | POL1_
|  | dD-2 | [25 empty] | POP
606 | 725820801R00 | Demontáž baterií nástěnných do G 3/4" | soubor | 1 |  | 0 |  | 0 |  | 0 | 21 | 0 | 0 | 0 | 0.00156 | 0 | 800-721 | RTS 25/ II | RTS 25/ I | 0.22 | 0.22 |  | Práce | Běžná |  |  |  | POL1_
|  | dD-3 | [25 empty] | POP
607 | 725840850R00 | Demontáž baterií sprchových diferenciálních G 3/4x1 | kus | 8 |  | 0 |  | 0 |  | 0 | 21 | 0 | 0 | 0 | 0.00225 | 0.02 | 800-721 | RTS 25/ II | RTS 25/ I | 0.41 | 3.28 |  | Práce | Běžná |  |  |  | POL1_
|  | dS-1 | [25 empty] | POP
608 | 725810811R00 | Demontáž výtokových ventilů nástěnných | kus | 9 |  | 0 |  | 0 |  | 0 | 21 | 0 | 0 | 0 | 0.00049 | 0 | 800-721 | RTS 25/ II | RTS 25/ I | 0.11 | 0.99 |  | Práce | Běžná |  |  |  | POL1_
|  | dK-1 | [25 empty] | POP
609 | 650710721R00 | Demontáž hadice kovové, do 50 mm | m | 9 |  | 0 |  | 0 |  | 0 | 21 | 0 | 0 | 0 | 0 | 0 | M65 | RTS 25/ II | RTS 25/ I | 0.12 | 1.08 |  | Práce | Běžná |  |  |  | POL1_
|  | dK-1 | [25 empty] | POP
|  | Odkaz na mn. položky pořadí 608 : 9,00000 |  | 9 | [23 empty] | VV | 5
610 | 725810811R00 | Demontáž výtokových ventilů nástěnných | kus | 1 |  | 0 |  | 0 |  | 0 | 21 | 0 | 0 | 0 | 0.00049 | 0 | 800-721 | RTS 25/ II | RTS 25/ I | 0.11 | 0.11 |  | Práce | Běžná |  |  |  | POL1_
|  | dK-2 (WC s vysoko položenou nádrží) | [25 empty] | POP
611 | 650710721R00 | Demontáž hadice kovové, do 50 mm | m | 1 |  | 0 |  | 0 |  | 0 | 21 | 0 | 0 | 0 | 0 | 0 | M65 | RTS 25/ II | RTS 25/ I | 0.12 | 0.12 |  | Práce | Běžná |  |  |  | POL1_
|  | dK-2 (WC s vysoko položenou nádrží) | [25 empty] | POP
|  | Odkaz na mn. položky pořadí 610 : 1,00000 |  | 1 | [23 empty] | VV | 5
612 | R_ZP1_725110811R00 | Demontáž a zpětná montáž vysoko položené nádrže u klozetů | soubor | 1 |  | 0 |  | 0 |  | 0 | 21 | 0 | 0 | 0 | 0.01933 | 0.02 |  | Vlastní | RTS 25/ I | 0.59 | 0.59 |  | Práce | Běžná |  |  |  | POL1_
|  | dK-2 (WC s vysoko položenou nádrží) | [25 empty] | POP
|  | Odkaz na mn. položky pořadí 610 : 1,00000 |  | 1 | [23 empty] | VV | 5
613 | 725810811R00 | Demontáž výtokových ventilů nástěnných | kus | 4 |  | 0 |  | 0 |  | 0 | 21 | 0 | 0 | 0 | 0.00049 | 0 | 800-721 | RTS 25/ II | RTS 25/ I | 0.11 | 0.44 |  | Práce | Běžná |  |  |  | POL1_
|  | dKi-1 | [25 empty] | POP
614 | 650710721R00 | Demontáž hadice kovové, do 50 mm | m | 4 |  | 0 |  | 0 |  | 0 | 21 | 0 | 0 | 0 | 0 | 0 | M65 | RTS 25/ II | RTS 25/ I | 0.12 | 0.48 |  | Práce | Běžná |  |  |  | POL1_
|  | dKi-1 | [25 empty] | POP
|  | Odkaz na mn. položky pořadí 613 : 4,00000 |  | 4 | [23 empty] | VV | 5
615 | 725810811R00 | Demontáž výtokových ventilů nástěnných | kus | 2 |  | 0 |  | 0 |  | 0 | 21 | 0 | 0 | 0 | 0.00049 | 0 | 800-721 | RTS 25/ II | RTS 25/ I | 0.11 | 0.22 |  | Práce | Běžná |  |  |  | POL1_
|  | dRV-1 | [25 empty] | POP
616 | 725810811R00 | Demontáž výtokových ventilů nástěnných | kus | 1 |  | 0 |  | 0 |  | 0 | 21 | 0 | 0 | 0 | 0.00049 | 0 | 800-721 | RTS 25/ II | RTS 25/ I | 0.11 | 0.11 |  | Práce | Běžná |  |  |  | POL1_
|  | dRV-2 | [25 empty] | POP
617 | 725810811R00 | Demontáž výtokových ventilů nástěnných | kus | 1 |  | 0 |  | 0 |  | 0 | 21 | 0 | 0 | 0 | 0.00049 | 0 | 800-721 | RTS 25/ II | RTS 25/ I | 0.11 | 0.11 |  | Práce | Běžná |  |  |  | POL1_
|  | dMN-1 | [25 empty] | POP
618 | 725820801R00 | Demontáž baterií nástěnných do G 3/4" | soubor | 5 |  | 0 |  | 0 |  | 0 | 21 | 0 | 0 | 0 | 0.00156 | 0.01 | 800-721 | RTS 25/ II | RTS 25/ I | 0.22 | 1.1 |  | Práce | Běžná |  |  |  | POL1_
|  | dVY-1 | [25 empty] | POP
619 | 725810811R00 | Demontáž výtokových ventilů nástěnných | kus | 5 |  | 0 |  | 0 |  | 0 | 21 | 0 | 0 | 0 | 0.00049 | 0 | 800-721 | RTS 25/ II | RTS 25/ I | 0.11 | 0.55 |  | Práce | Běžná |  |  |  | POL1_
|  | dVY-1 | [25 empty] | POP
|  | Odkaz na mn. položky pořadí 618 : 5,00000 |  | 5 | [23 empty] | VV | 5
620 | R_ZP2_725110811R00 | Demontáž a zpětná montáž vysoko položené nádrže u klozetů | soubor | 3 |  | 0 |  | 0 |  | 0 | 21 | 0 | 0 | 0 | 0.01933 | 0.06 |  | Vlastní | RTS 25/ I | 0.59 | 1.77 |  | Práce | Běžná |  |  |  | POL1_
|  | dVY-1 | [25 empty] | POP
621 | 725330820R00 | Demontáž výlevek diturvitových | soubor | 2 |  | 0 |  | 0 |  | 0 | 21 | 0 | 0 | 0 | 0.0347 | 0.07 | 800-721 | RTS 25/ II | RTS 25/ I | 0.57 | 1.14 |  | Práce | Běžná |  |  |  | POL1_
|  | bez výtokových armatur a bez nádrže a splachovacího potrubí, | [25 empty] | SPI
|  | dVY-1 | [25 empty] | POP
|  | Výlevka zrušena dle požadavku investora - místnost č. 3.71 a 3.39. | [25 empty] | POP
|  | Zapravení podlahy po výlevce je součástí dodáky stavby. | [25 empty] | POP
622 | R_ZPd_01_722130901R00 | Zazátkování vývodu | kus | 2 |  | 0 |  | 0 |  | 0 | 21 | 0 | 0.0001 | 0 | 0 | 0 |  | Vlastní | RTS 25/ I | 0.03 | 0.06 |  | Práce | Běžná |  |  |  | POL1_
|  | dVY-1 | [25 empty] | POP
|  | Výlevka zrušena dle požadavku investora - místnost č. 3.71 a 3.39. | [25 empty] | POP
|  | Zapravení podlahy po výlevce je součástí dodáky stavby. | [25 empty] | POP
623 | R_979990144R00 | Poplatek za skládku směsný odpad | t | 0.28419 |  | 0 |  | 0 |  | 0 | 21 | 0 | 0 | 0 | 0 | 0 |  | Vlastní | RTS 25/ I | 0 | 0 |  | Práce | Běžná |  |  |  | POL1_
624 | 979081111R00 | Odvoz suti a vybouraných hmot na skládku do 1 km | t | 0.28419 |  | 0 |  | 0 |  | 0 | 21 | 0 | 0 | 0 | 0 | 0 | 801-3 | RTS 25/ II | RTS 25/ I | 0.49 | 0.14 |  | Přesun suti | Běžná |  |  |  | POL8_
|  | Včetně naložení na dopravní prostředek a složení na skládku, bez poplatku za skládku. | [25 empty] | POP
625 | 979081121R00 | Odvoz suti a vybouraných hmot na skládku příplatek za každý další 1 km | t | 0.28419 |  | 0 |  | 0 |  | 0 | 21 | 0 | 0 | 0 | 0 | 0 | 801-3 | RTS 25/ II | RTS 25/ I | 0 | 0 |  | Přesun suti | Běžná |  |  |  | POL8_
Díl: | 725-d4 | Zařizovací předměty-demontáž-4.NP |  |  |  | 0 |  | 0 |  | 0 |  | 0 |  | 0 |  | 0 |  |  |  |  | 1.12 | [6 empty] | DIL
626 | 725820801R00 | Demontáž baterií nástěnných do G 3/4" | soubor | 1 |  | 0 |  | 0 |  | 0 | 21 | 0 | 0 | 0 | 0.00156 | 0 | 800-721 | RTS 25/ II | RTS 25/ I | 0.22 | 0.22 |  | Práce | Běžná |  |  |  | POL1_
|  | dU-1 | [25 empty] | POP
627 | 725210911R00 | Opravy umyvadel demontáž a zpět.montáž umyvadla bez výtokových armtur | kus | 1 |  | 0 |  | 0 |  | 0 | 21 | 0 | 3e-05 | 0 | 0 | 0 | 800-721 | RTS 25/ II | RTS 25/ I | 0.9 | 0.9 |  | Práce | Běžná |  |  |  | POL1_
|  | dU-1 | [25 empty] | POP
628 | R_979990144R00 | Poplatek za skládku směsný odpad | t | 0.00156 |  | 0 |  | 0 |  | 0 | 21 | 0 | 0 | 0 | 0 | 0 |  | Vlastní | Kalkul | 0 | 0 |  | Práce | Běžná |  |  |  | POL1_
629 | 979081111R00 | Odvoz suti a vybouraných hmot na skládku do 1 km | t | 0.00156 |  | 0 |  | 0 |  | 0 | 21 | 0 | 0 | 0 | 0 | 0 | 801-3 | RTS 25/ II | RTS 25/ I | 0.49 | 0 |  | Přesun suti | Běžná |  |  |  | POL8_
|  | Včetně naložení na dopravní prostředek a složení na skládku, bez poplatku za skládku. | [25 empty] | POP
630 | 979081121R00 | Odvoz suti a vybouraných hmot na skládku příplatek za každý další 1 km | t | 0.00156 |  | 0 |  | 0 |  | 0 | 21 | 0 | 0 | 0 | 0 | 0 | 801-3 | RTS 25/ II | RTS 25/ I | 0 | 0 |  | Přesun suti | Běžná |  |  |  | POL8_
Díl: | 728-1 | Vzduchotechnika-1.NP |  |  |  | 0 |  | 0 |  | 0 |  | 0 |  | 0 |  | 0.19 |  |  |  |  | 319.06 | [6 empty] | DIL
631 | R_VZT01 | Hepa filtr - třída filtrace H13, 570x570x78 | kus | 18 |  | 0 |  | 0 |  | 0 | 21 | 0 | 0 | 0 | 0 | 0 |  | Vlastní | Indiv | 0 | 0 |  | Specifikace | Běžná |  |  |  | POL3_
|  | VZT I1 - 1.NP - Angio oddělení | [25 empty] | POP
|  | - m.č. 1.46, 1.50, 1.54 | [25 empty] | POP
|  | - třída filtrace H13 | [25 empty] | POP
|  | Přesný typ filtru bude zvolen dle standardů FN Bohunice. | [25 empty] | POP
632 | R_VZT02 | Hepa filtr - třída filtrace H13, 455x455x78 | kus | 12 |  | 0 |  | 0 |  | 0 | 21 | 0 | 0 | 0 | 0 | 0 |  | Vlastní | Indiv | 0 | 0 |  | Specifikace | Běžná |  |  |  | POL3_
|  | VZT I1 - 1.NP - Angio oddělení | [25 empty] | POP
|  | - m.č. 1.47, 1.48, 1.49, 1.53, 1.57, 1.61 | [25 empty] | POP
|  | - třída filtrace H13 | [25 empty] | POP
|  | Přesný typ filtru bude zvolen dle standardů FN Bohunice. | [25 empty] | POP
633 | R_VZT03 | Hepa filtr - třída filtrace H13, 305x305x78 | kus | 2 |  | 0 |  | 0 |  | 0 | 21 | 0 | 0 | 0 | 0 | 0 |  | Vlastní | Indiv | 0 | 0 |  | Specifikace | Běžná |  |  |  | POL3_
|  | VZT I1 - 1.NP - Angio oddělení | [25 empty] | POP
|  | - m.č. 1.55, 1.59 | [25 empty] | POP
|  | - třída filtrace H13 | [25 empty] | POP
|  | Přesný typ filtru bude zvolen dle standardů FN Bohunice. | [25 empty] | POP
634 | R_VZT04 | Hepa filtr - třída filtrace H13, 575x575x78 | kus | 17 |  | 0 |  | 0 |  | 0 | 21 | 0 | 0 | 0 | 0 | 0 |  | Vlastní | Indiv | 0 | 0 |  | Specifikace | Běžná |  |  |  | POL3_
|  | VZT I1 - 1.NP - IKK sever | [25 empty] | POP
|  | - m.č. 1.93, 1.94, 1.95, 1.96, 1.81, 1.82, 1.86, 1.88, 1.92 | [25 empty] | POP
|  | - třída filtrace H13 | [25 empty] | POP
|  | Přesný typ filtru bude zvolen dle standardů FN Bohunice. | [25 empty] | POP
635 | R_VZT05 | Hepa filtr - třída filtrace H13, 610x610x78 | kus | 4 |  | 0 |  | 0 |  | 0 | 21 | 0 | 0 | 0 | 0 | 0 |  | Vlastní | Indiv | 0 | 0 |  | Specifikace | Běžná |  |  |  | POL3_
|  | VZT I1 - 1.NP - IKK sever | [25 empty] | POP
|  | - m.č. 1.83 | [25 empty] | POP
|  | - třída filtrace H13 | [25 empty] | POP
|  | Přesný typ filtru bude zvolen dle standardů FN Bohunice. | [25 empty] | POP
636 | 728313815R00 | Demontáž filtrů kapsových, čtyřhranných, nad průřez 0,6 m2, | kus | 53 |  | 0 |  | 0 |  | 0 | 21 | 0 | 0 | 0 | 0.0035 | 0.19 | 800-728 | RTS 25/ II | RTS 25/ I | 2.63 | 139.39 |  | Práce | Běžná |  |  |  | POL1_
|  | Odkaz na mn. položky pořadí 631 : 18,00000 |  | 18 | [23 empty] | VV | 5
|  | Odkaz na mn. položky pořadí 632 : 12,00000 |  | 12 | [23 empty] | VV | 5
|  | Odkaz na mn. položky pořadí 633 : 2,00000 |  | 2 | [23 empty] | VV | 5
|  | Odkaz na mn. položky pořadí 634 : 17,00000 |  | 17 | [23 empty] | VV | 5
|  | Odkaz na mn. položky pořadí 635 : 4,00000 |  | 4 | [23 empty] | VV | 5
637 | 728313114R00 | Montáž filtru kapsového do čtyřhranného potrubí, do průřezu 0,60 m2, | kus | 53 |  | 0 |  | 0 |  | 0 | 21 | 0 | 0 | 0 | 0 | 0 | 800-728 | RTS 25/ II | RTS 25/ I | 3.39 | 179.67 |  | Práce | Běžná |  |  |  | POL1_
|  | Odkaz na mn. položky pořadí 631 : 18,00000 |  | 18 | [23 empty] | VV | 5
|  | Odkaz na mn. položky pořadí 632 : 12,00000 |  | 12 | [23 empty] | VV | 5
|  | Odkaz na mn. položky pořadí 633 : 2,00000 |  | 2 | [23 empty] | VV | 5
|  | Odkaz na mn. položky pořadí 634 : 17,00000 |  | 17 | [23 empty] | VV | 5
|  | Odkaz na mn. položky pořadí 635 : 4,00000 |  | 4 | [23 empty] | VV | 5
Díl: | 728-3 | Vzduchotechnika-3.NP |  |  |  | 0 |  | 0 |  | 0 |  | 0 |  | 0 |  | 0.1 |  |  |  |  | 174.58 | [6 empty] | DIL
638 | R_VZT06 | Hepa filtr - třída filtrace H13, 575x575x78 | kus | 21 |  | 0 |  | 0 |  | 0 | 21 | 0 | 0 | 0 | 0 | 0 |  | Vlastní | Indiv | 0 | 0 |  | Specifikace | Běžná |  |  |  | POL3_
|  | VZT I1 - 3.NP - ORTK - JIP | [25 empty] | POP
|  | - m.č. 3.21, 3.22, 3.23, 3.24, 3.25, 3.26, 3.27, 3.35, 3.37, 3.40, 3.73 | [25 empty] | POP
|  | - třída filtrace H13 | [25 empty] | POP
|  | Přesný typ filtru bude zvolen dle standardů FN Bohunice. | [25 empty] | POP
639 | R_VZT07 | Hepa filtr - třída filtrace H13, 457x457x78 | kus | 5 |  | 0 |  | 0 |  | 0 | 21 | 0 | 0 | 0 | 0 | 0 |  | Vlastní | Indiv | 0 | 0 |  | Specifikace | Běžná |  |  |  | POL3_
|  | VZT I1 - 3.NP - ORTK - JIP | [25 empty] | POP
|  | - m.č. 3.28, 3.34, 3.36, 3.44, 3.45 | [25 empty] | POP
|  | - třída filtrace H13 | [25 empty] | POP
|  | Přesný typ filtru bude zvolen dle standardů FN Bohunice. | [25 empty] | POP
640 | R_VZT08 | Hepa filtr - třída filtrace H13, 305x305x78 | kus | 3 |  | 0 |  | 0 |  | 0 | 21 | 0 | 0 | 0 | 0 | 0 |  | Vlastní | Indiv | 0 | 0 |  | Specifikace | Běžná |  |  |  | POL3_
|  | VZT I1 - 3.NP - ORTK - JIP | [25 empty] | POP
|  | - m.č. 3.32, 3.33, 3.41 | [25 empty] | POP
|  | - třída filtrace H13 | [25 empty] | POP
|  | Přesný typ filtru bude zvolen dle standardů FN Bohunice. | [25 empty] | POP
641 | 728313815R00 | Demontáž filtrů kapsových, čtyřhranných, nad průřez 0,6 m2, | kus | 29 |  | 0 |  | 0 |  | 0 | 21 | 0 | 0 | 0 | 0.0035 | 0.1 | 800-728 | RTS 25/ II | RTS 25/ I | 2.63 | 76.27 |  | Práce | Běžná |  |  |  | POL1_
|  | Odkaz na mn. položky pořadí 638 : 21,00000 |  | 21 | [23 empty] | VV | 5
|  | Odkaz na mn. položky pořadí 639 : 5,00000 |  | 5 | [23 empty] | VV | 5
|  | Odkaz na mn. položky pořadí 640 : 3,00000 |  | 3 | [23 empty] | VV | 5
642 | 728313114R00 | Montáž filtru kapsového do čtyřhranného potrubí, do průřezu 0,60 m2, | kus | 29 |  | 0 |  | 0 |  | 0 | 21 | 0 | 0 | 0 | 0 | 0 | 800-728 | RTS 25/ II | RTS 25/ I | 3.39 | 98.31 |  | Práce | Běžná |  |  |  | POL1_
|  | Odkaz na mn. položky pořadí 638 : 21,00000 |  | 21 | [23 empty] | VV | 5
|  | Odkaz na mn. položky pořadí 639 : 5,00000 |  | 5 | [23 empty] | VV | 5
|  | Odkaz na mn. položky pořadí 640 : 3,00000 |  | 3 | [23 empty] | VV | 5
Díl: | 734-01 | Armatury-vodovod-1.PP |  |  |  | 0 |  | 0 |  | 0 |  | 0 |  | 0.13 |  | 0 |  |  |  |  | 35.97 | [6 empty] | DIL
643 | 5513806081R | ventil uzavírací, pro pitnou vodu, stoupající hřídel; šikmý; DN 10 mm; vnitřní závit; od 0,25 l/s | kus | 14 |  | 0 |  | 0 |  | 0 | 21 | 0 | 0.0004 | 0.01 | 0 | 0 | SPCM | RTS 25/ II | RTS 25/ I | 0 | 0 |  | Specifikace | Běžná |  |  |  | POL3_
644 | 5513806082R | ventil uzavírací, pro pitnou vodu, stoupající hřídel; šikmý; DN 15 mm; vnitřní závit; od 0,50 l/s | kus | 17 |  | 0 |  | 0 |  | 0 | 21 | 0 | 0.00043 | 0.01 | 0 | 0 | SPCM | RTS 25/ II | RTS 25/ I | 0 | 0 |  | Specifikace | Běžná |  |  |  | POL3_
645 | 5513806083R | ventil uzavírací, pro pitnou vodu, stoupající hřídel; šikmý; DN 20 mm; vnitřní závit; od 1,00 l/s | kus | 16 |  | 0 |  | 0 |  | 0 | 21 | 0 | 0.00053 | 0.01 | 0 | 0 | SPCM | RTS 25/ II | RTS 25/ I | 0 | 0 |  | Specifikace | Běžná |  |  |  | POL3_
646 | 5513806084R | ventil uzavírací, pro pitnou vodu, stoupající hřídel; šikmý; DN 25 mm; vnitřní závit; od 1,75 l/s | kus | 23 |  | 0 |  | 0 |  | 0 | 21 | 0 | 0.00084 | 0.02 | 0 | 0 | SPCM | RTS 25/ II | RTS 25/ I | 0 | 0 |  | Specifikace | Běžná |  |  |  | POL3_
647 | 5513806085R | ventil uzavírací, pro pitnou vodu, stoupající hřídel; šikmý; DN 32 mm; vnitřní závit; od 3,00 l/s | kus | 1 |  | 0 |  | 0 |  | 0 | 21 | 0 | 0.00128 | 0 | 0 | 0 | SPCM | RTS 25/ II | RTS 25/ I | 0 | 0 |  | Specifikace | Běžná |  |  |  | POL3_
648 | 5513806087R | ventil uzavírací, pro pitnou vodu, stoupající hřídel; šikmý; DN 50 mm; vnitřní závit; od 6,75 l/s | kus | 6 |  | 0 |  | 0 |  | 0 | 21 | 0 | 0.00285 | 0.02 | 0 | 0 | SPCM | RTS 25/ II | RTS 25/ I | 0 | 0 |  | Specifikace | Běžná |  |  |  | POL3_
649 | 5513806089R | ventil uzavírací, pro pitnou vodu, stoupající hřídel; šikmý; DN 80 mm; vnitřní závit; od 16,00 l/s | kus | 2 |  | 0 |  | 0 |  | 0 | 21 | 0 | 0.00788 | 0.02 | 0 | 0 | SPCM | RTS 25/ II | RTS 25/ I | 0 | 0 |  | Specifikace | Běžná |  |  |  | POL3_
650 | 5513805001R | ventil regulační, do cirkulace, pro TUV; šikmý; kvs 0,45; DN 15 mm; vnitřní závit | kus | 12 |  | 0 |  | 0 |  | 0 | 21 | 0 | 0.0005 | 0.01 | 0 | 0 | SPCM | RTS 25/ II | RTS 25/ I | 0 | 0 |  | Specifikace | Běžná |  |  |  | POL3_
651 | 5513805002R | ventil regulační, do cirkulace, pro TUV; šikmý; kvs 0,45; DN 20 mm; vnitřní závit | kus | 9 |  | 0 |  | 0 |  | 0 | 21 | 0 | 0.00066 | 0.01 | 0 | 0 | SPCM | RTS 25/ II | RTS 25/ I | 0 | 0 |  | Specifikace | Běžná |  |  |  | POL3_
652 | R_VOD_05 | Vodoměr na studenou vodu, Qn=16, s impulsním snímačem, pro montáž do horizontálního potrubí | kus | 1 |  | 0 |  | 0 |  | 0 | 21 | 0 | 0 | 0 | 0 | 0 |  | Vlastní | Indiv | 0 | 0 |  | Práce | Běžná |  |  |  | POL1_
|  | - vodoměr do 40 °C | [25 empty] | POP
|  | - připojení DN 40 | [25 empty] | POP
653 | R_VOD_06 | Vodoměr na teplou vodu, Qn=10, s impulsním snímačem, pro montáž do horizontálního potrubí | kus | 2 |  | 0 |  | 0 |  | 0 | 21 | 0 | 0 | 0 | 0 | 0 |  | Vlastní | Indiv | 0 | 0 |  | Práce | Běžná |  |  |  | POL1_
|  | - vodoměr do 90 °C | [25 empty] | POP
|  | - připojení DN 32 | [25 empty] | POP
|  | - pro teplou vodu | [25 empty] | POP
|  | - pro cirkulaci teplé vody | [25 empty] | POP
654 | R-732489111R00 | Montáž vodoměrů do DN 50 | soubor | 3 |  | 0 |  | 0 |  | 0 | 21 | 0 | 0.00569 | 0.02 | 0 | 0 |  | Vlastní | RTS 25/ I | 0.77 | 2.31 |  | Práce | Běžná |  |  |  | POL1_
|  | Odkaz na mn. položky pořadí 653 : 2,00000 |  | 2 | [23 empty] | VV | 5
|  | Odkaz na mn. položky pořadí 652 : 1,00000 |  | 1 | [23 empty] | VV | 5
655 | 734209112R00 | Montáž závitové armatury se dvěma závity, G 3/8", bez dodávky materiálu | kus | 14 |  | 0 |  | 0 |  | 0 | 21 | 0 | 0 | 0 | 0 | 0 | 800-731 | RTS 25/ II | RTS 25/ I | 0.17 | 2.38 |  | Práce | Běžná |  |  |  | POL1_
|  | Odkaz na mn. položky pořadí 643 : 14,00000 |  | 14 | [23 empty] | VV | 5
656 | 734209113R00 | Montáž závitové armatury se dvěma závity, G 1/2", bez dodávky materiálu | kus | 29 |  | 0 |  | 0 |  | 0 | 21 | 0 | 0 | 0 | 0 | 0 | 800-731 | RTS 25/ II | RTS 25/ I | 0.17 | 4.93 |  | Práce | Běžná |  |  |  | POL1_
|  | Odkaz na mn. položky pořadí 650 : 12,00000 |  | 12 | [23 empty] | VV | 5
|  | Odkaz na mn. položky pořadí 644 : 17,00000 |  | 17 | [23 empty] | VV | 5
657 | 734209114R00 | Montáž závitové armatury se dvěma závity, G 3/4", bez dodávky materiálu | kus | 25 |  | 0 |  | 0 |  | 0 | 21 | 0 | 0 | 0 | 0 | 0 | 800-731 | RTS 25/ II | RTS 25/ I | 0.21 | 5.25 |  | Práce | Běžná |  |  |  | POL1_
|  | Odkaz na mn. položky pořadí 645 : 16,00000 |  | 16 | [23 empty] | VV | 5
|  | Odkaz na mn. položky pořadí 651 : 9,00000 |  | 9 | [23 empty] | VV | 5
658 | 734209115R00 | Montáž závitové armatury se dvěma závity, G 1", bez dodávky materiálu | kus | 23 |  | 0 |  | 0 |  | 0 | 21 | 0 | 0 | 0 | 0 | 0 | 800-731 | RTS 25/ II | RTS 25/ I | 0.23 | 5.29 |  | Práce | Běžná |  |  |  | POL1_
|  | Odkaz na mn. položky pořadí 646 : 23,00000 |  | 23 | [23 empty] | VV | 5
659 | 734209116R00 | Montáž závitové armatury se dvěma závity, G 5/4", bez dodávky materiálu | kus | 1 |  | 0 |  | 0 |  | 0 | 21 | 0 | 0 | 0 | 0 | 0 | 800-731 | RTS 25/ II | RTS 25/ I | 0.268 | 0.27 |  | Práce | Běžná |  |  |  | POL1_
|  | Odkaz na mn. položky pořadí 647 : 1,00000 |  | 1 | [23 empty] | VV | 5
660 | 734209118R00 | Montáž závitové armatury se dvěma závity, G 2", bez dodávky materiálu | kus | 6 |  | 0 |  | 0 |  | 0 | 21 | 0 | 0 | 0 | 0 | 0 | 800-731 | RTS 25/ II | RTS 25/ I | 0.42 | 2.52 |  | Práce | Běžná |  |  |  | POL1_
|  | Odkaz na mn. položky pořadí 648 : 6,00000 |  | 6 | [23 empty] | VV | 5
661 | 734209120R00 | Montáž závitové armatury se dvěma závity, G 3", bez dodávky materiálu | kus | 2 |  | 0 |  | 0 |  | 0 | 21 | 0 | 0 | 0 | 0 | 0 | 800-731 | RTS 25/ II | RTS 25/ I | 0.639 | 1.28 |  | Práce | Běžná |  |  |  | POL1_
|  | Odkaz na mn. položky pořadí 649 : 2,00000 |  | 2 | [23 empty] | VV | 5
662 | R_AR_01 | Přechod d16/20xR 3/8 - PVC-C/mosaz | kus | 28 |  | 0 |  | 0 |  | 0 | 21 | 0 | 0 | 0 | 0 | 0 |  | Vlastní | Indiv | 0 | 0 |  | Specifikace | Běžná |  |  |  | POL3_
663 | R_AR_02 | Přechod d20/25xR 1/2 - PVC-C/mosaz | kus | 58 |  | 0 |  | 0 |  | 0 | 21 | 0 | 0 | 0 | 0 | 0 |  | Vlastní | Indiv | 0 | 0 |  | Specifikace | Běžná |  |  |  | POL3_
664 | R_AR_03 | Přechod d25/32xR 3/4 - PVC-C/mosaz | kus | 50 |  | 0 |  | 0 |  | 0 | 21 | 0 | 0 | 0 | 0 | 0 |  | Vlastní | Indiv | 0 | 0 |  | Specifikace | Běžná |  |  |  | POL3_
665 | R_AR_04 | Přechod d32/40xR 1 - PVC-C/mosaz | kus | 44 |  | 0 |  | 0 |  | 0 | 21 | 0 | 0 | 0 | 0 | 0 |  | Vlastní | Indiv | 0 | 0 |  | Specifikace | Běžná |  |  |  | POL3_
666 | R_AR_05 | Přechod d40/50xR 5/4 - PVC-C/mosaz | kus | 2 |  | 0 |  | 0 |  | 0 | 21 | 0 | 0 | 0 | 0 | 0 |  | Vlastní | Indiv | 0 | 0 |  | Specifikace | Běžná |  |  |  | POL3_
667 | R_AR_07 | Přechod d50/63xR 2- PVC-C/mosaz | kus | 4 |  | 0 |  | 0 |  | 0 | 21 | 0 | 0 | 0 | 0 | 0 |  | Vlastní | Indiv | 0 | 0 |  | Specifikace | Běžná |  |  |  | POL3_
668 | 42260614R | ventil odvzdušňovací 3/8"; pro rozvod vytápění a sanity; automatický; těleso mosaz | kus | 20 |  | 0 |  | 0 |  | 0 | 21 | 0 | 8e-05 | 0 | 0 | 0 | SPCM | RTS 25/ II | RTS 25/ I | 0 | 0 |  | Specifikace | Běžná |  |  |  | POL3_
669 | 5511356971R | kohout kulový vypouštěcí s hadicovou vývodkou a zátkou; PN 10; 1/2 " | kus | 20 |  | 0 |  | 0 |  | 0 | 21 | 0 | 0.00019 | 0 | 0 | 0 | SPCM | RTS 25/ II | RTS 25/ I | 0 | 0 |  | Specifikace | Běžná |  |  |  | POL3_
670 | 734209102R00 | Montáž závitové armatury s jedním závitem, G 3/8", bez dodávky materiálu | kus | 48 |  | 0 |  | 0 |  | 0 | 21 | 0 | 0 | 0 | 0 | 0 | 800-731 | RTS 25/ II | RTS 25/ I | 0.05 | 2.4 |  | Práce | Běžná |  |  |  | POL1_
|  | Odkaz na mn. položky pořadí 662 : 28,00000 |  | 28 | [23 empty] | VV | 5
|  | Odkaz na mn. položky pořadí 668 : 20,00000 |  | 20 | [23 empty] | VV | 5
671 | 734209103R00 | Montáž závitové armatury s jedním závitem, G 1/2", bez dodávky materiálu | kus | 78 |  | 0 |  | 0 |  | 0 | 21 | 0 | 0 | 0 | 0 | 0 | 800-731 | RTS 25/ II | RTS 25/ I | 0.05 | 3.9 |  | Práce | Běžná |  |  |  | POL1_
|  | Odkaz na mn. položky pořadí 663 : 58,00000 |  | 58 | [23 empty] | VV | 5
|  | Odkaz na mn. položky pořadí 669 : 20,00000 |  | 20 | [23 empty] | VV | 5
672 | 734209104R00 | Montáž závitové armatury s jedním závitem, G 3/4", bez dodávky materiálu | kus | 50 |  | 0 |  | 0 |  | 0 | 21 | 0 | 0 | 0 | 0 | 0 | 800-731 | RTS 25/ II | RTS 25/ I | 0.05 | 2.5 |  | Práce | Běžná |  |  |  | POL1_
|  | Odkaz na mn. položky pořadí 664 : 50,00000 |  | 50 | [23 empty] | VV | 5
673 | 734209105R00 | Montáž závitové armatury s jedním závitem, G 1", bez dodávky materiálu | kus | 44 |  | 0 |  | 0 |  | 0 | 21 | 0 | 0 | 0 | 0 | 0 | 800-731 | RTS 25/ II | RTS 25/ I | 0.06 | 2.64 |  | Práce | Běžná |  |  |  | POL1_
|  | Odkaz na mn. položky pořadí 665 : 44,00000 |  | 44 | [23 empty] | VV | 5
674 | R_734209105R00 | Montáž armatur závitových,s 1závitem, nad G1 | kus | 6 |  | 0 |  | 0 |  | 0 | 21 | 0 | 0 | 0 | 0 | 0 |  | Vlastní | Indiv | 0.05 | 0.3 |  | Práce | Běžná |  |  |  | POL1_
|  | Odkaz na mn. položky pořadí 666 : 2,00000 |  | 2 | [23 empty] | VV | 5
|  | Odkaz na mn. položky pořadí 667 : 4,00000 |  | 4 | [23 empty] | VV | 5
675 | 998734201R00 | Přesun hmot pro armatury v objektech výšky do 6 m | % |  |  | 0 |  | 0 |  | 0 | 21 | 0 | 0 | 0 | 0 | 0 | 800-731 | RTS 25/ II | RTS 25/ I | 0 | 0 |  | Přesun hmot | Běžná |  |  |  | POL7_
Díl: | 734-1 | Armatury-vodovod-1.NP |  |  |  | 0 |  | 0 |  | 0 |  | 0 |  | 0.09 |  | 0 |  |  |  |  | 36.45 | [6 empty] | DIL
676 | 5513806081R | ventil uzavírací, pro pitnou vodu, stoupající hřídel; šikmý; DN 10 mm; vnitřní závit; od 0,25 l/s | kus | 19 |  | 0 |  | 0 |  | 0 | 21 | 0 | 0.0004 | 0.01 | 0 | 0 | SPCM | RTS 25/ II | RTS 25/ I | 0 | 0 |  | Specifikace | Běžná |  |  |  | POL3_
677 | 5513806082R | ventil uzavírací, pro pitnou vodu, stoupající hřídel; šikmý; DN 15 mm; vnitřní závit; od 0,50 l/s | kus | 23 |  | 0 |  | 0 |  | 0 | 21 | 0 | 0.00043 | 0.01 | 0 | 0 | SPCM | RTS 25/ II | RTS 25/ I | 0 | 0 |  | Specifikace | Běžná |  |  |  | POL3_
678 | 5513806083R | ventil uzavírací, pro pitnou vodu, stoupající hřídel; šikmý; DN 20 mm; vnitřní závit; od 1,00 l/s | kus | 24 |  | 0 |  | 0 |  | 0 | 21 | 0 | 0.00053 | 0.01 | 0 | 0 | SPCM | RTS 25/ II | RTS 25/ I | 0 | 0 |  | Specifikace | Běžná |  |  |  | POL3_
679 | 5513806084R | ventil uzavírací, pro pitnou vodu, stoupající hřídel; šikmý; DN 25 mm; vnitřní závit; od 1,75 l/s | kus | 10 |  | 0 |  | 0 |  | 0 | 21 | 0 | 0.00084 | 0.01 | 0 | 0 | SPCM | RTS 25/ II | RTS 25/ I | 0 | 0 |  | Specifikace | Běžná |  |  |  | POL3_
680 | 5513806085R | ventil uzavírací, pro pitnou vodu, stoupající hřídel; šikmý; DN 32 mm; vnitřní závit; od 3,00 l/s | kus | 6 |  | 0 |  | 0 |  | 0 | 21 | 0 | 0.00128 | 0.01 | 0 | 0 | SPCM | RTS 25/ II | RTS 25/ I | 0 | 0 |  | Specifikace | Běžná |  |  |  | POL3_
681 | 5513806086R | ventil uzavírací, pro pitnou vodu, stoupající hřídel; šikmý; DN 40 mm; vnitřní závit; od 4,00 l/s | kus | 1 |  | 0 |  | 0 |  | 0 | 21 | 0 | 0.00161 | 0 | 0 | 0 | SPCM | RTS 25/ II | RTS 25/ I | 0 | 0 |  | Specifikace | Běžná |  |  |  | POL3_
682 | 5513806087R | ventil uzavírací, pro pitnou vodu, stoupající hřídel; šikmý; DN 50 mm; vnitřní závit; od 6,75 l/s | kus | 5 |  | 0 |  | 0 |  | 0 | 21 | 0 | 0.00285 | 0.01 | 0 | 0 | SPCM | RTS 25/ II | RTS 25/ I | 0 | 0 |  | Specifikace | Běžná |  |  |  | POL3_
683 | 5513805001R | ventil regulační, do cirkulace, pro TUV; šikmý; kvs 0,45; DN 15 mm; vnitřní závit | kus | 18 |  | 0 |  | 0 |  | 0 | 21 | 0 | 0.0005 | 0.01 | 0 | 0 | SPCM | RTS 25/ II | RTS 25/ I | 0 | 0 |  | Specifikace | Běžná |  |  |  | POL3_
684 | 5513805002R | ventil regulační, do cirkulace, pro TUV; šikmý; kvs 0,45; DN 20 mm; vnitřní závit | kus | 4 |  | 0 |  | 0 |  | 0 | 21 | 0 | 0.00066 | 0 | 0 | 0 | SPCM | RTS 25/ II | RTS 25/ I | 0 | 0 |  | Specifikace | Běžná |  |  |  | POL3_
685 | R_VOD_05 | Vodoměr na studenou vodu, Qn=16, s impulsním snímačem, pro montáž do horizontálního potrubí | kus | 1 |  | 0 |  | 0 |  | 0 | 21 | 0 | 0 | 0 | 0 | 0 |  | Vlastní | Indiv | 0 | 0 |  | Práce | Běžná |  |  |  | POL1_
|  | - vodoměr do 40 °C | [25 empty] | POP
|  | - připojení DN 40 | [25 empty] | POP
686 | R_VOD_06 | Vodoměr na teplou vodu, Qn=10, s impulsním snímačem, pro montáž do horizontálního potrubí | kus | 2 |  | 0 |  | 0 |  | 0 | 21 | 0 | 0 | 0 | 0 | 0 |  | Vlastní | Indiv | 0 | 0 |  | Práce | Běžná |  |  |  | POL1_
|  | - vodoměr do 90 °C | [25 empty] | POP
|  | - připojení DN 32 | [25 empty] | POP
|  | - pro teplou vodu | [25 empty] | POP
|  | - pro cirkulaci teplé vody | [25 empty] | POP
687 | R-732489111R00 | Montáž vodoměrů do DN 50 | soubor | 3 |  | 0 |  | 0 |  | 0 | 21 | 0 | 0.00569 | 0.02 | 0 | 0 |  | Vlastní | RTS 25/ I | 0.77 | 2.31 |  | Práce | Běžná |  |  |  | POL1_
|  | Odkaz na mn. položky pořadí 685 : 1,00000 |  | 1 | [23 empty] | VV | 5
|  | Odkaz na mn. položky pořadí 686 : 2,00000 |  | 2 | [23 empty] | VV | 5
688 | 734209112R00 | Montáž závitové armatury se dvěma závity, G 3/8", bez dodávky materiálu | kus | 19 |  | 0 |  | 0 |  | 0 | 21 | 0 | 0 | 0 | 0 | 0 | 800-731 | RTS 25/ II | RTS 25/ I | 0.17 | 3.23 |  | Práce | Běžná |  |  |  | POL1_
|  | Odkaz na mn. položky pořadí 676 : 19,00000 |  | 19 | [23 empty] | VV | 5
689 | 734209113R00 | Montáž závitové armatury se dvěma závity, G 1/2", bez dodávky materiálu | kus | 41 |  | 0 |  | 0 |  | 0 | 21 | 0 | 0 | 0 | 0 | 0 | 800-731 | RTS 25/ II | RTS 25/ I | 0.17 | 6.97 |  | Práce | Běžná |  |  |  | POL1_
|  | Odkaz na mn. položky pořadí 677 : 23,00000 |  | 23 | [23 empty] | VV | 5
|  | Odkaz na mn. položky pořadí 683 : 18,00000 |  | 18 | [23 empty] | VV | 5
690 | 734209114R00 | Montáž závitové armatury se dvěma závity, G 3/4", bez dodávky materiálu | kus | 28 |  | 0 |  | 0 |  | 0 | 21 | 0 | 0 | 0 | 0 | 0 | 800-731 | RTS 25/ II | RTS 25/ I | 0.21 | 5.88 |  | Práce | Běžná |  |  |  | POL1_
|  | Odkaz na mn. položky pořadí 678 : 24,00000 |  | 24 | [23 empty] | VV | 5
|  | Odkaz na mn. položky pořadí 684 : 4,00000 |  | 4 | [23 empty] | VV | 5
691 | 734209115R00 | Montáž závitové armatury se dvěma závity, G 1", bez dodávky materiálu | kus | 10 |  | 0 |  | 0 |  | 0 | 21 | 0 | 0 | 0 | 0 | 0 | 800-731 | RTS 25/ II | RTS 25/ I | 0.23 | 2.3 |  | Práce | Běžná |  |  |  | POL1_
|  | Odkaz na mn. položky pořadí 679 : 10,00000 |  | 10 | [23 empty] | VV | 5
692 | 734209116R00 | Montáž závitové armatury se dvěma závity, G 5/4", bez dodávky materiálu | kus | 6 |  | 0 |  | 0 |  | 0 | 21 | 0 | 0 | 0 | 0 | 0 | 800-731 | RTS 25/ II | RTS 25/ I | 0.268 | 1.61 |  | Práce | Běžná |  |  |  | POL1_
|  | Odkaz na mn. položky pořadí 680 : 6,00000 |  | 6 | [23 empty] | VV | 5
693 | 734209117R00 | Montáž závitové armatury se dvěma závity, G 6/4", bez dodávky materiálu | kus | 1 |  | 0 |  | 0 |  | 0 | 21 | 0 | 0 | 0 | 0 | 0 | 800-731 | RTS 25/ II | RTS 25/ I | 0.35 | 0.35 |  | Práce | Běžná |  |  |  | POL1_
|  | Odkaz na mn. položky pořadí 681 : 1,00000 |  | 1 | [23 empty] | VV | 5
694 | 734209118R00 | Montáž závitové armatury se dvěma závity, G 2", bez dodávky materiálu | kus | 5 |  | 0 |  | 0 |  | 0 | 21 | 0 | 0 | 0 | 0 | 0 | 800-731 | RTS 25/ II | RTS 25/ I | 0.42 | 2.1 |  | Práce | Běžná |  |  |  | POL1_
|  | Odkaz na mn. položky pořadí 682 : 5,00000 |  | 5 | [23 empty] | VV | 5
695 | R_AR_01 | Přechod d16/20xR 3/8 - PVC-C/mosaz | kus | 38 |  | 0 |  | 0 |  | 0 | 21 | 0 | 0 | 0 | 0 | 0 |  | Vlastní | Indiv | 0 | 0 |  | Specifikace | Běžná |  |  |  | POL3_
696 | R_AR_02 | Přechod d20/25xR 1/2 - PVC-C/mosaz | kus | 82 |  | 0 |  | 0 |  | 0 | 21 | 0 | 0 | 0 | 0 | 0 |  | Vlastní | Indiv | 0 | 0 |  | Specifikace | Běžná |  |  |  | POL3_
697 | R_AR_03 | Přechod d25/32xR 3/4 - PVC-C/mosaz | kus | 56 |  | 0 |  | 0 |  | 0 | 21 | 0 | 0 | 0 | 0 | 0 |  | Vlastní | Indiv | 0 | 0 |  | Specifikace | Běžná |  |  |  | POL3_
698 | R_AR_04 | Přechod d32/40xR 1 - PVC-C/mosaz | kus | 18 |  | 0 |  | 0 |  | 0 | 21 | 0 | 0 | 0 | 0 | 0 |  | Vlastní | Indiv | 0 | 0 |  | Specifikace | Běžná |  |  |  | POL3_
699 | R_AR_05 | Přechod d40/50xR 5/4 - PVC-C/mosaz | kus | 12 |  | 0 |  | 0 |  | 0 | 21 | 0 | 0 | 0 | 0 | 0 |  | Vlastní | Indiv | 0 | 0 |  | Specifikace | Běžná |  |  |  | POL3_
700 | R_AR_06 | Přechod d50/63xR 1 1/2 - PVC-C/mosaz | kus | 2 |  | 0 |  | 0 |  | 0 | 21 | 0 | 0 | 0 | 0 | 0 |  | Vlastní | Indiv | 0 | 0 |  | Specifikace | Běžná |  |  |  | POL3_
701 | R_AR_07 | Přechod d50/63xR 2- PVC-C/mosaz | kus | 4 |  | 0 |  | 0 |  | 0 | 21 | 0 | 0 | 0 | 0 | 0 |  | Vlastní | Indiv | 0 | 0 |  | Specifikace | Běžná |  |  |  | POL3_
702 | 42260614R | ventil odvzdušňovací 3/8"; pro rozvod vytápění a sanity; automatický; těleso mosaz | kus | 20 |  | 0 |  | 0 |  | 0 | 21 | 0 | 8e-05 | 0 | 0 | 0 | SPCM | RTS 25/ II | RTS 25/ I | 0 | 0 |  | Specifikace | Běžná |  |  |  | POL3_
703 | 5511356971R | kohout kulový vypouštěcí s hadicovou vývodkou a zátkou; PN 10; 1/2 " | kus | 20 |  | 0 |  | 0 |  | 0 | 21 | 0 | 0.00019 | 0 | 0 | 0 | SPCM | RTS 25/ II | RTS 25/ I | 0 | 0 |  | Specifikace | Běžná |  |  |  | POL3_
704 | 734209102R00 | Montáž závitové armatury s jedním závitem, G 3/8", bez dodávky materiálu | kus | 58 |  | 0 |  | 0 |  | 0 | 21 | 0 | 0 | 0 | 0 | 0 | 800-731 | RTS 25/ II | RTS 25/ I | 0.05 | 2.9 |  | Práce | Běžná |  |  |  | POL1_
|  | Odkaz na mn. položky pořadí 695 : 38,00000 |  | 38 | [23 empty] | VV | 5
|  | Odkaz na mn. položky pořadí 702 : 20,00000 |  | 20 | [23 empty] | VV | 5
705 | 734209103R00 | Montáž závitové armatury s jedním závitem, G 1/2", bez dodávky materiálu | kus | 102 |  | 0 |  | 0 |  | 0 | 21 | 0 | 0 | 0 | 0 | 0 | 800-731 | RTS 25/ II | RTS 25/ I | 0.05 | 5.1 |  | Práce | Běžná |  |  |  | POL1_
|  | Odkaz na mn. položky pořadí 696 : 82,00000 |  | 82 | [23 empty] | VV | 5
|  | Odkaz na mn. položky pořadí 703 : 20,00000 |  | 20 | [23 empty] | VV | 5
706 | 734209104R00 | Montáž závitové armatury s jedním závitem, G 3/4", bez dodávky materiálu | kus | 56 |  | 0 |  | 0 |  | 0 | 21 | 0 | 0 | 0 | 0 | 0 | 800-731 | RTS 25/ II | RTS 25/ I | 0.05 | 2.8 |  | Práce | Běžná |  |  |  | POL1_
|  | Odkaz na mn. položky pořadí 697 : 56,00000 |  | 56 | [23 empty] | VV | 5
707 | R_734209105R00 | Montáž armatur závitových,s 1závitem, nad G1 | kus | 18 |  | 0 |  | 0 |  | 0 | 21 | 0 | 0 | 0 | 0 | 0 |  | Vlastní | RTS 25/ I | 0.05 | 0.9 |  | Práce | Běžná |  |  |  | POL1_
|  | Odkaz na mn. položky pořadí 699 : 12,00000 |  | 12 | [23 empty] | VV | 5
|  | Odkaz na mn. položky pořadí 700 : 2,00000 |  | 2 | [23 empty] | VV | 5
|  | Odkaz na mn. položky pořadí 701 : 4,00000 |  | 4 | [23 empty] | VV | 5
708 | 998734201R00 | Přesun hmot pro armatury v objektech výšky do 6 m | % |  |  | 0 |  | 0 |  | 0 | 21 | 0 | 0 | 0 | 0 | 0 | 800-731 | RTS 25/ II | RTS 25/ I | 0 | 0 |  | Přesun hmot | Běžná |  |  |  | POL7_
Díl: | 734-2 | Armatury-vodovod-2.NP |  |  |  | 0 |  | 0 |  | 0 |  | 0 |  | 0.1 |  | 0 |  |  |  |  | 50.11 | [6 empty] | DIL
709 | 5513806081R | ventil uzavírací, pro pitnou vodu, stoupající hřídel; šikmý; DN 10 mm; vnitřní závit; od 0,25 l/s | kus | 28 |  | 0 |  | 0 |  | 0 | 21 | 0 | 0.0004 | 0.01 | 0 | 0 | SPCM | RTS 25/ II | RTS 25/ I | 0 | 0 |  | Specifikace | Běžná |  |  |  | POL3_
710 | 5513806082R | ventil uzavírací, pro pitnou vodu, stoupající hřídel; šikmý; DN 15 mm; vnitřní závit; od 0,50 l/s | kus | 29 |  | 0 |  | 0 |  | 0 | 21 | 0 | 0.00043 | 0.01 | 0 | 0 | SPCM | RTS 25/ II | RTS 25/ I | 0 | 0 |  | Specifikace | Běžná |  |  |  | POL3_
711 | 5513806083R | ventil uzavírací, pro pitnou vodu, stoupající hřídel; šikmý; DN 20 mm; vnitřní závit; od 1,00 l/s | kus | 42 |  | 0 |  | 0 |  | 0 | 21 | 0 | 0.00053 | 0.02 | 0 | 0 | SPCM | RTS 25/ II | RTS 25/ I | 0 | 0 |  | Specifikace | Běžná |  |  |  | POL3_
712 | 5513806084R | ventil uzavírací, pro pitnou vodu, stoupající hřídel; šikmý; DN 25 mm; vnitřní závit; od 1,75 l/s | kus | 13 |  | 0 |  | 0 |  | 0 | 21 | 0 | 0.00084 | 0.01 | 0 | 0 | SPCM | RTS 25/ II | RTS 25/ I | 0 | 0 |  | Specifikace | Běžná |  |  |  | POL3_
713 | 5513806085R | ventil uzavírací, pro pitnou vodu, stoupající hřídel; šikmý; DN 32 mm; vnitřní závit; od 3,00 l/s | kus | 2 |  | 0 |  | 0 |  | 0 | 21 | 0 | 0.00128 | 0 | 0 | 0 | SPCM | RTS 25/ II | RTS 25/ I | 0 | 0 |  | Specifikace | Běžná |  |  |  | POL3_
714 | 5513806087R | ventil uzavírací, pro pitnou vodu, stoupající hřídel; šikmý; DN 50 mm; vnitřní závit; od 6,75 l/s | kus | 5 |  | 0 |  | 0 |  | 0 | 21 | 0 | 0.00285 | 0.01 | 0 | 0 | SPCM | RTS 25/ II | RTS 25/ I | 0 | 0 |  | Specifikace | Běžná |  |  |  | POL3_
715 | 5513805001R | ventil regulační, do cirkulace, pro TUV; šikmý; kvs 0,45; DN 15 mm; vnitřní závit | kus | 31 |  | 0 |  | 0 |  | 0 | 21 | 0 | 0.0005 | 0.02 | 0 | 0 | SPCM | RTS 25/ II | RTS 25/ I | 0 | 0 |  | Specifikace | Běžná |  |  |  | POL3_
716 | 5513805002R | ventil regulační, do cirkulace, pro TUV; šikmý; kvs 0,45; DN 20 mm; vnitřní závit | kus | 5 |  | 0 |  | 0 |  | 0 | 21 | 0 | 0.00066 | 0 | 0 | 0 | SPCM | RTS 25/ II | RTS 25/ I | 0 | 0 |  | Specifikace | Běžná |  |  |  | POL3_
717 | R_VOD_03 | Vodoměr na studenou vodu, Qn=25, s impulsním snímačem, pro montáž do horizontálního potrubí | kus | 1 |  | 0 |  | 0 |  | 0 | 21 | 0 | 0 | 0 | 0 | 0 |  | Vlastní | Indiv | 0 | 0 |  | Práce | Běžná |  |  |  | POL1_
|  | - vodoměr do 40 °C | [25 empty] | POP
|  | - připojení DN 50 | [25 empty] | POP
718 | R_VOD_04 | Vodoměr na teplou vodu, Qn=16, s impulsním snímačem, pro montáž do horizontálního potrubí | kus | 2 |  | 0 |  | 0 |  | 0 | 21 | 0 | 0 | 0 | 0 | 0 |  | Vlastní | Indiv | 0 | 0 |  | Práce | Běžná |  |  |  | POL1_
|  | - vodoměr do 90 °C | [25 empty] | POP
|  | - připojení DN 40 | [25 empty] | POP
|  | - pro teplou vodu | [25 empty] | POP
|  | - pro cirkulaci teplé vody | [25 empty] | POP
719 | R-732489111R00 | Montáž vodoměrů do DN 50 | soubor | 3 |  | 0 |  | 0 |  | 0 | 21 | 0 | 0.00569 | 0.02 | 0 | 0 |  | Vlastní | RTS 25/ I | 0.77 | 2.31 |  | Práce | Běžná |  |  |  | POL1_
|  | Odkaz na mn. položky pořadí 717 : 1,00000 |  | 1 | [23 empty] | VV | 5
|  | Odkaz na mn. položky pořadí 718 : 2,00000 |  | 2 | [23 empty] | VV | 5
720 | 734209112R00 | Montáž závitové armatury se dvěma závity, G 3/8", bez dodávky materiálu | kus | 28 |  | 0 |  | 0 |  | 0 | 21 | 0 | 0 | 0 | 0 | 0 | 800-731 | RTS 25/ II | RTS 25/ I | 0.17 | 4.76 |  | Práce | Běžná |  |  |  | POL1_
|  | Odkaz na mn. položky pořadí 709 : 28,00000 |  | 28 | [23 empty] | VV | 5
721 | 734209113R00 | Montáž závitové armatury se dvěma závity, G 1/2", bez dodávky materiálu | kus | 60 |  | 0 |  | 0 |  | 0 | 21 | 0 | 0 | 0 | 0 | 0 | 800-731 | RTS 25/ II | RTS 25/ I | 0.17 | 10.2 |  | Práce | Běžná |  |  |  | POL1_
|  | Odkaz na mn. položky pořadí 710 : 29,00000 |  | 29 | [23 empty] | VV | 5
|  | Odkaz na mn. položky pořadí 715 : 31,00000 |  | 31 | [23 empty] | VV | 5
722 | 734209114R00 | Montáž závitové armatury se dvěma závity, G 3/4", bez dodávky materiálu | kus | 47 |  | 0 |  | 0 |  | 0 | 21 | 0 | 0 | 0 | 0 | 0 | 800-731 | RTS 25/ II | RTS 25/ I | 0.21 | 9.87 |  | Práce | Běžná |  |  |  | POL1_
|  | Odkaz na mn. položky pořadí 711 : 42,00000 |  | 42 | [23 empty] | VV | 5
|  | Odkaz na mn. položky pořadí 716 : 5,00000 |  | 5 | [23 empty] | VV | 5
723 | 734209115R00 | Montáž závitové armatury se dvěma závity, G 1", bez dodávky materiálu | kus | 13 |  | 0 |  | 0 |  | 0 | 21 | 0 | 0 | 0 | 0 | 0 | 800-731 | RTS 25/ II | RTS 25/ I | 0.23 | 2.99 |  | Práce | Běžná |  |  |  | POL1_
|  | Odkaz na mn. položky pořadí 712 : 13,00000 |  | 13 | [23 empty] | VV | 5
724 | 734209116R00 | Montáž závitové armatury se dvěma závity, G 5/4", bez dodávky materiálu | kus | 2 |  | 0 |  | 0 |  | 0 | 21 | 0 | 0 | 0 | 0 | 0 | 800-731 | RTS 25/ II | RTS 25/ I | 0.268 | 0.54 |  | Práce | Běžná |  |  |  | POL1_
|  | Odkaz na mn. položky pořadí 713 : 2,00000 |  | 2 | [23 empty] | VV | 5
725 | 734209118R00 | Montáž závitové armatury se dvěma závity, G 2", bez dodávky materiálu | kus | 5 |  | 0 |  | 0 |  | 0 | 21 | 0 | 0 | 0 | 0 | 0 | 800-731 | RTS 25/ II | RTS 25/ I | 0.42 | 2.1 |  | Práce | Běžná |  |  |  | POL1_
|  | Odkaz na mn. položky pořadí 714 : 5,00000 |  | 5 | [23 empty] | VV | 5
726 | R_AR_01 | Přechod d16/20xR 3/8 - PVC-C/mosaz | kus | 56 |  | 0 |  | 0 |  | 0 | 21 | 0 | 0 | 0 | 0 | 0 |  | Vlastní | Indiv | 0 | 0 |  | Specifikace | Běžná |  |  |  | POL3_
727 | R_AR_02 | Přechod d20/25xR 1/2 - PVC-C/mosaz | kus | 120 |  | 0 |  | 0 |  | 0 | 21 | 0 | 0 | 0 | 0 | 0 |  | Vlastní | Indiv | 0 | 0 |  | Specifikace | Běžná |  |  |  | POL3_
728 | R_AR_03 | Přechod d25/32xR 3/4 - PVC-C/mosaz | kus | 94 |  | 0 |  | 0 |  | 0 | 21 | 0 | 0 | 0 | 0 | 0 |  | Vlastní | Indiv | 0 | 0 |  | Specifikace | Běžná |  |  |  | POL3_
729 | R_AR_04 | Přechod d32/40xR 1 - PVC-C/mosaz | kus | 24 |  | 0 |  | 0 |  | 0 | 21 | 0 | 0 | 0 | 0 | 0 |  | Vlastní | Indiv | 0 | 0 |  | Specifikace | Běžná |  |  |  | POL3_
730 | R_AR_05 | Přechod d40/50xR 5/4 - PVC-C/mosaz | kus | 4 |  | 0 |  | 0 |  | 0 | 21 | 0 | 0 | 0 | 0 | 0 |  | Vlastní | Indiv | 0 | 0 |  | Specifikace | Běžná |  |  |  | POL3_
731 | R_AR_07 | Přechod d50/63xR 2- PVC-C/mosaz | kus | 4 |  | 0 |  | 0 |  | 0 | 21 | 0 | 0 | 0 | 0 | 0 |  | Vlastní | Indiv | 0 | 0 |  | Specifikace | Běžná |  |  |  | POL3_
732 | 42260614R | ventil odvzdušňovací 3/8"; pro rozvod vytápění a sanity; automatický; těleso mosaz | kus | 20 |  | 0 |  | 0 |  | 0 | 21 | 0 | 8e-05 | 0 | 0 | 0 | SPCM | RTS 25/ II | RTS 25/ I | 0 | 0 |  | Specifikace | Běžná |  |  |  | POL3_
733 | 5511356971R | kohout kulový vypouštěcí s hadicovou vývodkou a zátkou; PN 10; 1/2 " | kus | 20 |  | 0 |  | 0 |  | 0 | 21 | 0 | 0.00019 | 0 | 0 | 0 | SPCM | RTS 25/ II | RTS 25/ I | 0 | 0 |  | Specifikace | Běžná |  |  |  | POL3_
734 | 734209102R00 | Montáž závitové armatury s jedním závitem, G 3/8", bez dodávky materiálu | kus | 76 |  | 0 |  | 0 |  | 0 | 21 | 0 | 0 | 0 | 0 | 0 | 800-731 | RTS 25/ II | RTS 25/ I | 0.05 | 3.8 |  | Práce | Běžná |  |  |  | POL1_
|  | Odkaz na mn. položky pořadí 726 : 56,00000 |  | 56 | [23 empty] | VV | 5
|  | Odkaz na mn. položky pořadí 732 : 20,00000 |  | 20 | [23 empty] | VV | 5
735 | 734209103R00 | Montáž závitové armatury s jedním závitem, G 1/2", bez dodávky materiálu | kus | 140 |  | 0 |  | 0 |  | 0 | 21 | 0 | 0 | 0 | 0 | 0 | 800-731 | RTS 25/ II | RTS 25/ I | 0.05 | 7 |  | Práce | Běžná |  |  |  | POL1_
|  | Odkaz na mn. položky pořadí 727 : 120,00000 |  | 120 | [23 empty] | VV | 5
|  | Odkaz na mn. položky pořadí 733 : 20,00000 |  | 20 | [23 empty] | VV | 5
736 | 734209104R00 | Montáž závitové armatury s jedním závitem, G 3/4", bez dodávky materiálu | kus | 94 |  | 0 |  | 0 |  | 0 | 21 | 0 | 0 | 0 | 0 | 0 | 800-731 | RTS 25/ II | RTS 25/ I | 0.05 | 4.7 |  | Práce | Běžná |  |  |  | POL1_
|  | Odkaz na mn. položky pořadí 728 : 94,00000 |  | 94 | [23 empty] | VV | 5
737 | 734209105R00 | Montáž závitové armatury s jedním závitem, G 1", bez dodávky materiálu | kus | 24 |  | 0 |  | 0 |  | 0 | 21 | 0 | 0 | 0 | 0 | 0 | 800-731 | RTS 25/ II | RTS 25/ I | 0.06 | 1.44 |  | Práce | Běžná |  |  |  | POL1_
|  | Odkaz na mn. položky pořadí 729 : 24,00000 |  | 24 | [23 empty] | VV | 5
738 | R_734209105R00 | Montáž armatur závitových,s 1závitem, nad G1 | kus | 8 |  | 0 |  | 0 |  | 0 | 21 | 0 | 0 | 0 | 0 | 0 |  | Vlastní | Indiv | 0.05 | 0.4 |  | Práce | Běžná |  |  |  | POL1_
|  | Odkaz na mn. položky pořadí 730 : 4,00000 |  | 4 | [23 empty] | VV | 5
|  | Odkaz na mn. položky pořadí 731 : 4,00000 |  | 4 | [23 empty] | VV | 5
739 | 998734203R00 | Přesun hmot pro armatury v objektech výšky do 4 m | % |  |  | 0 |  | 0 |  | 0 | 21 | 0 | 0 | 0 | 0 | 0 | 800-731 | RTS 25/ II | RTS 25/ I | 0 | 0 |  | Přesun hmot | Běžná |  |  |  | POL7_
Díl: | 734-3 | Armatury-vodovod-3.NP |  |  |  | 0 |  | 0 |  | 0 |  | 0 |  | 0.04 |  | 0 |  |  |  |  | 0 | [6 empty] | DIL
740 | 5513806081R | ventil uzavírací, pro pitnou vodu, stoupající hřídel; šikmý; DN 10 mm; vnitřní závit; od 0,25 l/s | kus | 17 |  | 0 |  | 0 |  | 0 | 21 | 0 | 0.0004 | 0.01 | 0 | 0 | SPCM | RTS 25/ II | RTS 25/ I | 0 | 0 |  | Specifikace | Běžná |  |  |  | POL3_
741 | 5513806082R | ventil uzavírací, pro pitnou vodu, stoupající hřídel; šikmý; DN 15 mm; vnitřní závit; od 0,50 l/s | kus | 21 |  | 0 |  | 0 |  | 0 | 21 | 0 | 0.00043 | 0.01 | 0 | 0 | SPCM | RTS 25/ II | RTS 25/ I | 0 | 0 |  | Specifikace | Běžná |  |  |  | POL3_
742 | 5513806083R | ventil uzavírací, pro pitnou vodu, stoupající hřídel; šikmý; DN 20 mm; vnitřní závit; od 1,00 l/s | kus | 32 |  | 0 |  | 0 |  | 0 | 21 | 0 | 0.00053 | 0.02 | 0 | 0 | SPCM | RTS 25/ II | RTS 25/ I | 0 | 0 |  | Specifikace | Běžná |  |  |  | POL3_
Díl: | 734-4 | Armatury-vodovod-4.NP |  |  |  | 0 |  | 0 |  | 0 |  | 0 |  | 0 |  | 0 |  |  |  |  | 0 | [6 empty] | DIL
743 | 5513806083R | ventil uzavírací, pro pitnou vodu, stoupající hřídel; šikmý; DN 20 mm; vnitřní závit; od 1,00 l/s | kus | 1 |  | 0 |  | 0 |  | 0 | 21 | 0 | 0.00053 | 0 | 0 | 0 | SPCM | RTS 25/ II | RTS 25/ I | 0 | 0 |  | Specifikace | Běžná |  |  |  | POL3_
Díl: | 734-3 | Armatury-vodovod-3.NP |  |  |  | 0 |  | 0 |  | 0 |  | 0 |  | 0.09 |  | 0 |  |  |  |  | 21.07 | [6 empty] | DIL
744 | 5513806084R | ventil uzavírací, pro pitnou vodu, stoupající hřídel; šikmý; DN 25 mm; vnitřní závit; od 1,75 l/s | kus | 20 |  | 0 |  | 0 |  | 0 | 21 | 0 | 0.00084 | 0.02 | 0 | 0 | SPCM | RTS 25/ II | RTS 25/ I | 0 | 0 |  | Specifikace | Běžná |  |  |  | POL3_
745 | 5513806085R | ventil uzavírací, pro pitnou vodu, stoupající hřídel; šikmý; DN 32 mm; vnitřní závit; od 3,00 l/s | kus | 5 |  | 0 |  | 0 |  | 0 | 21 | 0 | 0.00128 | 0.01 | 0 | 0 | SPCM | RTS 25/ II | RTS 25/ I | 0 | 0 |  | Specifikace | Běžná |  |  |  | POL3_
746 | 5513806087R | ventil uzavírací, pro pitnou vodu, stoupající hřídel; šikmý; DN 50 mm; vnitřní závit; od 6,75 l/s | kus | 3 |  | 0 |  | 0 |  | 0 | 21 | 0 | 0.00285 | 0.01 | 0 | 0 | SPCM | RTS 25/ II | RTS 25/ I | 0 | 0 |  | Specifikace | Běžná |  |  |  | POL3_
747 | 5513806088R | ventil uzavírací, pro pitnou vodu, stoupající hřídel; šikmý; DN 65 mm; vnitřní závit; od 11,00 l/s | kus | 2 |  | 0 |  | 0 |  | 0 | 21 | 0 | 0.00586 | 0.01 | 0 | 0 | SPCM | RTS 25/ II | RTS 25/ I | 0 | 0 |  | Specifikace | Běžná |  |  |  | POL3_
748 | 5513805001R | ventil regulační, do cirkulace, pro TUV; šikmý; kvs 0,45; DN 15 mm; vnitřní závit | kus | 18 |  | 0 |  | 0 |  | 0 | 21 | 0 | 0.0005 | 0.01 | 0 | 0 | SPCM | RTS 25/ II | RTS 25/ I | 0 | 0 |  | Specifikace | Běžná |  |  |  | POL3_
749 | 5513805002R | ventil regulační, do cirkulace, pro TUV; šikmý; kvs 0,45; DN 20 mm; vnitřní závit | kus | 12 |  | 0 |  | 0 |  | 0 | 21 | 0 | 0.00066 | 0.01 | 0 | 0 | SPCM | RTS 25/ II | RTS 25/ I | 0 | 0 |  | Specifikace | Běžná |  |  |  | POL3_
750 | R_VOD_01 | Vodoměr na studenou vodu, Qn=16, vzestupný, s impulsním snímačem, pro montáž do svislého potrubí | kus | 1 |  | 0 |  | 0 |  | 0 | 21 | 0 | 0 | 0 | 0 | 0 |  | Vlastní | Indiv | 0 | 0 |  | Práce | Běžná |  |  |  | POL1_
|  | - vodoměr do 40 °C | [25 empty] | POP
|  | - připojení DN 40 | [25 empty] | POP
751 | R_VOD_02 | Vodoměr na teplou vodu, Qn=10, vzestupný, s impulsním snímačem, pro montáž do svislého potrubí | kus | 1 |  | 0 |  | 0 |  | 0 | 21 | 0 | 0 | 0 | 0 | 0 |  | Vlastní | Indiv | 0 | 0 |  | Práce | Běžná |  |  |  | POL1_
|  | - vodoměr do 130 °C | [25 empty] | POP
|  | - připojení DN 40 | [25 empty] | POP
|  | - pro teplou vodu | [25 empty] | POP
752 | R_VOD_02.1 | Vodoměr na teplou vodu, Qn=10, sestupný, s impulsním snímačem, pro montáž do svislého potrubí | kus | 1 |  | 0 |  | 0 |  | 0 | 21 | 0 | 0 | 0 | 0 | 0 |  | Vlastní | Indiv | 0 | 0 |  | Práce | Běžná |  |  |  | POL1_
|  | - vodoměr do 130 °C | [25 empty] | POP
|  | - připojení DN 40 | [25 empty] | POP
|  | - pro cirkulaci teplé vody | [25 empty] | POP
753 | R-732489111R00 | Montáž vodoměrů do DN 50 | soubor | 3 |  | 0 |  | 0 |  | 0 | 21 | 0 | 0.00569 | 0.02 | 0 | 0 |  | Vlastní | RTS 25/ I | 0.77 | 2.31 |  | Práce | Běžná |  |  |  | POL1_
|  | Odkaz na mn. položky pořadí 750 : 1,00000 |  | 1 | [23 empty] | VV | 5
|  | Odkaz na mn. položky pořadí 751 : 1,00000 |  | 1 | [23 empty] | VV | 5
|  | Odkaz na mn. položky pořadí 752 : 1,00000 |  | 1 | [23 empty] | VV | 5
754 | 734209112R00 | Montáž závitové armatury se dvěma závity, G 3/8", bez dodávky materiálu | kus | 17 |  | 0 |  | 0 |  | 0 | 21 | 0 | 0 | 0 | 0 | 0 | 800-731 | RTS 25/ II | RTS 25/ I | 0.17 | 2.89 |  | Práce | Běžná |  |  |  | POL1_
|  | Odkaz na mn. položky pořadí 740 : 17,00000 |  | 17 | [23 empty] | VV | 5
755 | 734209113R00 | Montáž závitové armatury se dvěma závity, G 1/2", bez dodávky materiálu | kus | 39 |  | 0 |  | 0 |  | 0 | 21 | 0 | 0 | 0 | 0 | 0 | 800-731 | RTS 25/ II | RTS 25/ I | 0.17 | 6.63 |  | Práce | Běžná |  |  |  | POL1_
|  | Odkaz na mn. položky pořadí 741 : 21,00000 |  | 21 | [23 empty] | VV | 5
|  | Odkaz na mn. položky pořadí 748 : 18,00000 |  | 18 | [23 empty] | VV | 5
756 | 734209114R00 | Montáž závitové armatury se dvěma závity, G 3/4", bez dodávky materiálu | kus | 44 |  | 0 |  | 0 |  | 0 | 21 | 0 | 0 | 0 | 0 | 0 | 800-731 | RTS 25/ II | RTS 25/ I | 0.21 | 9.24 |  | Práce | Běžná |  |  |  | POL1_
|  | Odkaz na mn. položky pořadí 742 : 32,00000 |  | 32 | [23 empty] | VV | 5
|  | Odkaz na mn. položky pořadí 749 : 12,00000 |  | 12 | [23 empty] | VV | 5
Díl: | 734-4 | Armatury-vodovod-4.NP |  |  |  | 0 |  | 0 |  | 0 |  | 0 |  | 0 |  | 0 |  |  |  |  | 0.21 | [6 empty] | DIL
757 | 734209114R00 | Montáž závitové armatury se dvěma závity, G 3/4", bez dodávky materiálu | kus | 1 |  | 0 |  | 0 |  | 0 | 21 | 0 | 0 | 0 | 0 | 0 | 800-731 | RTS 25/ II | RTS 25/ I | 0.21 | 0.21 |  | Práce | Běžná |  |  |  | POL1_
|  | Odkaz na mn. položky pořadí 743 : 1,00000 |  | 1 | [23 empty] | VV | 5
Díl: | 734-3 | Armatury-vodovod-3.NP |  |  |  | 0 |  | 0 |  | 0 |  | 0 |  | 0 |  | 0 |  |  |  |  | 8.48 | [6 empty] | DIL
758 | 734209115R00 | Montáž závitové armatury se dvěma závity, G 1", bez dodávky materiálu | kus | 20 |  | 0 |  | 0 |  | 0 | 21 | 0 | 0 | 0 | 0 | 0 | 800-731 | RTS 25/ II | RTS 25/ I | 0.23 | 4.6 |  | Práce | Běžná |  |  |  | POL1_
|  | Odkaz na mn. položky pořadí 744 : 20,00000 |  | 20 | [23 empty] | VV | 5
759 | 734209116R00 | Montáž závitové armatury se dvěma závity, G 5/4", bez dodávky materiálu | kus | 5 |  | 0 |  | 0 |  | 0 | 21 | 0 | 0 | 0 | 0 | 0 | 800-731 | RTS 25/ II | RTS 25/ I | 0.268 | 1.34 |  | Práce | Běžná |  |  |  | POL1_
|  | Odkaz na mn. položky pořadí 745 : 5,00000 |  | 5 | [23 empty] | VV | 5
760 | 734209118R00 | Montáž závitové armatury se dvěma závity, G 2", bez dodávky materiálu | kus | 3 |  | 0 |  | 0 |  | 0 | 21 | 0 | 0 | 0 | 0 | 0 | 800-731 | RTS 25/ II | RTS 25/ I | 0.42 | 1.26 |  | Práce | Běžná |  |  |  | POL1_
|  | Odkaz na mn. položky pořadí 746 : 3,00000 |  | 3 | [23 empty] | VV | 5
761 | 734209120R00 | Montáž závitové armatury se dvěma závity, G 3", bez dodávky materiálu | kus | 2 |  | 0 |  | 0 |  | 0 | 21 | 0 | 0 | 0 | 0 | 0 | 800-731 | RTS 25/ II | RTS 25/ I | 0.639 | 1.28 |  | Práce | Běžná |  |  |  | POL1_
|  | Odkaz na mn. položky pořadí 747 : 2,00000 |  | 2 | [23 empty] | VV | 5
762 | R_AR_01 | Přechod d16/20xR 3/8 - PVC-C/mosaz | kus | 34 |  | 0 |  | 0 |  | 0 | 21 | 0 | 0 | 0 | 0 | 0 |  | Vlastní | Indiv | 0 | 0 |  | Specifikace | Běžná |  |  |  | POL3_
763 | R_AR_02 | Přechod d20/25xR 1/2 - PVC-C/mosaz | kus | 78 |  | 0 |  | 0 |  | 0 | 21 | 0 | 0 | 0 | 0 | 0 |  | Vlastní | Indiv | 0 | 0 |  | Specifikace | Běžná |  |  |  | POL3_
764 | R_AR_03 | Přechod d25/32xR 3/4 - PVC-C/mosaz | kus | 88 |  | 0 |  | 0 |  | 0 | 21 | 0 | 0 | 0 | 0 | 0 |  | Vlastní | Indiv | 0 | 0 |  | Specifikace | Běžná |  |  |  | POL3_
Díl: | 734-4 | Armatury-vodovod-4.NP |  |  |  | 0 |  | 0 |  | 0 |  | 0 |  | 0 |  | 0 |  |  |  |  | 0 | [6 empty] | DIL
765 | R_AR_03 | Přechod d25/32xR 3/4 - PVC-C/mosaz | kus | 2 |  | 0 |  | 0 |  | 0 | 21 | 0 | 0 | 0 | 0 | 0 |  | Vlastní | Indiv | 0 | 0 |  | Specifikace | Běžná |  |  |  | POL3_
Díl: | 734-3 | Armatury-vodovod-3.NP |  |  |  | 0 |  | 0 |  | 0 |  | 0 |  | 0 |  | 0 |  |  |  |  | 12 | [6 empty] | DIL
766 | R_AR_04 | Přechod d32/40xR 1 - PVC-C/mosaz | kus | 56 |  | 0 |  | 0 |  | 0 | 21 | 0 | 0 | 0 | 0 | 0 |  | Vlastní | Indiv | 0 | 0 |  | Specifikace | Běžná |  |  |  | POL3_
767 | R_AR_05 | Přechod d40/50xR 5/4 - PVC-C/mosaz | kus | 10 |  | 0 |  | 0 |  | 0 | 21 | 0 | 0 | 0 | 0 | 0 |  | Vlastní | Indiv | 0 | 0 |  | Specifikace | Běžná |  |  |  | POL3_
768 | R_AR_07 | Přechod d50/63xR 2- PVC-C/mosaz | kus | 2 |  | 0 |  | 0 |  | 0 | 21 | 0 | 0 | 0 | 0 | 0 |  | Vlastní | Indiv | 0 | 0 |  | Specifikace | Běžná |  |  |  | POL3_
769 | 42260614R | ventil odvzdušňovací 3/8"; pro rozvod vytápění a sanity; automatický; těleso mosaz | kus | 20 |  | 0 |  | 0 |  | 0 | 21 | 0 | 8e-05 | 0 | 0 | 0 | SPCM | RTS 25/ II | RTS 25/ I | 0 | 0 |  | Specifikace | Běžná |  |  |  | POL3_
770 | 5511356971R | kohout kulový vypouštěcí s hadicovou vývodkou a zátkou; PN 10; 1/2 " | kus | 20 |  | 0 |  | 0 |  | 0 | 21 | 0 | 0.00019 | 0 | 0 | 0 | SPCM | RTS 25/ II | RTS 25/ I | 0 | 0 |  | Specifikace | Běžná |  |  |  | POL3_
771 | 734209102R00 | Montáž závitové armatury s jedním závitem, G 3/8", bez dodávky materiálu | kus | 54 |  | 0 |  | 0 |  | 0 | 21 | 0 | 0 | 0 | 0 | 0 | 800-731 | RTS 25/ II | RTS 25/ I | 0.05 | 2.7 |  | Práce | Běžná |  |  |  | POL1_
|  | Odkaz na mn. položky pořadí 762 : 34,00000 |  | 34 | [23 empty] | VV | 5
|  | Odkaz na mn. položky pořadí 769 : 20,00000 |  | 20 | [23 empty] | VV | 5
772 | 734209103R00 | Montáž závitové armatury s jedním závitem, G 1/2", bez dodávky materiálu | kus | 98 |  | 0 |  | 0 |  | 0 | 21 | 0 | 0 | 0 | 0 | 0 | 800-731 | RTS 25/ II | RTS 25/ I | 0.05 | 4.9 |  | Práce | Běžná |  |  |  | POL1_
|  | Odkaz na mn. položky pořadí 763 : 78,00000 |  | 78 | [23 empty] | VV | 5
|  | Odkaz na mn. položky pořadí 770 : 20,00000 |  | 20 | [23 empty] | VV | 5
773 | 734209104R00 | Montáž závitové armatury s jedním závitem, G 3/4", bez dodávky materiálu | kus | 88 |  | 0 |  | 0 |  | 0 | 21 | 0 | 0 | 0 | 0 | 0 | 800-731 | RTS 25/ II | RTS 25/ I | 0.05 | 4.4 |  | Práce | Běžná |  |  |  | POL1_
|  | Odkaz na mn. položky pořadí 764 : 88,00000 |  | 88 | [23 empty] | VV | 5
Díl: | 734-4 | Armatury-vodovod-4.NP |  |  |  | 0 |  | 0 |  | 0 |  | 0 |  | 0 |  | 0 |  |  |  |  | 0.1 | [6 empty] | DIL
774 | 734209104R00 | Montáž závitové armatury s jedním závitem, G 3/4", bez dodávky materiálu | kus | 2 |  | 0 |  | 0 |  | 0 | 21 | 0 | 0 | 0 | 0 | 0 | 800-731 | RTS 25/ II | RTS 25/ I | 0.05 | 0.1 |  | Práce | Běžná |  |  |  | POL1_
|  | Odkaz na mn. položky pořadí 765 : 2,00000 |  | 2 | [23 empty] | VV | 5
Díl: | 734-3 | Armatury-vodovod-3.NP |  |  |  | 0 |  | 0 |  | 0 |  | 0 |  | 0 |  | 0 |  |  |  |  | 3.96 | [6 empty] | DIL
775 | 734209105R00 | Montáž závitové armatury s jedním závitem, G 1", bez dodávky materiálu | kus | 56 |  | 0 |  | 0 |  | 0 | 21 | 0 | 0 | 0 | 0 | 0 | 800-731 | RTS 25/ II | RTS 25/ I | 0.06 | 3.36 |  | Práce | Běžná |  |  |  | POL1_
|  | Odkaz na mn. položky pořadí 766 : 56,00000 |  | 56 | [23 empty] | VV | 5
776 | R_734209105R00 | Montáž armatur závitových,s 1závitem, nad G1 | kus | 12 |  | 0 |  | 0 |  | 0 | 21 | 0 | 0 | 0 | 0 | 0 |  | Vlastní | Indiv | 0.05 | 0.6 |  | Práce | Běžná |  |  |  | POL1_
|  | Odkaz na mn. položky pořadí 767 : 10,00000 |  | 10 | [23 empty] | VV | 5
|  | Odkaz na mn. položky pořadí 768 : 2,00000 |  | 2 | [23 empty] | VV | 5
Díl: | 734-4 | Armatury-vodovod-4.NP |  |  |  | 0 |  | 0 |  | 0 |  | 0 |  | 0 |  | 0 |  |  |  |  | 0 | [6 empty] | DIL
777 | 998734203R00 | Přesun hmot pro armatury v objektech výšky do 4 m | % |  |  | 0 |  | 0 |  | 0 | 21 | 0 | 0 | 0 | 0 | 0 | 800-731 | RTS 25/ II | RTS 25/ I | 0 | 0 |  | Přesun hmot | Běžná |  |  |  | POL7_
Díl: | 734-3 | Armatury-vodovod-3.NP |  |  |  | 0 |  | 0 |  | 0 |  | 0 |  | 0 |  | 0 |  |  |  |  | 0 | [6 empty] | DIL
778 | 998734203R00 | Přesun hmot pro armatury v objektech výšky do 4 m | % |  |  | 0 |  | 0 |  | 0 | 21 | 0 | 0 | 0 | 0 | 0 | 800-731 | RTS 25/ II | RTS 25/ I | 0 | 0 |  | Přesun hmot | Běžná |  |  |  | POL7_
Díl: | 735-1 | Otopná tělesa-1.NP |  |  |  | 0 |  | 0 |  | 0 |  | 0 |  | 0 |  | 0.02 |  |  |  |  | 22.94 | [6 empty] | DIL
779 | 735151821R00 | Demontáž otopných těles panelových dvouřadých, stavební délky do 1500 mm | kus | 1 |  | 0 |  | 0 |  | 0 | 21 | 0 | 8e-05 | 0 | 0.02493 | 0.02 | 800-731 | RTS 25/ II | RTS 25/ I | 0.27 | 0.27 |  | Práce | Běžná |  |  |  | POL1_
780 | 735110911R00 | Opravy otopných těles článkových litinových přetěsnění radiátorové růžice | kus | 4 |  | 0 |  | 0 |  | 0 | 21 | 0 | 7e-05 | 0 | 0 | 0 | 800-731 | RTS 25/ II | RTS 25/ I | 0.26 | 1.04 |  | Práce | Běžná |  |  |  | POL1_
781 | 735110912R00 | Opravy otopných těles článkových litinových rozpojení otopného tělesa teplovodního | kus | 1 |  | 0 |  | 0 |  | 0 | 21 | 0 | 6e-05 | 0 | 0 | 0 | 800-731 | RTS 25/ II | RTS 25/ I | 0.23 | 0.23 |  | Práce | Běžná |  |  |  | POL1_
782 | 735110914R00 | Opravy otopných těles článkových litinových stažení otopného tělesa | kus | 1 |  | 0 |  | 0 |  | 0 | 21 | 0 | 1e-05 | 0 | 0 | 0 | 800-731 | RTS 25/ II | RTS 25/ I | 0.34 | 0.34 |  | Práce | Běžná |  |  |  | POL1_
783 | 735193011R00 | Čištění otopných těles kartáčem | kus | 1 |  | 0 |  | 0 |  | 0 | 21 | 0 | 0 | 0 | 0 | 0 | 800-731 | RTS 25/ II | RTS 25/ I | 0.1 | 0.1 |  | Práce | Běžná |  |  |  | POL1_
784 | 735191901R00 | Ostatní opravy otopných těles vyzkoušení otopných těles po opravě tlakem ocelových | m2 | 3 |  | 0 |  | 0 |  | 0 | 21 | 0 | 0 | 0 | 0 | 0 | 800-731 | RTS 25/ II | RTS 25/ I | 0.12 | 0.36 |  | Práce | Běžná |  |  |  | POL1_
785 | 735191903R00 | Ostatní opravy otopných těles vyčištění otopných těles propláchnutím vodou ocelových nebo hliníkových | m2 | 3 |  | 0 |  | 0 |  | 0 | 21 | 0 | 0 | 0 | 0 | 0 | 800-731 | RTS 25/ II | RTS 25/ I | 0.03 | 0.09 |  | Práce | Běžná |  |  |  | POL1_
786 | 735191910R00 | Ostatní opravy otopných těles napuštění vody do otopného systému včetně potrubí (bez kotle a ohříváků) otopných těles | m2 | 3 |  | 0 |  | 0 |  | 0 | 21 | 0 | 0 | 0 | 0 | 0 | 800-731 | RTS 25/ II | RTS 25/ I | 0.03 | 0.09 |  | Práce | Běžná |  |  |  | POL1_
787 | 735192923R00 | Ostatní opravy otopných těles zpětná montáž otopných těles panelových dvouřadých, do 150 mm | kus | 1 |  | 0 |  | 0 |  | 0 | 21 | 0 | 0.00013 | 0 | 0 | 0 | 800-731 | RTS 25/ II | RTS 25/ I | 0.27 | 0.27 |  | Práce | Běžná |  |  |  | POL1_
788 | 735494811R00 | Vypuštění vody z otopných soustav bez kotlů, ohříváků, zásobníků a nádrží | m2 | 3 |  | 0 |  | 0 |  | 0 | 21 | 0 | 0 | 0 | 0 | 0 | 800-731 | RTS 25/ II | RTS 25/ I | 0.05 | 0.15 |  | Práce | Běžná |  |  |  | POL1_
|  | ( bez kotlů, ohříváků, zásobníků a nádrží ) | [25 empty] | SPI
789 | 904 R02 | Hzs-zkousky v ramci montaz.praci, Topná zkouška | h | 20 |  | 0 |  | 0 |  | 0 | 21 | 0 | 0 | 0 | 0 | 0 |  | RTS 25/ II | RTS 25/ I | 1 | 20 |  | Práce | Běžná |  |  |  | POL1_
Díl: | 735-2 | Otopná tělesa-2.NP |  |  |  | 0 |  | 0 |  | 0 |  | 0 |  | 0 |  | 0.02 |  |  |  |  | 22.94 | [6 empty] | DIL
790 | 735151821R00 | Demontáž otopných těles panelových dvouřadých, stavební délky do 1500 mm | kus | 1 |  | 0 |  | 0 |  | 0 | 21 | 0 | 8e-05 | 0 | 0.02493 | 0.02 | 800-731 | RTS 25/ II | RTS 25/ I | 0.27 | 0.27 |  | Práce | Běžná |  |  |  | POL1_
791 | 735110911R00 | Opravy otopných těles článkových litinových přetěsnění radiátorové růžice | kus | 4 |  | 0 |  | 0 |  | 0 | 21 | 0 | 7e-05 | 0 | 0 | 0 | 800-731 | RTS 25/ II | RTS 25/ I | 0.26 | 1.04 |  | Práce | Běžná |  |  |  | POL1_
792 | 735110912R00 | Opravy otopných těles článkových litinových rozpojení otopného tělesa teplovodního | kus | 1 |  | 0 |  | 0 |  | 0 | 21 | 0 | 6e-05 | 0 | 0 | 0 | 800-731 | RTS 25/ II | RTS 25/ I | 0.23 | 0.23 |  | Práce | Běžná |  |  |  | POL1_
793 | 735110914R00 | Opravy otopných těles článkových litinových stažení otopného tělesa | kus | 1 |  | 0 |  | 0 |  | 0 | 21 | 0 | 1e-05 | 0 | 0 | 0 | 800-731 | RTS 25/ II | RTS 25/ I | 0.34 | 0.34 |  | Práce | Běžná |  |  |  | POL1_
794 | 735193011R00 | Čištění otopných těles kartáčem | kus | 1 |  | 0 |  | 0 |  | 0 | 21 | 0 | 0 | 0 | 0 | 0 | 800-731 | RTS 25/ II | RTS 25/ I | 0.1 | 0.1 |  | Práce | Běžná |  |  |  | POL1_
795 | 735191901R00 | Ostatní opravy otopných těles vyzkoušení otopných těles po opravě tlakem ocelových | m2 | 3 |  | 0 |  | 0 |  | 0 | 21 | 0 | 0 | 0 | 0 | 0 | 800-731 | RTS 25/ II | RTS 25/ I | 0.12 | 0.36 |  | Práce | Běžná |  |  |  | POL1_
796 | 735191903R00 | Ostatní opravy otopných těles vyčištění otopných těles propláchnutím vodou ocelových nebo hliníkových | m2 | 3 |  | 0 |  | 0 |  | 0 | 21 | 0 | 0 | 0 | 0 | 0 | 800-731 | RTS 25/ II | RTS 25/ I | 0.03 | 0.09 |  | Práce | Běžná |  |  |  | POL1_
797 | 735191910R00 | Ostatní opravy otopných těles napuštění vody do otopného systému včetně potrubí (bez kotle a ohříváků) otopných těles | m2 | 3 |  | 0 |  | 0 |  | 0 | 21 | 0 | 0 | 0 | 0 | 0 | 800-731 | RTS 25/ II | RTS 25/ I | 0.03 | 0.09 |  | Práce | Běžná |  |  |  | POL1_
798 | 735192923R00 | Ostatní opravy otopných těles zpětná montáž otopných těles panelových dvouřadých, do 150 mm | kus | 1 |  | 0 |  | 0 |  | 0 | 21 | 0 | 0.00013 | 0 | 0 | 0 | 800-731 | RTS 25/ II | RTS 25/ I | 0.27 | 0.27 |  | Práce | Běžná |  |  |  | POL1_
799 | 735494811R00 | Vypuštění vody z otopných soustav bez kotlů, ohříváků, zásobníků a nádrží | m2 | 3 |  | 0 |  | 0 |  | 0 | 21 | 0 | 0 | 0 | 0 | 0 | 800-731 | RTS 25/ II | RTS 25/ I | 0.05 | 0.15 |  | Práce | Běžná |  |  |  | POL1_
|  | ( bez kotlů, ohříváků, zásobníků a nádrží ) | [25 empty] | SPI
800 | 904 R02 | Hzs-zkousky v ramci montaz.praci, Topná zkouška | h | 20 |  | 0 |  | 0 |  | 0 | 21 | 0 | 0 | 0 | 0 | 0 |  | RTS 25/ II | RTS 25/ I | 1 | 20 |  | Práce | Běžná |  |  |  | POL1_
Díl: | 735-3 | Otopná tělesa-3.NP |  |  |  | 0 |  | 0 |  | 0 |  | 0 |  | 0 |  | 0.02 |  |  |  |  | 22.94 | [6 empty] | DIL
801 | 735151821R00 | Demontáž otopných těles panelových dvouřadých, stavební délky do 1500 mm | kus | 1 |  | 0 |  | 0 |  | 0 | 21 | 0 | 8e-05 | 0 | 0.02493 | 0.02 | 800-731 | RTS 25/ II | RTS 25/ I | 0.27 | 0.27 |  | Práce | Běžná |  |  |  | POL1_
802 | 735110911R00 | Opravy otopných těles článkových litinových přetěsnění radiátorové růžice | kus | 4 |  | 0 |  | 0 |  | 0 | 21 | 0 | 7e-05 | 0 | 0 | 0 | 800-731 | RTS 25/ II | RTS 25/ I | 0.26 | 1.04 |  | Práce | Běžná |  |  |  | POL1_
803 | 735110912R00 | Opravy otopných těles článkových litinových rozpojení otopného tělesa teplovodního | kus | 1 |  | 0 |  | 0 |  | 0 | 21 | 0 | 6e-05 | 0 | 0 | 0 | 800-731 | RTS 25/ II | RTS 25/ I | 0.23 | 0.23 |  | Práce | Běžná |  |  |  | POL1_
804 | 735110914R00 | Opravy otopných těles článkových litinových stažení otopného tělesa | kus | 1 |  | 0 |  | 0 |  | 0 | 21 | 0 | 1e-05 | 0 | 0 | 0 | 800-731 | RTS 25/ II | RTS 25/ I | 0.34 | 0.34 |  | Práce | Běžná |  |  |  | POL1_
805 | 735193011R00 | Čištění otopných těles kartáčem | kus | 1 |  | 0 |  | 0 |  | 0 | 21 | 0 | 0 | 0 | 0 | 0 | 800-731 | RTS 25/ II | RTS 25/ I | 0.1 | 0.1 |  | Práce | Běžná |  |  |  | POL1_
806 | 735191901R00 | Ostatní opravy otopných těles vyzkoušení otopných těles po opravě tlakem ocelových | m2 | 3 |  | 0 |  | 0 |  | 0 | 21 | 0 | 0 | 0 | 0 | 0 | 800-731 | RTS 25/ II | RTS 25/ I | 0.12 | 0.36 |  | Práce | Běžná |  |  |  | POL1_
807 | 735191903R00 | Ostatní opravy otopných těles vyčištění otopných těles propláchnutím vodou ocelových nebo hliníkových | m2 | 3 |  | 0 |  | 0 |  | 0 | 21 | 0 | 0 | 0 | 0 | 0 | 800-731 | RTS 25/ II | RTS 25/ I | 0.03 | 0.09 |  | Práce | Běžná |  |  |  | POL1_
808 | 735191910R00 | Ostatní opravy otopných těles napuštění vody do otopného systému včetně potrubí (bez kotle a ohříváků) otopných těles | m2 | 3 |  | 0 |  | 0 |  | 0 | 21 | 0 | 0 | 0 | 0 | 0 | 800-731 | RTS 25/ II | RTS 25/ I | 0.03 | 0.09 |  | Práce | Běžná |  |  |  | POL1_
809 | 735192923R00 | Ostatní opravy otopných těles zpětná montáž otopných těles panelových dvouřadých, do 150 mm | kus | 1 |  | 0 |  | 0 |  | 0 | 21 | 0 | 0.00013 | 0 | 0 | 0 | 800-731 | RTS 25/ II | RTS 25/ I | 0.27 | 0.27 |  | Práce | Běžná |  |  |  | POL1_
810 | 735494811R00 | Vypuštění vody z otopných soustav bez kotlů, ohříváků, zásobníků a nádrží | m2 | 3 |  | 0 |  | 0 |  | 0 | 21 | 0 | 0 | 0 | 0 | 0 | 800-731 | RTS 25/ II | RTS 25/ I | 0.05 | 0.15 |  | Práce | Běžná |  |  |  | POL1_
|  | ( bez kotlů, ohříváků, zásobníků a nádrží ) | [25 empty] | SPI
811 | 904 R02 | Hzs-zkousky v ramci montaz.praci, Topná zkouška | h | 20 |  | 0 |  | 0 |  | 0 | 21 | 0 | 0 | 0 | 0 | 0 |  | RTS 25/ II | RTS 25/ I | 1 | 20 |  | Práce | Běžná |  |  |  | POL1_
[26 empty] | 12 | 21 | DPH
| Celkem |  |  |  |  | 0 | [19 empty] | 0 | 0 | SUM
END
Note on S6: Jedná se o informaci, zda se jedná o položku, která je do rozpočtu zadána z cenové soustavy RTS, nebo vlastní.
Note on T6: Jedná se o název CÚ, která je zadána u položky rozpočtu

## SO I1 I1 P1
Položkový soupis prací a dodávek | [27 empty] | #TypZaznamu#
S: | 1_2025001 | FN Brno - oprava rozvodů vody v pavilonech I1, I2 | [25 empty] | STA
O: | SO I1 | Pavilon I1 | [22 empty] | STA |  |  | OBJ
R: | I1 | Architektonicko stavební řešení | [25 empty] | ROZ
P.č. | Číslo položky | Název položky | MJ | Množství | Cena / MJ | Celkem | Dodávka | Dodávka celk. | Montáž | Montáž celk. | DPH | Cena s DPH | Hmotnost / MJ | Hmotnost celk.(t) | Dem. hmotnost / MJ | Dem. hmotnost celk.(t) | Ceník | Cen. soustava / platnost | Cenová úroveň | Nhod / MJ | Nhod celk. | Dodavatel | Typ položky | Stav položky
Díl: | 3-01 | HSV - 1.PP |  |  |  | 0 |  | 0 |  | 0 |  | 0 |  | 26.93 |  | 0 |  |  |  |  | 505.19 | [6 empty] | DIL
1 | 310235251RT2 | Zazdívka otvorů o ploše do 0,0225 m2 ve zdivu nadzákladovém cihlami pálenými o tloušťce zdi přes 300 do 450 mm | kus | 4 |  | 0 |  | 0 |  | 0 | 21 | 0 | 0.01947 | 0.08 | 0 | 0 | 801-4 | RTS 25/ II | RTS 25/ I | 0.24 | 0.96 |  | Práce | Běžná |  |  |  | POL1_
|  | včetně pomocného pracovního lešení | [25 empty] | SPI
|  | Odkaz na mn. položky pořadí 87 : 4,00000 |  | 4 | [23 empty] | VV | 5
2 | 340235212RT2 | Zazdívka otvorů o ploše do 0,0225 m2 v příčkách nebo stěnách cihlami pálenými tloušťky nad 100 mm | kus | 140 |  | 0 |  | 0 |  | 0 | 21 | 0 | 0.00623 | 0.87 | 0 | 0 | 801-4 | RTS 25/ II | RTS 25/ I | 0.22125 | 30.98 |  | Práce | Běžná |  |  |  | POL1_
|  | včetně pomocného pracovního lešení | [25 empty] | SPI
|  | Odkaz na mn. položky pořadí 86 : 140,00000 |  | 140 | [23 empty] | VV | 5
3 | 340239212RT2 | Zazdívka otvorů o ploše přes 1 m2 do 4 m2 v příčkách nebo stěnách cihlami pálenými tloušťky nad 100 mm | m2 | 0.6 |  | 0 |  | 0 |  | 0 | 21 | 0 | 0.24815 | 0.15 | 0 | 0 | 801-4 | RTS 25/ II | RTS 25/ I | 0.811 | 0.49 |  | Práce | Běžná |  |  |  | POL1_
|  | včetně pomocného pracovního lešení | [25 empty] | SPI
|  | Odkaz na mn. položky pořadí 88 : 0,60000 |  | 0.6 | [23 empty] | VV | 5
4 | 342264051RT1 | Podhledy na kovové konstrukci opláštěné deskami sádrokartonovými nosná konstrukce z profilů CD s přímým uchycením 1x deska, tloušťky 12,5 mm, standard, bez izolace | m2 | 15.135 |  | 0 |  | 0 |  | 0 | 21 | 0 | 0.01215 | 0.18 | 0 | 0 | 801-1 | RTS 25/ II | RTS 25/ I | 1.01 | 15.29 |  | Práce | Běžná |  |  |  | POL1_
|  | Odkaz na mn. položky pořadí 83 : 15,13500 |  | 15.135 | [23 empty] | VV | 5
5 | 612401191RT2 | Omítky malých ploch vnitřních stěn do 0,09 m2, vápennou štukovou omítkou | kus | 288 |  | 0 |  | 0 |  | 0 | 21 | 0 | 0.00328 | 0.94 | 0 | 0 | 801-4 | RTS 25/ II | RTS 25/ I | 0.22498 | 64.79 |  | Práce | Běžná |  |  |  | POL1_
|  | jakoukoliv maltou, z pomocného pracovního lešení o výšce podlahy do 1900 mm a pro zatížení do 1,5 kPa, | [25 empty] | SPI |  | jakoukoliv maltou, z pomocného pracovního lešení o výšce podlahy do 1900 mm a pro zatížení do 1,5 kPa,
|  | Odkaz na mn. položky pořadí 2 : 140,00000*2 |  | 280 | [23 empty] | VV | 5
|  | Odkaz na mn. položky pořadí 1 : 4,00000*2 |  | 8 | [23 empty] | VV | 5
6 | 612421637R00 | Omítky vnitřní stěn vápenné nebo vápenocementové v podlaží i ve schodišti štukové | m2 | 0.6 |  | 0 |  | 0 |  | 0 | 21 | 0 | 0.04766 | 0.03 | 0 | 0 | 801-1 | RTS 25/ II | RTS 25/ I | 0.84 | 0.5 |  | Práce | Běžná |  |  |  | POL1_
|  | Odkaz na mn. položky pořadí 88 : 0,60000 |  | 0.6 | [23 empty] | VV | 5
7 | 631319151R00 | Příplatek za přehlazení povrchu tloušťka mazaniny do 80 mm | m3 | 8.4736 |  | 0 |  | 0 |  | 0 | 21 | 0 | 0 | 0 | 0 | 0 | 801-1 | RTS 25/ II | RTS 25/ I | 2.7 | 22.88 |  | Práce | Běžná |  |  |  | POL1_
|  | betonové mazaniny min. B 10 ocelovým hladítkem | [25 empty] | SPI
|  | Odkaz na mn. položky pořadí 9 : 8,47359 |  | 8.4736 | [23 empty] | VV | 5
8 | 631319171R00 | Příplatek za stržení povrchu tloušťka mazaniny do 80 mm | m3 | 8.4736 |  | 0 |  | 0 |  | 0 | 21 | 0 | 0 | 0 | 0 | 0 | 801-1 | RTS 25/ II | RTS 25/ I | 0.82 | 6.95 |  | Práce | Běžná |  |  |  | POL1_
|  | spodní vrstvy mazaniny latí před vložením výztuže nebo pletiva pro tloušťku obou vrstev mazaniny | [25 empty] | SPI
|  | Odkaz na mn. položky pořadí 9 : 8,47359 |  | 8.4736 | [23 empty] | VV | 5
9 | 631312621RT6 | Mazanina z betonu vyztuženého tl. přes 50 do 80 mm třídy C 20/25, s rozptýlenou výztuží z polypropylenových vláken, 0,6 kg / m3 | m3 | 8.4736 |  | 0 |  | 0 |  | 0 | 21 | 0 | 2.5256 | 21.4 | 0 | 0 | 801-1 | RTS 25/ II | RTS 25/ I | 3.21 | 27.2 |  | Práce | Běžná |  |  |  | POL1_
|  | hlazená dřevěným hladítkem, s vytvořením dilatačních spár v mazanině uložením dočasného dilatačního profilu, s odstraněním dočasného profilu. Bez zaplnění spáry trvalým materiálem (634 60). | [25 empty] | SPI |  | hlazená dřevěným hladítkem, s vytvořením dilatačních spár v mazanině uložením dočasného dilatačního profilu, s odstraněním dočasného profilu. Bez zaplnění spáry trvalým materiálem (634 60).
|  | 0.40 : (4,85*5,925-0,9*2,15)*0,075 |  | 2.0101 | [23 empty] | VV | 0
|  | 0.39 : (4,675*5,925-0,9*2,15)*0,075 |  | 1.9323 | [23 empty] | VV | 0
|  | 0.38 : (6,2*5,925-0,9*2,15*2)*0,075 |  | 2.4649 | [23 empty] | VV | 0
|  | 0.35 : (4,775*6,175-0,9*2,15)*0,075 |  | 2.0663 | [23 empty] | VV | 0
10 | 631361921RT4 | Výztuž mazanin z betonů a z lehkých betonů ze svařovaných sítí průměr drátu 6 mm, velikost oka 100/100 mm | t | 0.62705 |  | 0 |  | 0 |  | 0 | 21 | 0 | 1.0896 | 0.68 | 0 | 0 | 801-1 | RTS 25/ II | RTS 25/ I | 15.23 | 9.55 |  | Práce | Běžná |  |  |  | POL1_
|  | včetně distančních prvků | [25 empty] | SPI
|  | 4,44 kg/m2 : | [25 empty] | VV | 0
|  | Začátek provozního součtu | [25 empty] | VV
|  | 0.40 : (4,85*5,925-0,9*2,15) |  | 26.8012 | [23 empty] | VV | 2
|  | 0.39 : (4,675*5,925-0,9*2,15) |  | 25.7644 | [23 empty] | VV | 2
|  | 0.38 : (6,2*5,925-0,9*2,15*2) |  | 32.865 | [23 empty] | VV | 2
|  | 0.35 : (4,775*6,175-0,9*2,15) |  | 27.5506 | [23 empty] | VV | 2
|  | Mezisoučet |  | 112.9813 | [23 empty] | VV | 3
|  | Konec provozního součtu | [25 empty] | VV
|  | ppřesahy 25% : 112,98125*4,44/1000*1,25 |  | 0.62705 | [23 empty] | VV | 0
11 | 941955003R00 | Lešení lehké pracovní pomocné pomocné, o výšce lešeňové podlahy přes 1,9 do 2,5 m | m2 | 15.135 |  | 0 |  | 0 |  | 0 | 21 | 0 | 0.00591 | 0.09 | 0 | 0 | 800-3 | RTS 25/ II | RTS 25/ I | 0.26 | 3.94 |  | Práce | Běžná |  |  |  | POL1_
|  | Odkaz na mn. položky pořadí 4 : 15,13500 |  | 15.135 | [23 empty] | VV | 5
12 | 952901111R00 | Vyčištění budov a ostatních objektů budov bytové nebo občanské výstavby - zametení a umytí podlah, dlažeb, obkladů, schodů v místnostech, chodbách a schodištích, vyčištění a umytí oken, dveří s rámy, zárubněmi, umytí a vyčištění jiných zasklených a natíraných ploch a zařizovacích předmětů před předáním do užívání světlá výška podlaží do 4 m | m2 | 807.2803 |  | 0 |  | 0 |  | 0 | 21 | 0 | 4e-05 | 0.03 | 0 | 0 | 801-1 | RTS 25/ II | RTS 25/ I | 0.31 | 250.26 |  | Práce | Běžná |  |  |  | POL1_
|  | 0.66 : 1,55*1,2 |  | 1.86 | [23 empty] | VV | 0
|  | 0.67 : 1,55*1,2 |  | 1.86 | [23 empty] | VV | 0
|  | 0.68 : 3,25*4,625 |  | 15.0312 | [23 empty] | VV | 0
|  | 0.69 : 2,25*3,15 |  | 7.0875 | [23 empty] | VV | 0
|  | 0.63 : 1,8*3,6 |  | 6.48 | [23 empty] | VV | 0
|  | 0.62 : 2,775*3,75 |  | 10.4062 | [23 empty] | VV | 0
|  | 0.61 : 1,7*1,25 |  | 2.125 | [23 empty] | VV | 0
|  | 0.60 : 4*1,25 |  | 5 | [23 empty] | VV | 0
|  | 0.54 : 1,7*4,05 |  | 6.885 | [23 empty] | VV | 0
|  | 0.59 : 2,775*3 |  | 8.325 | [23 empty] | VV | 0
|  | 0.55 : 0,9*1,05+1,65*1,3 |  | 3.09 | [23 empty] | VV | 0
|  | 0.57 : 1,45*0,9 |  | 1.305 | [23 empty] | VV | 0
|  | 0.58 : 1,2*0,9 |  | 1.08 | [23 empty] | VV | 0
|  | 0.48, 0.49, 0.51 : (4,15+1,2+7,8)*(1,2+8,55)+5,2*5,575-0,8*2,825 |  | 154.9425 | [23 empty] | VV | 0
|  | 0.50 : 8,02*5,575 |  | 44.7115 | [23 empty] | VV | 0
|  | 0.51 : 7,8*1,2 |  | 9.36 | [23 empty] | VV | 0
|  | 0.50 : 8,025*5,425 |  | 43.5356 | [23 empty] | VV | 0
|  | 0.40 : 4,85*5,925 |  | 28.7362 | [23 empty] | VV | 0
|  | 0.39 : 4,675*5,925 |  | 27.6994 | [23 empty] | VV | 0
|  | 0.38 : 6,2*5,925 |  | 36.735 | [23 empty] | VV | 0
|  | 0.37 : 3,675*5,925 |  | 21.7744 | [23 empty] | VV | 0
|  | 0.41 : (17,85+2)*(1,65+1,2)+2*4,55 |  | 65.6725 | [23 empty] | VV | 0
|  | 0.42 : 2,7*1,95+3,7*1,1 |  | 9.335 | [23 empty] | VV | 0
|  | 0.43 : 1,35*1,35 |  | 1.8225 | [23 empty] | VV | 0
|  | 0.44 : 1,35*0,9 |  | 1.215 | [23 empty] | VV | 0
|  | 0.45 : 1,95*2,4 |  | 4.68 | [23 empty] | VV | 0
|  | 0.46 : 1,95*2,4 |  | 4.68 | [23 empty] | VV | 0
|  | 0.47 : 2,7*3,7 |  | 9.99 | [23 empty] | VV | 0
|  | 0.35 : 4,775*6,175 |  | 29.4856 | [23 empty] | VV | 0
|  | 0.36 : 3,8*4,45 |  | 16.91 | [23 empty] | VV | 0
|  | 0.34 : 0,9*1,5 |  | 1.35 | [23 empty] | VV | 0
|  | 0.33 : 1,25*1,5 |  | 1.875 | [23 empty] | VV | 0
|  | 0.32 : 0,9*1,5 |  | 1.35 | [23 empty] | VV | 0
|  | 0.31 : 1,25*1,5 |  | 1.875 | [23 empty] | VV | 0
|  | 0.30 : 1,8*4 |  | 7.2 | [23 empty] | VV | 0
|  | 0.16 : 1,075*1,6 |  | 1.72 | [23 empty] | VV | 0
|  | 0.15 : 1,25*1,6 |  | 2 | [23 empty] | VV | 0
|  | 0.18 : 1,075*1,6 |  | 1.72 | [23 empty] | VV | 0
|  | 0.17 : 1,25*1,6 |  | 2 | [23 empty] | VV | 0
|  | 0.27 : 2*4,25+0,9*0,9 |  | 9.31 | [23 empty] | VV | 0
|  | 0.25 : 1,6*1,2 |  | 1.92 | [23 empty] | VV | 0
|  | 0.24 : 2*4,25+0,9*0,9 |  | 9.31 | [23 empty] | VV | 0
|  | 0.22 : 1,55*1,35 |  | 2.0925 | [23 empty] | VV | 0
|  | 0.21 : 1,8*4,25+0,9*0,9 |  | 8.46 | [23 empty] | VV | 0
|  | 0.20 : 2,8*2,9 |  | 8.12 | [23 empty] | VV | 0
|  | 0.28 : 2,2*1,35 |  | 2.97 | [23 empty] | VV | 0
|  | 0.14 : 7,85*5,575 |  | 43.7638 | [23 empty] | VV | 0
|  | 0.13 : 6,15*5,575 |  | 34.2863 | [23 empty] | VV | 0
|  | 0.06 : 13,2*3,275 |  | 43.23 | [23 empty] | VV | 0
|  | 0.05 : 6,55*3,55 |  | 23.2525 | [23 empty] | VV | 0
|  | 0.01 : 3,3*5,35 |  | 17.655 | [23 empty] | VV | 0
13 | 713121118R00 | Izolace podlah tepelná obložení stěn dilatační páskou, bez dodávky materiálu, | m | 119.4 |  | 0 |  | 0 |  | 0 | 21 | 0 | 0 | 0 | 0 | 0 | 800-713 | RTS 25/ II | RTS 25/ I | 0.05 | 5.97 |  | Práce | Běžná |  |  |  | POL1_
|  | 0.40 : (4,85+5,925)*2+(2,15+0,9)*2 |  | 27.65 | [23 empty] | VV | 0
|  | 0.39 : (4,675+5,925)*2+(2,15+0,9)*2 |  | 27.3 | [23 empty] | VV | 0
|  | 0.38 : (6,2+5,925)*2+(2,15+0,9)*2*2 |  | 36.45 | [23 empty] | VV | 0
|  | 0.35 : (4,775+6,175)*2+(2,15+0,9)*2 |  | 28 | [23 empty] | VV | 0
14 | 713191100RT9 | Izolace tepelné běžných konstrukcí - doplňky položení separační fólie, včetně dodávky PE fólie | m2 | 112.9813 |  | 0 |  | 0 |  | 0 | 21 | 0 | 3e-05 | 0 | 0 | 0 | 800-713 | RTS 25/ II | RTS 25/ I | 0.07 | 7.91 |  | Práce | Běžná |  |  |  | POL1_
|  | 0.40 : (4,85*5,925-0,9*2,15) |  | 26.8012 | [23 empty] | VV | 0
|  | 0.39 : (4,675*5,925-0,9*2,15) |  | 25.7644 | [23 empty] | VV | 0
|  | 0.38 : (6,2*5,925-0,9*2,15*2) |  | 32.865 | [23 empty] | VV | 0
|  | 0.35 : (4,775*6,175-0,9*2,15) |  | 27.5506 | [23 empty] | VV | 0
15 | 713582113RT1 | Požární okna a revizní dvířka revizní dvířka do masivních stěn, rozměr 300x300 mm, požární odolnost EI 15 | kus | 1 |  | 0 |  | 0 |  | 0 | 21 | 0 | 0.00487 | 0 | 0 | 0 | 800-713 | RTS 25/ II | RTS 25/ I | 1.29 | 1.29 |  | Práce | Běžná |  |  |  | POL1_
|  | 0.46 : 1 |  | 1 | [23 empty] | VV | 0
16 | 713582126RT4 | Požární okna a revizní dvířka revizní dvířka do masivních stěn, rozměr 600x600 mm, požární odolnost EI 60 | kus | 1 |  | 0 |  | 0 |  | 0 | 21 | 0 | 0.01514 | 0.02 | 0 | 0 | 800-713 | RTS 25/ II | RTS 25/ I | 1.39 | 1.39 |  | Práce | Běžná |  |  |  | POL1_
|  | 0.05 do šachty stoupaček : 1 |  | 1 | [23 empty] | VV | 0
17 | 612403385R0X | Hrubá výplň rýh ve stěnách 7 x 10 cm maltou z SMS vč. omítky | m | 14.85 |  | 0 |  | 0 |  | 0 | 21 | 0 | 0.00817 | 0.12 | 0 | 0 |  | Vlastní | Indiv | 0.19 | 2.82 |  | Práce | Běžná |  |  |  | POL1_
|  | Odkaz na mn. položky pořadí 89 : 14,85000 |  | 14.85 | [23 empty] | VV | 5
18 | 612403387R0X | Hrubá výplň rýh ve stěnách 7 x 20 cm maltou z SMS vč. omítky | m | 95.345 |  | 0 |  | 0 |  | 0 | 21 | 0 | 0.0245 | 2.34 | 0 | 0 |  | Vlastní | Indiv | 0.27 | 25.74 |  | Práce | Běžná |  |  |  | POL1_
|  | Odkaz na mn. položky pořadí 90 : 95,34500 |  | 95.345 | [23 empty] | VV | 5
19 | 722241112R0X | Vyjmutí EPS hlásiče z kazety podhledu, provizorní zavěšení, ochrana při stavebních pracích, vsazení do kazet nového podlhledu | kus | 5 |  | 0 |  | 0 |  | 0 | 21 | 0 | 0 | 0 | 0 | 0 |  | Vlastní | Indiv | 0.19 | 0.95 |  | Práce | Běžná |  |  |  | POL1_
|  | chodby-odhad, účtováno bude dle skutečnosti : 5 |  | 5 | [23 empty] | VV | 0
20 | 28375328R | páska dilatační extrudovaný PE; š = 100 mm; tl. 5 mm; l = 50 000 mm | m | 125.37 |  | 0 |  | 0 |  | 0 | 21 | 0 | 0 | 0 | 0 | 0 | SPCM | RTS 25/ II | RTS 25/ I | 0 | 0 |  | Specifikace | Běžná |  |  |  | POL3_
|  | Odkaz na mn. položky pořadí 13 : 119,40000*1,05 |  | 125.37 | [23 empty] | VV | 5
21 | 999281105R00 | Přesun hmot pro opravy a údržbu objektů pro opravy a údržbu dosavadních objektů včetně vnějších plášťů výšky do 6 m, | t | 26.9427 |  | 0 |  | 0 |  | 0 | 21 | 0 | 0 | 0 | 0 | 0 | 801-4 | RTS 25/ II | RTS 25/ I | 0.94 | 25.33 |  | Přesun hmot | Běžná |  |  |  | POL7_
|  | oborů 801, 803, 811 a 812 | [25 empty] | SPI
Díl: | 3-02 | HSV - 1.NP |  |  |  | 0 |  | 0 |  | 0 |  | 0 |  | 6.72 |  | 0 |  |  |  |  | 418.27 | [6 empty] | DIL
22 | 310235251RT2 | Zazdívka otvorů o ploše do 0,0225 m2 ve zdivu nadzákladovém cihlami pálenými o tloušťce zdi přes 300 do 450 mm | kus | 4 |  | 0 |  | 0 |  | 0 | 21 | 0 | 0.01947 | 0.08 | 0 | 0 | 801-4 | RTS 25/ II | RTS 25/ I | 0.24 | 0.96 |  | Práce | Běžná |  |  |  | POL1_
|  | včetně pomocného pracovního lešení | [25 empty] | SPI
|  | Odkaz na mn. položky pořadí 103 : 4,00000 |  | 4 | [23 empty] | VV | 5
23 | 340235212RT2 | Zazdívka otvorů o ploše do 0,0225 m2 v příčkách nebo stěnách cihlami pálenými tloušťky nad 100 mm | kus | 110 |  | 0 |  | 0 |  | 0 | 21 | 0 | 0.00623 | 0.69 | 0 | 0 | 801-4 | RTS 25/ II | RTS 25/ I | 0.22125 | 24.34 |  | Práce | Běžná |  |  |  | POL1_
|  | včetně pomocného pracovního lešení | [25 empty] | SPI
|  | Odkaz na mn. položky pořadí 102 : 110,00000 |  | 110 | [23 empty] | VV | 5
24 | 340239212RT2 | Zazdívka otvorů o ploše přes 1 m2 do 4 m2 v příčkách nebo stěnách cihlami pálenými tloušťky nad 100 mm | m2 | 1.5 |  | 0 |  | 0 |  | 0 | 21 | 0 | 0.24815 | 0.37 | 0 | 0 | 801-4 | RTS 25/ II | RTS 25/ I | 0.811 | 1.22 |  | Práce | Běžná |  |  |  | POL1_
|  | včetně pomocného pracovního lešení | [25 empty] | SPI
|  | Odkaz na mn. položky pořadí 104 : 1,50000 |  | 1.5 | [23 empty] | VV | 5
25 | 411387531R00 | Zabetonování otvorů do 0,25 m2 ve stropech železobetonových a tvárnicových a v klenbách cihelných nebo betonových | kus | 4 |  | 0 |  | 0 |  | 0 | 21 | 0 | 0.05203 | 0.21 | 0 | 0 | 801-4 | RTS 25/ II | RTS 25/ I | 1.01 | 4.04 |  | Práce | Běžná |  |  |  | POL1_
|  | včetně bednění, odbednění a výztuže (s dodáním hmot), | [25 empty] | SPI
|  | Odkaz na mn. položky pořadí 105 : 4,00000 |  | 4 | [23 empty] | VV | 5
26 | 342264051RT1 | Podhledy na kovové konstrukci opláštěné deskami sádrokartonovými nosná konstrukce z profilů CD s přímým uchycením 1x deska, tloušťky 12,5 mm, standard, bez izolace | m2 | 26.0325 |  | 0 |  | 0 |  | 0 | 21 | 0 | 0.01215 | 0.32 | 0 | 0 | 801-1 | RTS 25/ II | RTS 25/ I | 1.01 | 26.29 |  | Práce | Běžná |  |  |  | POL1_
|  | Odkaz na mn. položky pořadí 101 : 26,03250 |  | 26.0325 | [23 empty] | VV | 5
27 | 612401191RT2 | Omítky malých ploch vnitřních stěn do 0,09 m2, vápennou štukovou omítkou | kus | 228 |  | 0 |  | 0 |  | 0 | 21 | 0 | 0.00328 | 0.75 | 0 | 0 | 801-4 | RTS 25/ II | RTS 25/ I | 0.22498 | 51.3 |  | Práce | Běžná |  |  |  | POL1_1
|  | jakoukoliv maltou, z pomocného pracovního lešení o výšce podlahy do 1900 mm a pro zatížení do 1,5 kPa, | [25 empty] | SPI |  | jakoukoliv maltou, z pomocného pracovního lešení o výšce podlahy do 1900 mm a pro zatížení do 1,5 kPa,
|  | Odkaz na mn. položky pořadí 22 : 4,00000*2 |  | 8 | [23 empty] | VV | 5
|  | Odkaz na mn. položky pořadí 23 : 110,00000*2 |  | 220 | [23 empty] | VV | 5
28 | 612421637R00 | Omítky vnitřní stěn vápenné nebo vápenocementové v podlaží i ve schodišti štukové | m2 | 1.5 |  | 0 |  | 0 |  | 0 | 21 | 0 | 0.04766 | 0.07 | 0 | 0 | 801-1 | RTS 25/ II | RTS 25/ I | 0.84 | 1.26 |  | Práce | Běžná |  |  |  | POL1_
|  | Odkaz na mn. položky pořadí 104 : 1,50000 |  | 1.5 | [23 empty] | VV | 5
29 | 941955003R00 | Lešení lehké pracovní pomocné pomocné, o výšce lešeňové podlahy přes 1,9 do 2,5 m | m2 | 26.0325 |  | 0 |  | 0 |  | 0 | 21 | 0 | 0.00591 | 0.15 | 0 | 0 | 800-3 | RTS 25/ II | RTS 25/ I | 0.26 | 6.77 |  | Práce | Běžná |  |  |  | POL1_
|  | Odkaz na mn. položky pořadí 26 : 26,03250 |  | 26.0325 | [23 empty] | VV | 5
30 | 952901114R00 | Vyčištění budov a ostatních objektů budov bytové nebo občanské výstavby - zametení a umytí podlah, dlažeb, obkladů, schodů v místnostech, chodbách a schodištích, vyčištění a umytí oken, dveří s rámy, zárubněmi, umytí a vyčištění jiných zasklených a natíraných ploch a zařizovacích předmětů před předáním do užívání světlá výška podlaží přes 4 m | m2 | 658.9516 |  | 0 |  | 0 |  | 0 | 21 | 0 | 4e-05 | 0.03 | 0 | 0 | 801-1 | RTS 25/ II | RTS 25/ I | 0.35 | 230.63 |  | Práce | Běžná |  |  |  | POL1_1
|  | 1.06 : 3,725*2,45 |  | 9.1263 | [23 empty] | VV | 0
|  | 1.19 : 1,8*2,1 |  | 3.78 | [23 empty] | VV | 0
|  | 1.18 : 1,8*2,1 |  | 3.78 | [23 empty] | VV | 0
|  | 1.20 : 1,1*1,2 |  | 1.32 | [23 empty] | VV | 0
|  | 1.21 : 1,8*1,8 |  | 3.24 | [23 empty] | VV | 0
|  | 1.23 : 1,8*1,8 |  | 3.24 | [23 empty] | VV | 0
|  | 1.24 : 1,8*0,9 |  | 1.62 | [23 empty] | VV | 0
|  | 1.22 : 1,8*2,25 |  | 4.05 | [23 empty] | VV | 0
|  | 1.11 : 2,45*4,55+(2,45+14,275)*4,225+4,9*5,875 |  | 110.5981 | [23 empty] | VV | 0
|  | 1.04 : 2,2*1,4 |  | 3.08 | [23 empty] | VV | 0
|  | 1.05 : 1,6*0,9 |  | 1.44 | [23 empty] | VV | 0
|  | 1.16 : 1,45*0,9 |  | 1.305 | [23 empty] | VV | 0
|  | 1.17 : 1*1,45 |  | 1.45 | [23 empty] | VV | 0
|  | 1.15 : 1,45*1,05+0,9*0,9 |  | 2.3325 | [23 empty] | VV | 0
|  | 1.14 : 2,775*3,375 |  | 9.3656 | [23 empty] | VV | 0
|  | 1.13 : 1,175*3+0,3*0,9 |  | 3.795 | [23 empty] | VV | 0
|  | 1.26 : 3,85*4,4 |  | 16.94 | [23 empty] | VV | 0
|  | 1.27 : 3,45*4,4 |  | 15.18 | [23 empty] | VV | 0
|  | 1.28 : 3,75*4,4 |  | 16.5 | [23 empty] | VV | 0
|  | 1.29 : 3,85*4,4 |  | 16.94 | [23 empty] | VV | 0
|  | 1.35 : (10,25+2,3+31,350)*2,3+2,3*10,1 |  | 124.2 | [23 empty] | VV | 0
|  | 1.89 : 1,35*1,5 |  | 2.025 | [23 empty] | VV | 0
|  | 1.90 : 1,575*0,85 |  | 1.3388 | [23 empty] | VV | 0
|  | 1.91 : 3,175*3,675 |  | 11.6681 | [23 empty] | VV | 0
|  | 1.84 : 2,25*2,075 |  | 4.6688 | [23 empty] | VV | 0
|  | 1.87 : 2,25*1,05 |  | 2.3625 | [23 empty] | VV | 0
|  | 1.88 : 2,25*1,75 |  | 3.9375 | [23 empty] | VV | 0
|  | 1.30 : 4,7*1,875 |  | 8.8125 | [23 empty] | VV | 0
|  | 1.33 : 1,5*1,875 |  | 2.8125 | [23 empty] | VV | 0
|  | 1.34 : 1,35*1 |  | 1.35 | [23 empty] | VV | 0
|  | 1.31 : 8,775*4,4+1,35*0,325 |  | 39.0487 | [23 empty] | VV | 0
|  | 1.82 : 4*2,275+1,9*1+1,875*0,9 |  | 12.6875 | [23 empty] | VV | 0
|  | 1.56 : 2,05*3 |  | 6.15 | [23 empty] | VV | 0
|  | 1.55 : 1,85*2,56 |  | 4.736 | [23 empty] | VV | 0
|  | 1.60 : 1,63*1,25 |  | 2.0375 | [23 empty] | VV | 0
|  | 1.58 : 2,25*2,56 |  | 5.76 | [23 empty] | VV | 0
|  | 1.57 : 7,69*4,65-2,3*0,7 |  | 34.1485 | [23 empty] | VV | 0
|  | 1.53 : 5,425*1,6 |  | 8.68 | [23 empty] | VV | 0
|  | 1.92 : 4*2,675+1,9*0,6 |  | 11.84 | [23 empty] | VV | 0
|  | 1.94 : 3,45*1,6 |  | 5.52 | [23 empty] | VV | 0
|  | 1.99 : 1,45*1,5 |  | 2.175 | [23 empty] | VV | 0
|  | 1.100 : 0,85*1,5+0,2*0,7 |  | 1.415 | [23 empty] | VV | 0
|  | 1.102 : 1,45*1,5 |  | 2.175 | [23 empty] | VV | 0
|  | 1.103 : 0,9*1,5 |  | 1.35 | [23 empty] | VV | 0
|  | 1.52 : 3,45*1,85 |  | 6.3825 | [23 empty] | VV | 0
|  | 1.51 : 3,45*1,775 |  | 6.1238 | [23 empty] | VV | 0
|  | 1.46 : 1,882*1,875/2+1,693*1,875+1,75*1,45+(2,475+1,1)*2,275+1,1*2,95 |  | 18.8544 | [23 empty] | VV | 0
|  | 1.47 : 2,325*5 |  | 11.625 | [23 empty] | VV | 0
|  | 1.41 : 1*1,5 |  | 1.5 | [23 empty] | VV | 0
|  | 1.42 : 1,075*1,5+0,9*0,9 |  | 2.4225 | [23 empty] | VV | 0
|  | 1.43 : 1*1,5 |  | 1.5 | [23 empty] | VV | 0
|  | 1.44 : 1,075*1,5+0,9*0,9 |  | 2.4225 | [23 empty] | VV | 0
|  | 1.45 : 3,125*3,125 |  | 9.7656 | [23 empty] | VV | 0
|  | 1.98 : 8,05*3,355 |  | 27.0078 | [23 empty] | VV | 0
|  | 1.76 : 3,45*3,05+3,525*8,75 |  | 41.3663 | [23 empty] | VV | 0
31 | 713582113RT1 | Požární okna a revizní dvířka revizní dvířka do masivních stěn, rozměr 300x300 mm, požární odolnost EI 15 | kus | 1 |  | 0 |  | 0 |  | 0 | 21 | 0 | 0.00487 | 0 | 0 | 0 | 800-713 | RTS 25/ II | RTS 25/ I | 1.29 | 1.29 |  | Práce | Běžná |  |  |  | POL1_
|  | 1.58 : 1 |  | 1 | [23 empty] | VV | 0
32 | 713582126RT4 | Požární okna a revizní dvířka revizní dvířka do masivních stěn, rozměr 600x600 mm, požární odolnost EI 60 | kus | 1 |  | 0 |  | 0 |  | 0 | 21 | 0 | 0.01514 | 0.02 | 0 | 0 | 800-713 | RTS 25/ II | RTS 25/ I | 1.39 | 1.39 |  | Práce | Běžná |  |  |  | POL1_
|  | 1.76 do ins. šachty : 1 |  | 1 | [23 empty] | VV | 0
33 | 612403385R0X | Hrubá výplň rýh ve stěnách 7 x 10 cm maltou z SMS vč. omítky | m | 22.63 |  | 0 |  | 0 |  | 0 | 21 | 0 | 0.00817 | 0.18 | 0 | 0 |  | Vlastní | Indiv | 0.19 | 4.3 |  | Práce | Běžná |  |  |  | POL1_
|  | Odkaz na mn. položky pořadí 106 : 22,63000 |  | 22.63 | [23 empty] | VV | 5
34 | 612403387R0X | Hrubá výplň rýh ve stěnách 7 x 20 cm maltou z SMS vč. omítky | m | 156.954 |  | 0 |  | 0 |  | 0 | 21 | 0 | 0.0245 | 3.85 | 0 | 0 |  | Vlastní | Indiv | 0.27 | 42.38 |  | Práce | Běžná |  |  |  | POL1_
|  | Odkaz na mn. položky pořadí 107 : 156,95400 |  | 156.954 | [23 empty] | VV | 5
35 | 722241112R0X | Vyjmutí EPS hlásiče z kazety podhledu, provizorní zavěšení, ochrana při stavebních pracích, vsazení do kazet nového podlhledu | kus | 10 |  | 0 |  | 0 |  | 0 | 21 | 0 | 0 | 0 | 0 | 0 |  | Vlastní | Indiv | 0.19 | 1.9 |  | Práce | Běžná |  |  |  | POL1_
|  | chodby-odhad, účtováno bude dle skutečnosti : 10 |  | 10 | [23 empty] | VV | 0
36 | 999281112R00 | Přesun hmot pro opravy a údržbu objektů pro opravy a údržbu dosavadních objektů včetně vnějších plášťů výšky přes 25 do 36 m, | t | 6.7096 |  | 0 |  | 0 |  | 0 | 21 | 0 | 0 | 0 | 0 | 0 | 801-4 | RTS 25/ II | RTS 25/ I | 3.01 | 20.2 |  | Přesun hmot | Běžná |  |  |  | POL7_
|  | oborů 801, 803, 811 a 812 | [25 empty] | SPI
Díl: | 3-03 | HSV - 2.NP |  |  |  | 0 |  | 0 |  | 0 |  | 0 |  | 8.79 |  | 0 |  |  |  |  | 627.54 | [6 empty] | DIL
37 | 310235251RT2 | Zazdívka otvorů o ploše do 0,0225 m2 ve zdivu nadzákladovém cihlami pálenými o tloušťce zdi přes 300 do 450 mm | kus | 5 |  | 0 |  | 0 |  | 0 | 21 | 0 | 0.01947 | 0.1 | 0 | 0 | 801-4 | RTS 25/ II | RTS 25/ I | 0.24 | 1.2 |  | Práce | Běžná |  |  |  | POL1_
|  | včetně pomocného pracovního lešení | [25 empty] | SPI
|  | Odkaz na mn. položky pořadí 122 : 5,00000 |  | 5 | [23 empty] | VV | 5
38 | 340235212RT2 | Zazdívka otvorů o ploše do 0,0225 m2 v příčkách nebo stěnách cihlami pálenými tloušťky nad 100 mm | kus | 130 |  | 0 |  | 0 |  | 0 | 21 | 0 | 0.00623 | 0.81 | 0 | 0 | 801-4 | RTS 25/ II | RTS 25/ I | 0.22125 | 28.76 |  | Práce | Běžná |  |  |  | POL1_
|  | včetně pomocného pracovního lešení | [25 empty] | SPI
|  | Odkaz na mn. položky pořadí 121 : 130,00000 |  | 130 | [23 empty] | VV | 5
39 | 340239212RT2 | Zazdívka otvorů o ploše přes 1 m2 do 4 m2 v příčkách nebo stěnách cihlami pálenými tloušťky nad 100 mm | m2 | 1.5 |  | 0 |  | 0 |  | 0 | 21 | 0 | 0.24815 | 0.37 | 0 | 0 | 801-4 | RTS 25/ II | RTS 25/ I | 0.811 | 1.22 |  | Práce | Běžná |  |  |  | POL1_
|  | včetně pomocného pracovního lešení | [25 empty] | SPI
|  | Odkaz na mn. položky pořadí 123 : 1,50000 |  | 1.5 | [23 empty] | VV | 5
40 | 347015121R00 | Předstěny opláštěné sádrokartonovými deskami předsazené stěny volně stojící s minerální izolací tl. 40 mm 1x ocelová konstrukce CW 75, tloušťka stěny 95 mm, tloušťka desky 12,5, standard, tl. izolace 40 mm, | m2 | 12.4172 |  | 0 |  | 0 |  | 0 | 21 | 0 | 0.01337 | 0.17 | 0 | 0 | 801-1 | RTS 25/ II | RTS 25/ I | 0.8 | 9.93 |  | Práce | Běžná |  |  |  | POL1_
|  | prachotěsné oddělení stavby : | [25 empty] | VV | 0
|  | 2.42 : 3,38*4,14-0,8*1,97 |  | 12.4172 | [23 empty] | VV | 0
41 | 411387531R00 | Zabetonování otvorů do 0,25 m2 ve stropech železobetonových a tvárnicových a v klenbách cihelných nebo betonových | kus | 4 |  | 0 |  | 0 |  | 0 | 21 | 0 | 0.05203 | 0.21 | 0 | 0 | 801-4 | RTS 25/ II | RTS 25/ I | 1.01 | 4.04 |  | Práce | Běžná |  |  |  | POL1_
|  | včetně bednění, odbednění a výztuže (s dodáním hmot), | [25 empty] | SPI
|  | Odkaz na mn. položky pořadí 124 : 4,00000 |  | 4 | [23 empty] | VV | 5
42 | 342264051RT1 | Podhledy na kovové konstrukci opláštěné deskami sádrokartonovými nosná konstrukce z profilů CD s přímým uchycením 1x deska, tloušťky 12,5 mm, standard, bez izolace | m2 | 29.0188 |  | 0 |  | 0 |  | 0 | 21 | 0 | 0.01215 | 0.35 | 0 | 0 | 801-1 | RTS 25/ II | RTS 25/ I | 1.01 | 29.31 |  | Práce | Běžná |  |  |  | POL1_
|  | Odkaz na mn. položky pořadí 118 : 29,01875 |  | 29.0188 | [23 empty] | VV | 5
43 | 612421637R00 | Omítky vnitřní stěn vápenné nebo vápenocementové v podlaží i ve schodišti štukové | m2 | 1.5 |  | 0 |  | 0 |  | 0 | 21 | 0 | 0.04766 | 0.07 | 0 | 0 | 801-1 | RTS 25/ II | RTS 25/ I | 0.84 | 1.26 |  | Práce | Běžná |  |  |  | POL1_
|  | Odkaz na mn. položky pořadí 123 : 1,50000 |  | 1.5 | [23 empty] | VV | 5
44 | 631312141R00 | Doplnění mazanin betonem prostým rýh v dosavadních mazaninách | m3 | 0.02807 |  | 0 |  | 0 |  | 0 | 21 | 0 | 2.5 | 0.07 | 0 | 0 | 801-4 | RTS 25/ II | RTS 25/ I | 5.33 | 0.15 |  | Práce | Běžná |  |  |  | POL1_
|  | prostým betonem (s dodáním hmot) bez potěru, | [25 empty] | SPI
|  | 2.61a : 2,005*0,2*0,07 |  | 0.02807 | [23 empty] | VV | 0
45 | 642942212R00 | Osazení zárubní dveřních ocelových do sádrokartonové příčky tloušťky 100 mm šířky 700 mm, bez dodávky zárubně | kus | 1 |  | 0 |  | 0 |  | 0 | 21 | 0 | 0 | 0 | 0 | 0 | 801-1 | RTS 25/ II | RTS 25/ I | 0.85 | 0.85 |  | Práce | Běžná |  |  |  | POL1_
|  | 2.42 : 1 |  | 1 | [23 empty] | VV | 0
46 | 941955003R00 | Lešení lehké pracovní pomocné pomocné, o výšce lešeňové podlahy přes 1,9 do 2,5 m | m2 | 29.0188 |  | 0 |  | 0 |  | 0 | 21 | 0 | 0.00591 | 0.17 | 0 | 0 | 800-3 | RTS 25/ II | RTS 25/ I | 0.26 | 7.54 |  | Práce | Běžná |  |  |  | POL1_
|  | Odkaz na mn. položky pořadí 42 : 29,01875 |  | 29.0188 | [23 empty] | VV | 5
47 | 952901114R00 | Vyčištění budov a ostatních objektů budov bytové nebo občanské výstavby - zametení a umytí podlah, dlažeb, obkladů, schodů v místnostech, chodbách a schodištích, vyčištění a umytí oken, dveří s rámy, zárubněmi, umytí a vyčištění jiných zasklených a natíraných ploch a zařizovacích předmětů před předáním do užívání světlá výška podlaží přes 4 m | m2 | 1112.7794 |  | 0 |  | 0 |  | 0 | 21 | 0 | 4e-05 | 0.04 | 0 | 0 | 801-1 | RTS 25/ II | RTS 25/ I | 0.35 | 389.47 |  | Práce | Běžná |  |  |  | POL1_1
|  | 2.32 : 2,05*1,875+(2,05+24,8+2,4+21,7)*1,7 |  | 90.4587 | [23 empty] | VV | 0
|  | 1,8*(3,7+1,55+4,325)+2,4*(3,7+1,55+7,85) |  | 48.675 | [23 empty] | VV | 0
|  | (25,05+21,7)*1,55 |  | 72.4625 | [23 empty] | VV | 0
|  | 2.09 : 2,1*1,7+5,15*2,3+(5,15+2,35)*2,45+7,25*1,55+5,15*0,65 |  | 48.375 | [23 empty] | VV | 0
|  | 2.10 : 1,8*18,775 |  | 33.795 | [23 empty] | VV | 0
|  | 2.47 : 6,825*3,2 |  | 21.84 | [23 empty] | VV | 0
|  | 2.46 : 4,625*3,85 |  | 17.8062 | [23 empty] | VV | 0
|  | 2.45 : 4,625*2,85 |  | 13.1813 | [23 empty] | VV | 0
|  | 2.44 : 4,625*3,85 |  | 17.8062 | [23 empty] | VV | 0
|  | 2.43 : 4,625*2,15 |  | 9.9437 | [23 empty] | VV | 0
|  | 2.43a : 5,925*3 |  | 17.775 | [23 empty] | VV | 0
|  | 2.48 : 1,245*1,155+1,745*0,9+2,725*3,1 |  | 11.456 | [23 empty] | VV | 0
|  | 2.85 : 1,4*0,925+0,9*0,9 |  | 2.105 | [23 empty] | VV | 0
|  | 2.49 : 2,85*5,075 |  | 14.4637 | [23 empty] | VV | 0
|  | 2.50 : 3,85*5,075 |  | 19.5388 | [23 empty] | VV | 0
|  | 2.51 : 5,85*5,075 |  | 29.6887 | [23 empty] | VV | 0
|  | 2.52 : 1,85*5,075 |  | 9.3887 | [23 empty] | VV | 0
|  | 2.53 : 2,175*1,35 |  | 2.9362 | [23 empty] | VV | 0
|  | 2.54 : 2,175*1,35 |  | 2.9362 | [23 empty] | VV | 0
|  | 2.55 : 3,82*5,075 |  | 19.3865 | [23 empty] | VV | 0
|  | 2.57 : 15,85*5,075 |  | 80.4387 | [23 empty] | VV | 0
|  | 2.60 : 2,85*2,5 |  | 7.125 | [23 empty] | VV | 0
|  | 2.59 : 3*2,425 |  | 7.275 | [23 empty] | VV | 0
|  | 2.61 : 4,695*5,075 |  | 23.8271 | [23 empty] | VV | 0
|  | 2.61a : 2,005*5,075 |  | 10.1754 | [23 empty] | VV | 0
|  | 2.62 : 4,75*5,075 |  | 24.1062 | [23 empty] | VV | 0
|  | 2.86 : 0,975*1,4+0,9*0,9 |  | 2.175 | [23 empty] | VV | 0
|  | 2.84 : 2,75*3,4 |  | 9.35 | [23 empty] | VV | 0
|  | 2.83 : 3,1*3,4 |  | 10.54 | [23 empty] | VV | 0
|  | 2.42 : 3,38*4,175 |  | 14.1115 | [23 empty] | VV | 0
|  | 2.41 : 8,5*4,175 |  | 35.4875 | [23 empty] | VV | 0
|  | 2.40 : 5,85*4,175 |  | 24.4237 | [23 empty] | VV | 0
|  | 2.39 : 3,675*4,175 |  | 15.3431 | [23 empty] | VV | 0
|  | 2.80 : 1,85*3,4 |  | 6.29 | [23 empty] | VV | 0
|  | 2.79 : 1,8*3,4 |  | 6.12 | [23 empty] | VV | 0
|  | 2.77 : 2,4*3,4 |  | 8.16 | [23 empty] | VV | 0
|  | 2.76 : 1,3*1,525+0,9*0,9 |  | 2.7925 | [23 empty] | VV | 0
|  | 2.75 : 0,9*1,725 |  | 1.5525 | [23 empty] | VV | 0
|  | 2.74 : 1,15*1,225 |  | 1.4087 | [23 empty] | VV | 0
|  | 2.70 : 1,15*1,125 |  | 1.2937 | [23 empty] | VV | 0
|  | 2.71 : 0,9*1,625 |  | 1.4625 | [23 empty] | VV | 0
|  | 2.72 : 1,15*1,125 |  | 1.2937 | [23 empty] | VV | 0
|  | 2.73 : 0,9*1,625 |  | 1.4625 | [23 empty] | VV | 0
|  | 2.36 : 2,75*2+2,3*2,175 |  | 10.5025 | [23 empty] | VV | 0
|  | 2.69 : 8,05*3,4 |  | 27.37 | [23 empty] | VV | 0
|  | 2.35 : 5,675*4,175 |  | 23.6931 | [23 empty] | VV | 0
|  | 2.34 : 5,85*4,175 |  | 24.4237 | [23 empty] | VV | 0
|  | 2.33 : 3,675*4,175 |  | 15.3431 | [23 empty] | VV | 0
|  | 2.30 : 3,75*4,175 |  | 15.6562 | [23 empty] | VV | 0
|  | 2.65 : 1,625*1,625 |  | 2.6406 | [23 empty] | VV | 0
|  | 2.27 : 1,05*1,5+0,9*0,9 |  | 2.385 | [23 empty] | VV | 0
|  | 2.25 : 0,8*1,275 |  | 1.02 | [23 empty] | VV | 0
|  | 2.24 : 1,25*1,275 |  | 1.5938 | [23 empty] | VV | 0
|  | 2.23 : 0,9*1,3 |  | 1.17 | [23 empty] | VV | 0
|  | 2.22 : 1,1*1,3 |  | 1.43 | [23 empty] | VV | 0
|  | 2.21 : 0,9*1,3 |  | 1.17 | [23 empty] | VV | 0
|  | 2.20 : 1,1*1,3 |  | 1.43 | [23 empty] | VV | 0
|  | 2.31 : 2,25*2,735-0,3*1,275 |  | 5.7713 | [23 empty] | VV | 0
|  | 2.28 : 1,35*1,29 |  | 1.7415 | [23 empty] | VV | 0
|  | 2.29 : 0,8*1,29 |  | 1.032 | [23 empty] | VV | 0
|  | 2.18 : 2,025*1,825 |  | 3.6956 | [23 empty] | VV | 0
|  | 2.19 : 2,1*1,825 |  | 3.8325 | [23 empty] | VV | 0
|  | 2.11 : 4,075*7,15 |  | 29.1363 | [23 empty] | VV | 0
|  | 2.12 : 4,075*3,85 |  | 15.6888 | [23 empty] | VV | 0
|  | 2.13 : 4,075*4,3 |  | 17.5225 | [23 empty] | VV | 0
|  | 2.16 : 4,275*3,85 |  | 16.4587 | [23 empty] | VV | 0
|  | 2.15 : 4,275*4,3 |  | 18.3825 | [23 empty] | VV | 0
|  | 2.88 : 5,35*3,35 |  | 17.9225 | [23 empty] | VV | 0
|  | 2.89 : 6,9*3,35 |  | 23.115 | [23 empty] | VV | 0
|  | 2.02, 2.01 : 5,25*3,375+2*5,35 |  | 28.4187 | [23 empty] | VV | 0
48 | 713582126RT4 | Požární okna a revizní dvířka revizní dvířka do masivních stěn, rozměr 600x600 mm, požární odolnost EI 60 | kus | 1 |  | 0 |  | 0 |  | 0 | 21 | 0 | 0.01514 | 0.02 | 0 | 0 | 800-713 | RTS 25/ II | RTS 25/ I | 1.39 | 1.39 |  | Práce | Běžná |  |  |  | POL1_
|  | 2.02 do inst. šachty : 1 |  | 1 | [23 empty] | VV | 0
49 | 766661112R00 | Montáž dveřních křídel kompletizovaných otevíravých , , do ocelové nebo fošnové zárubně, jednokřídlových, šířky do 800 mm | kus | 1 |  | 0 |  | 0 |  | 0 | 21 | 0 | 0 | 0 | 0 | 0 | 800-766 | RTS 25/ II | RTS 25/ I | 1.45 | 1.45 |  | Práce | Běžná |  |  |  | POL1_
|  | Odkaz na mn. položky pořadí 45 : 1,00000 |  | 1 | [23 empty] | VV | 5
50 | 766695212R00 | Ostatní montáž prahů dveří jednokřídlých, šířky do 100 mm | kus | 1 |  | 0 |  | 0 |  | 0 | 21 | 0 | 1e-05 | 0 | 0 | 0 | 800-766 | RTS 25/ II | RTS 25/ I | 0.26 | 0.26 |  | Práce | Běžná |  |  |  | POL1_
|  | Odkaz na mn. položky pořadí 45 : 1,00000 |  | 1 | [23 empty] | VV | 5
51 | 612403385R0X | Hrubá výplň rýh ve stěnách 7 x 10 cm maltou z SMS vč. omítky | m | 9.3 |  | 0 |  | 0 |  | 0 | 21 | 0 | 0.00817 | 0.08 | 0 | 0 |  | Vlastní | Indiv | 0.19 | 1.77 |  | Práce | Běžná |  |  |  | POL1_
|  | Odkaz na mn. položky pořadí 125 : 9,30000 |  | 9.3 | [23 empty] | VV | 5
52 | 612403387R0X | Hrubá výplň rýh ve stěnách 7 x 20 cm maltou z SMS vč. omítky | m | 220.335 |  | 0 |  | 0 |  | 0 | 21 | 0 | 0.0245 | 5.4 | 0 | 0 |  | Vlastní | Indiv | 0.27 | 59.49 |  | Práce | Běžná |  |  |  | POL1_
|  | Odkaz na mn. položky pořadí 126 : 220,33500 |  | 220.335 | [23 empty] | VV | 5
53 | 722241112R0X | Vyjmutí EPS hlásiče z kazety podhledu, provizorní zavěšení, ochrana při stavebních pracích, vsazení do kazet nového podlhledu | kus | 12 |  | 0 |  | 0 |  | 0 | 21 | 0 | 0 | 0 | 0 | 0 |  | Vlastní | Indiv | 0.19 | 2.28 |  | Práce | Běžná |  |  |  | POL1_
|  | chodby-odhad, účtováno bude dle skutečnosti : 12 |  | 12 | [23 empty] | VV | 0
54 | 553308120R | Zárubeň kovová pro sádrokarton; průchozí š. = 800 mm; průchozí v. = 1970 mm; tl. stěny = 100 mm | kus | 1 |  | 0 |  | 0 |  | 0 | 21 | 0 | 0.0241 | 0.02 | 0 | 0 | SPCM | RTS 25/ II | RTS 25/ I | 0 | 0 |  | Specifikace | Běžná |  |  |  | POL3_
|  | Odkaz na mn. položky pořadí 45 : 1,00000 |  | 1 | [23 empty] | VV | 5
55 | 61160103R | Dveře dřevěné jednostranně otevíravé; šířka = 800 mm; výška = 1 970 mm; počet křídel: 1; povrchová úprava: lakovaný RAL; struktura povrchu: oboustranně hladká; míra zasklení: plné křídlo | kus | 1 |  | 0 |  | 0 |  | 0 | 21 | 0 | 0.016 | 0.02 | 0 | 0 | SPCM | RTS 25/ II | RTS 25/ I | 0 | 0 |  | Specifikace | Běžná |  |  |  | POL3_
|  | Odkaz na mn. položky pořadí 49 : 1,00000 |  | 1 | [23 empty] | VV | 5
56 | 611871025R | Práh dubový; š = 100 mm | m | 0.8 |  | 0 |  | 0 |  | 0 | 21 | 0 | 0.0013 | 0 | 0 | 0 | SPCM | RTS 25/ II | RTS 25/ I | 0 | 0 |  | Specifikace | Běžná |  |  |  | POL3_
|  | Odkaz na mn. položky pořadí 50 : 1,00000*0,8 |  | 0.8 | [23 empty] | VV | 5
57 | 612401191RT2 | Omítky malých ploch vnitřních stěn do 0,09 m2, vápennou štukovou omítkou | kus | 270 |  | 0 |  | 0 |  | 0 | 21 | 0 | 0.00328 | 0.89 | 0 | 0 | 801-4 | RTS 25/ II | RTS 25/ I | 0.22498 | 60.74 |  | R-položka | Běžná |  |  |  | POL12_1
|  | jakoukoliv maltou, z pomocného pracovního lešení o výšce podlahy do 1900 mm a pro zatížení do 1,5 kPa, | [25 empty] | SPI |  | jakoukoliv maltou, z pomocného pracovního lešení o výšce podlahy do 1900 mm a pro zatížení do 1,5 kPa,
|  | Odkaz na mn. položky pořadí 37 : 5,00000*2 |  | 10 | [23 empty] | VV | 5
|  | Odkaz na mn. položky pořadí 38 : 130,00000*2 |  | 260 | [23 empty] | VV | 5
58 | 999281112R00 | Přesun hmot pro opravy a údržbu objektů pro opravy a údržbu dosavadních objektů včetně vnějších plášťů výšky přes 25 do 36 m, | t | 8.7799 |  | 0 |  | 0 |  | 0 | 21 | 0 | 0 | 0 | 0 | 0 | 801-4 | RTS 25/ II | RTS 25/ I | 3.01 | 26.43 |  | Přesun hmot | Běžná |  |  |  | POL7_
|  | oborů 801, 803, 811 a 812 | [25 empty] | SPI
Díl: | 3-04 | HSV - 3.NP |  |  |  | 0 |  | 0 |  | 0 |  | 0 |  | 7.86 |  | 0 |  |  |  |  | 624.39 | [6 empty] | DIL
59 | 340235212RT2 | Zazdívka otvorů o ploše do 0,0225 m2 v příčkách nebo stěnách cihlami pálenými tloušťky nad 100 mm | kus | 162 |  | 0 |  | 0 |  | 0 | 21 | 0 | 0.00623 | 1.01 | 0 | 0 | 801-4 | RTS 25/ II | RTS 25/ I | 0.22125 | 35.84 |  | Práce | Běžná |  |  |  | POL1_
|  | včetně pomocného pracovního lešení | [25 empty] | SPI
|  | Odkaz na mn. položky pořadí 143 : 162,00000 |  | 162 | [23 empty] | VV | 5
60 | 340239212RT2 | Zazdívka otvorů o ploše přes 1 m2 do 4 m2 v příčkách nebo stěnách cihlami pálenými tloušťky nad 100 mm | m2 | 1.5 |  | 0 |  | 0 |  | 0 | 21 | 0 | 0.24815 | 0.37 | 0 | 0 | 801-4 | RTS 25/ II | RTS 25/ I | 0.811 | 1.22 |  | Práce | Běžná |  |  |  | POL1_
|  | včetně pomocného pracovního lešení | [25 empty] | SPI
|  | Odkaz na mn. položky pořadí 144 : 1,50000 |  | 1.5 | [23 empty] | VV | 5
61 | 347015121R00 | Předstěny opláštěné sádrokartonovými deskami předsazené stěny volně stojící s minerální izolací tl. 40 mm 1x ocelová konstrukce CW 75, tloušťka stěny 95 mm, tloušťka desky 12,5, standard, tl. izolace 40 mm, | m2 | 16.2495 |  | 0 |  | 0 |  | 0 | 21 | 0 | 0.01337 | 0.22 | 0 | 0 | 801-1 | RTS 25/ II | RTS 25/ I | 0.8 | 13 |  | Práce | Běžná |  |  |  | POL1_
|  | prachotěsné oddělení stavby : | [25 empty] | VV | 0
|  | 3.51 : (1,4+2,525)*4,14 |  | 16.2495 | [23 empty] | VV | 0
62 | 411387531R00 | Zabetonování otvorů do 0,25 m2 ve stropech železobetonových a tvárnicových a v klenbách cihelných nebo betonových | kus | 4 |  | 0 |  | 0 |  | 0 | 21 | 0 | 0.05203 | 0.21 | 0 | 0 | 801-4 | RTS 25/ II | RTS 25/ I | 1.01 | 4.04 |  | Práce | Běžná |  |  |  | POL1_
|  | včetně bednění, odbednění a výztuže (s dodáním hmot), | [25 empty] | SPI
|  | Odkaz na mn. položky pořadí 145 : 4,00000 |  | 4 | [23 empty] | VV | 5
63 | 342264051RT1 | Podhledy na kovové konstrukci opláštěné deskami sádrokartonovými nosná konstrukce z profilů CD s přímým uchycením 1x deska, tloušťky 12,5 mm, standard, bez izolace | m2 | 5.76 |  | 0 |  | 0 |  | 0 | 21 | 0 | 0.01215 | 0.07 | 0 | 0 | 801-1 | RTS 25/ II | RTS 25/ I | 1.01 | 5.82 |  | Práce | Běžná |  |  |  | POL1_
|  | Odkaz na mn. položky pořadí 141 : 5,76000 |  | 5.76 | [23 empty] | VV | 5
64 | 612421637R00 | Omítky vnitřní stěn vápenné nebo vápenocementové v podlaží i ve schodišti štukové | m2 | 1.5 |  | 0 |  | 0 |  | 0 | 21 | 0 | 0.04766 | 0.07 | 0 | 0 | 801-1 | RTS 25/ II | RTS 25/ I | 0.84 | 1.26 |  | Práce | Běžná |  |  |  | POL1_
|  | Odkaz na mn. položky pořadí 144 : 1,50000 |  | 1.5 | [23 empty] | VV | 5
65 | 941955003R00 | Lešení lehké pracovní pomocné pomocné, o výšce lešeňové podlahy přes 1,9 do 2,5 m | m2 | 5.76 |  | 0 |  | 0 |  | 0 | 21 | 0 | 0.00591 | 0.03 | 0 | 0 | 800-3 | RTS 25/ II | RTS 25/ I | 0.26 | 1.5 |  | Práce | Běžná |  |  |  | POL1_
|  | Odkaz na mn. položky pořadí 63 : 5,76000 |  | 5.76 | [23 empty] | VV | 5
66 | 952901114R00 | Vyčištění budov a ostatních objektů budov bytové nebo občanské výstavby - zametení a umytí podlah, dlažeb, obkladů, schodů v místnostech, chodbách a schodištích, vyčištění a umytí oken, dveří s rámy, zárubněmi, umytí a vyčištění jiných zasklených a natíraných ploch a zařizovacích předmětů před předáním do užívání světlá výška podlaží přes 4 m | m2 | 1163.2649 |  | 0 |  | 0 |  | 0 | 21 | 0 | 4e-05 | 0.05 | 0 | 0 | 801-1 | RTS 25/ II | RTS 25/ I | 0.35 | 407.14 |  | Práce | Běžná |  |  |  | POL1_1
|  | 3.08 : 22,425*2,375+5,89*1,535 |  | 62.3005 | [23 empty] | VV | 0
|  | 3.51 : 2*4,15+5,4*4,25+22,65*2,525+2,1*4,15+1,55*0,475 |  | 97.8925 | [23 empty] | VV | 0
|  | 3.23 : 2*7+6,805*2,7+2,99*1,725/2+9,96*1,725+2,795*1,614/2 |  | 54.3889 | [23 empty] | VV | 0
|  | 2,795*(1,725-1,614)+(2,99+9,96+2,795)*2,7+11,23*0,65 |  | 50.1213 | [23 empty] | VV | 0
|  | 3.05 : 3,175*3,375+2,575*5,925+3*2,15+2,05*0,425 |  | 33.2938 | [23 empty] | VV | 0
|  | 3.90 : 2,35*3,025+1,55*11,275 |  | 24.585 | [23 empty] | VV | 0
|  | 3.86 : 5,325*4,375 |  | 23.2969 | [23 empty] | VV | 0
|  | 3.85 : 5,85*4,375 |  | 25.5938 | [23 empty] | VV | 0
|  | 3.84 : 5,95*4,375 |  | 26.0312 | [23 empty] | VV | 0
|  | 3.82 : 3,775*5,325 |  | 20.1019 | [23 empty] | VV | 0
|  | 3.83 : 3,25*5,85 |  | 19.0125 | [23 empty] | VV | 0
|  | 3.07 : 2,175*5,85+2*8,45 |  | 29.6238 | [23 empty] | VV | 0
|  | 3.81 : 4,375*3,375 |  | 14.7656 | [23 empty] | VV | 0
|  | 3.64 : 4,375*3,85 |  | 16.8438 | [23 empty] | VV | 0
|  | 3.63 : 4,375*3,85 |  | 16.8438 | [23 empty] | VV | 0
|  | 3.62 : 7,725*5,175 |  | 39.9769 | [23 empty] | VV | 0
|  | 3.61 : 2,85*5,175 |  | 14.7487 | [23 empty] | VV | 0
|  | 3.60 : 3,575*6,9 |  | 24.6675 | [23 empty] | VV | 0
|  | 3.59 : 3,575*6,9 |  | 24.6675 | [23 empty] | VV | 0
|  | 3.53 : 3,85*3,05 |  | 11.7425 | [23 empty] | VV | 0
|  | 3.55 : 3,85*6,9 |  | 26.565 | [23 empty] | VV | 0
|  | 3.56 : 3,575*6,9 |  | 24.6675 | [23 empty] | VV | 0
|  | 3.57 : 3,425*6,9 |  | 23.6325 | [23 empty] | VV | 0
|  | 3.75 : 2*1,9 |  | 3.8 | [23 empty] | VV | 0
|  | 3.80 : 0,525*1,2+1,075*1,95 |  | 2.7262 | [23 empty] | VV | 0
|  | 3.65 : 2,3*4 |  | 9.2 | [23 empty] | VV | 0
|  | 3.78 : 1,6*0,9 |  | 1.44 | [23 empty] | VV | 0
|  | 3.79 : 1,6*0,9 |  | 1.44 | [23 empty] | VV | 0
|  | 3.77 : 1,2*0,9 |  | 1.08 | [23 empty] | VV | 0
|  | 3.76 : 1,2*0,9 |  | 1.08 | [23 empty] | VV | 0
|  | 3.66 : 2,25*4 |  | 9 | [23 empty] | VV | 0
|  | 3.69 : 1,625*1,975 |  | 3.2094 | [23 empty] | VV | 0
|  | 3.70 : 1,76*1,975 |  | 3.476 | [23 empty] | VV | 0
|  | 3.71 : 1,76*1,375 |  | 2.42 | [23 empty] | VV | 0
|  | 3.72 : 1,85*4 |  | 7.4 | [23 empty] | VV | 0
|  | 3.73 : 5,85*4 |  | 23.4 | [23 empty] | VV | 0
|  | 3.58 : 1,85*2,95 |  | 5.4575 | [23 empty] | VV | 0
|  | 3.74 : 2,5*3,475 |  | 8.6875 | [23 empty] | VV | 0
|  | 3.43 : 0,925*1,775 |  | 1.6419 | [23 empty] | VV | 0
|  | 3.41 : 1,15*1,55+0,9*0,9 |  | 2.5925 | [23 empty] | VV | 0
|  | 3.40 : 2,5*3,525 |  | 8.8125 | [23 empty] | VV | 0
|  | 3.39 : 1,6*1,875 |  | 3 | [23 empty] | VV | 0
|  | 3.38 : 1,6*2,125 |  | 3.4 | [23 empty] | VV | 0
|  | 3.37 : 2,65*4,15 |  | 10.9975 | [23 empty] | VV | 0
|  | 3.45 : 1,85*6,575 |  | 12.1638 | [23 empty] | VV | 0
|  | 3.27 : 2,917*6,575+(6,575+4,882)*2,933/2 |  | 35.981 | [23 empty] | VV | 0
|  | 3.35 : 2,6*3,7 |  | 9.62 | [23 empty] | VV | 0
|  | 3.33 : 2,15*3,3 |  | 7.095 | [23 empty] | VV | 0
|  | 3.26 : 4,85*4,85 |  | 23.5225 | [23 empty] | VV | 0
|  | 3.25 : 4,85*4,85 |  | 23.5225 | [23 empty] | VV | 0
|  | 3.24 : (4,882+6,575)*2,933/2+6,792*6,575 |  | 61.4591 | [23 empty] | VV | 0
|  | 3.21 : 3,2*3,55 |  | 11.36 | [23 empty] | VV | 0
|  | 3.29 : 1,9*1,9 |  | 3.61 | [23 empty] | VV | 0
|  | 3.28 : 3,425*3,3 |  | 11.3025 | [23 empty] | VV | 0
|  | 3.31 : 0,9*1,25 |  | 1.125 | [23 empty] | VV | 0
|  | 3.30 : 0,9*1,25 |  | 1.125 | [23 empty] | VV | 0
|  | 3.93 : 1,575*2,275 |  | 3.5831 | [23 empty] | VV | 0
|  | 3.104 : 0,9*1,5 |  | 1.35 | [23 empty] | VV | 0
|  | 3.103 : 1,2*1,5 |  | 1.8 | [23 empty] | VV | 0
|  | 3.105 : 2,25*2,1 |  | 4.725 | [23 empty] | VV | 0
|  | 3.101 : 1,2*1,5 |  | 1.8 | [23 empty] | VV | 0
|  | 3.102 : 0,9*1,5 |  | 1.35 | [23 empty] | VV | 0
|  | 3.106 : 1,375*1,5 |  | 2.0625 | [23 empty] | VV | 0
|  | 3.100 : 3,775*1,8 |  | 6.795 | [23 empty] | VV | 0
|  | 3.99 : 4,175*2 |  | 8.35 | [23 empty] | VV | 0
|  | 3.98 : 4,175*3,85 |  | 16.0738 | [23 empty] | VV | 0
|  | 3.94 : 4,375*3,85 |  | 16.8438 | [23 empty] | VV | 0
|  | 3.97 : 4,175*3,7 |  | 15.4475 | [23 empty] | VV | 0
|  | 3.95 : 4,375*2,125 |  | 9.2969 | [23 empty] | VV | 0
|  | 3.96 : 4,175*2,425 |  | 10.1244 | [23 empty] | VV | 0
|  | 3.01 : 3,25*2,4+3,775*9,1 |  | 42.1525 | [23 empty] | VV | 0
67 | 713582126RT4 | Požární okna a revizní dvířka revizní dvířka do masivních stěn, rozměr 600x600 mm, požární odolnost EI 60 | kus | 1 |  | 0 |  | 0 |  | 0 | 21 | 0 | 0.01514 | 0.02 | 0 | 0 | 800-713 | RTS 25/ II | RTS 25/ I | 1.39 | 1.39 |  | Práce | Běžná |  |  |  | POL1_
|  | 3.01 inst. šachta : 1 |  | 1 | [23 empty] | VV | 0
68 | 612403385R0X | Hrubá výplň rýh ve stěnách 7 x 10 cm maltou z SMS vč. omítky | m | 15.925 |  | 0 |  | 0 |  | 0 | 21 | 0 | 0.00817 | 0.13 | 0 | 0 |  | Vlastní | Indiv | 0.19 | 3.03 |  | Práce | Běžná |  |  |  | POL1_
|  | Odkaz na mn. položky pořadí 146 : 15,92500 |  | 15.925 | [23 empty] | VV | 5
69 | 612403387R0X | Hrubá výplň rýh ve stěnách 7 x 20 cm maltou z SMS vč. omítky | m | 188.675 |  | 0 |  | 0 |  | 0 | 21 | 0 | 0.0245 | 4.62 | 0 | 0 |  | Vlastní | Indiv | 0.27 | 50.94 |  | Práce | Běžná |  |  |  | POL1_
|  | Odkaz na mn. položky pořadí 147 : 188,67500 |  | 188.675 | [23 empty] | VV | 5
70 | 722241112R0X | Vyjmutí EPS hlásiče z kazety podhledu, provizorní zavěšení, ochrana při stavebních pracích, vsazení do kazet nového podlhledu | kus | 14 |  | 0 |  | 0 |  | 0 | 21 | 0 | 0 | 0 | 0 | 0 |  | Vlastní | Indiv | 0.19 | 2.66 |  | Práce | Běžná |  |  |  | POL1_
|  | chodby-odhad, účtováno bude dle skutečnosti : 14 |  | 14 | [23 empty] | VV | 0
71 | 612401191RT2 | Omítky malých ploch vnitřních stěn do 0,09 m2, vápennou štukovou omítkou | kus | 324 |  | 0 |  | 0 |  | 0 | 21 | 0 | 0.00328 | 1.06 | 0 | 0 | 801-4 | RTS 25/ II | RTS 25/ I | 0.22498 | 72.89 |  | R-položka | Běžná |  |  |  | POL12_1
|  | jakoukoliv maltou, z pomocného pracovního lešení o výšce podlahy do 1900 mm a pro zatížení do 1,5 kPa, | [25 empty] | SPI |  | jakoukoliv maltou, z pomocného pracovního lešení o výšce podlahy do 1900 mm a pro zatížení do 1,5 kPa,
|  | Odkaz na mn. položky pořadí 59 : 162,00000*2 |  | 324 | [23 empty] | VV | 5
72 | 999281112R00 | Přesun hmot pro opravy a údržbu objektů pro opravy a údržbu dosavadních objektů včetně vnějších plášťů výšky přes 25 do 36 m, | t | 7.8594 |  | 0 |  | 0 |  | 0 | 21 | 0 | 0 | 0 | 0 | 0 | 801-4 | RTS 25/ II | RTS 25/ I | 3.01 | 23.66 |  | Přesun hmot | Běžná |  |  |  | POL7_
|  | oborů 801, 803, 811 a 812 | [25 empty] | SPI
Díl: | 3-05 | HSV - 4.NP |  |  |  | 0 |  | 0 |  | 0 |  | 0 |  | 0.97 |  | 0 |  |  |  |  | 91.74 | [6 empty] | DIL
73 | 310235251RT2 | Zazdívka otvorů o ploše do 0,0225 m2 ve zdivu nadzákladovém cihlami pálenými o tloušťce zdi přes 300 do 450 mm | kus | 3 |  | 0 |  | 0 |  | 0 | 21 | 0 | 0.01947 | 0.06 | 0 | 0 | 801-4 | RTS 25/ II | RTS 25/ I | 0.24 | 0.72 |  | Práce | Běžná |  |  |  | POL1_
|  | včetně pomocného pracovního lešení | [25 empty] | SPI
|  | Odkaz na mn. položky pořadí 158 : 3,00000 |  | 3 | [23 empty] | VV | 5
74 | 340235212RT2 | Zazdívka otvorů o ploše do 0,0225 m2 v příčkách nebo stěnách cihlami pálenými tloušťky nad 100 mm | kus | 3 |  | 0 |  | 0 |  | 0 | 21 | 0 | 0.00623 | 0.02 | 0 | 0 | 801-4 | RTS 25/ II | RTS 25/ I | 0.22125 | 0.66 |  | Práce | Běžná |  |  |  | POL1_
|  | včetně pomocného pracovního lešení | [25 empty] | SPI
|  | Odkaz na mn. položky pořadí 157 : 3,00000 |  | 3 | [23 empty] | VV | 5
75 | 340239212RT2 | Zazdívka otvorů o ploše přes 1 m2 do 4 m2 v příčkách nebo stěnách cihlami pálenými tloušťky nad 100 mm | m2 | 0.72 |  | 0 |  | 0 |  | 0 | 21 | 0 | 0.24815 | 0.18 | 0 | 0 | 801-4 | RTS 25/ II | RTS 25/ I | 0.811 | 0.58 |  | Práce | Běžná |  |  |  | POL1_
|  | včetně pomocného pracovního lešení | [25 empty] | SPI
|  | Odkaz na mn. položky pořadí 159 : 0,72000 |  | 0.72 | [23 empty] | VV | 5
76 | 411387531R00 | Zabetonování otvorů do 0,25 m2 ve stropech železobetonových a tvárnicových a v klenbách cihelných nebo betonových | kus | 9 |  | 0 |  | 0 |  | 0 | 21 | 0 | 0.05203 | 0.47 | 0 | 0 | 801-4 | RTS 25/ II | RTS 25/ I | 1.01 | 9.09 |  | Práce | Běžná |  |  |  | POL1_
|  | včetně bednění, odbednění a výztuže (s dodáním hmot), | [25 empty] | SPI
|  | Odkaz na mn. položky pořadí 160 : 9,00000 |  | 9 | [23 empty] | VV | 5
77 | 612401191RT2 | Omítky malých ploch vnitřních stěn do 0,09 m2, vápennou štukovou omítkou | kus | 6 |  | 0 |  | 0 |  | 0 | 21 | 0 | 0.00328 | 0.02 | 0 | 0 | 801-4 | RTS 25/ II | RTS 25/ I | 0.22498 | 1.35 |  | Práce | Běžná |  |  |  | POL1_1
|  | jakoukoliv maltou, z pomocného pracovního lešení o výšce podlahy do 1900 mm a pro zatížení do 1,5 kPa, | [25 empty] | SPI |  | jakoukoliv maltou, z pomocného pracovního lešení o výšce podlahy do 1900 mm a pro zatížení do 1,5 kPa,
|  | Odkaz na mn. položky pořadí 74 : 3,00000*2 |  | 6 | [23 empty] | VV | 5
78 | 612421637R00 | Omítky vnitřní stěn vápenné nebo vápenocementové v podlaží i ve schodišti štukové | m2 | 1.08 |  | 0 |  | 0 |  | 0 | 21 | 0 | 0.04766 | 0.05 | 0 | 0 | 801-1 | RTS 25/ II | RTS 25/ I | 0.84 | 0.91 |  | Práce | Běžná |  |  |  | POL1_
|  | B.I1.4.05 : 0,6*0,6*2 |  | 0.72 | [23 empty] | VV | 0
|  | B.I1.4.11 : 0,6*0,6 |  | 0.36 | [23 empty] | VV | 0
79 | 952901111R00 | Vyčištění budov a ostatních objektů budov bytové nebo občanské výstavby - zametení a umytí podlah, dlažeb, obkladů, schodů v místnostech, chodbách a schodištích, vyčištění a umytí oken, dveří s rámy, zárubněmi, umytí a vyčištění jiných zasklených a natíraných ploch a zařizovacích předmětů před předáním do užívání světlá výška podlaží do 4 m | m2 | 238.755 |  | 0 |  | 0 |  | 0 | 21 | 0 | 4e-05 | 0.01 | 0 | 0 | 801-1 | RTS 25/ II | RTS 25/ I | 0.31 | 74.01 |  | Práce | Běžná |  |  |  | POL1_
|  | B.I1.4.05 : 2,4*5,15 |  | 12.36 | [23 empty] | VV | 0
|  | B.I1.4.06 : 2,4*4,5 |  | 10.8 | [23 empty] | VV | 0
|  | B.I1.4.09 : 2,1*8,575 |  | 18.0075 | [23 empty] | VV | 0
|  | B.I1.4.11 : 23,95*8,25 |  | 197.5875 | [23 empty] | VV | 0
80 | 612403387R0X | Hrubá výplň rýh ve stěnách 7 x 20 cm maltou z SMS vč. omítky | m | 1.2 |  | 0 |  | 0 |  | 0 | 21 | 0 | 0.0245 | 0.03 | 0 | 0 |  | Vlastní | Indiv | 0.27 | 0.32 |  | Práce | Běžná |  |  |  | POL1_
|  | Odkaz na mn. položky pořadí 163 : 1,20000 |  | 1.2 | [23 empty] | VV | 5
81 | 612403390R0X | Hrubá výplň rýh ve stěnách 7 x 30 cm maltou z SMS vč. omítky | m | 4 |  | 0 |  | 0 |  | 0 | 21 | 0 | 0.03267 | 0.13 | 0 | 0 |  | Vlastní | Indiv | 0.3 | 1.2 |  | Práce | Běžná |  |  |  | POL1_
|  | Odkaz na mn. položky pořadí 161 : 4,00000 |  | 4 | [23 empty] | VV | 5
82 | 999281112R00 | Přesun hmot pro opravy a údržbu objektů pro opravy a údržbu dosavadních objektů včetně vnějších plášťů výšky přes 25 do 36 m, | t | 0.96482 |  | 0 |  | 0 |  | 0 | 21 | 0 | 0 | 0 | 0 | 0 | 801-4 | RTS 25/ II | RTS 25/ I | 3.01 | 2.9 |  | Přesun hmot | Běžná |  |  |  | POL7_
|  | oborů 801, 803, 811 a 812 | [25 empty] | SPI
Díl: | 96-01 | Bourání konstrukcí - 1.PP |  |  |  | 0 |  | 0 |  | 0 |  | 0 |  | 0.06 |  | 24.43 |  |  |  |  | 760.29 | [6 empty] | DIL
83 | 963016151R00 | Demontáž sádrokartonových a sádrovláknitých podhledů z desek bez minerální izolace, na dvouúrovňovém křížovém roštu, 1x opláštěné tl. 12,5 mm | m2 | 15.135 |  | 0 |  | 0 |  | 0 | 21 | 0 | 0.00033 | 0 | 0.01235 | 0.19 | 801-3 | RTS 25/ II | RTS 25/ I | 0.35 | 5.3 |  | Práce | Běžná |  |  |  | POL1_
|  | 0.55 : 0,9*1,05 |  | 0.945 | [23 empty] | VV | 0
|  | 0.27 : 0,9*0,9 |  | 0.81 | [23 empty] | VV | 0
|  | 0.24 : 0,9*0,9 |  | 0.81 | [23 empty] | VV | 0
|  | 0.21 : 0,9*0,9 |  | 0.81 | [23 empty] | VV | 0
|  | 0.05, 0.01 : 4,45*1,2+1,2*5,35 |  | 11.76 | [23 empty] | VV | 0
84 | 965042141RT3 | Bourání podkladů pod dlažby nebo litých celistvých dlažeb a mazanin betonových nebo z litého asfaltu, tloušťky do 100 mm, plochy přes 4 m2 | m3 | 7.9087 |  | 0 |  | 0 |  | 0 | 21 | 0 | 0 | 0 | 2.2 | 17.4 | 801-3 | RTS 25/ II | RTS 25/ I | 5.08 | 40.18 |  | Práce | Běžná |  |  |  | POL1_
|  | 0.40 : (4,85*5,925-0,9*2,15)*0,07 |  | 1.8761 | [23 empty] | VV | 0
|  | 0.39 : (4,675*5,925-0,9*2,15)*0,07 |  | 1.8035 | [23 empty] | VV | 0
|  | 0.38 : (6,2*5,925-0,9*2,15*2)*0,07 |  | 2.3005 | [23 empty] | VV | 0
|  | 0.35 : (4,775*6,175-0,9*2,15)*0,07 |  | 1.9285 | [23 empty] | VV | 0
85 | 965049111R00 | Bourání podkladů pod dlažby nebo litých celistvých dlažeb a mazanin příplatek za bourání mazanin vyztužených svařovanou sítí, tloušťky do 100 mm | m3 | 7.9087 |  | 0 |  | 0 |  | 0 | 21 | 0 | 0 | 0 | 0 | 0 | 801-3 | RTS 25/ II | RTS 25/ I | 4.83 | 38.2 |  | Práce | Běžná |  |  |  | POL1_
|  | Odkaz na mn. položky pořadí 84 : 7,90869 |  | 7.9087 | [23 empty] | VV | 5
86 | 971033231R00 | Vybourání otvorů ve zdivu cihelném z jakýchkoliv cihel pálených na jakoukoliv maltu vápenou nebo vápenocementovou, plochy do 0,0225 m2, tloušťky do 150 mm | kus | 140 |  | 0 |  | 0 |  | 0 | 21 | 0 | 0 | 0 | 0.004 | 0.56 | 801-3 | RTS 25/ II | RTS 25/ I | 0.16 | 22.4 |  | Práce | Běžná |  |  |  | POL1_
|  | základovém nebo nadzákladovém, | [25 empty] | SPI
|  | 0.66 : 2 |  | 2 | [23 empty] | VV | 0
|  | 0.67 : 1 |  | 1 | [23 empty] | VV | 0
|  | 0.68 : 3 |  | 3 | [23 empty] | VV | 0
|  | 0.69 : 6 |  | 6 | [23 empty] | VV | 0
|  | 0.63 : 3 |  | 3 | [23 empty] | VV | 0
|  | 0.62 : 2+1 |  | 3 | [23 empty] | VV | 0
|  | 0.61 : 3 |  | 3 | [23 empty] | VV | 0
|  | 0.55 : 2 |  | 2 | [23 empty] | VV | 0
|  | 0.48 : 3+1 |  | 4 | [23 empty] | VV | 0
|  | 0.50 : 2 |  | 2 | [23 empty] | VV | 0
|  | 0.41 : 7+3+3+4 |  | 17 | [23 empty] | VV | 0
|  | 0.39 : 3+3 |  | 6 | [23 empty] | VV | 0
|  | 0.37 : 3+2+2+3 |  | 10 | [23 empty] | VV | 0
|  | 0.45 : 3+3 |  | 6 | [23 empty] | VV | 0
|  | 0.72 : 1 |  | 1 | [23 empty] | VV | 0
|  | 0.42 : 1 |  | 1 | [23 empty] | VV | 0
|  | 0.35 : 2 |  | 2 | [23 empty] | VV | 0
|  | 0.36 : 2 |  | 2 | [23 empty] | VV | 0
|  | 0.32 : 4+4+3 |  | 11 | [23 empty] | VV | 0
|  | 0.30 : 4+4 |  | 8 | [23 empty] | VV | 0
|  | 0.17 : 3 |  | 3 | [23 empty] | VV | 0
|  | 0.15 : 2 |  | 2 | [23 empty] | VV | 0
|  | 0.16 : 1 |  | 1 | [23 empty] | VV | 0
|  | 0.25 : 4+4 |  | 8 | [23 empty] | VV | 0
|  | 0.22 : 4+4+3 |  | 11 | [23 empty] | VV | 0
|  | 0.13 : 2 |  | 2 | [23 empty] | VV | 0
|  | 0.14 : 2 |  | 2 | [23 empty] | VV | 0
|  | 0.21 : 4 |  | 4 | [23 empty] | VV | 0
|  | 0.28 : 4+4 |  | 8 | [23 empty] | VV | 0
|  | 0.06 : 4 |  | 4 | [23 empty] | VV | 0
|  | 0.51 : 1 |  | 1 | [23 empty] | VV | 0
|  | 0.50 : 1 |  | 1 | [23 empty] | VV | 0
87 | 971033251R00 | Vybourání otvorů ve zdivu cihelném z jakýchkoliv cihel pálených na jakoukoliv maltu vápenou nebo vápenocementovou, plochy do 0,0225 m2, tloušťky do 450 mm | kus | 4 |  | 0 |  | 0 |  | 0 | 21 | 0 | 0.00067 | 0 | 0.012 | 0.05 | 801-3 | RTS 25/ II | RTS 25/ I | 0.614 | 2.46 |  | Práce | Běžná |  |  |  | POL1_
|  | základovém nebo nadzákladovém, | [25 empty] | SPI
|  | 0.01 : 4 |  | 4 | [23 empty] | VV | 0
88 | 971033631R00 | Vybourání otvorů ve zdivu cihelném z jakýchkoliv cihel pálených na jakoukoliv maltu vápenou nebo vápenocementovou, plochy do 4 m2, tloušťky do 150 mm | m2 | 0.6 |  | 0 |  | 0 |  | 0 | 21 | 0 | 0.00054 | 0 | 0.27 | 0.16 | 801-3 | RTS 25/ II | RTS 25/ I | 0.43 | 0.26 |  | Práce | Běžná |  |  |  | POL1_
|  | základovém nebo nadzákladovém, | [25 empty] | SPI
|  | 0.05 otvor do inst. šachty : 0,6*1 |  | 0.6 | [23 empty] | VV | 0
89 | 974031143R00 | Vysekání rýh v jakémkoliv zdivu cihelném v ploše do hloubky 70 mm, šířky do 100 mm | m | 14.85 |  | 0 |  | 0 |  | 0 | 21 | 0 | 0.00049 | 0.01 | 0.013 | 0.19 | 801-3 | RTS 25/ II | RTS 25/ I | 0.3 | 4.46 |  | Práce | Běžná |  |  |  | POL1_
|  | 0.58 : 1,15 |  | 1.15 | [23 empty] | VV | 0
|  | 0.51 : 2,2 |  | 2.2 | [23 empty] | VV | 0
|  | 0.40 : 0,9*2 |  | 1.8 | [23 empty] | VV | 0
|  | 0.39 : 0,9*2 |  | 1.8 | [23 empty] | VV | 0
|  | 0.38 : 0,9*2*2 |  | 3.6 | [23 empty] | VV | 0
|  | 0.41 : 2,2+0,3 |  | 2.5 | [23 empty] | VV | 0
|  | 0.35 : 0,9*2 |  | 1.8 | [23 empty] | VV | 0
90 | 974031145R00 | Vysekání rýh v jakémkoliv zdivu cihelném v ploše do hloubky 70 mm, šířky do 200 mm | m | 95.345 |  | 0 |  | 0 |  | 0 | 21 | 0 | 0.00049 | 0.05 | 0.025 | 2.38 | 801-3 | RTS 25/ II | RTS 25/ I | 0.44 | 41.95 |  | Práce | Běžná |  |  |  | POL1_
|  | 0.66, 0.67 : 2,6+2,1 |  | 4.7 | [23 empty] | VV | 0
|  | 0.63 : 2,1 |  | 2.1 | [23 empty] | VV | 0
|  | 0.59, 0.54 : (0,6+1,4)+2,1*2 |  | 6.2 | [23 empty] | VV | 0
|  | 0.55, 0.57. 0.58 : 1+2,73+0,3+0,75+2,1 |  | 6.88 | [23 empty] | VV | 0
|  | 0.49 : (0,67+0,8)+2,1 |  | 3.57 | [23 empty] | VV | 0
|  | 0.51 : 1,2 |  | 1.2 | [23 empty] | VV | 0
|  | 0.48 : 2,1 |  | 2.1 | [23 empty] | VV | 0
|  | 0.50 : 0,3+1,35 |  | 1.65 | [23 empty] | VV | 0
|  | 0.40 : 2,1+0,9+1,65 |  | 4.65 | [23 empty] | VV | 0
|  | 0.39 : 2,1+0,9+1,2 |  | 4.2 | [23 empty] | VV | 0
|  | 0.38 : 2,1*3+0,9*2+2,25+1,05+2,1 |  | 13.5 | [23 empty] | VV | 0
|  | 0.43, 0.44 : 2,1+1 |  | 3.1 | [23 empty] | VV | 0
|  | 0.46 : 1,625 |  | 1.625 | [23 empty] | VV | 0
|  | 0.47 : 0,75+2,1+3 |  | 5.85 | [23 empty] | VV | 0
|  | 0.35 : 2,1+0,9+2,7 |  | 5.7 | [23 empty] | VV | 0
|  | 0.34, 0.33 : 2,1+1,35 |  | 3.45 | [23 empty] | VV | 0
|  | 0.32, 0.31 : 2,1+1,35 |  | 3.45 | [23 empty] | VV | 0
|  | 0.16, 0.15 : 1,2 |  | 1.2 | [23 empty] | VV | 0
|  | 0.18, 0.17 : 2,1 |  | 2.1 | [23 empty] | VV | 0
|  | 0.27 : 2,1+1,6+0,37+0,47 |  | 4.54 | [23 empty] | VV | 0
|  | 0.24 : 2,1+1,6+0,52+0,47 |  | 4.69 | [23 empty] | VV | 0
|  | 0.13 : 2,1 |  | 2.1 | [23 empty] | VV | 0
|  | 0.21 : 2,1+1,45+0,37+0,47 |  | 4.39 | [23 empty] | VV | 0
|  | 0.28 : 2,1+0,3 |  | 2.4 | [23 empty] | VV | 0
91 | 978059511R00 | Odsekání a odebrání obkladů stěn z obkládaček vnitřních z jakýchkoliv materiálů, plochy do 1 m2 | m2 | 29.7105 |  | 0 |  | 0 |  | 0 | 21 | 0 | 0 | 0 | 0.068 | 2.02 | 801-3 | RTS 25/ II | RTS 25/ I | 0.69 | 20.5 |  | Práce | Běžná |  |  |  | POL1_
|  | včetně otlučení podkladní omítky až na zdivo, | [25 empty] | SPI
|  | 0.66 : 0,15*0,15*6 |  | 0.135 | [23 empty] | VV | 0
|  | 0.67 : 0,15*0,15*6 |  | 0.135 | [23 empty] | VV | 0
|  | 0.62 : 0,15*0,15*6*2 |  | 0.27 | [23 empty] | VV | 0
|  | 0.59 : 0,6*0,45+0,9*0,3 |  | 0.54 | [23 empty] | VV | 0
|  | 0.55 : 1*0,45+0,9*0,45+1,3*0,3 |  | 1.245 | [23 empty] | VV | 0
|  | 0.57 : (0,3+1,45)*0,45 |  | 0.7875 | [23 empty] | VV | 0
|  | 0.58 : 0,75*0,45+1,15*0,3 |  | 0.6825 | [23 empty] | VV | 0
|  | 0.49 : (0,67+0,8)*0,45+1,3*0,3 |  | 1.0515 | [23 empty] | VV | 0
|  | 0.51 : 1,2*0,45+1*0,3+0,15*0,15*6 |  | 0.975 | [23 empty] | VV | 0
|  | 0.48 : 1,3*0,3 |  | 0.39 | [23 empty] | VV | 0
|  | 0.50 : (0,3+1,35)*0,45+0,15*0,15*6 |  | 0.8775 | [23 empty] | VV | 0
|  | 0.40 : 1,65*0,45+1,6*0,3+0,9*0,3 |  | 1.4925 | [23 empty] | VV | 0
|  | 0.39 : 1,2*0,45+1,6*0,3+0,9*0,3 |  | 1.29 | [23 empty] | VV | 0
|  | 0.38 : (2,25+1,05+2,1)*0,45+1,6*0,3*3+0,9*0,3*2 |  | 4.41 | [23 empty] | VV | 0
|  | 0.37 : 0,15*0,15*6*5 |  | 0.675 | [23 empty] | VV | 0
|  | 0.41 : 0,3*0,45+1,4*0,3 |  | 0.555 | [23 empty] | VV | 0
|  | 0.42 : 0,15*0,15*6 |  | 0.135 | [23 empty] | VV | 0
|  | 0.72 : 0,15*0,15*6 |  | 0.135 | [23 empty] | VV | 0
|  | 0.43, 0.44 : 1*0,45+0,9*0,3 |  | 0.72 | [23 empty] | VV | 0
|  | 0.47 : (0,75+3)*0,45+1,6*0,3 |  | 2.1675 | [23 empty] | VV | 0
|  | 0.35 : 2,7*0,45+1,6*0,3+0,9*0,3+0,9*0,3*2 |  | 2.505 | [23 empty] | VV | 0
|  | 0.36 : 0,15*0,15*6*2 |  | 0.27 | [23 empty] | VV | 0
|  | 0.34, 0.33 : 1,35*0,5+0,9*0,3 |  | 0.945 | [23 empty] | VV | 0
|  | 0.32, 0.31 : 1,35*0,45+0,9*0,3 |  | 0.8775 | [23 empty] | VV | 0
|  | 0.16, 0.15 : 1,2*0,45 |  | 0.54 | [23 empty] | VV | 0
|  | 0.17 : 0,9*0,3 |  | 0.27 | [23 empty] | VV | 0
|  | 0.27 : (1,6+0,37+0,47)*0,45+1,5*0,3 |  | 1.548 | [23 empty] | VV | 0
|  | 0.24 : (1,6+0,52+0,47)*0,45+1,5*0,3 |  | 1.6155 | [23 empty] | VV | 0
|  | 0.13 : 0,9*0,3 |  | 0.27 | [23 empty] | VV | 0
|  | 0.14 : 0,15*0,15*6 |  | 0.135 | [23 empty] | VV | 0
|  | 0.21 : (1,45+0,37+0,47)*0,45+1,5*0,3 |  | 1.4805 | [23 empty] | VV | 0
|  | 0.28 : 0,3*0,45+1,5*0,3 |  | 0.585 | [23 empty] | VV | 0
92 | 711130101R00 | Odstranění izolace proti vodě - pásy na sucho vodorovné, 1 vrstva | m2 | 112.9813 |  | 0 |  | 0 |  | 0 | 21 | 0 | 0 | 0 | 0.00115 | 0.13 | 800-711 | RTS 25/ II | RTS 25/ I | 0.04 | 4.52 |  | Práce | Běžná |  |  |  | POL1_
|  | 0.40 : (4,85*5,925-0,9*2,15) |  | 26.8012 | [23 empty] | VV | 0
|  | 0.39 : (4,675*5,925-0,9*2,15) |  | 25.7644 | [23 empty] | VV | 0
|  | 0.38 : (6,2*5,925-0,9*2,15*2) |  | 32.865 | [23 empty] | VV | 0
|  | 0.35 : (4,775*6,175-0,9*2,15) |  | 27.5506 | [23 empty] | VV | 0
93 | 767581801R00 | Demontáž podhledů kazet | m2 | 107.4625 |  | 0 |  | 0 |  | 0 | 21 | 0 | 0 | 0 | 0.005 | 0.54 | 800-767 | RTS 25/ II | RTS 25/ I | 0.51 | 54.81 |  | Práce | Běžná |  |  |  | POL1_
|  | 0.63 : 1,8*3,6 |  | 6.48 | [23 empty] | VV | 0
|  | 0.61 : 1,7*1,25 |  | 2.125 | [23 empty] | VV | 0
|  | 0.54 : 1,7*4,05 |  | 6.885 | [23 empty] | VV | 0
|  | 0.59 : 1,2*1,2 |  | 1.44 | [23 empty] | VV | 0
|  | 0.43 : 1,35*1,35 |  | 1.8225 | [23 empty] | VV | 0
|  | 0.45 : 1,95*2,4 |  | 4.68 | [23 empty] | VV | 0
|  | 0.46 : 1,95*2,4 |  | 4.68 | [23 empty] | VV | 0
|  | 0.36 : 3,8*4,45 |  | 16.91 | [23 empty] | VV | 0
|  | 0.34 : 0,9*1,5 |  | 1.35 | [23 empty] | VV | 0
|  | 0.32 : 0,9*1,5 |  | 1.35 | [23 empty] | VV | 0
|  | 0.31 : 1,25*1,5 |  | 1.875 | [23 empty] | VV | 0
|  | 0.17 : 1,25*1,6 |  | 2 | [23 empty] | VV | 0
|  | 0.25 : 1,6*1,2 |  | 1.92 | [23 empty] | VV | 0
|  | 0.22 : 1,55*1,35 |  | 2.0925 | [23 empty] | VV | 0
|  | 0.28 : 2,2*1,35+0,55*0,35 |  | 3.1625 | [23 empty] | VV | 0
|  | 0.06 : 13,2*3,275 |  | 43.23 | [23 empty] | VV | 0
|  | 0.12 : 1,2*3,35 |  | 4.02 | [23 empty] | VV | 0
|  | 0.13 : 1,2*1,2 |  | 1.44 | [23 empty] | VV | 0
94 | 767582800R00 | Demontáž podhledů roštů | m2 | 107.4625 |  | 0 |  | 0 |  | 0 | 21 | 0 | 0 | 0 | 0.002 | 0.21 | 800-767 | RTS 25/ II | RTS 25/ I | 0.1 | 10.75 |  | Práce | Běžná |  |  |  | POL1_
|  | Odkaz na mn. položky pořadí 93 : 107,46250 |  | 107.4625 | [23 empty] | VV | 5
95 | 965049114R0X | Příplatek, bourání soklu s požlábkem | m | 119.4 |  | 0 |  | 0 |  | 0 | 21 | 0 | 0 | 0 | 0.005 | 0.6 |  | Vlastní | Indiv | 3.38 | 403.57 |  | Práce | Běžná |  |  |  | POL1_
|  | 0.40 : (4,85+5,925)*2+(2,15+0,9)*2 |  | 27.65 | [23 empty] | VV | 0
|  | 0.39 : (4,675+5,925)*2+(2,15+0,9)*2 |  | 27.3 | [23 empty] | VV | 0
|  | 0.38 : (6,2+5,925)*2+(2,15+0,9)*2*2 |  | 36.45 | [23 empty] | VV | 0
|  | 0.35 : (4,775+6,175)*2+(2,15+0,9)*2 |  | 28 | [23 empty] | VV | 0
96 | 979082111R00 | Vnitrostaveništní doprava suti a vybouraných hmot do 10 m | t | 24.4322 |  | 0 |  | 0 |  | 0 | 21 | 0 | 0 | 0 | 0 | 0 | 801-3 | RTS 25/ II | RTS 25/ I | 0.94 | 22.97 |  | Přesun suti | Běžná |  |  |  | POL8_
|  | Včetně případného složení na staveništní deponii. | [25 empty] | POP
97 | 979082121R00 | Vnitrostaveništní doprava suti a vybouraných hmot příplatek k ceně za každých dalších 5 m | t | 244.3219 |  | 0 |  | 0 |  | 0 | 21 | 0 | 0 | 0 | 0 | 0 | 801-3 | RTS 25/ II | RTS 25/ I | 0.11 | 26.88 |  | Přesun suti | Běžná |  |  |  | POL8_
98 | 979011211R | Svislá doprava suti za celý objekt, bez rozlišení výšky objektu | t | 24.4322 |  | 0 |  | 0 |  | 0 | 21 | 0 | 0 | 0 | 0 | 0 |  | Vlastní | Indiv | 2.01 | 49.11 |  | Přesun suti | Běžná |  |  |  | POL8_
|  | Suť bude dopravována dolů bez použití vnitřního výtahu, předpoklad je ruční transport v nádobách po schodech. V případě využití jiného druhu dopravy (např. osobonákladní výtah, shoz, manipulátor apod.) tuto technologii uchazeč zahrne do své nabídkové ceny v této položce. | [25 empty] | POP |  | Suť bude dopravována dolů bez použití vnitřního výtahu, předpoklad je ruční transport v nádobách po schodech. V případě využití jiného druhu dopravy (např. osobonákladní výtah, shoz, manipulátor apod.) tuto technologii uchazeč zahrne do své nabídkové ceny v této položce.
99 | 979081111RX | Odvoz suti a vybour. hmot na skládku | t | 24.4322 |  | 0 |  | 0 |  | 0 | 21 | 0 | 0 | 0 | 0 | 0 |  | Vlastní | Indiv | 0.49 | 11.97 |  | Přesun suti | Běžná |  |  |  | POL8_
|  | Včetně naložení na dopravní prostředek a složení na skládku, bez poplatku za skládku. | [25 empty] | POP
|  | Položka zahrnuje vodorovnou dopravu do všech vzdáleností na skládky dle volby zhotovitele. | [25 empty] | POP
100 | 979999999RVL | Poplatek za skladku - veškerý odpad bez rozlišení druhu | t | 24.4322 |  | 0 |  | 0 |  | 0 | 21 | 0 | 0 | 0 | 0 | 0 |  | Vlastní | Indiv | 0 | 0 |  | Přesun suti | Běžná |  |  |  | POL8_
|  | Položka zahrnuje všechny druhy odpadů s jednotkovou cenou jako vážený průměr ceny všech druhů odpadů. | [25 empty] | POP |  | Položka zahrnuje všechny druhy odpadů s jednotkovou cenou jako vážený průměr ceny všech druhů odpadů.
Díl: | 96-02 | Bourání konstrukcí - 1.NP |  |  |  | 0 |  | 0 |  | 0 |  | 0 |  | 0.1 |  | 10.25 |  |  |  |  | 380.49 | [6 empty] | DIL
101 | 963016151R00 | Demontáž sádrokartonových a sádrovláknitých podhledů z desek bez minerální izolace, na dvouúrovňovém křížovém roštu, 1x opláštěné tl. 12,5 mm | m2 | 26.0325 |  | 0 |  | 0 |  | 0 | 21 | 0 | 0.00033 | 0.01 | 0.01235 | 0.32 | 801-3 | RTS 25/ II | RTS 25/ I | 0.35 | 9.11 |  | Práce | Běžná |  |  |  | POL1_
|  | 1.87 : 1,2*1,2+1,05*0,9 |  | 2.385 | [23 empty] | VV | 0
|  | 1.76 : 4,95*3,05+1,5*5,7 |  | 23.6475 | [23 empty] | VV | 0
102 | 971033231R00 | Vybourání otvorů ve zdivu cihelném z jakýchkoliv cihel pálených na jakoukoliv maltu vápenou nebo vápenocementovou, plochy do 0,0225 m2, tloušťky do 150 mm | kus | 110 |  | 0 |  | 0 |  | 0 | 21 | 0 | 0 | 0 | 0.004 | 0.44 | 801-3 | RTS 25/ II | RTS 25/ I | 0.16 | 17.6 |  | Práce | Běžná |  |  |  | POL1_
|  | základovém nebo nadzákladovém, | [25 empty] | SPI
|  | 1.11 : 3+2+2+2+2+2+4 |  | 17 | [23 empty] | VV | 0
|  | 1.21 : 3+3 |  | 6 | [23 empty] | VV | 0
|  | 1.05 : 2+2 |  | 4 | [23 empty] | VV | 0
|  | 1.15 : 2+2+1 |  | 5 | [23 empty] | VV | 0
|  | 1.27 : 2+1 |  | 3 | [23 empty] | VV | 0
|  | 1.29 : 2 |  | 2 | [23 empty] | VV | 0
|  | 1.35 : 2+2+2+2+3+2+2+2+2+3+2+2+4 |  | 30 | [23 empty] | VV | 0
|  | 1.91 : 2 |  | 2 | [23 empty] | VV | 0
|  | 1.55 : 3+3+3+2+2+1 |  | 14 | [23 empty] | VV | 0
|  | 1.57 : 3+3 |  | 6 | [23 empty] | VV | 0
|  | 1.52 : 3+3 |  | 6 | [23 empty] | VV | 0
|  | 1.46 : 3+2 |  | 5 | [23 empty] | VV | 0
|  | 1.76 : 4+4 |  | 8 | [23 empty] | VV | 0
|  | 1.88 : 1 |  | 1 | [23 empty] | VV | 0
|  | 1.99 : 1 |  | 1 | [23 empty] | VV | 0
103 | 971033251R00 | Vybourání otvorů ve zdivu cihelném z jakýchkoliv cihel pálených na jakoukoliv maltu vápenou nebo vápenocementovou, plochy do 0,0225 m2, tloušťky do 450 mm | kus | 4 |  | 0 |  | 0 |  | 0 | 21 | 0 | 0.00067 | 0 | 0.012 | 0.05 | 801-3 | RTS 25/ II | RTS 25/ I | 0.614 | 2.46 |  | Práce | Běžná |  |  |  | POL1_
|  | základovém nebo nadzákladovém, | [25 empty] | SPI
|  | 1.98 : 3 |  | 3 | [23 empty] | VV | 0
|  | 1.75 : 1 |  | 1 | [23 empty] | VV | 0
104 | 971033631R00 | Vybourání otvorů ve zdivu cihelném z jakýchkoliv cihel pálených na jakoukoliv maltu vápenou nebo vápenocementovou, plochy do 4 m2, tloušťky do 150 mm | m2 | 1.5 |  | 0 |  | 0 |  | 0 | 21 | 0 | 0.00054 | 0 | 0.27 | 0.41 | 801-3 | RTS 25/ II | RTS 25/ I | 0.43 | 0.65 |  | Práce | Běžná |  |  |  | POL1_
|  | základovém nebo nadzákladovém, | [25 empty] | SPI
|  | 1.76 inst. šachta : 0,6*2,5 |  | 1.5 | [23 empty] | VV | 0
105 | 972054161R00 | Vybourání otvorů ve stropech nebo klenbách železobetonových plochy do 0,0225 m2, tloušťky do 250 mm | kus | 4 |  | 0 |  | 0 |  | 0 | 21 | 0 | 0 | 0 | 0.008 | 0.03 | 801-3 | RTS 25/ II | RTS 25/ I | 0.7 | 2.8 |  | Práce | Běžná |  |  |  | POL1_
|  | bez odstranění podlahy a násypu, | [25 empty] | SPI
|  | 1.76 inst. šachta : 4 |  | 4 | [23 empty] | VV | 0
106 | 974031143R00 | Vysekání rýh v jakémkoliv zdivu cihelném v ploše do hloubky 70 mm, šířky do 100 mm | m | 22.63 |  | 0 |  | 0 |  | 0 | 21 | 0 | 0.00049 | 0.01 | 0.013 | 0.29 | 801-3 | RTS 25/ II | RTS 25/ I | 0.3 | 6.79 |  | Práce | Běžná |  |  |  | POL1_
|  | 1.11 : 3+0,3 |  | 3.3 | [23 empty] | VV | 0
|  | 1.17 : 1,15 |  | 1.15 | [23 empty] | VV | 0
|  | 1.35 : 3 |  | 3 | [23 empty] | VV | 0
|  | 1.84 : 3*2 |  | 6 | [23 empty] | VV | 0
|  | 1.55, 1.60 : 1,2+0,1+0,73+3 |  | 5.03 | [23 empty] | VV | 0
|  | 1.46 : 3 |  | 3 | [23 empty] | VV | 0
|  | 1.99 : 1,15 |  | 1.15 | [23 empty] | VV | 0
107 | 974031145R00 | Vysekání rýh v jakémkoliv zdivu cihelném v ploše do hloubky 70 mm, šířky do 200 mm | m | 156.954 |  | 0 |  | 0 |  | 0 | 21 | 0 | 0.00049 | 0.08 | 0.025 | 3.92 | 801-3 | RTS 25/ II | RTS 25/ I | 0.44 | 69.06 |  | Práce | Běžná |  |  |  | POL1_
|  | 1.19 : 1+0,63 |  | 1.63 | [23 empty] | VV | 0
|  | 1.18, 1.21 : 2,72+0,73+0,93+3*2 |  | 10.38 | [23 empty] | VV | 0
|  | 1.20 : 1,43+1,25 |  | 2.68 | [23 empty] | VV | 0
|  | 1.23, 1.24 : 1,95+2,2 |  | 4.15 | [23 empty] | VV | 0
|  | 1.22 : 3 |  | 3 | [23 empty] | VV | 0
|  | 1.11 : 3*3+1,77 |  | 10.77 | [23 empty] | VV | 0
|  | 1.05 : 0,8+1,6+1,04+0,6 |  | 4.04 | [23 empty] | VV | 0
|  | 1.16 : 1,08+1,2 |  | 2.28 | [23 empty] | VV | 0
|  | 1.17 : 1,45+0,75 |  | 2.2 | [23 empty] | VV | 0
|  | 1.15 : 0,444+1,05+1 |  | 2.494 | [23 empty] | VV | 0
|  | 1.13 : 0,7 |  | 0.7 | [23 empty] | VV | 0
|  | 1.26 : 0,4+1,8+3 |  | 5.2 | [23 empty] | VV | 0
|  | 1.28 : 2,1+2,895+1,1+0,6+3*2 |  | 12.695 | [23 empty] | VV | 0
|  | 1.35 : 3*9 |  | 27 | [23 empty] | VV | 0
|  | 1.89 : 0,62 |  | 0.62 | [23 empty] | VV | 0
|  | 1.90 : 1,575+0,85+1 |  | 3.425 | [23 empty] | VV | 0
|  | 1.84, 1.87, 1.88 : 0,6+3,3+1,75+3*3 |  | 14.65 | [23 empty] | VV | 0
|  | 1.34 : 0,3 |  | 0.3 | [23 empty] | VV | 0
|  | 1.31 : 1 |  | 1 | [23 empty] | VV | 0
|  | 1.82 : 2,75+1 |  | 3.75 | [23 empty] | VV | 0
|  | 1.55 : 0,6+1,6+3 |  | 5.2 | [23 empty] | VV | 0
|  | 1.53 : 3 |  | 3 | [23 empty] | VV | 0
|  | 1.92 : 0,75 |  | 0.75 | [23 empty] | VV | 0
|  | 1.94 : 1,77+0,78 |  | 2.55 | [23 empty] | VV | 0
|  | 1.99 : 0,7+1,5 |  | 2.2 | [23 empty] | VV | 0
|  | 1.103 : 0,6+0,6 |  | 1.2 | [23 empty] | VV | 0
|  | 1.46 : 3*2+0,5 |  | 6.5 | [23 empty] | VV | 0
|  | 1.41, 1.42, 1.43, 1.44, 1.45 : 3*2+2,025+0,67+0,97+1,75+6,425+1,75 |  | 19.59 | [23 empty] | VV | 0
|  | 1.98 : 3 |  | 3 | [23 empty] | VV | 0
108 | 978059511R00 | Odsekání a odebrání obkladů stěn z obkládaček vnitřních z jakýchkoliv materiálů, plochy do 1 m2 | m2 | 36.4451 |  | 0 |  | 0 |  | 0 | 21 | 0 | 0 | 0 | 0.068 | 2.48 | 801-3 | RTS 25/ II | RTS 25/ I | 0.69 | 25.15 |  | Práce | Běžná |  |  |  | POL1_
|  | včetně otlučení podkladní omítky až na zdivo, | [25 empty] | SPI
|  | 1.19 : (1+0,63)*0,45 |  | 0.7335 | [23 empty] | VV | 0
|  | 1.18, 1.21 : (2,72+0,73+0,93)*0,45+1,05*2*0,3 |  | 2.601 | [23 empty] | VV | 0
|  | 1.20 : (1,43+1,25)*0,45 |  | 1.206 | [23 empty] | VV | 0
|  | 1.23, 1.24 : (1,95+2,2)*0,45 |  | 1.8675 | [23 empty] | VV | 0
|  | 1.22 : 1,05*0,3 |  | 0.315 | [23 empty] | VV | 0
|  | 1.11 : 1,05*3*0,3+1,05*0,3+0,3*0,45 |  | 1.395 | [23 empty] | VV | 0
|  | 1.05 : (0,8+1,6+1,04+0,6)*0,45 |  | 1.818 | [23 empty] | VV | 0
|  | 1.04 : 0,15*0,15*6 |  | 0.135 | [23 empty] | VV | 0
|  | 1.06 : 0,15*0,15*6 |  | 0.135 | [23 empty] | VV | 0
|  | 1.16 : (1,08+1,2)*0,45 |  | 1.026 | [23 empty] | VV | 0
|  | 1.17 : (1,45+0,75)*0,45+0,9*0,3 |  | 1.26 | [23 empty] | VV | 0
|  | 1.15 : (0,444+1,05+1)*0,45+0,15*0,15*6 |  | 1.2573 | [23 empty] | VV | 0
|  | 1.14 : 0,15*0,15*6 |  | 0.135 | [23 empty] | VV | 0
|  | 1.13 : 0,7*0,45 |  | 0.315 | [23 empty] | VV | 0
|  | 1.26 : (0,4+1,8)*0,45+1,2*0,3 |  | 1.35 | [23 empty] | VV | 0
|  | 1.27 : 0,15*0,15*6*2 |  | 0.27 | [23 empty] | VV | 0
|  | 1.28 : (1,1+0,6)*0,45+1,2*0,3*2 |  | 1.485 | [23 empty] | VV | 0
|  | 1.29 : 0,15*0,15*6 |  | 0.135 | [23 empty] | VV | 0
|  | 1.35 : 1,05*0,3*9 |  | 2.835 | [23 empty] | VV | 0
|  | 1.89 : 0,62*0,45 |  | 0.279 | [23 empty] | VV | 0
|  | 1.90 : (1,725+0,92+1)*0,45 |  | 1.6402 | [23 empty] | VV | 0
|  | 1.91 : 0,15*0,15*6 |  | 0.135 | [23 empty] | VV | 0
|  | 1.84, 1.87, 1.88 : (0,275+1,75)*0,45+0,9*0,3*4+1,5*0,3 |  | 2.4413 | [23 empty] | VV | 0
|  | 1.30 : 0,15*0,15*6 |  | 0.135 | [23 empty] | VV | 0
|  | 1.33 : 0,15*0,15*6 |  | 0.135 | [23 empty] | VV | 0
|  | 1.34 : 0,3*0,45 |  | 0.135 | [23 empty] | VV | 0
|  | 1.31 : 1*0,45 |  | 0.45 | [23 empty] | VV | 0
|  | 1.82 : (2,75+1)*0,45 |  | 1.6875 | [23 empty] | VV | 0
|  | 1.55 : (1,12+0,6+1,6)*0,45+1*0,3*2 |  | 2.094 | [23 empty] | VV | 0
|  | 1.60 : 0,73*0,45+0,15*0,15*6 |  | 0.4635 | [23 empty] | VV | 0
|  | 1.94 : 0,78*0,45 |  | 0.351 | [23 empty] | VV | 0
|  | 1.99 : (0,7+1,5)*0,45+0,15*0,15*6+0,7*0,3 |  | 1.335 | [23 empty] | VV | 0
|  | 1.103 : (0,6+0,6)*0,45 |  | 0.54 | [23 empty] | VV | 0
|  | 1.102 : 0,15*0,15*6 |  | 0.135 | [23 empty] | VV | 0
|  | 1.41, 1.42, 1.43, 1.44, 1.45 : 0,9*0,3*2+(2,025+0,67+0,97+1,75+0,6+1,75)*0,45 |  | 4.0343 | [23 empty] | VV | 0
|  | 1.98 : 0,6*0,3 |  | 0.18 | [23 empty] | VV | 0
109 | 767581801R00 | Demontáž podhledů kazet | m2 | 327.9835 |  | 0 |  | 0 |  | 0 | 21 | 0 | 0 | 0 | 0.005 | 1.64 | 800-767 | RTS 25/ II | RTS 25/ I | 0.51 | 167.27 |  | Práce | Běžná |  |  |  | POL1_
|  | 1.18 : 1,8*2,1 |  | 3.78 | [23 empty] | VV | 0
|  | 1.21 : 1,8*1,8 |  | 3.24 | [23 empty] | VV | 0
|  | 1.22 : 1,8*2,25 |  | 4.05 | [23 empty] | VV | 0
|  | 1.11 : 2,45*4,55+(2,45+14,275)*4,225+4,9*5,875 |  | 110.5981 | [23 empty] | VV | 0
|  | 1.26 : 1,2*2,4 |  | 2.88 | [23 empty] | VV | 0
|  | 1.28 : 3,85*2,4 |  | 9.24 | [23 empty] | VV | 0
|  | 1.35 : (10,25+2,3+31,350)*2,3+2,3*10,1 |  | 124.2 | [23 empty] | VV | 0
|  | 1.84 : 2,25*2,075 |  | 4.6688 | [23 empty] | VV | 0
|  | 1.56 : 2,05*3 |  | 6.15 | [23 empty] | VV | 0
|  | 1.55 : 1,85*2,56 |  | 4.736 | [23 empty] | VV | 0
|  | 1.58 : 2,25*2,56 |  | 5.76 | [23 empty] | VV | 0
|  | 1.57 : 2,3*1,2+1,2*1,9 |  | 5.04 | [23 empty] | VV | 0
|  | 1.53 : 5,425*1,6 |  | 8.68 | [23 empty] | VV | 0
|  | 1.52 : 3,45*1,85 |  | 6.3825 | [23 empty] | VV | 0
|  | 1.51 : 3,45*1,775 |  | 6.1238 | [23 empty] | VV | 0
|  | 1.46 : 1,882*1,875/2+1,693*1,875+1,75*1,45+(2,475+1,1)*2,275+1,1*2,95 |  | 18.8544 | [23 empty] | VV | 0
|  | 1.98 : 3*1,2 |  | 3.6 | [23 empty] | VV | 0
110 | 767582800R00 | Demontáž podhledů roštů | m2 | 327.9835 |  | 0 |  | 0 |  | 0 | 21 | 0 | 0 | 0 | 0.002 | 0.66 | 800-767 | RTS 25/ II | RTS 25/ I | 0.1 | 32.8 |  | Práce | Běžná |  |  |  | POL1_
|  | Odkaz na mn. položky pořadí 109 : 327,98350 |  | 327.9835 | [23 empty] | VV | 5
111 | 776511810RT3 | Odstranění povlakových podlah z nášlapné plochy lepených, bez podložky, z ploch do 10 m2 | m2 | 2.175 |  | 0 |  | 0 |  | 0 | 21 | 0 | 0 | 0 | 0.0035 | 0.01 | 800-775 | RTS 25/ II | RTS 25/ I | 0.13 | 0.28 |  | Práce | Běžná |  |  |  | POL1_
|  | 1.99 zrušená výlevka : 1,45*1,5 |  | 2.175 | [23 empty] | VV | 0
112 | 979082111R00 | Vnitrostaveništní doprava suti a vybouraných hmot do 10 m | t | 10.2463 |  | 0 |  | 0 |  | 0 | 21 | 0 | 0 | 0 | 0 | 0 | 801-3 | RTS 25/ II | RTS 25/ I | 0.94 | 9.63 |  | Přesun suti | Běžná |  |  |  | POL8_
|  | Včetně případného složení na staveništní deponii. | [25 empty] | POP
113 | 979082121R00 | Vnitrostaveništní doprava suti a vybouraných hmot příplatek k ceně za každých dalších 5 m | t | 102.463 |  | 0 |  | 0 |  | 0 | 21 | 0 | 0 | 0 | 0 | 0 | 801-3 | RTS 25/ II | RTS 25/ I | 0.11 | 11.27 |  | Přesun suti | Běžná |  |  |  | POL8_
114 | 979011211R | Svislá doprava suti za celý objekt, bez rozlišení výšky objektu | t | 10.2463 |  | 0 |  | 0 |  | 0 | 21 | 0 | 0 | 0 | 0 | 0 |  | Vlastní | Indiv | 2.01 | 20.6 |  | Přesun suti | Běžná |  |  |  | POL8_
|  | Suť bude dopravována dolů bez použití vnitřního výtahu, předpoklad je ruční transport v nádobách po schodech. V případě využití jiného druhu dopravy (např. osobonákladní výtah, shoz, manipulátor apod.) tuto technologii uchazeč zahrne do své nabídkové ceny v této položce. | [25 empty] | POP |  | Suť bude dopravována dolů bez použití vnitřního výtahu, předpoklad je ruční transport v nádobách po schodech. V případě využití jiného druhu dopravy (např. osobonákladní výtah, shoz, manipulátor apod.) tuto technologii uchazeč zahrne do své nabídkové ceny v této položce.
115 | 979081111RX | Odvoz suti a vybour. hmot na skládku | t | 10.2463 |  | 0 |  | 0 |  | 0 | 21 | 0 | 0 | 0 | 0 | 0 |  | Vlastní | Indiv | 0.49 | 5.02 |  | Přesun suti | Běžná |  |  |  | POL8_
|  | Včetně naložení na dopravní prostředek a složení na skládku, bez poplatku za skládku. | [25 empty] | POP
|  | Položka zahrnuje vodorovnou dopravu do všech vzdáleností na skládky dle volby zhotovitele. | [25 empty] | POP
116 | 979999999RVL | Poplatek za skladku - veškerý odpad bez rozlišení druhu | t | 10.2463 |  | 0 |  | 0 |  | 0 | 21 | 0 | 0 | 0 | 0 | 0 |  | Vlastní | Indiv | 0 | 0 |  | Přesun suti | Běžná |  |  |  | POL8_
|  | Položka zahrnuje všechny druhy odpadů s jednotkovou cenou jako vážený průměr ceny všech druhů odpadů. | [25 empty] | POP |  | Položka zahrnuje všechny druhy odpadů s jednotkovou cenou jako vážený průměr ceny všech druhů odpadů.
Díl: | 96-03 | Bourání konstrukcí - 2.NP |  |  |  | 0 |  | 0 |  | 0 |  | 0 |  | 0.12 |  | 12.78 |  |  |  |  | 443.02 | [6 empty] | DIL
117 | 962036412R00 | Demontáž sádrokartonových, sádrovláknitých příček a předstěn předstěna, sádrokartonová bez minerální izolace, jednoduchá ocelová konstrukce, 1xopláštěná deskou tl. 12,5 mm | m2 | 12.4172 |  | 0 |  | 0 |  | 0 | 21 | 0 | 0.00033 | 0 | 0.01223 | 0.15 | 801-3 | RTS 25/ II | RTS 25/ I | 0.27 | 3.35 |  | Práce | Běžná |  |  |  | POL1_
|  | Odkaz na mn. položky pořadí 40 : 12,41720 |  | 12.4172 | [23 empty] | VV | 5
118 | 963016151R00 | Demontáž sádrokartonových a sádrovláknitých podhledů z desek bez minerální izolace, na dvouúrovňovém křížovém roštu, 1x opláštěné tl. 12,5 mm | m2 | 29.0188 |  | 0 |  | 0 |  | 0 | 21 | 0 | 0.00033 | 0.01 | 0.01235 | 0.36 | 801-3 | RTS 25/ II | RTS 25/ I | 0.35 | 10.16 |  | Práce | Běžná |  |  |  | POL1_
|  | 2.01, 2.02 : 5,25*3,375+2*5,65 |  | 29.0188 | [23 empty] | VV | 0
119 | 968061125R00 | Vyvěšení nebo zavěšení dřevěných křídel dveří, plochy do 2 m2 | kus | 1 |  | 0 |  | 0 |  | 0 | 21 | 0 | 0 | 0 | 0 | 0 | 801-3 | RTS 25/ II | RTS 25/ I | 0.05 | 0.05 |  | Práce | Běžná |  |  |  | POL1_
|  | oken, dveří a vrat, s uložením a opětovným zavěšením po provedení stavebních změn, | [25 empty] | SPI
|  | 2.42 : 1 |  | 1 | [23 empty] | VV | 0
120 | 968072455R00 | Vybourání a vyjmutí kovových rámů a rolet rámů, včetně pomocného lešení o výšce podlahy do 1900 mm a pro zatížení do 1,5 kPa (150 kg/m2) dveřních zárubní, plochy do 2 m2 | m2 | 1.576 |  | 0 |  | 0 |  | 0 | 21 | 0 | 0.00117 | 0 | 0.076 | 0.12 | 801-3 | RTS 25/ II | RTS 25/ I | 0.939 | 1.48 |  | Práce | Běžná |  |  |  | POL1_
|  | 2.42 : 0,8*1,97 |  | 1.576 | [23 empty] | VV | 0
121 | 971033231R00 | Vybourání otvorů ve zdivu cihelném z jakýchkoliv cihel pálených na jakoukoliv maltu vápenou nebo vápenocementovou, plochy do 0,0225 m2, tloušťky do 150 mm | kus | 130 |  | 0 |  | 0 |  | 0 | 21 | 0 | 0 | 0 | 0.004 | 0.52 | 801-3 | RTS 25/ II | RTS 25/ I | 0.16 | 20.8 |  | Práce | Běžná |  |  |  | POL1_
|  | základovém nebo nadzákladovém, | [25 empty] | SPI
|  | 2.32 : 2+4+4+2+4+4+2+2+4+4+4+6+4+4+4+4 |  | 58 | [23 empty] | VV | 0
|  | 2.09 : 2+4+2+4+1 |  | 13 | [23 empty] | VV | 0
|  | 2.10 : 4 |  | 4 | [23 empty] | VV | 0
|  | 2.47 : 4 |  | 4 | [23 empty] | VV | 0
|  | 2.45 : 2 |  | 2 | [23 empty] | VV | 0
|  | 2.43 : 2 |  | 2 | [23 empty] | VV | 0
|  | 2.85 : 2 |  | 2 | [23 empty] | VV | 0
|  | 2.48 : 2 |  | 2 | [23 empty] | VV | 0
|  | 2.61 : 2 |  | 2 | [23 empty] | VV | 0
|  | 2.62 : 2 |  | 2 | [23 empty] | VV | 0
|  | 2.41 : 2 |  | 2 | [23 empty] | VV | 0
|  | 2.77 : 2 |  | 2 | [23 empty] | VV | 0
|  | 2.69 : 4+5 |  | 9 | [23 empty] | VV | 0
|  | 2.28 : 2 |  | 2 | [23 empty] | VV | 0
|  | 2.29 : 1 |  | 1 | [23 empty] | VV | 0
|  | 2.31 : 4 |  | 4 | [23 empty] | VV | 0
|  | 2.18 : 3 |  | 3 | [23 empty] | VV | 0
|  | 2.20 : 2 |  | 2 | [23 empty] | VV | 0
|  | 2.21 : 1 |  | 1 | [23 empty] | VV | 0
|  | 2.13 : 2 |  | 2 | [23 empty] | VV | 0
|  | 2.02 : 4 |  | 4 | [23 empty] | VV | 0
|  | 2.89 : 3 |  | 3 | [23 empty] | VV | 0
|  | 2.52 : 1 |  | 1 | [23 empty] | VV | 0
|  | 2.55 : 1 |  | 1 | [23 empty] | VV | 0
|  | 2.76 : 1 |  | 1 | [23 empty] | VV | 0
|  | 2.33 : 1 |  | 1 | [23 empty] | VV | 0
122 | 971033251R00 | Vybourání otvorů ve zdivu cihelném z jakýchkoliv cihel pálených na jakoukoliv maltu vápenou nebo vápenocementovou, plochy do 0,0225 m2, tloušťky do 450 mm | kus | 5 |  | 0 |  | 0 |  | 0 | 21 | 0 | 0.00067 | 0 | 0.012 | 0.06 | 801-3 | RTS 25/ II | RTS 25/ I | 0.614 | 3.07 |  | Práce | Běžná |  |  |  | POL1_
|  | základovém nebo nadzákladovém, | [25 empty] | SPI
|  | 2.32 : 2 |  | 2 | [23 empty] | VV | 0
|  | 2.88 : 3 |  | 3 | [23 empty] | VV | 0
123 | 971033631R00 | Vybourání otvorů ve zdivu cihelném z jakýchkoliv cihel pálených na jakoukoliv maltu vápenou nebo vápenocementovou, plochy do 4 m2, tloušťky do 150 mm | m2 | 1.5 |  | 0 |  | 0 |  | 0 | 21 | 0 | 0.00054 | 0 | 0.27 | 0.41 | 801-3 | RTS 25/ II | RTS 25/ I | 0.43 | 0.65 |  | Práce | Běžná |  |  |  | POL1_
|  | základovém nebo nadzákladovém, | [25 empty] | SPI
|  | 2.02 inst. šachta : 0,6*2,5 |  | 1.5 | [23 empty] | VV | 0
124 | 972054161R00 | Vybourání otvorů ve stropech nebo klenbách železobetonových plochy do 0,0225 m2, tloušťky do 250 mm | kus | 4 |  | 0 |  | 0 |  | 0 | 21 | 0 | 0 | 0 | 0.008 | 0.03 | 801-3 | RTS 25/ II | RTS 25/ I | 0.7 | 2.8 |  | Práce | Běžná |  |  |  | POL1_
|  | bez odstranění podlahy a násypu, | [25 empty] | SPI
|  | 2.02 inst. šachta : 4 |  | 4 | [23 empty] | VV | 0
125 | 974031143R00 | Vysekání rýh v jakémkoliv zdivu cihelném v ploše do hloubky 70 mm, šířky do 100 mm | m | 9.3 |  | 0 |  | 0 |  | 0 | 21 | 0 | 0.00049 | 0 | 0.013 | 0.12 | 801-3 | RTS 25/ II | RTS 25/ I | 0.3 | 2.79 |  | Práce | Běžná |  |  |  | POL1_
|  | 2.32 : 3,1*3 |  | 9.3 | [23 empty] | VV | 0
126 | 974031145R00 | Vysekání rýh v jakémkoliv zdivu cihelném v ploše do hloubky 70 mm, šířky do 200 mm | m | 220.335 |  | 0 |  | 0 |  | 0 | 21 | 0 | 0.00049 | 0.11 | 0.025 | 5.51 | 801-3 | RTS 25/ II | RTS 25/ I | 0.44 | 96.95 |  | Práce | Běžná |  |  |  | POL1_
|  | 2.32 : 3*25+0,6+1,4+0,275+1,3+3,5+1,5+4,4+1,1+2,8+3,9+2,7+0,5 |  | 98.975 | [23 empty] | VV | 0
|  | 2.46 : 2,1+0,45+1 |  | 3.55 | [23 empty] | VV | 0
|  | 2.44 : 1 |  | 1 | [23 empty] | VV | 0
|  | 2.43a : 1,2+3 |  | 4.2 | [23 empty] | VV | 0
|  | 2.48 : 1,15+0,5+0,9+1,13 |  | 3.68 | [23 empty] | VV | 0
|  | 2.49 : 1,7 |  | 1.7 | [23 empty] | VV | 0
|  | 2.50 : 1,2 |  | 1.2 | [23 empty] | VV | 0
|  | 2.53 : 0,9 |  | 0.9 | [23 empty] | VV | 0
|  | 2.54 : 0,9 |  | 0.9 | [23 empty] | VV | 0
|  | 2.57 : 3,5 |  | 3.5 | [23 empty] | VV | 0
|  | 2.58 : 2,725 |  | 2.725 | [23 empty] | VV | 0
|  | 2.60 : 2,8 |  | 2.8 | [23 empty] | VV | 0
|  | 2.61a : 3,1+1,1*2 |  | 5.3 | [23 empty] | VV | 0
|  | 2.86 : 0,6+0,5+0,980 |  | 2.08 | [23 empty] | VV | 0
|  | 2.84 : 1,15 |  | 1.15 | [23 empty] | VV | 0
|  | 2.83 : 0,55+0,2+0,6 |  | 1.35 | [23 empty] | VV | 0
|  | 2.40 : 1,4 |  | 1.4 | [23 empty] | VV | 0
|  | 2.79 : 0,7+0,9+0,6 |  | 2.2 | [23 empty] | VV | 0
|  | 2.76, 2.75, 2.74 : 3,55+1,04+0,5+0,6+1,94 |  | 7.63 | [23 empty] | VV | 0
|  | 2.73, 2.71, 2.70 : 3,62+0,9+0,57+0,67+0,9+0,57+0,67 |  | 7.9 | [23 empty] | VV | 0
|  | 2.36 : 0,6 |  | 0.6 | [23 empty] | VV | 0
|  | 2.69 : 2 |  | 2 | [23 empty] | VV | 0
|  | 2.68 : 2,1 |  | 2.1 | [23 empty] | VV | 0
|  | 2.33 : 0,6 |  | 0.6 | [23 empty] | VV | 0
|  | 2.65 : 0,2+0,4 |  | 0.6 | [23 empty] | VV | 0
|  | 2.09 : 3*4+0,8+0,8 |  | 13.6 | [23 empty] | VV | 0
|  | 2.27 : 0,8+0,5 |  | 1.3 | [23 empty] | VV | 0
|  | 2.25, 2.24 : 1,6 |  | 1.6 | [23 empty] | VV | 0
|  | 2.22, 2.23 : 1,6 |  | 1.6 | [23 empty] | VV | 0
|  | 2.31 : 3+1,6+1,46+0,3+1,275+2,02 |  | 9.655 | [23 empty] | VV | 0
|  | 2.30 : 2,025 |  | 2.025 | [23 empty] | VV | 0
|  | 2.18 : 1,75 |  | 1.75 | [23 empty] | VV | 0
|  | 2.19 : 0,9 |  | 0.9 | [23 empty] | VV | 0
|  | 2.11 : 3+0,9 |  | 3.9 | [23 empty] | VV | 0
|  | 2.12 : 3+0,9 |  | 3.9 | [23 empty] | VV | 0
|  | 2.16 : 0,565+0,3 |  | 0.865 | [23 empty] | VV | 0
|  | 2.15 : 3+1,2 |  | 4.2 | [23 empty] | VV | 0
|  | 2.10 : 3*3 |  | 9 | [23 empty] | VV | 0
|  | 2.88 : 3 |  | 3 | [23 empty] | VV | 0
|  | 2.89 : 3 |  | 3 | [23 empty] | VV | 0
127 | 974042545R00 | Vysekání rýh v betonové a jiné monolitické dlažbě do hloubky 70 mm, šířky do 200 mm | m | 2.005 |  | 0 |  | 0 |  | 0 | 21 | 0 | 0 | 0 | 0.031 | 0.06 | 801-3 | RTS 25/ II | RTS 25/ I | 0.824 | 1.65 |  | Práce | Běžná |  |  |  | POL1_
|  | s betonovým podkladem, | [25 empty] | SPI
|  | 2.61a : 2,005 |  | 2.005 | [23 empty] | VV | 0
128 | 978059511R00 | Odsekání a odebrání obkladů stěn z obkládaček vnitřních z jakýchkoliv materiálů, plochy do 1 m2 | m2 | 41.0573 |  | 0 |  | 0 |  | 0 | 21 | 0 | 0 | 0 | 0.068 | 2.79 | 801-3 | RTS 25/ II | RTS 25/ I | 0.69 | 28.33 |  | Práce | Běžná |  |  |  | POL1_
|  | včetně otlučení podkladní omítky až na zdivo, | [25 empty] | SPI
|  | 2.47 : 0,15*0,15*6*2 |  | 0.27 | [23 empty] | VV | 0
|  | 2.46 : (2,1+0,45)*0,45 |  | 1.1475 | [23 empty] | VV | 0
|  | 2.44 : 1*0,45 |  | 0.45 | [23 empty] | VV | 0
|  | 2.43 : 0,15*0,15*6 |  | 0.135 | [23 empty] | VV | 0
|  | 2.43a : 1,2*0,45+0,88*0,3 |  | 0.804 | [23 empty] | VV | 0
|  | 2.48 : (1,15+0,5+0,9+1,13)*0,45 |  | 1.656 | [23 empty] | VV | 0
|  | 2.85 : 0,15*0,15*6*2 |  | 0.27 | [23 empty] | VV | 0
|  | 2.49 : 1,7*0,45 |  | 0.765 | [23 empty] | VV | 0
|  | 2.50 : 1,2*0,45 |  | 0.54 | [23 empty] | VV | 0
|  | 2.51 : 0,15*0,15*6*2 |  | 0.27 | [23 empty] | VV | 0
|  | 2.52 : 0,15*0,15*6 |  | 0.135 | [23 empty] | VV | 0
|  | 2.53 : 0,9*0,45 |  | 0.405 | [23 empty] | VV | 0
|  | 2.54 : 0,9*0,45 |  | 0.405 | [23 empty] | VV | 0
|  | 2.55 : 0,15*0,15*6*3 |  | 0.405 | [23 empty] | VV | 0
|  | 2.57 : 3,5*0,45 |  | 1.575 | [23 empty] | VV | 0
|  | 2.58 : 2,725*0,45 |  | 1.2263 | [23 empty] | VV | 0
|  | 2.60 : 2,8*0,45 |  | 1.26 | [23 empty] | VV | 0
|  | 2.59 : 0,15*0,15*6*2 |  | 0.27 | [23 empty] | VV | 0
|  | 2.61 : 0,15*0,15*6*2 |  | 0.27 | [23 empty] | VV | 0
|  | 2.61a : 3,1*0,45+1,1*0,3*2 |  | 2.055 | [23 empty] | VV | 0
|  | 2.62 : 0,15*0,15*6 |  | 0.135 | [23 empty] | VV | 0
|  | 2.86 : (0,6+0,5+0,980)*0,45 |  | 0.936 | [23 empty] | VV | 0
|  | 2.83 : (0,55+0,2+0,6)*0,45 |  | 0.6075 | [23 empty] | VV | 0
|  | 2.42 : 0,15*0,15*6 |  | 0.135 | [23 empty] | VV | 0
|  | 2.41 : 0,15*0,15*6*4 |  | 0.54 | [23 empty] | VV | 0
|  | 2.40 : 1,4*0,45+0,15*0,15*6*2 |  | 0.9 | [23 empty] | VV | 0
|  | 2.39 : 0,15*0,15*6*2 |  | 0.27 | [23 empty] | VV | 0
|  | 2.80 : 0,15*0,15*6 |  | 0.135 | [23 empty] | VV | 0
|  | 2.79 : (0,7+0,9+0,6)*0,45 |  | 0.99 | [23 empty] | VV | 0
|  | 2.77 : 0,15*0,15*6 |  | 0.135 | [23 empty] | VV | 0
|  | 2.76, 2.75, 2.74 : (3,55+1,04+0,5+0,6+1,94)*0,45 |  | 3.4335 | [23 empty] | VV | 0
|  | 2.73, 2.72, 2.71, 2.70 : (3,62+0,9+0,57+0,67+0,9+0,57+0,67)*0,45 |  | 3.555 | [23 empty] | VV | 0
|  | 2.36 : 0,6*0,45 |  | 0.27 | [23 empty] | VV | 0
|  | 2.69 : 2*0,45+0,15*0,15*6*12 |  | 2.52 | [23 empty] | VV | 0
|  | 2.35 : 0,15*0,15*6*2 |  | 0.27 | [23 empty] | VV | 0
|  | 2.34 : 0,15*0,15*6*2 |  | 0.27 | [23 empty] | VV | 0
|  | 2.33 : 0,6*0,45+0,15*0,15*6 |  | 0.405 | [23 empty] | VV | 0
|  | 2.65 : (0,2+0,4)*0,45+1*0,3 |  | 0.57 | [23 empty] | VV | 0
|  | 2.27 : (0,8+0,5)*0,45 |  | 0.585 | [23 empty] | VV | 0
|  | 2.25, 2.24 : 1,6*0,45 |  | 0.72 | [23 empty] | VV | 0
|  | 2.22, 2.23 : 1,6*0,45 |  | 0.72 | [23 empty] | VV | 0
|  | 2.20, 2.21 : 0,15*0,15*6*2 |  | 0.27 | [23 empty] | VV | 0
|  | 2.31 : 1,5*0,3+(1,6+1,46+0,3+1,275+2,02)*0,45 |  | 3.4447 | [23 empty] | VV | 0
|  | 2.28 : 0,15*0,15*6 |  | 0.135 | [23 empty] | VV | 0
|  | 2.29 : 0,15*0,15*6 |  | 0.135 | [23 empty] | VV | 0
|  | 2.18 : 1,75*0,45+0,15*0,15*6*2 |  | 1.0575 | [23 empty] | VV | 0
|  | 2.19 : 0,9*0,45 |  | 0.405 | [23 empty] | VV | 0
|  | 2.11 : 0,88*0,3+0,9*0,45 |  | 0.669 | [23 empty] | VV | 0
|  | 2.12 : 0,88*0,3+0,9*0,45 |  | 0.669 | [23 empty] | VV | 0
|  | 2.13 : 0,15*0,15*6 |  | 0.135 | [23 empty] | VV | 0
|  | 2.16 : (0,565+0,3)*0,45 |  | 0.38925 | [23 empty] | VV | 0
|  | 2.15 : 0,88*0,3+1,2*0,45 |  | 0.804 | [23 empty] | VV | 0
|  | 2.88 : 0,88*0,3 |  | 0.264 | [23 empty] | VV | 0
|  | 2.89 : 0,88*0,3 |  | 0.264 | [23 empty] | VV | 0
129 | 725240812R00 | Demontáž sprchových kabin a mís mís bez výtokových armatur | soubor | 1 |  | 0 |  | 0 |  | 0 | 21 | 0 | 0 | 0 | 0.0245 | 0.02 | 800-721 | RTS 25/ II | RTS 25/ I | 0.38 | 0.38 |  | Práce | Běžná |  |  |  | POL1_
|  | 2.76 : 1 |  | 1 | [23 empty] | VV | 0
130 | 766662811R00 | Demontáž dveřních křídel prahů dveří jednokřídlových | kus | 1 |  | 0 |  | 0 |  | 0 | 21 | 0 | 0 | 0 | 0.0018 | 0 | 800-766 | RTS 25/ II | RTS 25/ I | 0.11 | 0.11 |  | Práce | Běžná |  |  |  | POL1_
|  | 2.42 : 1 |  | 1 | [23 empty] | VV | 0
131 | 767581801R00 | Demontáž podhledů kazet | m2 | 326.9052 |  | 0 |  | 0 |  | 0 | 21 | 0 | 0 | 0 | 0.005 | 1.63 | 800-767 | RTS 25/ II | RTS 25/ I | 0.51 | 166.72 |  | Práce | Běžná |  |  |  | POL1_
|  | 2.32 : 2,05*1,875+(2,05+24,8+2,4+21,7)*1,7 |  | 90.4587 | [23 empty] | VV | 0
|  | 1,8*(3,7+1,55+4,325)+2,4*(3,7+1,55+7,85) |  | 48.675 | [23 empty] | VV | 0
|  | (25,05+21,7)*1,55 |  | 72.4625 | [23 empty] | VV | 0
|  | 2.43a : 2,4*1,2 |  | 2.88 | [23 empty] | VV | 0
|  | 2.09 : 2,1*1,7+5,15*2,3+(5,15+2,35)*2,45+7,25*1,55+5,15*0,65 |  | 48.375 | [23 empty] | VV | 0
|  | 2.30 : 3,75*4,175 |  | 15.6562 | [23 empty] | VV | 0
|  | 2.31 : 2,02*2,735+0,3*1,46 |  | 5.9627 | [23 empty] | VV | 0
|  | 2.10 : 1,8*18,775 |  | 33.795 | [23 empty] | VV | 0
|  | 2.88 : 1,8*1,2 |  | 2.16 | [23 empty] | VV | 0
|  | 2.89 : 1,8*1,2 |  | 2.16 | [23 empty] | VV | 0
|  | 2.11 : 1,2*1,2 |  | 1.44 | [23 empty] | VV | 0
|  | 2.12 : 1,2*1,2 |  | 1.44 | [23 empty] | VV | 0
|  | 2.15 : 1,2*1,2 |  | 1.44 | [23 empty] | VV | 0
132 | 767582800R00 | Demontáž podhledů roštů | m2 | 326.9052 |  | 0 |  | 0 |  | 0 | 21 | 0 | 0 | 0 | 0.002 | 0.65 | 800-767 | RTS 25/ II | RTS 25/ I | 0.1 | 32.69 |  | Práce | Běžná |  |  |  | POL1_
|  | Odkaz na mn. položky pořadí 131 : 326,90520 |  | 326.9052 | [23 empty] | VV | 5
133 | 776511810RT3 | Odstranění povlakových podlah z nášlapné plochy lepených, bez podložky, z ploch do 10 m2 | m2 | 0.802 |  | 0 |  | 0 |  | 0 | 21 | 0 | 0 | 0 | 0.0035 | 0 | 800-775 | RTS 25/ II | RTS 25/ I | 0.13 | 0.1 |  | Práce | Běžná |  |  |  | POL1_
|  | 2.61a drážka v podlaze : 2,005*0,4 |  | 0.802 | [23 empty] | VV | 0
134 | 776511810RTX | Odstranění povlakového obložení stěn lepených bez podložky, z ploch do 10 m2 | m2 | 98.865 |  | 0 |  | 0 |  | 0 | 21 | 0 | 0 | 0 | 0.0035 | 0.35 |  | Vlastní | Indiv | 0.13 | 12.85 |  | Práce | Běžná |  |  |  | POL1_
|  | horní pruh pásu na chodbách : | [25 empty] | VV | 0
|  | 2.32 : (2,05+24,8+2,4+21,7+1,875+1,4+3,7+1,55+4,325+3,7+7,85+3,7+24,8+21,7)*2*0,3 |  | 75.33 | [23 empty] | VV | 0
|  | 2.09 : (2,1+5,15+2,35+2,1+1,7+3,7+1,55)*2*0,3 |  | 11.19 | [23 empty] | VV | 0
|  | 2.10 : (1,8+18,775)*2*0,3 |  | 12.345 | [23 empty] | VV | 0
135 | 979082111R00 | Vnitrostaveništní doprava suti a vybouraných hmot do 10 m | t | 12.7938 |  | 0 |  | 0 |  | 0 | 21 | 0 | 0 | 0 | 0 | 0 | 801-3 | RTS 25/ II | RTS 25/ I | 0.94 | 12.03 |  | Přesun suti | Běžná |  |  |  | POL8_
|  | Včetně případného složení na staveništní deponii. | [25 empty] | POP
136 | 979082121R00 | Vnitrostaveništní doprava suti a vybouraných hmot příplatek k ceně za každých dalších 5 m | t | 127.9381 |  | 0 |  | 0 |  | 0 | 21 | 0 | 0 | 0 | 0 | 0 | 801-3 | RTS 25/ II | RTS 25/ I | 0.11 | 14.07 |  | Přesun suti | Běžná |  |  |  | POL8_
137 | 979011211R | Svislá doprava suti za celý objekt, bez rozlišení výšky objektu | t | 12.7938 |  | 0 |  | 0 |  | 0 | 21 | 0 | 0 | 0 | 0 | 0 |  | Vlastní | Indiv | 2.01 | 25.72 |  | Přesun suti | Běžná |  |  |  | POL8_
|  | Suť bude dopravována dolů bez použití vnitřního výtahu, předpoklad je ruční transport v nádobách po schodech. V případě využití jiného druhu dopravy (např. osobonákladní výtah, shoz, manipulátor apod.) tuto technologii uchazeč zahrne do své nabídkové ceny v této položce. | [25 empty] | POP |  | Suť bude dopravována dolů bez použití vnitřního výtahu, předpoklad je ruční transport v nádobách po schodech. V případě využití jiného druhu dopravy (např. osobonákladní výtah, shoz, manipulátor apod.) tuto technologii uchazeč zahrne do své nabídkové ceny v této položce.
138 | 979081111RX | Odvoz suti a vybour. hmot na skládku | t | 12.7938 |  | 0 |  | 0 |  | 0 | 21 | 0 | 0 | 0 | 0 | 0 |  | Vlastní | Indiv | 0.49 | 6.27 |  | Přesun suti | Běžná |  |  |  | POL8_
|  | Včetně naložení na dopravní prostředek a složení na skládku, bez poplatku za skládku. | [25 empty] | POP
|  | Položka zahrnuje vodorovnou dopravu do všech vzdáleností na skládky dle volby zhotovitele. | [25 empty] | POP
139 | 979999999RVL | Poplatek za skladku - veškerý odpad bez rozlišení druhu | t | 12.7938 |  | 0 |  | 0 |  | 0 | 21 | 0 | 0 | 0 | 0 | 0 |  | Vlastní | Indiv | 0 | 0 |  | Přesun suti | Běžná |  |  |  | POL8_
|  | Položka zahrnuje všechny druhy odpadů s jednotkovou cenou jako vážený průměr ceny všech druhů odpadů. | [25 empty] | POP |  | Položka zahrnuje všechny druhy odpadů s jednotkovou cenou jako vážený průměr ceny všech druhů odpadů.
Díl: | 96-04 | Bourání konstrukcí - 3.NP |  |  |  | 0 |  | 0 |  | 0 |  | 0 |  | 0.11 |  | 10.6 |  |  |  |  | 260.54 | [6 empty] | DIL
140 | 962036412R00 | Demontáž sádrokartonových, sádrovláknitých příček a předstěn předstěna, sádrokartonová bez minerální izolace, jednoduchá ocelová konstrukce, 1xopláštěná deskou tl. 12,5 mm | m2 | 16.2495 |  | 0 |  | 0 |  | 0 | 21 | 0 | 0.00033 | 0.01 | 0.01223 | 0.2 | 801-3 | RTS 25/ II | RTS 25/ I | 0.27 | 4.39 |  | Práce | Běžná |  |  |  | POL1_
|  | Odkaz na mn. položky pořadí 61 : 16,24950 |  | 16.2495 | [23 empty] | VV | 5
141 | 963016151R00 | Demontáž sádrokartonových a sádrovláknitých podhledů z desek bez minerální izolace, na dvouúrovňovém křížovém roštu, 1x opláštěné tl. 12,5 mm | m2 | 5.76 |  | 0 |  | 0 |  | 0 | 21 | 0 | 0.00033 | 0 | 0.01235 | 0.07 | 801-3 | RTS 25/ II | RTS 25/ I | 0.35 | 2.02 |  | Práce | Běžná |  |  |  | POL1_1
|  | 3.01 : 2,4*2,4 |  | 5.76 | [23 empty] | VV | 0
142 | 965081712RT1 | Bourání podlah z keramických dlaždic, tloušťky do 10 mm, plochy do 1 m2 | m2 | 1 |  | 0 |  | 0 |  | 0 | 21 | 0 | 0 | 0 | 0.02 | 0.02 | 801-3 | RTS 25/ II | RTS 25/ I | 0.24 | 0.24 |  | Práce | Běžná |  |  |  | POL1_
|  | bez podkladního lože, s jakoukoliv výplní spár | [25 empty] | SPI
|  | 3.71 : 1*1 |  | 1 | [23 empty] | VV | 0
143 | 971033231R00 | Vybourání otvorů ve zdivu cihelném z jakýchkoliv cihel pálených na jakoukoliv maltu vápenou nebo vápenocementovou, plochy do 0,0225 m2, tloušťky do 150 mm | kus | 162 |  | 0 |  | 0 |  | 0 | 21 | 0 | 0 | 0 | 0.004 | 0.65 | 801-3 | RTS 25/ II | RTS 25/ I | 0.16 | 25.92 |  | Práce | Běžná |  |  |  | POL1_
|  | základovém nebo nadzákladovém, | [25 empty] | SPI
|  | 3.08 : 2+2+4 |  | 8 | [23 empty] | VV | 0
|  | 3.86 : 1 |  | 1 | [23 empty] | VV | 0
|  | 3.84 : 2 |  | 2 | [23 empty] | VV | 0
|  | 3.83 : 2 |  | 2 | [23 empty] | VV | 0
|  | 3.07 : 3+3 |  | 6 | [23 empty] | VV | 0
|  | 3.81 : 2+2 |  | 4 | [23 empty] | VV | 0
|  | 3.51 : 2+3+2+2+2+2+2+3+2+2+4 |  | 26 | [23 empty] | VV | 0
|  | 3.80 : 2+2 |  | 4 | [23 empty] | VV | 0
|  | 3.63 : 2 |  | 2 | [23 empty] | VV | 0
|  | 3.61 : 2 |  | 2 | [23 empty] | VV | 0
|  | 3.78 : 2 |  | 2 | [23 empty] | VV | 0
|  | 3.79 : 1 |  | 1 | [23 empty] | VV | 0
|  | 3.77 : 1 |  | 1 | [23 empty] | VV | 0
|  | 3.76 : 1 |  | 1 | [23 empty] | VV | 0
|  | 3.66 : 2+1+2+1+2+2 |  | 10 | [23 empty] | VV | 0
|  | 3.53 : 2+2 |  | 4 | [23 empty] | VV | 0
|  | 3.70 : 1 |  | 1 | [23 empty] | VV | 0
|  | 3.71 : 2+1 |  | 3 | [23 empty] | VV | 0
|  | 3.73 : 2+2 |  | 4 | [23 empty] | VV | 0
|  | 3.57 : 2+2 |  | 4 | [23 empty] | VV | 0
|  | 3.41 : 4+2 |  | 6 | [23 empty] | VV | 0
|  | 3.58 : 2 |  | 2 | [23 empty] | VV | 0
|  | 3.40 : 2+1+1+2+1+2 |  | 9 | [23 empty] | VV | 0
|  | 3.23 : 2+4+2+2+4 |  | 14 | [23 empty] | VV | 0
|  | 3.05 : 4+4+4 |  | 12 | [23 empty] | VV | 0
|  | 3.90 : 2+3+2 |  | 7 | [23 empty] | VV | 0
|  | 3.38 : 1 |  | 1 | [23 empty] | VV | 0
|  | 3.39 : 1 |  | 1 | [23 empty] | VV | 0
|  | 3.26 : 3 |  | 3 | [23 empty] | VV | 0
|  | 3.35 : 2 |  | 2 | [23 empty] | VV | 0
|  | 3.28 : 3+2 |  | 5 | [23 empty] | VV | 0
|  | 3.106 : 2 |  | 2 | [23 empty] | VV | 0
|  | 3.98 : 2 |  | 2 | [23 empty] | VV | 0
|  | 3.01 : 4+4 |  | 8 | [23 empty] | VV | 0
144 | 971033631R00 | Vybourání otvorů ve zdivu cihelném z jakýchkoliv cihel pálených na jakoukoliv maltu vápenou nebo vápenocementovou, plochy do 4 m2, tloušťky do 150 mm | m2 | 1.5 |  | 0 |  | 0 |  | 0 | 21 | 0 | 0.00054 | 0 | 0.27 | 0.41 | 801-3 | RTS 25/ II | RTS 25/ I | 0.43 | 0.65 |  | Práce | Běžná |  |  |  | POL1_
|  | základovém nebo nadzákladovém, | [25 empty] | SPI
|  | 3.01 inst. šachta : 0,6*2,5 |  | 1.5 | [23 empty] | VV | 0
145 | 972054161R00 | Vybourání otvorů ve stropech nebo klenbách železobetonových plochy do 0,0225 m2, tloušťky do 250 mm | kus | 4 |  | 0 |  | 0 |  | 0 | 21 | 0 | 0 | 0 | 0.008 | 0.03 | 801-3 | RTS 25/ II | RTS 25/ I | 0.7 | 2.8 |  | Práce | Běžná |  |  |  | POL1_
|  | bez odstranění podlahy a násypu, | [25 empty] | SPI
|  | 3.01 inst. šachta : 4 |  | 4 | [23 empty] | VV | 0
146 | 974031143R00 | Vysekání rýh v jakémkoliv zdivu cihelném v ploše do hloubky 70 mm, šířky do 100 mm | m | 15.925 |  | 0 |  | 0 |  | 0 | 21 | 0 | 0.00049 | 0.01 | 0.013 | 0.21 | 801-3 | RTS 25/ II | RTS 25/ I | 0.3 | 4.78 |  | Práce | Běžná |  |  |  | POL1_1
|  | 3.08 : 3,1 |  | 3.1 | [23 empty] | VV | 0
|  | 3.51 : 3,1 |  | 3.1 | [23 empty] | VV | 0
|  | 3.43 : 1,775+0,6 |  | 2.375 | [23 empty] | VV | 0
|  | 3.23 : 3,1 |  | 3.1 | [23 empty] | VV | 0
|  | 3.90 : 3,1 |  | 3.1 | [23 empty] | VV | 0
|  | 3.106 : 1,15 |  | 1.15 | [23 empty] | VV | 0
147 | 974031145R00 | Vysekání rýh v jakémkoliv zdivu cihelném v ploše do hloubky 70 mm, šířky do 200 mm | m | 188.675 |  | 0 |  | 0 |  | 0 | 21 | 0 | 0.00049 | 0.09 | 0.025 | 4.72 | 801-3 | RTS 25/ II | RTS 25/ I | 0.44 | 83.02 |  | Práce | Běžná |  |  |  | POL1_1
|  | 3.86 : 3,2 |  | 3.2 | [23 empty] | VV | 0
|  | 3.85 : 3*2+0,6+0,7+0,4+2,25+0,9 |  | 10.85 | [23 empty] | VV | 0
|  | 3.82 : 3+1 |  | 4 | [23 empty] | VV | 0
|  | 3.51 : 3*8+0,5+0,5+0,4+1,2+1,775+1,2 |  | 29.575 | [23 empty] | VV | 0
|  | 3.64 : 2,27 |  | 2.27 | [23 empty] | VV | 0
|  | 3.62 : 1,3 |  | 1.3 | [23 empty] | VV | 0
|  | 3.60 : 2,4+0,8 |  | 3.2 | [23 empty] | VV | 0
|  | 3.59 : 2,8 |  | 2.8 | [23 empty] | VV | 0
|  | 3.75 : 3*2+0,5+1,4 |  | 7.9 | [23 empty] | VV | 0
|  | 3.65 : 4,15+1,6+3,6 |  | 9.35 | [23 empty] | VV | 0
|  | 3.66 : 0,6 |  | 0.6 | [23 empty] | VV | 0
|  | 3.69 : 1,975+0,4 |  | 2.375 | [23 empty] | VV | 0
|  | 3.71 : 1,76 |  | 1.76 | [23 empty] | VV | 0
|  | 3.72 : 2,6+1,2 |  | 3.8 | [23 empty] | VV | 0
|  | 3.58 : 3*2+1,85+1,5+0,7 |  | 10.05 | [23 empty] | VV | 0
|  | 3.74 : 3,555+1,6 |  | 5.155 | [23 empty] | VV | 0
|  | 3.43 : 1,15 |  | 1.15 | [23 empty] | VV | 0
|  | 3.41 : 0,8+0,9 |  | 1.7 | [23 empty] | VV | 0
|  | 3.23 : 3*4+1,8+1,6+2,2+0,6+2 |  | 20.2 | [23 empty] | VV | 0
|  | 3.39 : 1,75+1,875 |  | 3.625 | [23 empty] | VV | 0
|  | 3.37 : 1,8 |  | 1.8 | [23 empty] | VV | 0
|  | 3.45 : 1,4 |  | 1.4 | [23 empty] | VV | 0
|  | 3.33 : 2 |  | 2 | [23 empty] | VV | 0
|  | 3.25 : 3+0,8+0,6 |  | 4.4 | [23 empty] | VV | 0
|  | 3.29. 3.30, 3.31 : 3+3,2+1,4 |  | 7.6 | [23 empty] | VV | 0
|  | 3.24 : 0,67 |  | 0.67 | [23 empty] | VV | 0
|  | 3.05 : 3+0,6 |  | 3.6 | [23 empty] | VV | 0
|  | 3.90 : 3*5+0,6+0,6+1,86 |  | 18.06 | [23 empty] | VV | 0
|  | 3.93, 3.104, 3.103 : 2,6+2,275+0,4 |  | 5.275 | [23 empty] | VV | 0
|  | 3.105 : 0,8+2,25+0,15 |  | 3.2 | [23 empty] | VV | 0
|  | 3.101, 3.102 : 2+1,58 |  | 3.58 | [23 empty] | VV | 0
|  | 3.106 : 1,2 |  | 1.2 | [23 empty] | VV | 0
|  | 3.100 : 3+3,6 |  | 6.6 | [23 empty] | VV | 0
|  | 3.99 : 0,8 |  | 0.8 | [23 empty] | VV | 0
|  | 3.94 : 0,4+0,3+0,73 |  | 1.43 | [23 empty] | VV | 0
|  | 3.97 : 0,8 |  | 0.8 | [23 empty] | VV | 0
|  | 3.95 : 0,6 |  | 0.6 | [23 empty] | VV | 0
|  | 3.96 : 0,8 |  | 0.8 | [23 empty] | VV | 0
148 | 978059511R00 | Odsekání a odebrání obkladů stěn z obkládaček vnitřních z jakýchkoliv materiálů, plochy do 1 m2 | m2 | 51.301 |  | 0 |  | 0 |  | 0 | 21 | 0 | 0 | 0 | 0.068 | 3.49 | 801-3 | RTS 25/ II | RTS 25/ I | 0.69 | 35.4 |  | Práce | Běžná |  |  |  | POL1_
|  | včetně otlučení podkladní omítky až na zdivo, | [25 empty] | SPI
|  | 3.08 : 1,05*0,3 |  | 0.315 | [23 empty] | VV | 0
|  | 3.86 : 3,2*0,4 |  | 1.28 | [23 empty] | VV | 0
|  | 3.85 : 0,9*2*0,4+(0,6+0,7+0,4+2,25+0,9)*0,4 |  | 2.66 | [23 empty] | VV | 0
|  | 3.84 : 0,2*0,2*4 |  | 0.16 | [23 empty] | VV | 0
|  | 3.82 : 0,9*0,4+1*0,4 |  | 0.76 | [23 empty] | VV | 0
|  | 3.83 : 0,2*0,2*4*2 |  | 0.32 | [23 empty] | VV | 0
|  | 3.07 : 1*0,3 |  | 0.3 | [23 empty] | VV | 0
|  | 3.81 : 0,2*0,2*4*2 |  | 0.32 | [23 empty] | VV | 0
|  | 3.64 : 2,27*0,4 |  | 0.908 | [23 empty] | VV | 0
|  | 3.62 : 1,3*0,4 |  | 0.52 | [23 empty] | VV | 0
|  | 3.63 : 0,2*0,2*4 |  | 0.16 | [23 empty] | VV | 0
|  | 3.61 : 0,2*0,2*4 |  | 0.16 | [23 empty] | VV | 0
|  | 3.60 : (2,4+0,8)*0,4 |  | 1.28 | [23 empty] | VV | 0
|  | 3.59 : 0,2*0,2*4+2,8*0,4 |  | 1.28 | [23 empty] | VV | 0
|  | 3.53 : 0,2*0,2*4*2 |  | 0.32 | [23 empty] | VV | 0
|  | 3.55 : 0,2*0,2*4 |  | 0.16 | [23 empty] | VV | 0
|  | 3.56 : 0,2*0,2*4 |  | 0.16 | [23 empty] | VV | 0
|  | 3.57 : 0,2*0,2*4 |  | 0.16 | [23 empty] | VV | 0
|  | 3.75 : 0,9*2*0,4+(0,5+1,4)*0,4 |  | 1.48 | [23 empty] | VV | 0
|  | 3.80 : 0,2*0,2*4*2 |  | 0.32 | [23 empty] | VV | 0
|  | 3.65 : (4,15+1,6+3,6)*0,4 |  | 3.74 | [23 empty] | VV | 0
|  | 3.78 : 0,2*0,2*4 |  | 0.16 | [23 empty] | VV | 0
|  | 3.79 : 0,2*0,2*4 |  | 0.16 | [23 empty] | VV | 0
|  | 3.77 : 0,2*0,2*4 |  | 0.16 | [23 empty] | VV | 0
|  | 3.76 : 0,2*0,2*4 |  | 0.16 | [23 empty] | VV | 0
|  | 3.66 : 1,1*0,4+0,6*0,4+0,2*0,2*4*6 |  | 1.64 | [23 empty] | VV | 0
|  | 3.69 : (1,975+0,4)*0,4 |  | 0.95 | [23 empty] | VV | 0
|  | 3.70 : 0,2*0,2*4 |  | 0.16 | [23 empty] | VV | 0
|  | 3.71 : 1,76*0,4+0,2*0,2*4*2 |  | 1.024 | [23 empty] | VV | 0
|  | 3.72 : 1,1*0,4+(2,6+1,2)*0,4 |  | 1.96 | [23 empty] | VV | 0
|  | 3.73 : 0,2*0,2*4*2 |  | 0.32 | [23 empty] | VV | 0
|  | 3.58 : 1,6*0,4*2+(1,85+1,5+0,7)*0,4 |  | 2.9 | [23 empty] | VV | 0
|  | 3.57 : 0,2*0,2*4 |  | 0.16 | [23 empty] | VV | 0
|  | 3.74 : (3,555+1,6)*0,4 |  | 2.062 | [23 empty] | VV | 0
|  | 3.43 : (0,6+1,775+1,15)*0,4 |  | 1.41 | [23 empty] | VV | 0
|  | 3.41 : (0,8+0,9)*0,4 |  | 0.68 | [23 empty] | VV | 0
|  | 3.40 : 0,2*0,2*4*6 |  | 0.96 | [23 empty] | VV | 0
|  | 3.23 : 1,1*0,4+2*0,4 |  | 1.24 | [23 empty] | VV | 0
|  | 3.39 : (1,75+1,875)*0,4 |  | 1.45 | [23 empty] | VV | 0
|  | 3.38 : 0,2*0,2*4*2 |  | 0.32 | [23 empty] | VV | 0
|  | 3.37 : 1,8*0,4 |  | 0.72 | [23 empty] | VV | 0
|  | 3.45 : 1,4*0,4 |  | 0.56 | [23 empty] | VV | 0
|  | 3.27 : 0,2*0,2*4 |  | 0.16 | [23 empty] | VV | 0
|  | 3.35 : 0,2*0,2*4*2 |  | 0.32 | [23 empty] | VV | 0
|  | 3.33 : 2*0,4 |  | 0.8 | [23 empty] | VV | 0
|  | 3.26 : 0,2*0,2*4*2 |  | 0.32 | [23 empty] | VV | 0
|  | 3.25 : 1,1*0,4+(0,8+0,6)*0,4 |  | 1 | [23 empty] | VV | 0
|  | 3.29. 3.30, 3.31 : 0,9*0,4+(3,2+1,4)*0,4 |  | 2.2 | [23 empty] | VV | 0
|  | 3.24 : 0,67*0,4 |  | 0.268 | [23 empty] | VV | 0
|  | 3.05 : 1*0,4+0,6*0,4 |  | 0.64 | [23 empty] | VV | 0
|  | 3.93, 3.104, 3.103 : (2,6+2,275+0,4)*0,4 |  | 2.11 | [23 empty] | VV | 0
|  | 3.105 : (0,8+2,25+0,15)*0,4 |  | 1.28 | [23 empty] | VV | 0
|  | 3.101, 3.102 : (2+1,58)*0,4 |  | 1.432 | [23 empty] | VV | 0
|  | 3.106 : 1*0,4+1,2*0,4+0,2*0,2*4 |  | 1.04 | [23 empty] | VV | 0
|  | 3.100 : 1,1*0,4+3,6*0,4 |  | 1.88 | [23 empty] | VV | 0
|  | 3.99 : 0,8*0,4 |  | 0.32 | [23 empty] | VV | 0
|  | 3.98 : 0,2*0,2*4 |  | 0.16 | [23 empty] | VV | 0
|  | 3.94 : (0,4+0,3+0,73)*0,4 |  | 0.572 | [23 empty] | VV | 0
|  | 3.97 : 0,8*0,4 |  | 0.32 | [23 empty] | VV | 0
|  | 3.95 : 0,6*0,4 |  | 0.24 | [23 empty] | VV | 0
|  | 3.96 : 0,8*0,4 |  | 0.32 | [23 empty] | VV | 0
149 | 767581801R00 | Demontáž podhledů kazet | m2 | 68.0705 |  | 0 |  | 0 |  | 0 | 21 | 0 | 0 | 0 | 0.005 | 0.34 | 800-767 | RTS 25/ II | RTS 25/ I | 0.51 | 34.72 |  | Práce | Běžná |  |  |  | POL1_
|  | 3.08 : 22,425*2,375+5,89*1,535 |  | 62.3005 | [23 empty] | VV | 0
|  | 3.82 : 1,8*1,2 |  | 2.16 | [23 empty] | VV | 0
|  | 3.29 : 1,9*1,9 |  | 3.61 | [23 empty] | VV | 0
150 | 767582800R00 | Demontáž podhledů roštů | m2 | 68.0705 |  | 0 |  | 0 |  | 0 | 21 | 0 | 0 | 0 | 0.002 | 0.14 | 800-767 | RTS 25/ II | RTS 25/ I | 0.1 | 6.81 |  | Práce | Běžná |  |  |  | POL1_
|  | Odkaz na mn. položky pořadí 149 : 68,07053 |  | 68.0705 | [23 empty] | VV | 5
151 | 776511810RTX | Odstranění povlakového obložení stěn lepených bez podložky, z ploch do 10 m2 | m2 | 90.365 |  | 0 |  | 0 |  | 0 | 21 | 0 | 0 | 0 | 0.0035 | 0.32 |  | Vlastní | Indiv | 0.13 | 11.75 |  | Práce | Běžná |  |  |  | POL1_
|  | 3.51 : (5,4+22,65+4,25+4,15*2+0,475)*2*1,1 |  | 90.365 | [23 empty] | VV | 0
152 | 979082111R00 | Vnitrostaveništní doprava suti a vybouraných hmot do 10 m | t | 10.58 |  | 0 |  | 0 |  | 0 | 21 | 0 | 0 | 0 | 0 | 0 | 801-3 | RTS 25/ II | RTS 25/ I | 0.94 | 9.95 |  | Přesun suti | Běžná |  |  |  | POL8_
|  | Včetně případného složení na staveništní deponii. | [25 empty] | POP
153 | 979082121R00 | Vnitrostaveništní doprava suti a vybouraných hmot příplatek k ceně za každých dalších 5 m | t | 105.8001 |  | 0 |  | 0 |  | 0 | 21 | 0 | 0 | 0 | 0 | 0 | 801-3 | RTS 25/ II | RTS 25/ I | 0.11 | 11.64 |  | Přesun suti | Běžná |  |  |  | POL8_
154 | 979011211R | Svislá doprava suti za celý objekt, bez rozlišení výšky objektu | t | 10.58 |  | 0 |  | 0 |  | 0 | 21 | 0 | 0 | 0 | 0 | 0 |  | Vlastní | Indiv | 2.01 | 21.27 |  | Přesun suti | Běžná |  |  |  | POL8_
|  | Suť bude dopravována dolů bez použití vnitřního výtahu, předpoklad je ruční transport v nádobách po schodech. V případě využití jiného druhu dopravy (např. osobonákladní výtah, shoz, manipulátor apod.) tuto technologii uchazeč zahrne do své nabídkové ceny v této položce. | [25 empty] | POP |  | Suť bude dopravována dolů bez použití vnitřního výtahu, předpoklad je ruční transport v nádobách po schodech. V případě využití jiného druhu dopravy (např. osobonákladní výtah, shoz, manipulátor apod.) tuto technologii uchazeč zahrne do své nabídkové ceny v této položce.
155 | 979081111RX | Odvoz suti a vybour. hmot na skládku | t | 10.58 |  | 0 |  | 0 |  | 0 | 21 | 0 | 0 | 0 | 0 | 0 |  | Vlastní | Indiv | 0.49 | 5.18 |  | Přesun suti | Běžná |  |  |  | POL8_
|  | Včetně naložení na dopravní prostředek a složení na skládku, bez poplatku za skládku. | [25 empty] | POP
|  | Položka zahrnuje vodorovnou dopravu do všech vzdáleností na skládky dle volby zhotovitele. | [25 empty] | POP
156 | 979999999RVL | Poplatek za skladku - veškerý odpad bez rozlišení druhu | t | 10.58 |  | 0 |  | 0 |  | 0 | 21 | 0 | 0 | 0 | 0 | 0 |  | Vlastní | Indiv | 0 | 0 |  | Přesun suti | Běžná |  |  |  | POL8_
|  | Položka zahrnuje všechny druhy odpadů s jednotkovou cenou jako vážený průměr ceny všech druhů odpadů. | [25 empty] | POP |  | Položka zahrnuje všechny druhy odpadů s jednotkovou cenou jako vážený průměr ceny všech druhů odpadů.
Díl: | 96-05 | Bourání konstrukcí - 4.NP |  |  |  | 0 |  | 0 |  | 0 |  | 0 |  | 0 |  | 0.55 |  |  |  |  | 14.66 | [6 empty] | DIL
157 | 971033231R00 | Vybourání otvorů ve zdivu cihelném z jakýchkoliv cihel pálených na jakoukoliv maltu vápenou nebo vápenocementovou, plochy do 0,0225 m2, tloušťky do 150 mm | kus | 3 |  | 0 |  | 0 |  | 0 | 21 | 0 | 0 | 0 | 0.004 | 0.01 | 801-3 | RTS 25/ II | RTS 25/ I | 0.16 | 0.48 |  | Práce | Běžná |  |  |  | POL1_
|  | základovém nebo nadzákladovém, | [25 empty] | SPI
|  | B.I1.4.06 : 3 |  | 3 | [23 empty] | VV | 0
158 | 971033251R00 | Vybourání otvorů ve zdivu cihelném z jakýchkoliv cihel pálených na jakoukoliv maltu vápenou nebo vápenocementovou, plochy do 0,0225 m2, tloušťky do 450 mm | kus | 3 |  | 0 |  | 0 |  | 0 | 21 | 0 | 0.00067 | 0 | 0.012 | 0.04 | 801-3 | RTS 25/ II | RTS 25/ I | 0.614 | 1.84 |  | Práce | Běžná |  |  |  | POL1_1
|  | základovém nebo nadzákladovém, | [25 empty] | SPI
|  | B.I1.4.06 : 3 |  | 3 | [23 empty] | VV | 0
159 | 971033631R00 | Vybourání otvorů ve zdivu cihelném z jakýchkoliv cihel pálených na jakoukoliv maltu vápenou nebo vápenocementovou, plochy do 4 m2, tloušťky do 150 mm | m2 | 0.72 |  | 0 |  | 0 |  | 0 | 21 | 0 | 0.00054 | 0 | 0.27 | 0.19 | 801-3 | RTS 25/ II | RTS 25/ I | 0.43 | 0.31 |  | Práce | Běžná |  |  |  | POL1_
|  | základovém nebo nadzákladovém, | [25 empty] | SPI
|  | prostor pro přístup k podlaze a sekání : | [25 empty] | VV | 0
|  | B.I1.4.05 : 0,6*0,6 |  | 0.36 | [23 empty] | VV | 0
|  | B.I1.4.11 : 0,6*0,6 |  | 0.36 | [23 empty] | VV | 0
160 | 972054161R00 | Vybourání otvorů ve stropech nebo klenbách železobetonových plochy do 0,0225 m2, tloušťky do 250 mm | kus | 9 |  | 0 |  | 0 |  | 0 | 21 | 0 | 0 | 0 | 0.008 | 0.07 | 801-3 | RTS 25/ II | RTS 25/ I | 0.7 | 6.3 |  | Práce | Běžná |  |  |  | POL1_
|  | bez odstranění podlahy a násypu, | [25 empty] | SPI
|  | B.I1.4.05 : 3 |  | 3 | [23 empty] | VV | 0
|  | B.I1.4.11 : 2+2+1+1 |  | 6 | [23 empty] | VV | 0
161 | 974031147R00 | Vysekání rýh v jakémkoliv zdivu cihelném v ploše do hloubky 70 mm, šířky do 300 mm | m | 4 |  | 0 |  | 0 |  | 0 | 21 | 0 | 0.00049 | 0 | 0.038 | 0.15 | 801-3 | RTS 25/ II | RTS 25/ I | 0.531 | 2.12 |  | Práce | Běžná |  |  |  | POL1_
|  | B.I1.4.05 : 4 |  | 4 | [23 empty] | VV | 0
162 | 978059511R00 | Odsekání a odebrání obkladů stěn z obkládaček vnitřních z jakýchkoliv materiálů, plochy do 1 m2 | m2 | 0.84 |  | 0 |  | 0 |  | 0 | 21 | 0 | 0 | 0 | 0.068 | 0.06 | 801-3 | RTS 25/ II | RTS 25/ I | 0.69 | 0.58 |  | Práce | Běžná |  |  |  | POL1_
|  | včetně otlučení podkladní omítky až na zdivo, | [25 empty] | SPI
|  | B.I1.4.11 : 1,2*0,4+0,6*0,6 |  | 0.84 | [23 empty] | VV | 0
163 | 974031145R00 | Vysekání rýh v jakémkoliv zdivu cihelném v ploše do hloubky 70 mm, šířky do 200 mm | m | 1.2 |  | 0 |  | 0 |  | 0 | 21 | 0 | 0.00049 | 0 | 0.025 | 0.03 | 801-3 | RTS 25/ II | RTS 25/ I | 0.436 | 0.52 |  | R-položka | Běžná |  |  |  | POL12_1
|  | B.I1.4.11 : 1,2 |  | 1.2 | [23 empty] | VV | 0
164 | 979082111R00 | Vnitrostaveništní doprava suti a vybouraných hmot do 10 m | t | 0.55352 |  | 0 |  | 0 |  | 0 | 21 | 0 | 0 | 0 | 0 | 0 | 801-3 | RTS 25/ II | RTS 25/ I | 0.94 | 0.52 |  | Přesun suti | Běžná |  |  |  | POL8_
|  | Včetně případného složení na staveništní deponii. | [25 empty] | POP
165 | 979082121R00 | Vnitrostaveništní doprava suti a vybouraných hmot příplatek k ceně za každých dalších 5 m | t | 5.5352 |  | 0 |  | 0 |  | 0 | 21 | 0 | 0 | 0 | 0 | 0 | 801-3 | RTS 25/ II | RTS 25/ I | 0.11 | 0.61 |  | Přesun suti | Běžná |  |  |  | POL8_
166 | 979011211R | Svislá doprava suti za celý objekt, bez rozlišení výšky objektu | t | 0.55352 |  | 0 |  | 0 |  | 0 | 21 | 0 | 0 | 0 | 0 | 0 |  | Vlastní | Indiv | 2.01 | 1.11 |  | Přesun suti | Běžná |  |  |  | POL8_
|  | Suť bude dopravována dolů bez použití vnitřního výtahu, předpoklad je ruční transport v nádobách po schodech. V případě využití jiného druhu dopravy (např. osobonákladní výtah, shoz, manipulátor apod.) tuto technologii uchazeč zahrne do své nabídkové ceny v této položce. | [25 empty] | POP |  | Suť bude dopravována dolů bez použití vnitřního výtahu, předpoklad je ruční transport v nádobách po schodech. V případě využití jiného druhu dopravy (např. osobonákladní výtah, shoz, manipulátor apod.) tuto technologii uchazeč zahrne do své nabídkové ceny v této položce.
167 | 979081111RX | Odvoz suti a vybour. hmot na skládku | t | 0.55352 |  | 0 |  | 0 |  | 0 | 21 | 0 | 0 | 0 | 0 | 0 |  | Vlastní | Indiv | 0.49 | 0.27 |  | Přesun suti | Běžná |  |  |  | POL8_
|  | Včetně naložení na dopravní prostředek a složení na skládku, bez poplatku za skládku. | [25 empty] | POP
|  | Položka zahrnuje vodorovnou dopravu do všech vzdáleností na skládky dle volby zhotovitele. | [25 empty] | POP
168 | 979999999RVL | Poplatek za skladku - veškerý odpad bez rozlišení druhu | t | 0.55352 |  | 0 |  | 0 |  | 0 | 21 | 0 | 0 | 0 | 0 | 0 |  | Vlastní | Indiv | 0 | 0 |  | Přesun suti | Běžná |  |  |  | POL8_
|  | Položka zahrnuje všechny druhy odpadů s jednotkovou cenou jako vážený průměr ceny všech druhů odpadů. | [25 empty] | POP |  | Položka zahrnuje všechny druhy odpadů s jednotkovou cenou jako vážený průměr ceny všech druhů odpadů.
Díl: | 711-01 | Izolace proti vodě - 1.PP |  |  |  | 0 |  | 0 |  | 0 |  | 0 |  | 0.05 |  | 0 |  |  |  |  | 9.95 | [6 empty] | DIL
169 | 711212000R00 | Izolace proti vodě nátěr podkladní pod hydroizolační stěrky | m2 | 29.7105 |  | 0 |  | 0 |  | 0 | 21 | 0 | 0.00021 | 0.01 | 0 | 0 | 800-711 | RTS 25/ II | RTS 25/ I | 0.095 | 2.82 |  | Práce | Běžná |  |  |  | POL1_
|  | Odkaz na mn. položky pořadí 292 : 29,71050 |  | 29.7105 | [23 empty] | VV | 5
170 | 711212001R00 | Izolace proti vodě nátěr hydroizolační proti vlhkosti | m2 | 29.7105 |  | 0 |  | 0 |  | 0 | 21 | 0 | 0.00126 | 0.04 | 0 | 0 | 800-711 | RTS 25/ II | RTS 25/ I | 0.24 | 7.13 |  | Práce | Běžná |  |  |  | POL1_
|  | Odkaz na mn. položky pořadí 169 : 29,71050 |  | 29.7105 | [23 empty] | VV | 5
171 | 998711201R00 | Přesun hmot pro izolace proti vodě svisle do 6 m | % |  |  | 0 |  | 0 |  | 0 | 21 | 0 | 0 | 0 | 0 | 0 | 800-711 | RTS 25/ II | RTS 25/ I | 0 | 0 |  | Přesun hmot | Běžná |  |  |  | POL7_
|  | 50 m vodorovně měřeno od těžiště půdorysné plochy skládky do těžiště půdorysné plochy objektu | [25 empty] | SPI
Díl: | 711-02 | Izolace proti vodě - 1.NP |  |  |  | 0 |  | 0 |  | 0 |  | 0 |  | 0.05 |  | 0 |  |  |  |  | 10.72 | [6 empty] | DIL
172 | 711212000R00 | Izolace proti vodě nátěr podkladní pod hydroizolační stěrky | m2 | 32.005 |  | 0 |  | 0 |  | 0 | 21 | 0 | 0.00021 | 0.01 | 0 | 0 | 800-711 | RTS 25/ II | RTS 25/ I | 0.095 | 3.04 |  | Práce | Běžná |  |  |  | POL1_
|  | Odkaz na mn. položky pořadí 296 : 32,00505 |  | 32.005 | [23 empty] | VV | 5
173 | 711212001R00 | Izolace proti vodě nátěr hydroizolační proti vlhkosti | m2 | 32.005 |  | 0 |  | 0 |  | 0 | 21 | 0 | 0.00126 | 0.04 | 0 | 0 | 800-711 | RTS 25/ II | RTS 25/ I | 0.24 | 7.68 |  | Práce | Běžná |  |  |  | POL1_
|  | Odkaz na mn. položky pořadí 172 : 32,00505 |  | 32.005 | [23 empty] | VV | 5
174 | 998711201R00 | Přesun hmot pro izolace proti vodě svisle do 6 m | % |  |  | 0 |  | 0 |  | 0 | 21 | 0 | 0 | 0 | 0 | 0 | 800-711 | RTS 25/ II | RTS 25/ I | 0 | 0 |  | Přesun hmot | Běžná |  |  |  | POL7_
|  | 50 m vodorovně měřeno od těžiště půdorysné plochy skládky do těžiště půdorysné plochy objektu | [25 empty] | SPI
Díl: | 711-03 | Izolace proti vodě - 2.NP |  |  |  | 0 |  | 0 |  | 0 |  | 0 |  | 0.06 |  | 0 |  |  |  |  | 13.75 | [6 empty] | DIL
175 | 711212000R00 | Izolace proti vodě nátěr podkladní pod hydroizolační stěrky | m2 | 41.0573 |  | 0 |  | 0 |  | 0 | 21 | 0 | 0.00021 | 0.01 | 0 | 0 | 800-711 | RTS 25/ II | RTS 25/ I | 0.095 | 3.9 |  | Práce | Běžná |  |  |  | POL1_
|  | Odkaz na mn. položky pořadí 302 : 40,25325 |  | 40.2533 | [23 empty] | VV | 5
|  | Odkaz na mn. položky pořadí 303 : 0,80400 |  | 0.804 | [23 empty] | VV | 5
176 | 711212001R00 | Izolace proti vodě nátěr hydroizolační proti vlhkosti | m2 | 41.0573 |  | 0 |  | 0 |  | 0 | 21 | 0 | 0.00126 | 0.05 | 0 | 0 | 800-711 | RTS 25/ II | RTS 25/ I | 0.24 | 9.85 |  | Práce | Běžná |  |  |  | POL1_
|  | Odkaz na mn. položky pořadí 175 : 41,05725 |  | 41.0573 | [23 empty] | VV | 5
177 | 998711201R00 | Přesun hmot pro izolace proti vodě svisle do 6 m | % |  |  | 0 |  | 0 |  | 0 | 21 | 0 | 0 | 0 | 0 | 0 | 800-711 | RTS 25/ II | RTS 25/ I | 0 | 0 |  | Přesun hmot | Běžná |  |  |  | POL7_
|  | 50 m vodorovně měřeno od těžiště půdorysné plochy skládky do těžiště půdorysné plochy objektu | [25 empty] | SPI
Díl: | 711-04 | Izolace proti vodě - 3.NP |  |  |  | 0 |  | 0 |  | 0 |  | 0 |  | 0.07 |  | 0 |  |  |  |  | 17.18 | [6 empty] | DIL
178 | 711212000R00 | Izolace proti vodě nátěr podkladní pod hydroizolační stěrky | m2 | 51.301 |  | 0 |  | 0 |  | 0 | 21 | 0 | 0.00021 | 0.01 | 0 | 0 | 800-711 | RTS 25/ II | RTS 25/ I | 0.095 | 4.87 |  | Práce | Běžná |  |  |  | POL1_
|  | Odkaz na mn. položky pořadí 308 : 50,68600 |  | 50.686 | [23 empty] | VV | 5
|  | Odkaz na mn. položky pořadí 309 : 0,61500 |  | 0.615 | [23 empty] | VV | 5
179 | 711212001R00 | Izolace proti vodě nátěr hydroizolační proti vlhkosti | m2 | 51.301 |  | 0 |  | 0 |  | 0 | 21 | 0 | 0.00126 | 0.06 | 0 | 0 | 800-711 | RTS 25/ II | RTS 25/ I | 0.24 | 12.31 |  | Práce | Běžná |  |  |  | POL1_
|  | Odkaz na mn. položky pořadí 178 : 51,30100 |  | 51.301 | [23 empty] | VV | 5
180 | 998711201R00 | Přesun hmot pro izolace proti vodě svisle do 6 m | % |  |  | 0 |  | 0 |  | 0 | 21 | 0 | 0 | 0 | 0 | 0 | 800-711 | RTS 25/ II | RTS 25/ I | 0 | 0 |  | Přesun hmot | Běžná |  |  |  | POL7_
|  | 50 m vodorovně měřeno od těžiště půdorysné plochy skládky do těžiště půdorysné plochy objektu | [25 empty] | SPI
Díl: | 711-05 | Izolace proti vodě - 4.NP |  |  |  | 0 |  | 0 |  | 0 |  | 0 |  | 0 |  | 0 |  |  |  |  | 0.28 | [6 empty] | DIL
181 | 711212000R00 | Izolace proti vodě nátěr podkladní pod hydroizolační stěrky | m2 | 0.84 |  | 0 |  | 0 |  | 0 | 21 | 0 | 0.00021 | 0 | 0 | 0 | 800-711 | RTS 25/ II | RTS 25/ I | 0.095 | 0.08 |  | Práce | Běžná |  |  |  | POL1_
|  | Odkaz na mn. položky pořadí 314 : 0,84000 |  | 0.84 | [23 empty] | VV | 5
182 | 711212001R00 | Izolace proti vodě nátěr hydroizolační proti vlhkosti | m2 | 0.84 |  | 0 |  | 0 |  | 0 | 21 | 0 | 0.00126 | 0 | 0 | 0 | 800-711 | RTS 25/ II | RTS 25/ I | 0.24 | 0.2 |  | Práce | Běžná |  |  |  | POL1_
|  | Odkaz na mn. položky pořadí 181 : 0,84000 |  | 0.84 | [23 empty] | VV | 5
183 | 998711201R00 | Přesun hmot pro izolace proti vodě svisle do 6 m | % |  |  | 0 |  | 0 |  | 0 | 21 | 0 | 0 | 0 | 0 | 0 | 800-711 | RTS 25/ II | RTS 25/ I | 0 | 0 |  | Přesun hmot | Běžná |  |  |  | POL7_
|  | 50 m vodorovně měřeno od těžiště půdorysné plochy skládky do těžiště půdorysné plochy objektu | [25 empty] | SPI
Díl: | 762-01 | Konstrukce tesařské - 1.PP |  |  |  | 0 |  | 0 |  | 0 |  | 0 |  | 1.61 |  | 28.25 |  |  |  |  | 201.82 | [6 empty] | DIL
184 | 762526811R00 | Demontáž podlah bez polštářů , z desek dřevotřískovýh, překližkových, sololitových , tloušťky do 20 mm | m2 | 807.2803 |  | 0 |  | 0 |  | 0 | 21 | 0 | 0 | 0 | 0.035 | 28.25 | 800-762 | RTS 25/ II | RTS 25/ I | 0.09 | 72.66 |  | Práce | Běžná |  |  |  | POL1_
|  | Ochrana stávajících podlah proti poškození stavbou. | [25 empty] | POP
|  | Odkaz na mn. položky pořadí 185 : 807,28025 |  | 807.2803 | [23 empty] | VV | 5
185 | 762811210R00 | Záklop stropů montáž z hrubých prken, vrchního na sraz, spáry zakryty lepenkovými pásy nebo lištami | m2 | 807.2803 |  | 0 |  | 0 |  | 0 | 21 | 0 | 0 | 0 | 0 | 0 | 800-762 | RTS 25/ II | RTS 25/ I | 0.16 | 129.16 |  | Práce | Běžná |  |  |  | POL1_
|  | Ochrana stávajících podlah proti poškození stavbou. | [25 empty] | POP
|  | Odkaz na mn. položky pořadí 12 : 807,28025 |  | 807.2803 | [23 empty] | VV | 5
186 | 60725009R | Deska z plochých třísek (OSB) typ: 3; tl = 10,0 mm; povrch: nebroušený; hrana: rovná | m2 | 266.4025 |  | 0 |  | 0 |  | 0 | 21 | 0 | 0.00605 | 1.61 | 0 | 0 | SPCM | RTS 25/ II | RTS 25/ I | 0 | 0 |  | Specifikace | Běžná |  |  |  | POL3_
|  | dodávka materiálu - 30% ploch, dále už jen překládána : | [25 empty] | VV | 0
|  | Odkaz na mn. položky pořadí 185 : 807,28024*0,33 |  | 266.4025 | [23 empty] | VV | 5
187 | 998762202R00 | Přesun hmot pro konstrukce tesařské v objektech výšky do 12 m | % |  |  | 0 |  | 0 |  | 0 | 21 | 0 | 0 | 0 | 0 | 0 | 800-762 | RTS 25/ II | RTS 25/ I | 0 | 0 |  | Přesun hmot | Běžná |  |  |  | POL7_
|  | 50 m vodorovně | [25 empty] | SPI
Díl: | 762-02 | Konstrukce tesařské - 1.NP |  |  |  | 0 |  | 0 |  | 0 |  | 0 |  | 1.32 |  | 23.06 |  |  |  |  | 164.74 | [6 empty] | DIL
188 | 762526811R00 | Demontáž podlah bez polštářů , z desek dřevotřískovýh, překližkových, sololitových , tloušťky do 20 mm | m2 | 658.9516 |  | 0 |  | 0 |  | 0 | 21 | 0 | 0 | 0 | 0.035 | 23.06 | 800-762 | RTS 25/ II | RTS 25/ I | 0.09 | 59.31 |  | Práce | Běžná |  |  |  | POL1_
|  | Ochrana stávajících podlah proti poškození stavbou. | [25 empty] | POP
|  | Odkaz na mn. položky pořadí 189 : 658,95163 |  | 658.9516 | [23 empty] | VV | 5
189 | 762811210R00 | Záklop stropů montáž z hrubých prken, vrchního na sraz, spáry zakryty lepenkovými pásy nebo lištami | m2 | 658.9516 |  | 0 |  | 0 |  | 0 | 21 | 0 | 0 | 0 | 0 | 0 | 800-762 | RTS 25/ II | RTS 25/ I | 0.16 | 105.43 |  | Práce | Běžná |  |  |  | POL1_
|  | Ochrana stávajících podlah proti poškození stavbou. | [25 empty] | POP
|  | Odkaz na mn. položky pořadí 30 : 658,95163 |  | 658.9516 | [23 empty] | VV | 5
190 | 60725009R | Deska z plochých třísek (OSB) typ: 3; tl = 10,0 mm; povrch: nebroušený; hrana: rovná | m2 | 217.454 |  | 0 |  | 0 |  | 0 | 21 | 0 | 0.00605 | 1.32 | 0 | 0 | SPCM | RTS 25/ II | RTS 25/ I | 0 | 0 |  | Specifikace | Běžná |  |  |  | POL3_
|  | dodávka materiálu - 30% ploch, dále už jen překládána : | [25 empty] | VV | 0
|  | Odkaz na mn. položky pořadí 189 : 658,95164*0,33 |  | 217.454 | [23 empty] | VV | 5
191 | 998762202R00 | Přesun hmot pro konstrukce tesařské v objektech výšky do 12 m | % |  |  | 0 |  | 0 |  | 0 | 21 | 0 | 0 | 0 | 0 | 0 | 800-762 | RTS 25/ II | RTS 25/ I | 0 | 0 |  | Přesun hmot | Běžná |  |  |  | POL7_
|  | 50 m vodorovně | [25 empty] | SPI
Díl: | 762-03 | Konstrukce tesařské - 2.NP |  |  |  | 0 |  | 0 |  | 0 |  | 0 |  | 2.22 |  | 38.95 |  |  |  |  | 278.19 | [6 empty] | DIL
192 | 762526811R00 | Demontáž podlah bez polštářů , z desek dřevotřískovýh, překližkových, sololitových , tloušťky do 20 mm | m2 | 1112.7794 |  | 0 |  | 0 |  | 0 | 21 | 0 | 0 | 0 | 0.035 | 38.95 | 800-762 | RTS 25/ II | RTS 25/ I | 0.09 | 100.15 |  | Práce | Běžná |  |  |  | POL1_
|  | Ochrana stávajících podlah proti poškození stavbou. | [25 empty] | POP
|  | Odkaz na mn. položky pořadí 193 : 1112,77935 |  | 1112.7794 | [23 empty] | VV | 5
193 | 762811210R00 | Záklop stropů montáž z hrubých prken, vrchního na sraz, spáry zakryty lepenkovými pásy nebo lištami | m2 | 1112.7794 |  | 0 |  | 0 |  | 0 | 21 | 0 | 0 | 0 | 0 | 0 | 800-762 | RTS 25/ II | RTS 25/ I | 0.16 | 178.04 |  | Práce | Běžná |  |  |  | POL1_
|  | Ochrana stávajících podlah proti poškození stavbou. | [25 empty] | POP
|  | Odkaz na mn. položky pořadí 47 : 1112,77935 |  | 1112.7794 | [23 empty] | VV | 5
194 | 60725009R | Deska z plochých třísek (OSB) typ: 3; tl = 10,0 mm; povrch: nebroušený; hrana: rovná | m2 | 367.2172 |  | 0 |  | 0 |  | 0 | 21 | 0 | 0.00605 | 2.22 | 0 | 0 | SPCM | RTS 25/ II | RTS 25/ I | 0 | 0 |  | Specifikace | Běžná |  |  |  | POL3_
|  | dodávka materiálu - 30% ploch, dále už jen překládána : | [25 empty] | VV | 0
|  | Odkaz na mn. položky pořadí 193 : 1112,77936*0,33 |  | 367.2172 | [23 empty] | VV | 5
195 | 998762202R00 | Přesun hmot pro konstrukce tesařské v objektech výšky do 12 m | % |  |  | 0 |  | 0 |  | 0 | 21 | 0 | 0 | 0 | 0 | 0 | 800-762 | RTS 25/ II | RTS 25/ I | 0 | 0 |  | Přesun hmot | Běžná |  |  |  | POL7_
|  | 50 m vodorovně | [25 empty] | SPI
Díl: | 762-04 | Konstrukce tesařské - 3.NP |  |  |  | 0 |  | 0 |  | 0 |  | 0 |  | 2.32 |  | 40.71 |  |  |  |  | 290.81 | [6 empty] | DIL
196 | 762526811R00 | Demontáž podlah bez polštářů , z desek dřevotřískovýh, překližkových, sololitových , tloušťky do 20 mm | m2 | 1163.2649 |  | 0 |  | 0 |  | 0 | 21 | 0 | 0 | 0 | 0.035 | 40.71 | 800-762 | RTS 25/ II | RTS 25/ I | 0.09 | 104.69 |  | Práce | Běžná |  |  |  | POL1_
|  | Ochrana stávajících podlah proti poškození stavbou. | [25 empty] | POP
|  | Odkaz na mn. položky pořadí 197 : 1163,26489 |  | 1163.2649 | [23 empty] | VV | 5
197 | 762811210R00 | Záklop stropů montáž z hrubých prken, vrchního na sraz, spáry zakryty lepenkovými pásy nebo lištami | m2 | 1163.2649 |  | 0 |  | 0 |  | 0 | 21 | 0 | 0 | 0 | 0 | 0 | 800-762 | RTS 25/ II | RTS 25/ I | 0.16 | 186.12 |  | Práce | Běžná |  |  |  | POL1_
|  | Ochrana stávajících podlah proti poškození stavbou. | [25 empty] | POP
|  | Odkaz na mn. položky pořadí 66 : 1163,26489 |  | 1163.2649 | [23 empty] | VV | 5
198 | 60725009R | Deska z plochých třísek (OSB) typ: 3; tl = 10,0 mm; povrch: nebroušený; hrana: rovná | m2 | 383.8774 |  | 0 |  | 0 |  | 0 | 21 | 0 | 0.00605 | 2.32 | 0 | 0 | SPCM | RTS 25/ II | RTS 25/ I | 0 | 0 |  | Specifikace | Běžná |  |  |  | POL3_
|  | dodávka materiálu - 30% ploch, dále už jen překládána : | [25 empty] | VV | 0
|  | Odkaz na mn. položky pořadí 197 : 1163,26488*0,33 |  | 383.8774 | [23 empty] | VV | 5
199 | 998762202R00 | Přesun hmot pro konstrukce tesařské v objektech výšky do 12 m | % |  |  | 0 |  | 0 |  | 0 | 21 | 0 | 0 | 0 | 0 | 0 | 800-762 | RTS 25/ II | RTS 25/ I | 0 | 0 |  | Přesun hmot | Běžná |  |  |  | POL7_
|  | 50 m vodorovně | [25 empty] | SPI
Díl: | 762-05 | Konstrukce tesařské - 4.NP |  |  |  | 0 |  | 0 |  | 0 |  | 0 |  | 0.48 |  | 8.36 |  |  |  |  | 59.69 | [6 empty] | DIL
200 | 762526811R00 | Demontáž podlah bez polštářů , z desek dřevotřískovýh, překližkových, sololitových , tloušťky do 20 mm | m2 | 238.755 |  | 0 |  | 0 |  | 0 | 21 | 0 | 0 | 0 | 0.035 | 8.36 | 800-762 | RTS 25/ II | RTS 25/ I | 0.09 | 21.49 |  | Práce | Běžná |  |  |  | POL1_
|  | Ochrana stávajících podlah proti poškození stavbou. | [25 empty] | POP
|  | Odkaz na mn. položky pořadí 201 : 238,75500 |  | 238.755 | [23 empty] | VV | 5
201 | 762811210R00 | Záklop stropů montáž z hrubých prken, vrchního na sraz, spáry zakryty lepenkovými pásy nebo lištami | m2 | 238.755 |  | 0 |  | 0 |  | 0 | 21 | 0 | 0 | 0 | 0 | 0 | 800-762 | RTS 25/ II | RTS 25/ I | 0.16 | 38.2 |  | Práce | Běžná |  |  |  | POL1_
|  | Ochrana stávajících podlah proti poškození stavbou. | [25 empty] | POP
|  | Odkaz na mn. položky pořadí 79 : 238,75500 |  | 238.755 | [23 empty] | VV | 5
202 | 60725009R | Deska z plochých třísek (OSB) typ: 3; tl = 10,0 mm; povrch: nebroušený; hrana: rovná | m2 | 78.7892 |  | 0 |  | 0 |  | 0 | 21 | 0 | 0.00605 | 0.48 | 0 | 0 | SPCM | RTS 25/ II | RTS 25/ I | 0 | 0 |  | Specifikace | Běžná |  |  |  | POL3_
|  | dodávka materiálu - 30% ploch, dále už jen překládána : | [25 empty] | VV | 0
|  | Odkaz na mn. položky pořadí 201 : 238,75500*0,33 |  | 78.7892 | [23 empty] | VV | 5
203 | 998762202R00 | Přesun hmot pro konstrukce tesařské v objektech výšky do 12 m | % |  |  | 0 |  | 0 |  | 0 | 21 | 0 | 0 | 0 | 0 | 0 | 800-762 | RTS 25/ II | RTS 25/ I | 0 | 0 |  | Přesun hmot | Běžná |  |  |  | POL7_
|  | 50 m vodorovně | [25 empty] | SPI
Díl: | 766-01 | Konstrukce truhlářské, okna a dveře - 1.PP |  |  |  | 0 |  | 0 |  | 0 |  | 0 |  | 0 |  | 2.14 |  |  |  |  | 100.08 | [6 empty] | DIL
204 | 766812111R0X | Zpětná montáž linek vč. napojení a revize spotřebičů | m | 16.3 |  | 0 |  | 0 |  | 0 | 21 | 0 | 0 | 0 | 0 | 0 |  | Vlastní | Indiv | 5.37 | 87.53 |  | Práce | Běžná |  |  |  | POL1_
|  | Položka zahrnuje současně horní i spodní skříně sestavy i zadní desku mezi skříňkami | [25 empty] | POP
|  | Odkaz na mn. položky pořadí 205 : 16,30000 |  | 16.3 | [23 empty] | VV | 5
205 | 766812820R0X | Demontáž linek vč. odpojení spotřebičů | m | 16.3 |  | 0 |  | 0 |  | 0 | 21 | 0 | 0 | 0 | 0.131 | 2.14 |  | Vlastní | Indiv | 0.77 | 12.55 |  | Práce | Běžná |  |  |  | POL1_
|  | Položka zahrnuje současně horní i spodní skříně sestavy i zadní desku mezi skříňkami | [25 empty] | POP
|  | 0.59 : 0,85 |  | 0.85 | [23 empty] | VV | 0
|  | 0.50 : 1,8 |  | 1.8 | [23 empty] | VV | 0
|  | 0.40 : 1,8 |  | 1.8 | [23 empty] | VV | 0
|  | 0.39 : 1,8 |  | 1.8 | [23 empty] | VV | 0
|  | 0.38 : 1,8*2 |  | 3.6 | [23 empty] | VV | 0
|  | 0.37 : 1,4+0,85 |  | 2.25 | [23 empty] | VV | 0
|  | 0.35 : 1,8 |  | 1.8 | [23 empty] | VV | 0
|  | 0.47 : 2,4 |  | 2.4 | [23 empty] | VV | 0
206 | 998766202R00 | Přesun hmot pro konstrukce truhlářské v objektech výšky do 12 m | % |  |  | 0 |  | 0 |  | 0 | 21 | 0 | 0 | 0 | 0 | 0 | 800-766 | RTS 25/ II | RTS 25/ I | 0 | 0 |  | Přesun hmot | Běžná |  |  |  | POL7_
|  | 50 m vodorovně | [25 empty] | SPI
Díl: | 766-02 | Konstrukce truhlářské, okna a dveře - 1.NP |  |  |  | 0 |  | 0 |  | 0 |  | 0 |  | 0 |  | 2.22 |  |  |  |  | 103.92 | [6 empty] | DIL
207 | 766812111R0X | Zpětná montáž linek vč. napojení a revize spotřebičů | m | 16.925 |  | 0 |  | 0 |  | 0 | 21 | 0 | 0 | 0 | 0 | 0 |  | Vlastní | Indiv | 5.37 | 90.89 |  | Práce | Běžná |  |  |  | POL1_
|  | Položka zahrnuje současně horní i spodní skříně sestavy i zadní desku mezi skříňkami | [25 empty] | POP
|  | Odkaz na mn. položky pořadí 208 : 16,92500 |  | 16.925 | [23 empty] | VV | 5
208 | 766812820R0X | Demontáž linek vč. odpojení spotřebičů | m | 16.925 |  | 0 |  | 0 |  | 0 | 21 | 0 | 0 | 0 | 0.131 | 2.22 |  | Vlastní | Indiv | 0.77 | 13.03 |  | Práce | Běžná |  |  |  | POL1_
|  | Položka zahrnuje současně horní i spodní skříně sestavy i zadní desku mezi skříňkami | [25 empty] | POP
|  | 1.06 : 0,9 |  | 0.9 | [23 empty] | VV | 0
|  | 1.14 : 1,5 |  | 1.5 | [23 empty] | VV | 0
|  | 1,91 : 2,1 |  | 2.1 | [23 empty] | VV | 0
|  | 1.84 : 1,05 |  | 1.05 | [23 empty] | VV | 0
|  | 1.30 : 2,275 |  | 2.275 | [23 empty] | VV | 0
|  | 1.82 : 1,9 |  | 1.9 | [23 empty] | VV | 0
|  | 1.92 : 1,9 |  | 1.9 | [23 empty] | VV | 0
|  | 1.58 : 1,7 |  | 1.7 | [23 empty] | VV | 0
|  | 1.46 : 1,6 |  | 1.6 | [23 empty] | VV | 0
|  | 1.47 : 2 |  | 2 | [23 empty] | VV | 0
209 | 998766202R00 | Přesun hmot pro konstrukce truhlářské v objektech výšky do 12 m | % |  |  | 0 |  | 0 |  | 0 | 21 | 0 | 0 | 0 | 0 | 0 | 800-766 | RTS 25/ II | RTS 25/ I | 0 | 0 |  | Přesun hmot | Běžná |  |  |  | POL7_
|  | 50 m vodorovně | [25 empty] | SPI
Díl: | 766-03 | Konstrukce truhlářské, okna a dveře - 2.NP |  |  |  | 0 |  | 0 |  | 0 |  | 0 |  | 0 |  | 4.95 |  |  |  |  | 231.79 | [6 empty] | DIL
210 | 766812111R0X | Zpětná montáž linek vč. napojení a revize spotřebičů | m | 37.75 |  | 0 |  | 0 |  | 0 | 21 | 0 | 0 | 0 | 0 | 0 |  | Vlastní | Indiv | 5.37 | 202.72 |  | Práce | Běžná |  |  |  | POL1_
|  | Položka zahrnuje současně horní i spodní skříně sestavy i zadní desku mezi skříňkami | [25 empty] | POP
|  | Odkaz na mn. položky pořadí 211 : 37,75000 |  | 37.75 | [23 empty] | VV | 5
211 | 766812820R0X | Demontáž linek vč. odpojení spotřebičů | m | 37.75 |  | 0 |  | 0 |  | 0 | 21 | 0 | 0 | 0 | 0.131 | 4.95 |  | Vlastní | Indiv | 0.77 | 29.07 |  | Práce | Běžná |  |  |  | POL1_
|  | Položka zahrnuje současně horní i spodní skříně sestavy i zadní desku mezi skříňkami | [25 empty] | POP
|  | 2.47 : 2,5 |  | 2.5 | [23 empty] | VV | 0
|  | 2.49 : 0,6 |  | 0.6 | [23 empty] | VV | 0
|  | 2.50 : 0,85 |  | 0.85 | [23 empty] | VV | 0
|  | 2.51 : 1,5 |  | 1.5 | [23 empty] | VV | 0
|  | 2.55 : 1,8 |  | 1.8 | [23 empty] | VV | 0
|  | 2.57 : 4+2 |  | 6 | [23 empty] | VV | 0
|  | 2.60 : 0,85 |  | 0.85 | [23 empty] | VV | 0
|  | 2.59 : 0,85 |  | 0.85 | [23 empty] | VV | 0
|  | 2.61 : 2,5+1,65 |  | 4.15 | [23 empty] | VV | 0
|  | 2.41 : 0,6+1,5+1,4 |  | 3.5 | [23 empty] | VV | 0
|  | 2.40 : 1,4+1,5*2 |  | 4.4 | [23 empty] | VV | 0
|  | 2.83 : 0,6 |  | 0.6 | [23 empty] | VV | 0
|  | 2.77 : 0,6 |  | 0.6 | [23 empty] | VV | 0
|  | 2.69 : 3,9 |  | 3.9 | [23 empty] | VV | 0
|  | 2.35 : 1,5 |  | 1.5 | [23 empty] | VV | 0
|  | 2.34 : 1,5 |  | 1.5 | [23 empty] | VV | 0
|  | 2.19 : 0,9 |  | 0.9 | [23 empty] | VV | 0
|  | 2.16 : 1,75 |  | 1.75 | [23 empty] | VV | 0
212 | 998766202R00 | Přesun hmot pro konstrukce truhlářské v objektech výšky do 12 m | % |  |  | 0 |  | 0 |  | 0 | 21 | 0 | 0 | 0 | 0 | 0 | 800-766 | RTS 25/ II | RTS 25/ I | 0 | 0 |  | Přesun hmot | Běžná |  |  |  | POL7_
|  | 50 m vodorovně | [25 empty] | SPI
Díl: | 766-04 | Konstrukce truhlářské, okna a dveře - 3.NP |  |  |  | 0 |  | 0 |  | 0 |  | 0 |  | 0 |  | 6.02 |  |  |  |  | 282.31 | [6 empty] | DIL
213 | 766812111R0X | Zpětná montáž linek vč. napojení a revize spotřebičů | m | 45.98 |  | 0 |  | 0 |  | 0 | 21 | 0 | 0 | 0 | 0 | 0 |  | Vlastní | Indiv | 5.37 | 246.91 |  | Práce | Běžná |  |  |  | POL1_
|  | Položka zahrnuje současně horní i spodní skříně sestavy i zadní desku mezi skříňkami | [25 empty] | POP
|  | Odkaz na mn. položky pořadí 214 : 45,98000 |  | 45.98 | [23 empty] | VV | 5
214 | 766812820R0X | Demontáž linek vč. odpojení spotřebičů | m | 45.98 |  | 0 |  | 0 |  | 0 | 21 | 0 | 0 | 0 | 0.131 | 6.02 |  | Vlastní | Indiv | 0.77 | 35.4 |  | Práce | Běžná |  |  |  | POL1_
|  | Položka zahrnuje současně horní i spodní skříně sestavy i zadní desku mezi skříňkami | [25 empty] | POP
|  | 3.86 : 2 |  | 2 | [23 empty] | VV | 0
|  | 3.81 : 2,12 |  | 2.12 | [23 empty] | VV | 0
|  | 3.64 : 1,5 |  | 1.5 | [23 empty] | VV | 0
|  | 3.60 : 1,85 |  | 1.85 | [23 empty] | VV | 0
|  | 3.59 : 1,85 |  | 1.85 | [23 empty] | VV | 0
|  | 3.53 : 1,85 |  | 1.85 | [23 empty] | VV | 0
|  | 3.66 : 1,8 |  | 1.8 | [23 empty] | VV | 0
|  | 3.72 : 2,4 |  | 2.4 | [23 empty] | VV | 0
|  | 3.55 : 1,85 |  | 1.85 | [23 empty] | VV | 0
|  | 3.56 : 1,85 |  | 1.85 | [23 empty] | VV | 0
|  | 3.57 : 1,85 |  | 1.85 | [23 empty] | VV | 0
|  | 3.40 : 2,4 |  | 2.4 | [23 empty] | VV | 0
|  | 3.45 : 2,12 |  | 2.12 | [23 empty] | VV | 0
|  | 3.27 : 2,77 |  | 2.77 | [23 empty] | VV | 0
|  | 3.35 : 2,45 |  | 2.45 | [23 empty] | VV | 0
|  | 3.26 : 1,85 |  | 1.85 | [23 empty] | VV | 0
|  | 3.25 : 1,85 |  | 1.85 | [23 empty] | VV | 0
|  | 3.23 : 4,38 |  | 4.38 | [23 empty] | VV | 0
|  | 3.33 : 2,42 |  | 2.42 | [23 empty] | VV | 0
|  | 3.24 : 2,72 |  | 2.72 | [23 empty] | VV | 0
|  | 3.100 : 2,1 |  | 2.1 | [23 empty] | VV | 0
215 | 998766202R00 | Přesun hmot pro konstrukce truhlářské v objektech výšky do 12 m | % |  |  | 0 |  | 0 |  | 0 | 21 | 0 | 0 | 0 | 0 | 0 | 800-766 | RTS 25/ II | RTS 25/ I | 0 | 0 |  | Přesun hmot | Běžná |  |  |  | POL7_
|  | 50 m vodorovně | [25 empty] | SPI
Díl: | 767-01 | Konstrukce zámečnické - 1.PP |  |  |  | 0 |  | 0 |  | 0 |  | 0 |  | 3.24 |  | 0 |  |  |  |  | 391.65 | [6 empty] | DIL
216 | 941955003R00 | Lešení lehké pracovní pomocné pomocné, o výšce lešeňové podlahy přes 1,9 do 2,5 m | m2 | 261.0663 |  | 0 |  | 0 |  | 0 | 21 | 0 | 0.00591 | 1.54 | 0 | 0 | 800-3 | RTS 25/ II | RTS 25/ I | 0.26 | 67.88 |  | Práce | Běžná |  |  |  | POL1_
|  | Odkaz na mn. položky pořadí 220 : 153,60375 |  | 153.6037 | [23 empty] | VV | 5
|  | Odkaz na mn. položky pořadí 218 : 107,46250 |  | 107.4625 | [23 empty] | VV | 5
217 | 763797101R00 | Montáž ostatních dílců spárování tmelením | m | 614.415 |  | 0 |  | 0 |  | 0 | 21 | 0 | 0 | 0 | 0 | 0 | 800-763 | RTS 25/ II | RTS 25/ I | 0.1 | 61.44 |  | Práce | Běžná |  |  |  | POL1_
|  | čisté prostory-spáry kazet podhledu : | [25 empty] | VV | 0
|  | 1 m2 podhledu = 4 m spáry : | [25 empty] | VV | 0
|  | Odkaz na mn. položky pořadí 222 : 153,60375*4 |  | 614.415 | [23 empty] | VV | 5
218 | 767586101RT1 | Montáž podhledů lamelových a kazetových Podhledy nosný rošt pro podhledy rošt pro rovnou, částečně zapuštěnou a poloskrytou hranu desek, v modulu 600 x 600 mm, | m2 | 107.4625 |  | 0 |  | 0 |  | 0 | 21 | 0 | 0.00288 | 0.31 | 0 | 0 | 800-767 | RTS 25/ II | RTS 25/ I | 0.52 | 55.88 |  | Práce | Běžná |  |  |  | POL1_
|  | Odkaz na mn. položky pořadí 94 : 107,46250 |  | 107.4625 | [23 empty] | VV | 5
219 | 767586201RT1 | Montáž podhledů lamelových a kazetových Podhledy podhled minerální, s rovnou hranou | m2 | 107.4625 |  | 0 |  | 0 |  | 0 | 21 | 0 | 0.0041 | 0.44 | 0 | 0 | 800-767 | RTS 25/ II | RTS 25/ I | 0.42 | 45.13 |  | Práce | Běžná |  |  |  | POL1_
|  | Odkaz na mn. položky pořadí 93 : 107,46250 |  | 107.4625 | [23 empty] | VV | 5
220 | 767581803R00 | Demontáž podhledů tvarovaných plechů | m2 | 153.6037 |  | 0 |  | 0 |  | 0 | 21 | 0 | 0 | 0 | 0 | 0 | 800-767 | RTS 25/ II | RTS 25/ I | 0.23 | 35.33 |  | Práce | Běžná |  |  |  | POL1_
|  | 0.68 : 3,25*4,625 |  | 15.0312 | [23 empty] | VV | 0
|  | 0.69 : 2,25*3,15 |  | 7.0875 | [23 empty] | VV | 0
|  | 0.48, 0.49, 0.51 : (4,15+1,2+7,8)*1,2+1,2*8,55 |  | 26.04 | [23 empty] | VV | 0
|  | 0.41 : (17,85+2)*1,2+2*(1,65+4,55) |  | 36.22 | [23 empty] | VV | 0
|  | 0.40 : 1,975*1,8+4,85*1,2 |  | 9.375 | [23 empty] | VV | 0
|  | 0.39 : 4,675*1,2+1,8*1,8 |  | 8.85 | [23 empty] | VV | 0
|  | 0.38 : 6,2*1,2+1,2*1,8+1,45*1,8 |  | 12.21 | [23 empty] | VV | 0
|  | 0.37 : 3,675*1,2 |  | 4.41 | [23 empty] | VV | 0
|  | 0.35 : 3*1,2 |  | 3.6 | [23 empty] | VV | 0
|  | 0.47 : 1,2*1,2 |  | 1.44 | [23 empty] | VV | 0
|  | 0.30 : 1,8*4,6 |  | 8.28 | [23 empty] | VV | 0
|  | 0.27 : 2*3,05 |  | 6.1 | [23 empty] | VV | 0
|  | 0.24 : 2*1,8 |  | 3.6 | [23 empty] | VV | 0
|  | 0.21 : 1,8*1,8 |  | 3.24 | [23 empty] | VV | 0
|  | 0.20 : 2,8*2,9 |  | 8.12 | [23 empty] | VV | 0
221 | 767131111R0X | Demontáž oc. digestoře, odpojení VZT potrubí, manipulace, zpětné osazení na místo vč. napojení VZT | m | 1.4 |  | 0 |  | 0 |  | 0 | 21 | 0 | 0.08 | 0.11 | 0 | 0 |  | Vlastní | Indiv | 1.12 | 1.57 |  | Práce | Běžná |  |  |  | POL1_
|  | 0.37 : 1,4 |  | 1.4 | [23 empty] | VV | 0
222 | 767586401R0X | Zpětná montáž kovových kazet podhledu | m2 | 153.6037 |  | 0 |  | 0 |  | 0 | 21 | 0 | 0.00525 | 0.81 | 0 | 0 |  | Vlastní | Indiv | 0.81 | 124.42 |  | Práce | Běžná |  |  |  | POL1_
|  | Odkaz na mn. položky pořadí 220 : 153,60375 |  | 153.6037 | [23 empty] | VV | 5
223 | 246180138R | tmel polyuretanový; těsnicí; pro mokré prostředí; barva bílá/šedá; přilnavost k materiálům beton, cihla, sklo, kovy, kámen; tepelná odolnost -40 až 60 °C; přetíratelný | kus | 52.2253 |  | 0 |  | 0 |  | 0 | 21 | 0 | 0.0006 | 0.03 | 0 | 0 | SPCM | RTS 25/ II | RTS 25/ I | 0 | 0 |  | Specifikace | Běžná |  |  |  | POL3_
|  | 1 m spáry = 50 g tmele : | [25 empty] | VV | 0
|  | Odkaz na mn. položky pořadí 217 : 614,41506*0,085 |  | 52.2253 | [23 empty] | VV | 5
224 | 998767202R00 | Přesun hmot pro kovové stavební doplňk. konstrukce v objektech výšky do 12 m | % |  |  | 0 |  | 0 |  | 0 | 21 | 0 | 0 | 0 | 0 | 0 | 800-767 | RTS 25/ II | RTS 25/ I | 0 | 0 |  | Přesun hmot | Běžná |  |  |  | POL7_
|  | 50 m vodorovně | [25 empty] | SPI
Díl: | 767-02 | Konstrukce zámečnické - 1.NP |  |  |  | 0 |  | 0 |  | 0 |  | 0 |  | 4.22 |  | 0 |  |  |  |  | 393.58 | [6 empty] | DIL
225 | 941955003R00 | Lešení lehké pracovní pomocné pomocné, o výšce lešeňové podlahy přes 1,9 do 2,5 m | m2 | 327.9835 |  | 0 |  | 0 |  | 0 | 21 | 0 | 0.00591 | 1.94 | 0 | 0 | 800-3 | RTS 25/ II | RTS 25/ I | 0.26 | 85.28 |  | Práce | Běžná |  |  |  | POL1_
|  | Odkaz na mn. položky pořadí 226 : 327,98350 |  | 327.9835 | [23 empty] | VV | 5
226 | 767586101RT1 | Montáž podhledů lamelových a kazetových Podhledy nosný rošt pro podhledy rošt pro rovnou, částečně zapuštěnou a poloskrytou hranu desek, v modulu 600 x 600 mm, | m2 | 327.9835 |  | 0 |  | 0 |  | 0 | 21 | 0 | 0.00288 | 0.94 | 0 | 0 | 800-767 | RTS 25/ II | RTS 25/ I | 0.52 | 170.55 |  | Práce | Běžná |  |  |  | POL1_
|  | Odkaz na mn. položky pořadí 110 : 327,98350 |  | 327.9835 | [23 empty] | VV | 5
227 | 767586201RT1 | Montáž podhledů lamelových a kazetových Podhledy podhled minerální, s rovnou hranou | m2 | 327.9835 |  | 0 |  | 0 |  | 0 | 21 | 0 | 0.0041 | 1.34 | 0 | 0 | 800-767 | RTS 25/ II | RTS 25/ I | 0.42 | 137.75 |  | Práce | Běžná |  |  |  | POL1_
|  | Odkaz na mn. položky pořadí 109 : 327,98350 |  | 327.9835 | [23 empty] | VV | 5
228 | 998767202R00 | Přesun hmot pro kovové stavební doplňk. konstrukce v objektech výšky do 12 m | % |  |  | 0 |  | 0 |  | 0 | 21 | 0 | 0 | 0 | 0 | 0 | 800-767 | RTS 25/ II | RTS 25/ I | 0 | 0 |  | Přesun hmot | Běžná |  |  |  | POL7_
|  | 50 m vodorovně | [25 empty] | SPI
Díl: | 767-03 | Konstrukce zámečnické - 2.NP |  |  |  | 0 |  | 0 |  | 0 |  | 0 |  | 4.86 |  | 0 |  |  |  |  | 401.42 | [6 empty] | DIL
229 | 941955003R00 | Lešení lehké pracovní pomocné pomocné, o výšce lešeňové podlahy přes 1,9 do 2,5 m | m2 | 326.9052 |  | 0 |  | 0 |  | 0 | 21 | 0 | 0.00591 | 1.93 | 0 | 0 | 800-3 | RTS 25/ II | RTS 25/ I | 0.26 | 85 |  | Práce | Běžná |  |  |  | POL1_
|  | Odkaz na mn. položky pořadí 230 : 326,90520 |  | 326.9052 | [23 empty] | VV | 5
230 | 767586101RT1 | Montáž podhledů lamelových a kazetových Podhledy nosný rošt pro podhledy rošt pro rovnou, částečně zapuštěnou a poloskrytou hranu desek, v modulu 600 x 600 mm, | m2 | 326.9052 |  | 0 |  | 0 |  | 0 | 21 | 0 | 0.00288 | 0.94 | 0 | 0 | 800-767 | RTS 25/ II | RTS 25/ I | 0.52 | 169.99 |  | Práce | Běžná |  |  |  | POL1_
|  | Odkaz na mn. položky pořadí 132 : 326,90520 |  | 326.9052 | [23 empty] | VV | 5
231 | 767586201RT1 | Montáž podhledů lamelových a kazetových Podhledy podhled minerální, s rovnou hranou | m2 | 326.9052 |  | 0 |  | 0 |  | 0 | 21 | 0 | 0.0041 | 1.34 | 0 | 0 | 800-767 | RTS 25/ II | RTS 25/ I | 0.42 | 137.3 |  | Práce | Běžná |  |  |  | POL1_
|  | Odkaz na mn. položky pořadí 131 : 326,90520 |  | 326.9052 | [23 empty] | VV | 5
232 | 767131111R0X | Demontáž oc. digestoře, odpojení VZT potrubí, manipulace, zpětné osazení na místo vč. napojení VZT | m | 8.15 |  | 0 |  | 0 |  | 0 | 21 | 0 | 0.08 | 0.65 | 0 | 0 |  | Vlastní | Indiv | 1.12 | 9.13 |  | Práce | Běžná |  |  |  | POL1_
|  | 2.41 : 1,4 |  | 1.4 | [23 empty] | VV | 0
|  | 2.40 : 1,4 |  | 1.4 | [23 empty] | VV | 0
|  | 2.55 : 1,2 |  | 1.2 | [23 empty] | VV | 0
|  | 2.61 : 2,5+1,65 |  | 4.15 | [23 empty] | VV | 0
233 | 998767202R00 | Přesun hmot pro kovové stavební doplňk. konstrukce v objektech výšky do 12 m | % |  |  | 0 |  | 0 |  | 0 | 21 | 0 | 0 | 0 | 0 | 0 | 800-767 | RTS 25/ II | RTS 25/ I | 0 | 0 |  | Přesun hmot | Běžná |  |  |  | POL7_
|  | 50 m vodorovně | [25 empty] | SPI
Díl: | 767-04 | Konstrukce zámečnické - 3.NP |  |  |  | 0 |  | 0 |  | 0 |  | 0 |  | 4.59 |  | 0 |  |  |  |  | 635.76 | [6 empty] | DIL
234 | 941955003R00 | Lešení lehké pracovní pomocné pomocné, o výšce lešeňové podlahy přes 1,9 do 2,5 m | m2 | 393.9907 |  | 0 |  | 0 |  | 0 | 21 | 0 | 0.00591 | 2.33 | 0 | 0 | 800-3 | RTS 25/ II | RTS 25/ I | 0.26 | 102.44 |  | Práce | Běžná |  |  |  | POL1_
|  | Odkaz na mn. položky pořadí 236 : 68,07053 |  | 68.0705 | [23 empty] | VV | 5
|  | Odkaz na mn. položky pořadí 238 : 325,92019 |  | 325.9202 | [23 empty] | VV | 5
235 | 763797101R00 | Montáž ostatních dílců spárování tmelením | m | 1303.6807 |  | 0 |  | 0 |  | 0 | 21 | 0 | 0 | 0 | 0 | 0 | 800-763 | RTS 25/ II | RTS 25/ I | 0.1 | 130.37 |  | Práce | Běžná |  |  |  | POL1_
|  | čisté prostory-spáry kazet podhledu : | [25 empty] | VV | 0
|  | 1 m2 podhledu = 4 m spáry : | [25 empty] | VV | 0
|  | Odkaz na mn. položky pořadí 239 : 325,92019*4 |  | 1303.6807 | [23 empty] | VV | 5
236 | 767586101RT1 | Montáž podhledů lamelových a kazetových Podhledy nosný rošt pro podhledy rošt pro rovnou, částečně zapuštěnou a poloskrytou hranu desek, v modulu 600 x 600 mm, | m2 | 68.0705 |  | 0 |  | 0 |  | 0 | 21 | 0 | 0.00288 | 0.2 | 0 | 0 | 800-767 | RTS 25/ II | RTS 25/ I | 0.52 | 35.4 |  | Práce | Běžná |  |  |  | POL1_
|  | Odkaz na mn. položky pořadí 150 : 68,07053 |  | 68.0705 | [23 empty] | VV | 5
237 | 767586201RT1 | Montáž podhledů lamelových a kazetových Podhledy podhled minerální, s rovnou hranou | m2 | 68.0705 |  | 0 |  | 0 |  | 0 | 21 | 0 | 0.0041 | 0.28 | 0 | 0 | 800-767 | RTS 25/ II | RTS 25/ I | 0.42 | 28.59 |  | Práce | Běžná |  |  |  | POL1_
|  | Odkaz na mn. položky pořadí 149 : 68,07053 |  | 68.0705 | [23 empty] | VV | 5
238 | 767581803R00 | Demontáž podhledů tvarovaných plechů | m2 | 325.9202 |  | 0 |  | 0 |  | 0 | 21 | 0 | 0 | 0 | 0 | 0 | 800-767 | RTS 25/ II | RTS 25/ I | 0.23 | 74.96 |  | Práce | Běžná |  |  |  | POL1_
|  | 3.85 : 5,85*1,2 |  | 7.02 | [23 empty] | VV | 0
|  | 3.07 : 2,175*5,85+2*8,45 |  | 29.6238 | [23 empty] | VV | 0
|  | 3.51 : 2*4,15+5,4*4,25+22,65*2,525+2,1*4,15+1,55*0,475 |  | 97.8925 | [23 empty] | VV | 0
|  | 3.72 : 1,2*1,8 |  | 2.16 | [23 empty] | VV | 0
|  | 3.58 : 1,85*2,95 |  | 5.4575 | [23 empty] | VV | 0
|  | 3.41 : 1,15*1,55 |  | 1.7825 | [23 empty] | VV | 0
|  | 3.23 : 2*7+6,805*2,7+2,99*1,725/2+9,96*1,725+2,795*1,614/2 |  | 54.3889 | [23 empty] | VV | 0
|  | 2,795*(1,725-1,614)+(2,99+9,96+2,795)*2,7+11,23*0,65 |  | 50.1213 | [23 empty] | VV | 0
|  | 3.21 : 3,2*3,55 |  | 11.36 | [23 empty] | VV | 0
|  | 3.28 : 1,2*1,2 |  | 1.44 | [23 empty] | VV | 0
|  | 3.05 : 3,175*3,375+2,575*5,925+3*2,15+2,05*0,425 |  | 33.2938 | [23 empty] | VV | 0
|  | 3.90 : 2,35*3,025+1,55*11,275 |  | 24.585 | [23 empty] | VV | 0
|  | 3.100 : 3,775*1,8 |  | 6.795 | [23 empty] | VV | 0
239 | 767586401R0X | Zpětná montáž kovových kazet podhledu | m2 | 325.9202 |  | 0 |  | 0 |  | 0 | 21 | 0 | 0.00525 | 1.71 | 0 | 0 |  | Vlastní | Indiv | 0.81 | 264 |  | Práce | Běžná |  |  |  | POL1_
|  | Odkaz na mn. položky pořadí 238 : 325,92019 |  | 325.9202 | [23 empty] | VV | 5
240 | 246180138R | tmel polyuretanový; těsnicí; pro mokré prostředí; barva bílá/šedá; přilnavost k materiálům beton, cihla, sklo, kovy, kámen; tepelná odolnost -40 až 60 °C; přetíratelný | kus | 110.8129 |  | 0 |  | 0 |  | 0 | 21 | 0 | 0.0006 | 0.07 | 0 | 0 | SPCM | RTS 25/ II | RTS 25/ I | 0 | 0 |  | Specifikace | Běžná |  |  |  | POL3_
|  | 1 m spáry = 50 g tmele : | [25 empty] | VV | 0
|  | Odkaz na mn. položky pořadí 235 : 1303,68071*0,085 |  | 110.8129 | [23 empty] | VV | 5
241 | 998767202R00 | Přesun hmot pro kovové stavební doplňk. konstrukce v objektech výšky do 12 m | % |  |  | 0 |  | 0 |  | 0 | 21 | 0 | 0 | 0 | 0 | 0 | 800-767 | RTS 25/ II | RTS 25/ I | 0 | 0 |  | Přesun hmot | Běžná |  |  |  | POL7_
|  | 50 m vodorovně | [25 empty] | SPI
Díl: | 771-03 | Podlahy z dlaždic a obklady - 2.NP |  |  |  | 0 |  | 0 |  | 0 |  | 0 |  | 0.01 |  | 0 |  |  |  |  | 0.83 | [6 empty] | DIL
242 | 771101210R00 | Příprava podkladu pod dlažby penetrace podkladu pod dlažby | m2 | 0.81 |  | 0 |  | 0 |  | 0 | 21 | 0 | 0.00021 | 0 | 0 | 0 | 800-771 | RTS 25/ II | RTS 25/ I | 0.05 | 0.04 |  | Práce | Běžná |  |  |  | POL1_
|  | 2.76 : 0,9*0,9 |  | 0.81 | [23 empty] | VV | 0
243 | 771575107R00 | Montáž podlah z dlaždic keramických 200 x 200 mm, režných nebo glazovaných, hladkých, kladených do flexibilního tmele | m2 | 0.81 |  | 0 |  | 0 |  | 0 | 21 | 0 | 0.00483 | 0 | 0 | 0 | 800-771 | RTS 25/ II | RTS 25/ I | 0.97 | 0.79 |  | Práce | Běžná |  |  |  | POL1_
|  | Odkaz na mn. položky pořadí 242 : 0,81000 |  | 0.81 | [23 empty] | VV | 5
244 | 59764258R | Dlažba keramická typ: čtvercový; bez glazury (UGL); dl = 198 mm; š = 198 mm; tl = 8,0 mm; nasákavost = 0,5 %; mrazuvzdorná; protiskluznost: R10; barva: dle vzorníku | m2 | 0.891 |  | 0 |  | 0 |  | 0 | 21 | 0 | 0.0168 | 0.01 | 0 | 0 | SPCM | RTS 25/ II | RTS 25/ I | 0 | 0 |  | Specifikace | Běžná |  |  |  | POL3_
|  | Odkaz na mn. položky pořadí 242 : 0,81000*1,1 |  | 0.891 | [23 empty] | VV | 5
245 | 998771201R00 | Přesun hmot pro podlahy z dlaždic v objektech výšky do 6 m | % |  |  | 0 |  | 0 |  | 0 | 21 | 0 | 0 | 0 | 0 | 0 | 800-771 | RTS 25/ II | RTS 25/ I | 0 | 0 |  | Přesun hmot | Běžná |  |  |  | POL7_
|  | 50 m vodorovně | [25 empty] | SPI
Díl: | 771-04 | Podlahy z dlaždic a obklady - 3.NP |  |  |  | 0 |  | 0 |  | 0 |  | 0 |  | 0.02 |  | 0 |  |  |  |  | 1.02 | [6 empty] | DIL
246 | 771101210R00 | Příprava podkladu pod dlažby penetrace podkladu pod dlažby | m2 | 1 |  | 0 |  | 0 |  | 0 | 21 | 0 | 0.00021 | 0 | 0 | 0 | 800-771 | RTS 25/ II | RTS 25/ I | 0.05 | 0.05 |  | Práce | Běžná |  |  |  | POL1_
|  | Odkaz na mn. položky pořadí 142 : 1,00000 |  | 1 | [23 empty] | VV | 5
247 | 771575107R00 | Montáž podlah z dlaždic keramických 200 x 200 mm, režných nebo glazovaných, hladkých, kladených do flexibilního tmele | m2 | 1 |  | 0 |  | 0 |  | 0 | 21 | 0 | 0.00483 | 0 | 0 | 0 | 800-771 | RTS 25/ II | RTS 25/ I | 0.97 | 0.97 |  | Práce | Běžná |  |  |  | POL1_
|  | Odkaz na mn. položky pořadí 246 : 1,00000 |  | 1 | [23 empty] | VV | 5
248 | 59764258R | Dlažba keramická typ: čtvercový; bez glazury (UGL); dl = 198 mm; š = 198 mm; tl = 8,0 mm; nasákavost = 0,5 %; mrazuvzdorná; protiskluznost: R10; barva: dle vzorníku | m2 | 1.1 |  | 0 |  | 0 |  | 0 | 21 | 0 | 0.0168 | 0.02 | 0 | 0 | SPCM | RTS 25/ II | RTS 25/ I | 0 | 0 |  | Specifikace | Běžná |  |  |  | POL3_
|  | Odkaz na mn. položky pořadí 246 : 1,00000*1,1 |  | 1.1 | [23 empty] | VV | 5
249 | 998771201R00 | Přesun hmot pro podlahy z dlaždic v objektech výšky do 6 m | % |  |  | 0 |  | 0 |  | 0 | 21 | 0 | 0 | 0 | 0 | 0 | 800-771 | RTS 25/ II | RTS 25/ I | 0 | 0 |  | Přesun hmot | Běžná |  |  |  | POL7_
|  | 50 m vodorovně | [25 empty] | SPI
Díl: | 776-01 | Podlahy a stěny povlakové - 1.PP |  |  |  | 0 |  | 0 |  | 0 |  | 0 |  | 0.16 |  | 0.81 |  |  |  |  | 24.22 | [6 empty] | DIL
250 | 776583110RT1 | Volné položení jakékoliv podložky pod podlahy pouze položení - podložka ve specifikaci | m2 | 807.2803 |  | 0 |  | 0 |  | 0 | 21 | 0 | 0 | 0 | 0 | 0 | 800-775 | RTS 25/ II | RTS 25/ I | 0.02 | 16.15 |  | Práce | Běžná |  |  |  | POL1_
|  | Jedná se o ochranu proti poškození stávající podlahové krytiny, pouze montáž. | [25 empty] | POP
|  | Odkaz na mn. položky pořadí 12 : 807,28025 |  | 807.2803 | [23 empty] | VV | 5
251 | 776551830R00 | Sejmutí povlakových podlah volně položených , z ploch přes 20 m2 | m2 | 807.2803 |  | 0 |  | 0 |  | 0 | 21 | 0 | 0 | 0 | 0.001 | 0.81 | 800-775 | RTS 25/ II | RTS 25/ I | 0.01 | 8.07 |  | Práce | Běžná |  |  |  | POL1_
|  | Odstranění dočasné ochrany z geotextilie proti poškození stávající podlahové krytiny. | [25 empty] | POP
|  | Odkaz na mn. položky pořadí 250 : 807,28025 |  | 807.2803 | [23 empty] | VV | 5
252 | 69366013R | geotextilie směs přírodních a syntetických vláken; funkce separační, ochranná; plošná hmotnost 300 g/m2 | m | 266.4025 |  | 0 |  | 0 |  | 0 | 21 | 0 | 0.0006 | 0.16 | 0 | 0 | SPCM | RTS 22/ II | RTS 22/ II | 0 | 0 |  | Specifikace | Běžná |  |  |  | POL3_
|  | dodávka materiálu - 30% ploch, dále už jen překládána : | [25 empty] | VV | 0
|  | Odkaz na mn. položky pořadí 250 : 807,28024*0,33 |  | 266.4025 | [23 empty] | VV | 5
253 | 998776202R00 | Přesun hmot pro podlahy povlakové v objektech výšky do 12 m | % |  |  | 0 |  | 0 |  | 0 | 21 | 0 | 0 | 0 | 0 | 0 | 800-775 | RTS 25/ II | RTS 25/ I | 0 | 0 |  | Přesun hmot | Běžná |  |  |  | POL7_
|  | vodorovně do 50 m | [25 empty] | SPI
Díl: | 776-02 | Podlahy a stěny povlakové - 1.NP |  |  |  | 0 |  | 0 |  | 0 |  | 0 |  | 0.14 |  | 0.66 |  |  |  |  | 21.51 | [6 empty] | DIL
254 | 776101121R00 | Přípravné práce penetrace podkladu | m2 | 2.175 |  | 0 |  | 0 |  | 0 | 21 | 0 | 0 | 0 | 0 | 0 | 800-775 | RTS 25/ II | RTS 25/ I | 0.05 | 0.11 |  | Práce | Běžná |  |  |  | POL1_
|  | položky neobsahují žádný materiál | [25 empty] | SPI
|  | Odkaz na mn. položky pořadí 111 : 2,17500 |  | 2.175 | [23 empty] | VV | 5
255 | 776401800R00 | Demontáž soklíků nebo lišt pryžových nebo PVC odstranění a uložení na hromady | m | 5.9 |  | 0 |  | 0 |  | 0 | 21 | 0 | 0 | 0 | 0 | 0 | 800-775 | RTS 25/ II | RTS 25/ I | 0.04 | 0.24 |  | Práce | Běžná |  |  |  | POL1_
|  | 1.99 : (1,45+1,5)*2 |  | 5.9 | [23 empty] | VV | 0
256 | 776411000RT1 | Lepení podlahových soklíků nebo lišt pryžových pouze lepení - soklík ve specifikaci | m | 5.9 |  | 0 |  | 0 |  | 0 | 21 | 0 | 2e-05 | 0 | 0 | 0 | 800-775 | RTS 25/ II | RTS 25/ I | 0.07 | 0.41 |  | Práce | Běžná |  |  |  | POL1_
|  | Odkaz na mn. položky pořadí 255 : 5,90000 |  | 5.9 | [23 empty] | VV | 5
257 | 776521200R00 | Lepení povlakových podlah z plastů ve formě čtverců z PVC nebo vinylu, montáž | m2 | 2.175 |  | 0 |  | 0 |  | 0 | 21 | 0 | 0.00025 | 0 | 0 | 0 | 800-775 | RTS 25/ II | RTS 25/ I | 0.45 | 0.98 |  | Práce | Běžná |  |  |  | POL1_
|  | Odkaz na mn. položky pořadí 254 : 2,17500 |  | 2.175 | [23 empty] | VV | 5
258 | 776583110RT1 | Volné položení jakékoliv podložky pod podlahy pouze položení - podložka ve specifikaci | m2 | 658.9516 |  | 0 |  | 0 |  | 0 | 21 | 0 | 0 | 0 | 0 | 0 | 800-775 | RTS 25/ II | RTS 25/ I | 0.02 | 13.18 |  | Práce | Běžná |  |  |  | POL1_
|  | Jedná se o ochranu proti poškození stávající podlahové krytiny, pouze montáž. | [25 empty] | POP
|  | Odkaz na mn. položky pořadí 30 : 658,95163 |  | 658.9516 | [23 empty] | VV | 5
259 | 776551830R00 | Sejmutí povlakových podlah volně položených , z ploch přes 20 m2 | m2 | 658.9516 |  | 0 |  | 0 |  | 0 | 21 | 0 | 0 | 0 | 0.001 | 0.66 | 800-775 | RTS 25/ II | RTS 25/ I | 0.01 | 6.59 |  | Práce | Běžná |  |  |  | POL1_
|  | Odstranění dočasné ochrany z geotextilie proti poškození stávající podlahové krytiny. | [25 empty] | POP
|  | Odkaz na mn. položky pořadí 258 : 658,95163 |  | 658.9516 | [23 empty] | VV | 5
260 | 24551347.AR | penetrační hmota vodou ředitelná; syntetická pryskyřice; koncenrát; zvýšení přilnavosti, zpevnění, ochrana proti vlhkosti; pro interiér i exteriér; tekutá | l | 0.23925 |  | 0 |  | 0 |  | 0 | 21 | 0 | 0.001 | 0 | 0 | 0 | SPCM | RTS 25/ II | RTS 25/ I | 0 | 0 |  | Specifikace | Běžná |  |  |  | POL3_
|  | Odkaz na mn. položky pořadí 254 : 2,17500*0,11 |  | 0.23925 | [23 empty] | VV | 5
261 | 28342403R | lišta soklová; podlahová; materiál PVC; š = 25,0 mm; h = 100,0 mm | m | 6.49 |  | 0 |  | 0 |  | 0 | 21 | 0 | 0.00012 | 0 | 0 | 0 | SPCM | RTS 25/ II | RTS 23/ I | 0 | 0 |  | Specifikace | Běžná |  |  |  | POL3_
|  | Odkaz na mn. položky pořadí 255 : 5,90000*1,1 |  | 6.49 | [23 empty] | VV | 5
262 | 28412305R | Krytina podlahová vinylová homogenní; role; tl = 2,00 mm; povrchová úprava: PUR; zatížení: 34, 43; protiskluznost: R9; trvalá deformace do 0,10 mm; rozměrová stálost do 0,40 %; RtF: Bfl; - s1 | m2 | 2.3925 |  | 0 |  | 0 |  | 0 | 21 | 0 | 0.0029 | 0.01 | 0 | 0 | SPCM | RTS 25/ II | RTS 25/ I | 0 | 0 |  | Specifikace | Běžná |  |  |  | POL3_
|  | Odkaz na mn. položky pořadí 254 : 2,17500*1,1 |  | 2.3925 | [23 empty] | VV | 5
263 | 69366013R | geotextilie směs přírodních a syntetických vláken; funkce separační, ochranná; plošná hmotnost 300 g/m2 | m | 217.454 |  | 0 |  | 0 |  | 0 | 21 | 0 | 0.0006 | 0.13 | 0 | 0 | SPCM | RTS 22/ II | RTS 22/ II | 0 | 0 |  | Specifikace | Běžná |  |  |  | POL3_
|  | dodávka materiálu - 30% ploch, dále už jen překládána : | [25 empty] | VV | 0
|  | Odkaz na mn. položky pořadí 258 : 658,95164*0,33 |  | 217.454 | [23 empty] | VV | 5
264 | 998776202R00 | Přesun hmot pro podlahy povlakové v objektech výšky do 12 m | % |  |  | 0 |  | 0 |  | 0 | 21 | 0 | 0 | 0 | 0 | 0 | 800-775 | RTS 25/ II | RTS 25/ I | 0 | 0 |  | Přesun hmot | Běžná |  |  |  | POL7_
|  | vodorovně do 50 m | [25 empty] | SPI
Díl: | 776-03 | Podlahy a stěny povlakové - 2.NP |  |  |  | 0 |  | 0 |  | 0 |  | 0 |  | 0.5 |  | 1.11 |  |  |  |  | 98.19 | [6 empty] | DIL
265 | 776101121R00 | Přípravné práce penetrace podkladu | m2 | 0.802 |  | 0 |  | 0 |  | 0 | 21 | 0 | 0 | 0 | 0 | 0 | 800-775 | RTS 25/ II | RTS 25/ I | 0.05 | 0.04 |  | Práce | Běžná |  |  |  | POL1_
|  | položky neobsahují žádný materiál | [25 empty] | SPI
|  | Odkaz na mn. položky pořadí 133 : 0,80200 |  | 0.802 | [23 empty] | VV | 5
266 | 776521200R00 | Lepení povlakových podlah z plastů ve formě čtverců z PVC nebo vinylu, montáž | m2 | 0.802 |  | 0 |  | 0 |  | 0 | 21 | 0 | 0.00025 | 0 | 0 | 0 | 800-775 | RTS 25/ II | RTS 25/ I | 0.45 | 0.36 |  | Práce | Běžná |  |  |  | POL1_
|  | Odkaz na mn. položky pořadí 265 : 0,80200 |  | 0.802 | [23 empty] | VV | 5
267 | 776583110RT1 | Volné položení jakékoliv podložky pod podlahy pouze položení - podložka ve specifikaci | m2 | 1112.7794 |  | 0 |  | 0 |  | 0 | 21 | 0 | 0 | 0 | 0 | 0 | 800-775 | RTS 25/ II | RTS 25/ I | 0.02 | 22.26 |  | Práce | Běžná |  |  |  | POL1_
|  | Jedná se o ochranu proti poškození stávající podlahové krytiny, pouze montáž. | [25 empty] | POP
|  | Odkaz na mn. položky pořadí 47 : 1112,77935 |  | 1112.7794 | [23 empty] | VV | 5
268 | 776551830R00 | Sejmutí povlakových podlah volně položených , z ploch přes 20 m2 | m2 | 1112.7794 |  | 0 |  | 0 |  | 0 | 21 | 0 | 0 | 0 | 0.001 | 1.11 | 800-775 | RTS 25/ II | RTS 25/ I | 0.01 | 11.13 |  | Práce | Běžná |  |  |  | POL1_
|  | Odstranění dočasné ochrany z geotextilie proti poškození stávající podlahové krytiny. | [25 empty] | POP
|  | Odkaz na mn. položky pořadí 267 : 1112,77935 |  | 1112.7794 | [23 empty] | VV | 5
269 | 776721111R00 | Lepení PVC a vinylu na stěny bez dodávky pásů, | m2 | 98.865 |  | 0 |  | 0 |  | 0 | 21 | 0 | 0.00029 | 0.03 | 0 | 0 | 800-775 | RTS 25/ II | RTS 25/ I | 0.65 | 64.26 |  | Práce | Běžná |  |  |  | POL1_
|  | Odkaz na mn. položky pořadí 134 : 98,86500 |  | 98.865 | [23 empty] | VV | 5
270 | 776411000RTX | Oprava soklíků, pouze lepení - soklík ve specifikaci | ks | 2 |  | 0 |  | 0 |  | 0 | 21 | 0 | 2e-05 | 0 | 0 | 0 |  | Vlastní | Indiv | 0.07 | 0.14 |  | Práce | Běžná |  |  |  | POL1_
|  | 2.61a : 2 |  | 2 | [23 empty] | VV | 0
271 | 24551347.AR | penetrační hmota vodou ředitelná; syntetická pryskyřice; koncenrát; zvýšení přilnavosti, zpevnění, ochrana proti vlhkosti; pro interiér i exteriér; tekutá | l | 0.08822 |  | 0 |  | 0 |  | 0 | 21 | 0 | 0.001 | 0 | 0 | 0 | SPCM | RTS 25/ II | RTS 25/ I | 0 | 0 |  | Specifikace | Běžná |  |  |  | POL3_
|  | Odkaz na mn. položky pořadí 265 : 0,80200*0,11 |  | 0.08822 | [23 empty] | VV | 5
272 | 28410101RX | Ochrannný pás stěn z akryl-vinylová pryskyřice tl. 2 mm, odolnost proti poškození 250 kg / 5 km/h | m2 | 108.7515 |  | 0 |  | 0 |  | 0 | 21 | 0 | 0.0023 | 0.25 | 0 | 0 |  | Vlastní | Indiv | 0 | 0 |  | Specifikace | Běžná |  |  |  | POL3_
|  | Odkaz na mn. položky pořadí 269 : 98,86500*1,1 |  | 108.7515 | [23 empty] | VV | 5
273 | 28412305R | Krytina podlahová vinylová homogenní; role; tl = 2,00 mm; povrchová úprava: PUR; zatížení: 34, 43; protiskluznost: R9; trvalá deformace do 0,10 mm; rozměrová stálost do 0,40 %; RtF: Bfl; - s1 | m2 | 0.8822 |  | 0 |  | 0 |  | 0 | 21 | 0 | 0.0029 | 0 | 0 | 0 | SPCM | RTS 25/ II | RTS 25/ I | 0 | 0 |  | Specifikace | Běžná |  |  |  | POL3_
|  | Odkaz na mn. položky pořadí 265 : 0,80200*1,1 |  | 0.8822 | [23 empty] | VV | 5
274 | 69366013R | geotextilie směs přírodních a syntetických vláken; funkce separační, ochranná; plošná hmotnost 300 g/m2 | m | 367.2172 |  | 0 |  | 0 |  | 0 | 21 | 0 | 0.0006 | 0.22 | 0 | 0 | SPCM | RTS 22/ II | RTS 22/ II | 0 | 0 |  | Specifikace | Běžná |  |  |  | POL3_
|  | dodávka materiálu - 30% ploch, dále už jen překládána : | [25 empty] | VV | 0
|  | Odkaz na mn. položky pořadí 267 : 1112,77936*0,33 |  | 367.2172 | [23 empty] | VV | 5
275 | 998776202R00 | Přesun hmot pro podlahy povlakové v objektech výšky do 12 m | % |  |  | 0 |  | 0 |  | 0 | 21 | 0 | 0 | 0 | 0 | 0 | 800-775 | RTS 25/ II | RTS 25/ I | 0 | 0 |  | Přesun hmot | Běžná |  |  |  | POL7_
|  | vodorovně do 50 m | [25 empty] | SPI
Díl: | 776-04 | Podlahy a stěny povlakové - 3.NP |  |  |  | 0 |  | 0 |  | 0 |  | 0 |  | 0.49 |  | 1.16 |  |  |  |  | 93.64 | [6 empty] | DIL
276 | 776583110RT1 | Volné položení jakékoliv podložky pod podlahy pouze položení - podložka ve specifikaci | m2 | 1163.2649 |  | 0 |  | 0 |  | 0 | 21 | 0 | 0 | 0 | 0 | 0 | 800-775 | RTS 25/ II | RTS 25/ I | 0.02 | 23.27 |  | Práce | Běžná |  |  |  | POL1_
|  | Jedná se o ochranu proti poškození stávající podlahové krytiny, pouze montáž. | [25 empty] | POP
|  | Odkaz na mn. položky pořadí 66 : 1163,26489 |  | 1163.2649 | [23 empty] | VV | 5
277 | 776551830R00 | Sejmutí povlakových podlah volně položených , z ploch přes 20 m2 | m2 | 1163.2649 |  | 0 |  | 0 |  | 0 | 21 | 0 | 0 | 0 | 0.001 | 1.16 | 800-775 | RTS 25/ II | RTS 25/ I | 0.01 | 11.63 |  | Práce | Běžná |  |  |  | POL1_
|  | Odstranění dočasné ochrany z geotextilie proti poškození stávající podlahové krytiny. | [25 empty] | POP
|  | Odkaz na mn. položky pořadí 276 : 1163,26489 |  | 1163.2649 | [23 empty] | VV | 5
278 | 776721111R00 | Lepení PVC a vinylu na stěny bez dodávky pásů, | m2 | 90.365 |  | 0 |  | 0 |  | 0 | 21 | 0 | 0.00029 | 0.03 | 0 | 0 | 800-775 | RTS 25/ II | RTS 25/ I | 0.65 | 58.74 |  | Práce | Běžná |  |  |  | POL1_
|  | Odkaz na mn. položky pořadí 151 : 90,36500 |  | 90.365 | [23 empty] | VV | 5
279 | 28410101RX | Ochrannný pás stěn z akryl-vinylová pryskyřice tl. 2 mm, odolnost proti poškození 250 kg / 5 km/h | m2 | 99.4015 |  | 0 |  | 0 |  | 0 | 21 | 0 | 0.0023 | 0.23 | 0 | 0 |  | Vlastní | Indiv | 0 | 0 |  | Práce | Běžná |  |  |  | POL1_
|  | Odkaz na mn. položky pořadí 278 : 90,36500*1,1 |  | 99.4015 | [23 empty] | VV | 5
280 | 69366013R | geotextilie směs přírodních a syntetických vláken; funkce separační, ochranná; plošná hmotnost 300 g/m2 | m | 383.8774 |  | 0 |  | 0 |  | 0 | 21 | 0 | 0.0006 | 0.23 | 0 | 0 | SPCM | RTS 22/ II | RTS 22/ II | 0 | 0 |  | Specifikace | Běžná |  |  |  | POL3_
|  | dodávka materiálu - 30% ploch, dále už jen překládána : | [25 empty] | VV | 0
|  | Odkaz na mn. položky pořadí 276 : 1163,26488*0,33 |  | 383.8774 | [23 empty] | VV | 5
281 | 998776202R00 | Přesun hmot pro podlahy povlakové v objektech výšky do 12 m | % |  |  | 0 |  | 0 |  | 0 | 21 | 0 | 0 | 0 | 0 | 0 | 800-775 | RTS 25/ II | RTS 25/ I | 0 | 0 |  | Přesun hmot | Běžná |  |  |  | POL7_
|  | vodorovně do 50 m | [25 empty] | SPI
Díl: | 776-05 | Podlahy a stěny povlakové - 4.NP |  |  |  | 0 |  | 0 |  | 0 |  | 0 |  | 0.05 |  | 0.24 |  |  |  |  | 7.17 | [6 empty] | DIL
282 | 776583110RT1 | Volné položení jakékoliv podložky pod podlahy pouze položení - podložka ve specifikaci | m2 | 238.755 |  | 0 |  | 0 |  | 0 | 21 | 0 | 0 | 0 | 0 | 0 | 800-775 | RTS 25/ II | RTS 25/ I | 0.02 | 4.78 |  | Práce | Běžná |  |  |  | POL1_
|  | Jedná se o ochranu proti poškození stávající podlahové krytiny, pouze montáž. | [25 empty] | POP
|  | Odkaz na mn. položky pořadí 79 : 238,75500 |  | 238.755 | [23 empty] | VV | 5
283 | 776551830R00 | Sejmutí povlakových podlah volně položených , z ploch přes 20 m2 | m2 | 238.755 |  | 0 |  | 0 |  | 0 | 21 | 0 | 0 | 0 | 0.001 | 0.24 | 800-775 | RTS 25/ II | RTS 25/ I | 0.01 | 2.39 |  | Práce | Běžná |  |  |  | POL1_
|  | Odstranění dočasné ochrany z geotextilie proti poškození stávající podlahové krytiny. | [25 empty] | POP
|  | Odkaz na mn. položky pořadí 282 : 238,75500 |  | 238.755 | [23 empty] | VV | 5
284 | 69366013R | geotextilie směs přírodních a syntetických vláken; funkce separační, ochranná; plošná hmotnost 300 g/m2 | m | 78.7892 |  | 0 |  | 0 |  | 0 | 21 | 0 | 0.0006 | 0.05 | 0 | 0 | SPCM | RTS 22/ II | RTS 22/ II | 0 | 0 |  | Specifikace | Běžná |  |  |  | POL3_
|  | dodávka materiálu - 30% ploch, dále už jen překládána : | [25 empty] | VV | 0
|  | Odkaz na mn. položky pořadí 282 : 238,75500*0,33 |  | 78.7892 | [23 empty] | VV | 5
285 | 998776202R00 | Přesun hmot pro podlahy povlakové v objektech výšky do 12 m | % |  |  | 0 |  | 0 |  | 0 | 21 | 0 | 0 | 0 | 0 | 0 | 800-775 | RTS 25/ II | RTS 25/ I | 0 | 0 |  | Přesun hmot | Běžná |  |  |  | POL7_
|  | vodorovně do 50 m | [25 empty] | SPI
Díl: | 777-01 | Podlahy ze syntetických hmot - 1.PP |  |  |  | 0 |  | 0 |  | 0 |  | 0 |  | 3.58 |  | 0 |  |  |  |  | 357.68 | [6 empty] | DIL
286 | 777101101R0X | Příprava podkladu-otryskání šlemu, nesoudržných částí, frézování drážek 12x12 mm po obvodu místnosti, stolů, vpustí apod. dle podmínek zvoleného systému | m2 | 112.9813 |  | 0 |  | 0 |  | 0 | 21 | 0 | 0 | 0 | 0 | 0 |  | Vlastní | Indiv | 0.016 | 1.81 |  | Práce | Běžná |  |  |  | POL1_
|  | 0.40 : (4,85*5,925-0,9*2,15) |  | 26.8012 | [23 empty] | VV | 0
|  | 0.39 : (4,675*5,925-0,9*2,15) |  | 25.7644 | [23 empty] | VV | 0
|  | 0.38 : (6,2*5,925-0,9*2,15*2) |  | 32.865 | [23 empty] | VV | 0
|  | 0.35 : (4,775*6,175-0,9*2,15) |  | 27.5506 | [23 empty] | VV | 0
287 | 777645110R0X | Zapouzdřovací PU pryskyřice, matný povrch, součást podlahového systému | m2 | 112.9813 |  | 0 |  | 0 |  | 0 | 21 | 0 | 0.0003 | 0.03 | 0 | 0 |  | Vlastní | Indiv | 0.16 | 18.08 |  | Práce | Běžná |  |  |  | POL1_
|  | Odkaz na mn. položky pořadí 286 : 112,98125 |  | 112.9813 | [23 empty] | VV | 5
288 | 777695112R0X | Penetrační PU nátěr tl. 0,5 až 3 mm, přídržnost min. 2,0 MPa, součást systému podlahové krytiny | m2 | 112.9813 |  | 0 |  | 0 |  | 0 | 21 | 0 | 0.00052 | 0.06 | 0 | 0 |  | Vlastní | Indiv | 0.03 | 3.39 |  | Práce | Běžná |  |  |  | POL1_
|  | Odkaz na mn. položky pořadí 286 : 112,98125 |  | 112.9813 | [23 empty] | VV | 5
289 | 777811211R0X | Podlahová krytina PU pryskiřice tl. 6 mm, protiskluz R10, ve spádu 1,5%, pro těžký provoz, pevnost v tlaku min. 48 MPa, v ohybu min. 18 MPa, přídržnost min. 2 MPa. | m2 | 112.9813 |  | 0 |  | 0 |  | 0 | 21 | 0 | 0.02121 | 2.4 | 0 | 0 |  | Vlastní | Indiv | 1.29 | 145.75 |  | Práce | Běžná |  |  |  | POL1_
|  | Odkaz na mn. položky pořadí 286 : 112,98125 |  | 112.9813 | [23 empty] | VV | 5
290 | 778511112R0X | Sokl s požlábkem pr. 50 mm, výšky 100 mm. Zákl. nátěr hybridní PU cement, PU malta pro svislé plochy | m | 119.4 |  | 0 |  | 0 |  | 0 | 21 | 0 | 0.0091 | 1.09 | 0 | 0 |  | Vlastní | Indiv | 1.58 | 188.65 |  | Práce | Běžná |  |  |  | POL1_
|  | 0.40 : (4,85+5,925)*2+(2,15+0,9)*2 |  | 27.65 | [23 empty] | VV | 0
|  | 0.39 : (4,675+5,925)*2+(2,15+0,9)*2 |  | 27.3 | [23 empty] | VV | 0
|  | 0.38 : (6,2+5,925)*2+(2,15+0,9)*2*2 |  | 36.45 | [23 empty] | VV | 0
|  | 0.35 : (4,775+6,175)*2+(2,15+0,9)*2 |  | 28 | [23 empty] | VV | 0
291 | 998777201R00 | Přesun hmot pro podlahy syntetické v objektech výšky do 6 m | % |  |  | 0 |  | 0 |  | 0 | 21 | 0 | 0 | 0 | 0 | 0 | 800-773 | RTS 25/ II | RTS 25/ I | 0 | 0 |  | Přesun hmot | Běžná |  |  |  | POL7_
|  | 50 m vodorovně | [25 empty] | SPI
Díl: | 781-01 | Obklady keramické - 1.PP |  |  |  | 0 |  | 0 |  | 0 |  | 0 |  | 0.47 |  | 0 |  |  |  |  | 37.67 | [6 empty] | DIL
292 | 781415013R00 | Montáž obkladů vnitřních z obkládaček pórovinových 150 x 150 mm, lepených do flexibilního tmele | m2 | 29.7105 |  | 0 |  | 0 |  | 0 | 21 | 0 | 0.00478 | 0.14 | 0 | 0 | 800-771 | RTS 25/ II | RTS 25/ I | 1.168 | 34.7 |  | Práce | Běžná |  |  |  | POL1_
|  | Odkaz na mn. položky pořadí 91 : 29,71050 |  | 29.7105 | [23 empty] | VV | 5
293 | 781419711R00 | Montáž obkladů vnitřních z obkládaček pórovinových příplatky k položkám montáže obkladů vnitřních z obkladaček pórovinových příplatek k obkladu stěn za plochu do 10 m2 jedntl | m2 | 29.7105 |  | 0 |  | 0 |  | 0 | 21 | 0 | 0 | 0 | 0 | 0 | 800-771 | RTS 25/ II | RTS 25/ I | 0.1 | 2.97 |  | Práce | Běžná |  |  |  | POL1_
|  | Odkaz na mn. položky pořadí 292 : 29,71050 |  | 29.7105 | [23 empty] | VV | 5
294 | 597813532R | Obklad keramický s glazurou (GL); dl = 148 mm; š = 148 mm; tl = 6,0 mm; barva: dle vzorníku | m2 | 32.6816 |  | 0 |  | 0 |  | 0 | 21 | 0 | 0.01 | 0.33 | 0 | 0 | SPCM | RTS 25/ II | RTS 25/ I | 0 | 0 |  | Specifikace | Běžná |  |  |  | POL3_
|  | Odkaz na mn. položky pořadí 292 : 29,71050*1,1 |  | 32.6816 | [23 empty] | VV | 5
295 | 998781201R00 | Přesun hmot pro obklady keramické v objektech výšky do 6 m | % |  |  | 0 |  | 0 |  | 0 | 21 | 0 | 0 | 0 | 0 | 0 | 800-771 | RTS 25/ II | RTS 25/ I | 0 | 0 |  | Přesun hmot | Běžná |  |  |  | POL7_
Díl: | 781-02 | Obklady keramické - 1.NP |  |  |  | 0 |  | 0 |  | 0 |  | 0 |  | 0.6 |  | 0 |  |  |  |  | 45.16 | [6 empty] | DIL
296 | 781415013R00 | Montáž obkladů vnitřních z obkládaček pórovinových 150 x 150 mm, lepených do flexibilního tmele | m2 | 32.005 |  | 0 |  | 0 |  | 0 | 21 | 0 | 0.00478 | 0.15 | 0 | 0 | 800-771 | RTS 25/ II | RTS 25/ I | 1.168 | 37.38 |  | Práce | Běžná |  |  |  | POL1_
|  | 1.19 : (1+0,63)*0,45 |  | 0.7335 | [23 empty] | VV | 0
|  | 1.18, 1.21 : (2,72+0,73+0,93)*0,45+1,05*2*0,3 |  | 2.601 | [23 empty] | VV | 0
|  | 1.20 : (1,43+1,25)*0,45 |  | 1.206 | [23 empty] | VV | 0
|  | 1.23, 1.24 : (1,95+2,2)*0,45 |  | 1.8675 | [23 empty] | VV | 0
|  | 1.22 : 1,05*0,3 |  | 0.315 | [23 empty] | VV | 0
|  | 1.05 : (0,8+1,6+1,04+0,6)*0,45 |  | 1.818 | [23 empty] | VV | 0
|  | 1.04 : 0,15*0,15*6 |  | 0.135 | [23 empty] | VV | 0
|  | 1.06 : 0,15*0,15*6 |  | 0.135 | [23 empty] | VV | 0
|  | 1.16 : (1,08+1,2)*0,45 |  | 1.026 | [23 empty] | VV | 0
|  | 1.17 : (1,45+0,75)*0,45+0,9*0,3 |  | 1.26 | [23 empty] | VV | 0
|  | 1.15 : (0,444+1,05+1)*0,45+0,15*0,15*6 |  | 1.2573 | [23 empty] | VV | 0
|  | 1.14 : 0,15*0,15*6 |  | 0.135 | [23 empty] | VV | 0
|  | 1.13 : 0,7*0,45 |  | 0.315 | [23 empty] | VV | 0
|  | 1.26 : (0,4+1,8)*0,45+1,2*0,3 |  | 1.35 | [23 empty] | VV | 0
|  | 1.27 : 0,15*0,15*6*2 |  | 0.27 | [23 empty] | VV | 0
|  | 1.28 : (1,1+0,6)*0,45+1,2*0,3*2 |  | 1.485 | [23 empty] | VV | 0
|  | 1.29 : 0,15*0,15*6 |  | 0.135 | [23 empty] | VV | 0
|  | 1.89 : 0,62*0,45 |  | 0.279 | [23 empty] | VV | 0
|  | 1.90 : (1,725+0,92+1)*0,45 |  | 1.6402 | [23 empty] | VV | 0
|  | 1.91 : 0,15*0,15*6 |  | 0.135 | [23 empty] | VV | 0
|  | 1.84, 1.87, 1.88 : (0,275+1,75)*0,45+0,9*0,3*4+1,5*0,3 |  | 2.4413 | [23 empty] | VV | 0
|  | 1.30 : 0,15*0,15*6 |  | 0.135 | [23 empty] | VV | 0
|  | 1.33 : 0,15*0,15*6 |  | 0.135 | [23 empty] | VV | 0
|  | 1.34 : 0,3*0,45 |  | 0.135 | [23 empty] | VV | 0
|  | 1.31 : 1*0,45 |  | 0.45 | [23 empty] | VV | 0
|  | 1.82 : (2,75+1)*0,45 |  | 1.6875 | [23 empty] | VV | 0
|  | 1.55 : (1,12+0,6+1,6)*0,45+1*0,3*2 |  | 2.094 | [23 empty] | VV | 0
|  | 1.60 : 0,73*0,45+0,15*0,15*6 |  | 0.4635 | [23 empty] | VV | 0
|  | 1.94 : 0,78*0,45 |  | 0.351 | [23 empty] | VV | 0
|  | 1.99 : (0,7+1,5)*0,45+0,15*0,15*6 |  | 1.125 | [23 empty] | VV | 0
|  | 1.103 : (0,6+0,6)*0,45 |  | 0.54 | [23 empty] | VV | 0
|  | 1.102 : 0,15*0,15*6 |  | 0.135 | [23 empty] | VV | 0
|  | 1.41, 1.42, 1.43, 1.44, 1.45 : 0,9*0,3*2+(2,025+0,67+0,97+1,75+0,6+1,75)*0,45 |  | 4.0343 | [23 empty] | VV | 0
|  | 1.98 : 0,6*0,3 |  | 0.18 | [23 empty] | VV | 0
297 | 781415016R00 | Montáž obkladů vnitřních z obkládaček pórovinových nad 200 x 250 mm , lepených do flexibilního tmele | m2 | 4.23 |  | 0 |  | 0 |  | 0 | 21 | 0 | 0.00497 | 0.02 | 0 | 0 | 800-771 | RTS 25/ II | RTS 25/ I | 0.984 | 4.16 |  | Práce | Běžná |  |  |  | POL1_
|  | 1.11 : 1,05*3*0,3+1,05*0,3+0,3*0,45 |  | 1.395 | [23 empty] | VV | 0
|  | 1.35 : 1,05*0,3*9 |  | 2.835 | [23 empty] | VV | 0
298 | 781419711R00 | Montáž obkladů vnitřních z obkládaček pórovinových příplatky k položkám montáže obkladů vnitřních z obkladaček pórovinových příplatek k obkladu stěn za plochu do 10 m2 jedntl | m2 | 36.2351 |  | 0 |  | 0 |  | 0 | 21 | 0 | 0 | 0 | 0 | 0 | 800-771 | RTS 25/ II | RTS 25/ I | 0.1 | 3.62 |  | Práce | Běžná |  |  |  | POL1_
|  | Odkaz na mn. položky pořadí 296 : 32,00505 |  | 32.005 | [23 empty] | VV | 5
|  | Odkaz na mn. položky pořadí 297 : 4,23000 |  | 4.23 | [23 empty] | VV | 5
299 | 597813532R | Obklad keramický s glazurou (GL); dl = 148 mm; š = 148 mm; tl = 6,0 mm; barva: dle vzorníku | m2 | 35.2056 |  | 0 |  | 0 |  | 0 | 21 | 0 | 0.01 | 0.35 | 0 | 0 | SPCM | RTS 25/ II | RTS 25/ I | 0 | 0 |  | Specifikace | Běžná |  |  |  | POL3_
|  | Odkaz na mn. položky pořadí 296 : 32,00505*1,1 |  | 35.2056 | [23 empty] | VV | 5
300 | 59782220R | Dlažba keramická typ: čtvercový; s glazurou (GL); dl = 298 mm; š = 298 mm; tl = 8,0 mm; nasákavost = 0,5 %; barva: dle vzorníku | m2 | 4.653 |  | 0 |  | 0 |  | 0 | 21 | 0 | 0.0174 | 0.08 | 0 | 0 | SPCM | RTS 25/ II | RTS 25/ I | 0 | 0 |  | Specifikace | Běžná |  |  |  | POL3_
|  | Odkaz na mn. položky pořadí 297 : 4,23000*1,1 |  | 4.653 | [23 empty] | VV | 5
301 | 998781201R00 | Přesun hmot pro obklady keramické v objektech výšky do 6 m | % |  |  | 0 |  | 0 |  | 0 | 21 | 0 | 0 | 0 | 0 | 0 | 800-771 | RTS 25/ II | RTS 25/ I | 0 | 0 |  | Přesun hmot | Běžná |  |  |  | POL7_
Díl: | 781-03 | Obklady keramické - 2.NP |  |  |  | 0 |  | 0 |  | 0 |  | 0 |  | 0.64 |  | 0 |  |  |  |  | 52.04 | [6 empty] | DIL
302 | 781415013R00 | Montáž obkladů vnitřních z obkládaček pórovinových 150 x 150 mm, lepených do flexibilního tmele | m2 | 40.2533 |  | 0 |  | 0 |  | 0 | 21 | 0 | 0.00478 | 0.19 | 0 | 0 | 800-771 | RTS 25/ II | RTS 25/ I | 1.168 | 47.02 |  | Práce | Běžná |  |  |  | POL1_
|  | Odkaz na mn. položky pořadí 128 : 41,05725 |  | 41.0573 | [23 empty] | VV | 5
|  | 2.43a : -(1,2*0,45+0,88*0,3) |  | -0.804 | [23 empty] | VV | 0
303 | 781415015R00 | Montáž obkladů vnitřních z obkládaček pórovinových 200 x 200, nebo 300 x 150 mm, lepených do flexibilního tmele | m2 | 0.804 |  | 0 |  | 0 |  | 0 | 21 | 0 | 0.00487 | 0 | 0 | 0 | 800-771 | RTS 25/ II | RTS 25/ I | 1.126 | 0.91 |  | Práce | Běžná |  |  |  | POL1_
|  | 2.43a : 1,2*0,45+0,88*0,3 |  | 0.804 | [23 empty] | VV | 0
304 | 781419711R00 | Montáž obkladů vnitřních z obkládaček pórovinových příplatky k položkám montáže obkladů vnitřních z obkladaček pórovinových příplatek k obkladu stěn za plochu do 10 m2 jedntl | m2 | 41.0573 |  | 0 |  | 0 |  | 0 | 21 | 0 | 0 | 0 | 0 | 0 | 800-771 | RTS 25/ II | RTS 25/ I | 0.1 | 4.11 |  | Práce | Běžná |  |  |  | POL1_
|  | Odkaz na mn. položky pořadí 302 : 40,25325 |  | 40.2533 | [23 empty] | VV | 5
|  | Odkaz na mn. položky pořadí 303 : 0,80400 |  | 0.804 | [23 empty] | VV | 5
305 | 597813532R | Obklad keramický s glazurou (GL); dl = 148 mm; š = 148 mm; tl = 6,0 mm; barva: dle vzorníku | m2 | 44.2786 |  | 0 |  | 0 |  | 0 | 21 | 0 | 0.01 | 0.44 | 0 | 0 | SPCM | RTS 25/ II | RTS 25/ I | 0 | 0 |  | Specifikace | Běžná |  |  |  | POL3_
|  | Odkaz na mn. položky pořadí 302 : 40,25325*1,1 |  | 44.2786 | [23 empty] | VV | 5
306 | 597813622R | Obklad keramický s glazurou (GL); dl = 198 mm; š = 198 mm; tl = 6,5 mm; barva: dle vzorníku | m2 | 0.8844 |  | 0 |  | 0 |  | 0 | 21 | 0 | 0.0112 | 0.01 | 0 | 0 | SPCM | RTS 25/ II | RTS 25/ I | 0 | 0 |  | Specifikace | Běžná |  |  |  | POL3_
|  | Odkaz na mn. položky pořadí 303 : 0,80400*1,1 |  | 0.8844 | [23 empty] | VV | 5
307 | 998781201R00 | Přesun hmot pro obklady keramické v objektech výšky do 6 m | % |  |  | 0 |  | 0 |  | 0 | 21 | 0 | 0 | 0 | 0 | 0 | 800-771 | RTS 25/ II | RTS 25/ I | 0 | 0 |  | Přesun hmot | Běžná |  |  |  | POL7_
Díl: | 781-04 | Obklady keramické - 3.NP |  |  |  | 0 |  | 0 |  | 0 |  | 0 |  | 0.88 |  | 0 |  |  |  |  | 62.81 | [6 empty] | DIL
308 | 781415015R00 | Montáž obkladů vnitřních z obkládaček pórovinových 200 x 200, nebo 300 x 150 mm, lepených do flexibilního tmele | m2 | 50.686 |  | 0 |  | 0 |  | 0 | 21 | 0 | 0.00487 | 0.25 | 0 | 0 | 800-771 | RTS 25/ II | RTS 25/ I | 1.126 | 57.07 |  | Práce | Běžná |  |  |  | POL1_
|  | Odkaz na mn. položky pořadí 148 : 51,30100 |  | 51.301 | [23 empty] | VV | 5
|  | 3.08 : -1,05*0,3 |  | -0.315 | [23 empty] | VV | 0
|  | 3.07 : -1*0,3 |  | -0.3 | [23 empty] | VV | 0
309 | 781415016R00 | Montáž obkladů vnitřních z obkládaček pórovinových nad 200 x 250 mm , lepených do flexibilního tmele | m2 | 0.615 |  | 0 |  | 0 |  | 0 | 21 | 0 | 0.00497 | 0 | 0 | 0 | 800-771 | RTS 25/ II | RTS 25/ I | 0.984 | 0.61 |  | Práce | Běžná |  |  |  | POL1_
|  | 3.08 : 1,05*0,3 |  | 0.315 | [23 empty] | VV | 0
|  | 3.07 : 1*0,3 |  | 0.3 | [23 empty] | VV | 0
310 | 781419711R00 | Montáž obkladů vnitřních z obkládaček pórovinových příplatky k položkám montáže obkladů vnitřních z obkladaček pórovinových příplatek k obkladu stěn za plochu do 10 m2 jedntl | m2 | 51.301 |  | 0 |  | 0 |  | 0 | 21 | 0 | 0 | 0 | 0 | 0 | 800-771 | RTS 25/ II | RTS 25/ I | 0.1 | 5.13 |  | Práce | Běžná |  |  |  | POL1_
|  | Odkaz na mn. položky pořadí 308 : 50,68600 |  | 50.686 | [23 empty] | VV | 5
|  | Odkaz na mn. položky pořadí 309 : 0,61500 |  | 0.615 | [23 empty] | VV | 5
311 | 597813622R | Obklad keramický s glazurou (GL); dl = 198 mm; š = 198 mm; tl = 6,5 mm; barva: dle vzorníku | m2 | 55.7546 |  | 0 |  | 0 |  | 0 | 21 | 0 | 0.0112 | 0.62 | 0 | 0 | SPCM | RTS 25/ II | RTS 25/ I | 0 | 0 |  | Specifikace | Běžná |  |  |  | POL3_
|  | Odkaz na mn. položky pořadí 308 : 50,68600*1,1 |  | 55.7546 | [23 empty] | VV | 5
312 | 59782220R | Dlažba keramická typ: čtvercový; s glazurou (GL); dl = 298 mm; š = 298 mm; tl = 8,0 mm; nasákavost = 0,5 %; barva: dle vzorníku | m2 | 0.6765 |  | 0 |  | 0 |  | 0 | 21 | 0 | 0.0174 | 0.01 | 0 | 0 | SPCM | RTS 25/ II | RTS 25/ I | 0 | 0 |  | Specifikace | Běžná |  |  |  | POL3_
|  | Odkaz na mn. položky pořadí 309 : 0,61500*1,1 |  | 0.6765 | [23 empty] | VV | 5
313 | 998781201R00 | Přesun hmot pro obklady keramické v objektech výšky do 6 m | % |  |  | 0 |  | 0 |  | 0 | 21 | 0 | 0 | 0 | 0 | 0 | 800-771 | RTS 25/ II | RTS 25/ I | 0 | 0 |  | Přesun hmot | Běžná |  |  |  | POL7_
Díl: | 781-05 | Obklady keramické - 4.NP |  |  |  | 0 |  | 0 |  | 0 |  | 0 |  | 0.01 |  | 0 |  |  |  |  | 1.03 | [6 empty] | DIL
314 | 781415015R00 | Montáž obkladů vnitřních z obkládaček pórovinových 200 x 200, nebo 300 x 150 mm, lepených do flexibilního tmele | m2 | 0.84 |  | 0 |  | 0 |  | 0 | 21 | 0 | 0.00487 | 0 | 0 | 0 | 800-771 | RTS 25/ II | RTS 25/ I | 1.126 | 0.95 |  | Práce | Běžná |  |  |  | POL1_
|  | Odkaz na mn. položky pořadí 162 : 0,84000 |  | 0.84 | [23 empty] | VV | 5
315 | 781419711R00 | Montáž obkladů vnitřních z obkládaček pórovinových příplatky k položkám montáže obkladů vnitřních z obkladaček pórovinových příplatek k obkladu stěn za plochu do 10 m2 jedntl | m2 | 0.84 |  | 0 |  | 0 |  | 0 | 21 | 0 | 0 | 0 | 0 | 0 | 800-771 | RTS 25/ II | RTS 25/ I | 0.1 | 0.08 |  | Práce | Běžná |  |  |  | POL1_
|  | Odkaz na mn. položky pořadí 314 : 0,84000 |  | 0.84 | [23 empty] | VV | 5
316 | 597813622R | Obklad keramický s glazurou (GL); dl = 198 mm; š = 198 mm; tl = 6,5 mm; barva: dle vzorníku | m2 | 0.924 |  | 0 |  | 0 |  | 0 | 21 | 0 | 0.0112 | 0.01 | 0 | 0 | SPCM | RTS 25/ II | RTS 25/ I | 0 | 0 |  | Specifikace | Běžná |  |  |  | POL3_
|  | Odkaz na mn. položky pořadí 314 : 0,84000*1,1 |  | 0.924 | [23 empty] | VV | 5
317 | 998781201R00 | Přesun hmot pro obklady keramické v objektech výšky do 6 m | % |  |  | 0 |  | 0 |  | 0 | 21 | 0 | 0 | 0 | 0 | 0 | 800-771 | RTS 25/ II | RTS 25/ I | 0 | 0 |  | Přesun hmot | Běžná |  |  |  | POL7_
Díl: | 784-01 | Malby - 1.PP |  |  |  | 0 |  | 0 |  | 0 |  | 0 |  | 0.15 |  | 0 |  |  |  |  | 124.93 | [6 empty] | DIL
318 | 784191101R00 | Příprava povrchu Penetrace (napouštění) podkladu disperzní, jednonásobná | m2 | 552.031 |  | 0 |  | 0 |  | 0 | 21 | 0 | 7e-05 | 0.04 | 0 | 0 | 800-784 | RTS 25/ II | RTS 25/ I | 0.03248 | 17.93 |  | Práce | Běžná |  |  |  | POL1_7
|  | 0.68 : (3,25*2+4,625)*3,24 |  | 36.045 | [23 empty] | VV | 0
|  | 0.69 : 3,15*2*3,24 |  | 20.412 | [23 empty] | VV | 0
|  | 0.63 : (1,8*2+3,6)*3,24 |  | 23.328 | [23 empty] | VV | 0
|  | 0.59 : (2,775+3)*3,24-(1,8+1,2)*1,9 |  | 13.011 | [23 empty] | VV | 0
|  | 0.61 : 1,7*2*(3,24-2,3) |  | 3.196 | [23 empty] | VV | 0
|  | 0.54 : (1,7*2+4,05)*3,24 |  | 24.138 | [23 empty] | VV | 0
|  | 0.55 : (1,65+1,3+1,05)*2*(3,24-2,3) |  | 7.52 | [23 empty] | VV | 0
|  | 0.57 : (1,45+0,9)*2*(3,24-1,9) |  | 6.298 | [23 empty] | VV | 0
|  | 0.58 : (1,2+0,9)*2*(3,24-2,3) |  | 3.948 | [23 empty] | VV | 0
|  | 0.49, 0.48, 0.51 : (7,05+2,6*2+3+1,2+5,55)*(3,24-2,3) |  | 20.68 | [23 empty] | VV | 0
|  | 0.40 : (4,85+5,925*2)*(3,24-2,6) |  | 10.688 | [23 empty] | VV | 0
|  | 0.39 : (4,675+5,925*2)*(3,24-2,6) |  | 10.576 | [23 empty] | VV | 0
|  | 0.38 : (6,2+5,925*2)*(3,24-2,6) |  | 11.552 | [23 empty] | VV | 0
|  | 0.37 : (3,675+5,925*2)*(3,24-2,6) |  | 9.936 | [23 empty] | VV | 0
|  | 0.41 : (17,85*2+2+4,55+7,4)*(3,24-2,3) |  | 46.671 | [23 empty] | VV | 0
|  | 0.43 : (1,35+1,35)*2*(3,24-1,9) |  | 7.236 | [23 empty] | VV | 0
|  | 0,45 : 2,4*2*3,24 |  | 15.552 | [23 empty] | VV | 0
|  | 0.46 : 2,4*2*3,24 |  | 15.552 | [23 empty] | VV | 0
|  | 0.47 : (2,7+3,7)*(3,24-2,6) |  | 4.096 | [23 empty] | VV | 0
|  | 0.35 : 4,775*(3,24-2,6) |  | 3.056 | [23 empty] | VV | 0
|  | 0.36 : 4,45*2*(3,24-1,9) |  | 11.926 | [23 empty] | VV | 0
|  | 0.34 : (0,9+1,5)*2*(3,24-1,9) |  | 6.432 | [23 empty] | VV | 0
|  | 0.33 : (1,25+1,5)*2*(3,24-1,9) |  | 7.37 | [23 empty] | VV | 0
|  | 0.32 : (0,9+1,5)*2*(3,24-1,9) |  | 6.432 | [23 empty] | VV | 0
|  | 0.31 : (1,25+1,5)*2*(3,24-1,9) |  | 7.37 | [23 empty] | VV | 0
|  | 0.30 : 4,6*2*3,24 |  | 29.808 | [23 empty] | VV | 0
|  | 0.17 : (1,25+1,6)*2*(3,24-1,9) |  | 7.638 | [23 empty] | VV | 0
|  | 0.27 : (4,25+2+0,9)*(3,24-2,5) |  | 5.291 | [23 empty] | VV | 0
|  | 0.25 : (1,6+1,2)*2*(3,24-1,9) |  | 7.504 | [23 empty] | VV | 0
|  | 0.24 : (4,25+2+0,9)*(3,24-2,5) |  | 5.291 | [23 empty] | VV | 0
|  | 0.22 : (1,55+1,35)*2*(3,24-1,9) |  | 7.772 | [23 empty] | VV | 0
|  | 0.21 : (4,25+1,8+0,9*2)*(3,24-2,5) |  | 5.809 | [23 empty] | VV | 0
|  | 0.20 : 2,8*2*(3,24-2,5) |  | 4.144 | [23 empty] | VV | 0
|  | 0.13 : (5,575+6,15)*3,24-1,2*1,9*2 |  | 33.429 | [23 empty] | VV | 0
|  | 0.28 : (2,2+1,35)*2*(3,24-2,5) |  | 5.254 | [23 empty] | VV | 0
|  | 0.06 : (13,2+3,275)*3,24 |  | 53.379 | [23 empty] | VV | 0
|  | 0.05 : 3,25*3,24 |  | 10.53 | [23 empty] | VV | 0
|  | 0.01 : (3,3+5,35)*3,24 |  | 28.026 | [23 empty] | VV | 0
|  | Odkaz na mn. položky pořadí 4 : 15,13500 |  | 15.135 | [23 empty] | VV | 5
319 | 784195222R00 | Malby z malířských směsí otěruvzdorných, , barevné, dvojnásobné | m2 | 552.031 |  | 0 |  | 0 |  | 0 | 21 | 0 | 0.00016 | 0.09 | 0 | 0 | 800-784 | RTS 25/ II | RTS 25/ I | 0.10902 | 60.18 |  | Práce | Běžná |  |  |  | POL1_
|  | Odkaz na mn. položky pořadí 318 : 552,03100 |  | 552.031 | [23 empty] | VV | 5
320 | 784011221RT2 | Ostatní práce zakrytí předmětů, , včetně dodávky fólie tl. 0,04 mm | m2 | 1614.5605 |  | 0 |  | 0 |  | 0 | 21 | 0 | 1e-05 | 0.02 | 0 | 0 | 800-784 | RTS 25/ II | RTS 25/ I | 0.029 | 46.82 |  | Práce | Běžná |  |  |  | POL1_
|  | Odkaz na mn. položky pořadí 12 : 807,28025*2 |  | 1614.5605 | [23 empty] | VV | 5
Díl: | 784-02 | Malby - 1.NP |  |  |  | 0 |  | 0 |  | 0 |  | 0 |  | 0.2 |  | 0 |  |  |  |  | 154.45 | [6 empty] | DIL
321 | 784191101R00 | Příprava povrchu Penetrace (napouštění) podkladu disperzní, jednonásobná | m2 | 794.752 |  | 0 |  | 0 |  | 0 | 21 | 0 | 7e-05 | 0.06 | 0 | 0 | 800-784 | RTS 25/ II | RTS 25/ I | 0.03248 | 25.81 |  | Práce | Běžná |  |  |  | POL1_7
|  | 1.18 : (1,8+2,1)*(4-2,05) |  | 7.605 | [23 empty] | VV | 0
|  | 1.21 : (1,8+1,8)*2*(4-2,05) |  | 14.04 | [23 empty] | VV | 0
|  | 1.22 : (1,8+2,25)*(4-2,05) |  | 7.8975 | [23 empty] | VV | 0
|  | 1.11 : (2,45+14,275+4,55+4,225+5,875)*2*(4-2,05) |  | 122.3625 | [23 empty] | VV | 0
|  | 1.03 : 2,1*4 |  | 8.4 | [23 empty] | VV | 0
|  | 1.26 : (3,85+4,4)*(4-2,2) |  | 14.85 | [23 empty] | VV | 0
|  | 1.28 : (3,85+4,4)*(4-2,2) |  | 14.85 | [23 empty] | VV | 0
|  | 1.35 : (10,25+2,3+31,350+10,1)*2*(4-2,05) |  | 210.6 | [23 empty] | VV | 0
|  | 1.84 : (2,25+2,075)*(4-1,9) |  | 9.0825 | [23 empty] | VV | 0
|  | 1.87 : 1,2*(4-2,5) |  | 1.8 | [23 empty] | VV | 0
|  | 1.82 : 1,9*4 |  | 7.6 | [23 empty] | VV | 0
|  | 1.56 : (2,05+3)*2*4 |  | 40.4 | [23 empty] | VV | 0
|  | 1.55 : (1,85+2,56)*2*(4-2) |  | 17.64 | [23 empty] | VV | 0
|  | 1.58 : 2,56*2*4 |  | 20.48 | [23 empty] | VV | 0
|  | 1.57 : (7,69+4,65)*4 |  | 49.36 | [23 empty] | VV | 0
|  | 1.53 : 5,425*2*4 |  | 43.4 | [23 empty] | VV | 0
|  | 1.52 : 3,45*2*4 |  | 27.6 | [23 empty] | VV | 0
|  | 1.51 : 3,45*2*(4-2) |  | 13.8 | [23 empty] | VV | 0
|  | 1.46 : (1,693+1,75+2,27+2,275+2,95)*4 |  | 43.752 | [23 empty] | VV | 0
|  | 1.41 : (1+1,5)*(4-1,9) |  | 5.25 | [23 empty] | VV | 0
|  | 1.43 : 1,5*(4-1,9) |  | 3.15 | [23 empty] | VV | 0
|  | 1.45 : 3,125*4 |  | 12.5 | [23 empty] | VV | 0
|  | 1.98 : 8,05*4 |  | 32.2 | [23 empty] | VV | 0
|  | 1.76 : (3,45+3,05+3,525)*4 |  | 40.1 | [23 empty] | VV | 0
|  | Odkaz na mn. položky pořadí 26 : 26,03250 |  | 26.0325 | [23 empty] | VV | 5
322 | 784195222R00 | Malby z malířských směsí otěruvzdorných, , barevné, dvojnásobné | m2 | 794.752 |  | 0 |  | 0 |  | 0 | 21 | 0 | 0.00016 | 0.13 | 0 | 0 | 800-784 | RTS 25/ II | RTS 25/ I | 0.10902 | 86.64 |  | Práce | Běžná |  |  |  | POL1_1
|  | Odkaz na mn. položky pořadí 321 : 794,75200 |  | 794.752 | [23 empty] | VV | 5
323 | 784011221RT2 | Ostatní práce zakrytí předmětů, , včetně dodávky fólie tl. 0,04 mm | m2 | 1317.9033 |  | 0 |  | 0 |  | 0 | 21 | 0 | 1e-05 | 0.01 | 0 | 0 | 800-784 | RTS 25/ II | RTS 25/ I | 0.029 | 38.22 |  | Práce | Běžná |  |  |  | POL1_
|  | Odkaz na mn. položky pořadí 30 : 658,95163*2 |  | 1317.9033 | [23 empty] | VV | 5
324 | 784011911R00 | Ostatní práce příplatek, za výšku místnosti nad 3,8 m, | m2 | 794.752 |  | 0 |  | 0 |  | 0 | 21 | 0 | 0 | 0 | 0 | 0 | 800-784 | RTS 25/ II | RTS 25/ I | 0.00475 | 3.78 |  | Práce | Běžná |  |  |  | POL1_
|  | Odkaz na mn. položky pořadí 321 : 794,75200 |  | 794.752 | [23 empty] | VV | 5
Díl: | 784-03 | Malby - 2.NP |  |  |  | 0 |  | 0 |  | 0 |  | 0 |  | 0.41 |  | 0 |  |  |  |  | 310.56 | [6 empty] | DIL
325 | 784191101R00 | Příprava povrchu Penetrace (napouštění) podkladu disperzní, jednonásobná | m2 | 1682.1637 |  | 0 |  | 0 |  | 0 | 21 | 0 | 7e-05 | 0.12 | 0 | 0 | 800-784 | RTS 25/ II | RTS 25/ I | 0.03248 | 54.64 |  | Práce | Běžná |  |  |  | POL1_7
|  | 2.32 : (2,05+24,8+2,4+21,7+1,875+1,4+3,7+1,55+4,325+3,7+7,85+3,7+24,8+21,7)*2*4 |  | 1004.4 | [23 empty] | VV | 0
|  | 2.09 : (2,1+5,15+2,35+2,1+1,7+3,7+1,55)*2*4 |  | 149.2 | [23 empty] | VV | 0
|  | 2.10 : (1,8+18,775)*2*4 |  | 164.6 | [23 empty] | VV | 0
|  | 2.46 : (4,625*2+3,85)*4 |  | 52.4 | [23 empty] | VV | 0
|  | 2.43a : 5,925*4 |  | 23.7 | [23 empty] | VV | 0
|  | 2.48 : (1,155+0,9+0,5+1,13)*4 |  | 14.74 | [23 empty] | VV | 0
|  | 2.84 : 3,4*4 |  | 13.6 | [23 empty] | VV | 0
|  | 2.30 : (3,75*2+4,175)*4 |  | 46.7 | [23 empty] | VV | 0
|  | 2.31 : 2,735*2*(4-2,5) |  | 8.205 | [23 empty] | VV | 0
|  | 2.11 : 4,075*4 |  | 16.3 | [23 empty] | VV | 0
|  | 2.12 : 4,075*4 |  | 16.3 | [23 empty] | VV | 0
|  | 2.15 : 4,275*4 |  | 17.1 | [23 empty] | VV | 0
|  | 2.88 : 5,35*4 |  | 21.4 | [23 empty] | VV | 0
|  | 2.89 : 6,9*4 |  | 27.6 | [23 empty] | VV | 0
|  | 2.02, 2.01 : (5,25*2+3,375+5,35)*4 |  | 76.9 | [23 empty] | VV | 0
|  | Odkaz na mn. položky pořadí 42 : 29,01875 |  | 29.0188 | [23 empty] | VV | 5
326 | 784195222R00 | Malby z malířských směsí otěruvzdorných, , barevné, dvojnásobné | m2 | 1682.1637 |  | 0 |  | 0 |  | 0 | 21 | 0 | 0.00016 | 0.27 | 0 | 0 | 800-784 | RTS 25/ II | RTS 25/ I | 0.10902 | 183.39 |  | Práce | Běžná |  |  |  | POL1_1
|  | Odkaz na mn. položky pořadí 325 : 1682,16375 |  | 1682.1637 | [23 empty] | VV | 5
327 | 784011221RT2 | Ostatní práce zakrytí předmětů, , včetně dodávky fólie tl. 0,04 mm | m2 | 2225.5587 |  | 0 |  | 0 |  | 0 | 21 | 0 | 1e-05 | 0.02 | 0 | 0 | 800-784 | RTS 25/ II | RTS 25/ I | 0.029 | 64.54 |  | Práce | Běžná |  |  |  | POL1_
|  | Odkaz na mn. položky pořadí 47 : 1112,77935*2 |  | 2225.5587 | [23 empty] | VV | 5
328 | 784011911R00 | Ostatní práce příplatek, za výšku místnosti nad 3,8 m, | m2 | 1682.1637 |  | 0 |  | 0 |  | 0 | 21 | 0 | 0 | 0 | 0 | 0 | 800-784 | RTS 25/ II | RTS 25/ I | 0.00475 | 7.99 |  | Práce | Běžná |  |  |  | POL1_
|  | Odkaz na mn. položky pořadí 325 : 1682,16375 |  | 1682.1637 | [23 empty] | VV | 5
Díl: | 784-04 | Malby - 3.NP |  |  |  | 0 |  | 0 |  | 0 |  | 0 |  | 0.24 |  | 0 |  |  |  |  | 206.53 | [6 empty] | DIL
329 | 784191101R00 | Příprava povrchu Penetrace (napouštění) podkladu disperzní, jednonásobná | m2 | 950.8238 |  | 0 |  | 0 |  | 0 | 21 | 0 | 7e-05 | 0.07 | 0 | 0 | 800-784 | RTS 25/ II | RTS 25/ I | 0.03248 | 30.88 |  | Práce | Běžná |  |  |  | POL1_7
|  | 3.08 : 22,425*(4-1,95) |  | 45.9712 | [23 empty] | VV | 0
|  | 3.85 : (5,85+4,375)*(4-1,9) |  | 21.4725 | [23 empty] | VV | 0
|  | 3.82 : (3,775+5,325)*4-(1,6+0,6)*1,9 |  | 32.22 | [23 empty] | VV | 0
|  | 3.07 : (5,85+8,45)*(4-1,95) |  | 29.315 | [23 empty] | VV | 0
|  | 3.64 : 4,375*4-1,6*2,3 |  | 13.82 | [23 empty] | VV | 0
|  | 3.62 : 7,725*4-1,2*1,9 |  | 28.62 | [23 empty] | VV | 0
|  | 3.60 : 6,9*4-1,2*2,1 |  | 25.08 | [23 empty] | VV | 0
|  | 3.59 : 6,9*4-1,2*2,1 |  | 25.08 | [23 empty] | VV | 0
|  | 3.75 : (2+1,9)*(4-1,9) |  | 8.19 | [23 empty] | VV | 0
|  | 3.66 : 2,25*(4-2,1) |  | 4.275 | [23 empty] | VV | 0
|  | 3.72 : (1,85+4)*(4-2,1) |  | 11.115 | [23 empty] | VV | 0
|  | 3.58 : (1,85+2,95)*2*(4-2,6) |  | 13.44 | [23 empty] | VV | 0
|  | 3.41 : (1,55+0,9)*(4-2,6) |  | 3.43 | [23 empty] | VV | 0
|  | 3.23 : 1,1*0,4+2*0,4 |  | 1.24 | [23 empty] | VV | 0
|  | 3.51 : (5,4+22,65+4,25+4,15*2+0,475)*2*(4-1,1) |  | 238.235 | [23 empty] | VV | 0
|  | 3.23 : (7+2+6,805+2,99+9,96+2,795+0,65)*2*4 |  | 257.6 | [23 empty] | VV | 0
|  | 3.25 : 4,85*4-(1,85+0,6)*2,1 |  | 14.255 | [23 empty] | VV | 0
|  | 3.29 : 1,9*(4-1,9) |  | 3.99 | [23 empty] | VV | 0
|  | 3.21 : (3,2+3,55)*2*4 |  | 54 | [23 empty] | VV | 0
|  | 3.28 : (3,425+3,3)*4 |  | 26.9 | [23 empty] | VV | 0
|  | 3.05 : (3,375*2+5,925+3*2+2,575)*(4-2) |  | 42.5 | [23 empty] | VV | 0
|  | 3.106 : 1,375*(4-2,1) |  | 2.6125 | [23 empty] | VV | 0
|  | 3.100 : 3,775*(4-2,1) |  | 7.1725 | [23 empty] | VV | 0
|  | 3.96 : 2,425*4-(1,3*1,9) |  | 7.23 | [23 empty] | VV | 0
|  | 3.01 : (3,25*2+9,1)*(4-2,25) |  | 27.3 | [23 empty] | VV | 0
|  | Odkaz na mn. položky pořadí 63 : 5,76000 |  | 5.76 | [23 empty] | VV | 5
330 | 784195222R00 | Malby z malířských směsí otěruvzdorných, , barevné, dvojnásobné | m2 | 950.8238 |  | 0 |  | 0 |  | 0 | 21 | 0 | 0.00016 | 0.15 | 0 | 0 | 800-784 | RTS 25/ II | RTS 25/ I | 0.10902 | 103.66 |  | Práce | Běžná |  |  |  | POL1_1
|  | Odkaz na mn. položky pořadí 329 : 950,82375 |  | 950.8238 | [23 empty] | VV | 5
331 | 784011221RT2 | Ostatní práce zakrytí předmětů, , včetně dodávky fólie tl. 0,04 mm | m2 | 2326.5298 |  | 0 |  | 0 |  | 0 | 21 | 0 | 1e-05 | 0.02 | 0 | 0 | 800-784 | RTS 25/ II | RTS 25/ I | 0.029 | 67.47 |  | Práce | Běžná |  |  |  | POL1_
|  | Odkaz na mn. položky pořadí 66 : 1163,26489*2 |  | 2326.5298 | [23 empty] | VV | 5
332 | 784011911R00 | Ostatní práce příplatek, za výšku místnosti nad 3,8 m, | m2 | 950.8238 |  | 0 |  | 0 |  | 0 | 21 | 0 | 0 | 0 | 0 | 0 | 800-784 | RTS 25/ II | RTS 25/ I | 0.00475 | 4.52 |  | Práce | Běžná |  |  |  | POL1_
|  | Odkaz na mn. položky pořadí 329 : 950,82375 |  | 950.8238 | [23 empty] | VV | 5
Díl: | 784-05 | Malby - 4.NP |  |  |  | 0 |  | 0 |  | 0 |  | 0 |  | 0.01 |  | 0 |  |  |  |  | 19.47 | [6 empty] | DIL
333 | 784191101R00 | Příprava povrchu Penetrace (napouštění) podkladu disperzní, jednonásobná | m2 | 38.4 |  | 0 |  | 0 |  | 0 | 21 | 0 | 7e-05 | 0 | 0 | 0 | 800-784 | RTS 25/ II | RTS 25/ I | 0.03248 | 1.25 |  | Práce | Běžná |  |  |  | POL1_7
|  | B.I1.4.05 : 2,4*4*2 |  | 19.2 | [23 empty] | VV | 0
|  | B.I1.4.06 : 2,4*4*2 |  | 19.2 | [23 empty] | VV | 0
334 | 784195222R00 | Malby z malířských směsí otěruvzdorných, , barevné, dvojnásobné | m2 | 38.4 |  | 0 |  | 0 |  | 0 | 21 | 0 | 0.00016 | 0.01 | 0 | 0 | 800-784 | RTS 25/ II | RTS 25/ I | 0.10902 | 4.19 |  | Práce | Běžná |  |  |  | POL1_1
|  | Odkaz na mn. položky pořadí 333 : 38,40000 |  | 38.4 | [23 empty] | VV | 5
335 | 784011221RT2 | Ostatní práce zakrytí předmětů, , včetně dodávky fólie tl. 0,04 mm | m2 | 477.51 |  | 0 |  | 0 |  | 0 | 21 | 0 | 1e-05 | 0 | 0 | 0 | 800-784 | RTS 25/ II | RTS 25/ I | 0.029 | 13.85 |  | Práce | Běžná |  |  |  | POL1_
|  | Odkaz na mn. položky pořadí 79 : 238,75500*2 |  | 477.51 | [23 empty] | VV | 5
336 | 784011911R00 | Ostatní práce příplatek, za výšku místnosti nad 3,8 m, | m2 | 38.4 |  | 0 |  | 0 |  | 0 | 21 | 0 | 0 | 0 | 0 | 0 | 800-784 | RTS 25/ II | RTS 25/ I | 0.00475 | 0.18 |  | Práce | Běžná |  |  |  | POL1_
|  | Odkaz na mn. položky pořadí 333 : 38,40000 |  | 38.4 | [23 empty] | VV | 5
Díl: | ON | Ostatní náklady |  |  |  | 0 |  | 0 |  | 0 |  | 0 |  | 0 |  | 0 |  |  |  |  | 0 | [6 empty] | DIL
337 | 974054615R0X | Vyvrtání otvoru do pr.150mm v SDK příčce vč. zapravení, tmelu, broušení | kus | 0 |  | 0 |  | 0 |  | 0 | 21 | 0 | 0 | 0 | 0.00016 | 0 |  | Vlastní | Indiv | 0.08 | 0 |  | Práce | Běžná |  |  |  | POL1_
338 | 974054711R0X | Zřízení drážky v SDK příčce do š. 200 mm vč. zapravení přížekem SDK 12,5, tmelu, broušení | m | 0 |  | 0 |  | 0 |  | 0 | 21 | 0 | 0 | 0 | 0.00222 | 0 |  | Vlastní | Indiv | 0.74 | 0 |  | Práce | Běžná |  |  |  | POL1_
[26 empty] | 12 | 21 | DPH
| Celkem |  |  |  |  | 0 | [19 empty] | 0 | 0 | SUM
END
Note on S6: Jedná se o informaci, zda se jedná o položku, která je do rozpočtu zadána z cenové soustavy RTS, nebo vlastní.
Note on T6: Jedná se o název CÚ, která je zadána u položky rozpočtu

## SO I2 I2 Pol
Položkový soupis prací a dodávek | [27 empty] | #TypZaznamu#
S: | 1_2025001 | FN Brno - oprava rozvodů vody v pavilonech I1, I2 | [25 empty] | STA
O: | SO I2 | Pavilon I2 | [22 empty] | STA |  |  | OBJ
R: | I2 | Zdravotně technické instalace | [25 empty] | ROZ
P.č. | Číslo položky | Název položky | MJ | Množství | Cena / MJ | Celkem | Dodávka | Dodávka celk. | Montáž | Montáž celk. | DPH | Cena s DPH | Hmotnost / MJ | Hmotnost celk.(t) | Dem. hmotnost / MJ | Dem. hmotnost celk.(t) | Ceník | Cen. soustava / platnost | Cenová úroveň | Nhod / MJ | Nhod celk. | Dodavatel | Typ položky | Stav položky
Díl: | 722-d01 | Vnitřní vodovod-demontáž-1.PP |  |  |  | 0 |  | 0 |  | 0 |  | 0 |  | 0 |  | 7.47 |  |  |  |  | 377.41 | [6 empty] | DIL
1 | 722130831R00 | Demontáž potrubí z ocelových trubek závitových demontáž příslušenství nástěnky | kus | 12 |  | 0 |  | 0 |  | 0 | 21 | 0 | 0 | 0 | 0.00022 | 0 | 800-721 | RTS 25/ II | RTS 25/ I | 0.11 | 1.32 |  | Práce | Běžná |  |  |  | POL1_
2 | R_01_722130802R00 | Demontáž potrubí ocelových závitových,do DN 40 | m | 790 |  | 0 |  | 0 |  | 0 | 21 | 0 | 0 | 0 | 0.00497 | 3.93 |  | Vlastní | RTS 25/ I | 0.2 | 158 |  | Práce | Běžná |  |  |  | POL1_
|  | Připojovací potrubí. | [25 empty] | POP
3 | R_02_722130804R00 | Demontáž potrubí ocelových závitových, do DN 65 | m | 320 |  | 0 |  | 0 |  | 0 | 21 | 0 | 0 | 0 | 0.00959 | 3.07 |  | Vlastní | RTS 25/ I | 0.26 | 83.2 |  | Práce | Běžná |  |  |  | POL1_
|  | Potrubí vedeno pod stropem. | [25 empty] | POP
4 | R_03_722181812R00 | Demontáž izolačních z trubic do D 50 | m | 790 |  | 0 |  | 0 |  | 0 | 21 | 0 | 0 | 0 | 0.00023 | 0.18 |  | Vlastní | RTS 25/ I | 0.07 | 55.3 |  | Práce | Běžná |  |  |  | POL1_
5 | R_04_722181817R00 | Demontáž izolačních trubic přes D50 do D 150 | m | 320 |  | 0 |  | 0 |  | 0 | 21 | 0 | 0 | 0 | 0.0006 | 0.19 |  | Vlastní | RTS 25/ I | 0.22 | 70.4 |  | Práce | Běžná |  |  |  | POL1_
6 | R_05_722220862R00 | Demontáž armatur s dvěma závity do G 5/4" | kus | 79 |  | 0 |  | 0 |  | 0 | 21 | 0 | 0 | 0 | 0.00123 | 0.1 |  | Vlastní | RTS 25/ I | 0.07 | 5.53 |  | Práce | Běžná |  |  |  | POL1_
7 | R_979990144R00 | Poplatek za skládku směsný odpad | t | 7.4686 |  | 0 |  | 0 |  | 0 | 21 | 0 | 0 | 0 | 0 | 0 |  | Vlastní | RTS 25/ I | 0 | 0 |  | Práce | Běžná |  |  |  | POL1_
8 | 979081111R00 | Odvoz suti a vybouraných hmot na skládku do 1 km | t | 7.4686 |  | 0 |  | 0 |  | 0 | 21 | 0 | 0 | 0 | 0 | 0 | 801-3 | RTS 25/ II | RTS 25/ I | 0.49 | 3.66 |  | Přesun suti | Běžná |  |  |  | POL8_
|  | Včetně naložení na dopravní prostředek a složení na skládku, bez poplatku za skládku. | [25 empty] | POP
9 | 979081121R00 | Odvoz suti a vybouraných hmot na skládku příplatek za každý další 1 km | t | 7.4686 |  | 0 |  | 0 |  | 0 | 21 | 0 | 0 | 0 | 0 | 0 | 801-3 | RTS 25/ II | RTS 25/ I | 0 | 0 |  | Přesun suti | Běžná |  |  |  | POL8_
Díl: | 722-d1 | Vnitřní vodovod-demontáž-1.NP |  |  |  | 0 |  | 0 |  | 0 |  | 0 |  | 0 |  | 6.34 |  |  |  |  | 333.5 | [6 empty] | DIL
10 | 722130831R00 | Demontáž potrubí z ocelových trubek závitových demontáž příslušenství nástěnky | kus | 21 |  | 0 |  | 0 |  | 0 | 21 | 0 | 0 | 0 | 0.00022 | 0 | 800-721 | RTS 25/ II | RTS 25/ I | 0.11 | 2.31 |  | Práce | Běžná |  |  |  | POL1_
11 | R_01_722130802R00 | Demontáž potrubí ocelových závitových,do DN 40 | m | 1135 |  | 0 |  | 0 |  | 0 | 21 | 0 | 0 | 0 | 0.00497 | 5.64 |  | Vlastní | RTS 25/ I | 0.2 | 227 |  | Práce | Běžná |  |  |  | POL1_
|  | Připojovací potrubí. | [25 empty] | POP
12 | R_02_722130804R00 | Demontáž potrubí ocelových závitových, do DN 65 | m | 35 |  | 0 |  | 0 |  | 0 | 21 | 0 | 0 | 0 | 0.00959 | 0.34 |  | Vlastní | RTS 25/ I | 0.26 | 9.1 |  | Práce | Běžná |  |  |  | POL1_
|  | Potrubí vedeno pod stropem. | [25 empty] | POP
13 | R_03_722181812R00 | Demontáž izolačních z trubic do D 50 | m | 1135 |  | 0 |  | 0 |  | 0 | 21 | 0 | 0 | 0 | 0.00023 | 0.26 |  | Vlastní | RTS 25/ I | 0.07 | 79.45 |  | Práce | Běžná |  |  |  | POL1_
14 | R_04_722181817R00 | Demontáž izolačních trubic přes D50 do D 150 | m | 35 |  | 0 |  | 0 |  | 0 | 21 | 0 | 0 | 0 | 0.0006 | 0.02 |  | Vlastní | RTS 25/ I | 0.22 | 7.7 |  | Práce | Běžná |  |  |  | POL1_
15 | R_05_722220862R00 | Demontáž armatur s dvěma závity do G 5/4" | kus | 69 |  | 0 |  | 0 |  | 0 | 21 | 0 | 0 | 0 | 0.00123 | 0.08 |  | Vlastní | RTS 25/ I | 0.07 | 4.83 |  | Práce | Běžná |  |  |  | POL1_
16 | R_979990144R00 | Poplatek za skládku směsný odpad | t | 6.3481 |  | 0 |  | 0 |  | 0 | 21 | 0 | 0 | 0 | 0 | 0 |  | Vlastní | RTS 25/ I | 0 | 0 |  | Práce | Běžná |  |  |  | POL1_
17 | 979081111R00 | Odvoz suti a vybouraných hmot na skládku do 1 km | t | 6.3481 |  | 0 |  | 0 |  | 0 | 21 | 0 | 0 | 0 | 0 | 0 | 801-3 | RTS 25/ II | RTS 25/ I | 0.49 | 3.11 |  | Přesun suti | Běžná |  |  |  | POL8_
|  | Včetně naložení na dopravní prostředek a složení na skládku, bez poplatku za skládku. | [25 empty] | POP
18 | 979081121R00 | Odvoz suti a vybouraných hmot na skládku příplatek za každý další 1 km | t | 6.3481 |  | 0 |  | 0 |  | 0 | 21 | 0 | 0 | 0 | 0 | 0 | 801-3 | RTS 25/ II | RTS 25/ I | 0 | 0 |  | Přesun suti | Běžná |  |  |  | POL8_
Díl: | 722-d2 | Vnitřní vodovod-demontáž-2.NP |  |  |  | 0 |  | 0 |  | 0 |  | 0 |  | 0 |  | 9.69 |  |  |  |  | 512.41 | [6 empty] | DIL
19 | 722130831R00 | Demontáž potrubí z ocelových trubek závitových demontáž příslušenství nástěnky | kus | 46 |  | 0 |  | 0 |  | 0 | 21 | 0 | 0 | 0 | 0.00022 | 0.01 | 800-721 | RTS 25/ II | RTS 25/ I | 0.11 | 5.06 |  | Práce | Běžná |  |  |  | POL1_
20 | R_01_722130802R00 | Demontáž potrubí ocelových závitových,do DN 40 | m | 1800 |  | 0 |  | 0 |  | 0 | 21 | 0 | 0 | 0 | 0.00497 | 8.95 |  | Vlastní | RTS 25/ I | 0.2 | 360 |  | Práce | Běžná |  |  |  | POL1_
|  | Připojovací potrubí. | [25 empty] | POP
21 | R_02_722130804R00 | Demontáž potrubí ocelových závitových, do DN 65 | m | 20 |  | 0 |  | 0 |  | 0 | 21 | 0 | 0 | 0 | 0.00959 | 0.19 |  | Vlastní | RTS 25/ I | 0.26 | 5.2 |  | Práce | Běžná |  |  |  | POL1_
|  | Potrubí vedeno pod stropem. | [25 empty] | POP
22 | R_03_722181812R00 | Demontáž izolačních z trubic do D 50 | m | 1800 |  | 0 |  | 0 |  | 0 | 21 | 0 | 0 | 0 | 0.00023 | 0.41 |  | Vlastní | RTS 25/ I | 0.07 | 126 |  | Práce | Běžná |  |  |  | POL1_
23 | R_04_722181817R00 | Demontáž izolačních trubic přes D50 do D 150 | m | 20 |  | 0 |  | 0 |  | 0 | 21 | 0 | 0 | 0 | 0.0006 | 0.01 |  | Vlastní | RTS 25/ I | 0.22 | 4.4 |  | Práce | Běžná |  |  |  | POL1_
24 | R_05_722220862R00 | Demontáž armatur s dvěma závity do G 5/4" | kus | 100 |  | 0 |  | 0 |  | 0 | 21 | 0 | 0 | 0 | 0.00123 | 0.12 |  | Vlastní | RTS 25/ I | 0.07 | 7 |  | Práce | Běžná |  |  |  | POL1_
25 | R_979990144R00 | Poplatek za skládku směsný odpad | t | 9.6969 |  | 0 |  | 0 |  | 0 | 21 | 0 | 0 | 0 | 0 | 0 |  | Vlastní | RTS 25/ I | 0 | 0 |  | Práce | Běžná |  |  |  | POL1_
26 | 979081111R00 | Odvoz suti a vybouraných hmot na skládku do 1 km | t | 9.6969 |  | 0 |  | 0 |  | 0 | 21 | 0 | 0 | 0 | 0 | 0 | 801-3 | RTS 25/ II | RTS 25/ I | 0.49 | 4.75 |  | Přesun suti | Běžná |  |  |  | POL8_
|  | Včetně naložení na dopravní prostředek a složení na skládku, bez poplatku za skládku. | [25 empty] | POP
27 | 979081121R00 | Odvoz suti a vybouraných hmot na skládku příplatek za každý další 1 km | t | 9.6969 |  | 0 |  | 0 |  | 0 | 21 | 0 | 0 | 0 | 0 | 0 | 801-3 | RTS 25/ II | RTS 25/ I | 0 | 0 |  | Přesun suti | Běžná |  |  |  | POL8_
Díl: | 722-d3 | Vnitřní vodovod-demontáž-3.NP |  |  |  | 0 |  | 0 |  | 0 |  | 0 |  | 0 |  | 0.53 |  |  |  |  | 28.1 | [6 empty] | DIL
28 | R_01_722130802R00 | Demontáž potrubí ocelových závitových,do DN 40 | m | 100 |  | 0 |  | 0 |  | 0 | 21 | 0 | 0 | 0 | 0.00497 | 0.5 |  | Vlastní | RTS 25/ I | 0.2 | 20 |  | Práce | Běžná |  |  |  | POL1_
|  | Připojovací potrubí. | [25 empty] | POP
29 | R_03_722181812R00 | Demontáž izolačních z trubic do D 50 | m | 100 |  | 0 |  | 0 |  | 0 | 21 | 0 | 0 | 0 | 0.00023 | 0.02 |  | Vlastní | RTS 25/ I | 0.07 | 7 |  | Práce | Běžná |  |  |  | POL1_
30 | R_05_722220862R00 | Demontáž armatur s dvěma závity do G 5/4" | kus | 12 |  | 0 |  | 0 |  | 0 | 21 | 0 | 0 | 0 | 0.00123 | 0.01 |  | Vlastní | RTS 25/ I | 0.07 | 0.84 |  | Práce | Běžná |  |  |  | POL1_
31 | R_979990144R00 | Poplatek za skládku směsný odpad | t | 0.53476 |  | 0 |  | 0 |  | 0 | 21 | 0 | 0 | 0 | 0 | 0 |  | Vlastní | RTS 25/ I | 0 | 0 |  | Práce | Běžná |  |  |  | POL1_
32 | 979081111R00 | Odvoz suti a vybouraných hmot na skládku do 1 km | t | 0.53476 |  | 0 |  | 0 |  | 0 | 21 | 0 | 0 | 0 | 0 | 0 | 801-3 | RTS 25/ II | RTS 25/ I | 0.49 | 0.26 |  | Přesun suti | Běžná |  |  |  | POL8_
|  | Včetně naložení na dopravní prostředek a složení na skládku, bez poplatku za skládku. | [25 empty] | POP
33 | 979081121R00 | Odvoz suti a vybouraných hmot na skládku příplatek za každý další 1 km | t | 0.53476 |  | 0 |  | 0 |  | 0 | 21 | 0 | 0 | 0 | 0 | 0 | 801-3 | RTS 25/ II | RTS 25/ I | 0 | 0 |  | Přesun suti | Běžná |  |  |  | POL8_
Díl: | 722-d4 | Vnitřní vodovod-demontáž-4.NP |  |  |  | 0 |  | 0 |  | 0 |  | 0 |  | 0 |  | 0.08 |  |  |  |  | 4.36 | [6 empty] | DIL
34 | R_01_722130802R00 | Demontáž potrubí ocelových závitových,do DN 40 | m | 16 |  | 0 |  | 0 |  | 0 | 21 | 0 | 0 | 0 | 0.00497 | 0.08 |  | Vlastní | Indiv | 0.2 | 3.2 |  | Práce | Běžná |  |  |  | POL1_
|  | Připojovací potrubí. | [25 empty] | POP
35 | R_03_722181812R00 | Demontáž izolačních z trubic do D 50 | m | 16 |  | 0 |  | 0 |  | 0 | 21 | 0 | 0 | 0 | 0.00023 | 0 |  | Vlastní | Indiv | 0.07 | 1.12 |  | Práce | Běžná |  |  |  | POL1_
36 | R_979990144R00 | Poplatek za skládku směsný odpad | t | 0.0832 |  | 0 |  | 0 |  | 0 | 21 | 0 | 0 | 0 | 0 | 0 |  | Vlastní | Indiv | 0 | 0 |  | Práce | Běžná |  |  |  | POL1_
37 | 979081111R00 | Odvoz suti a vybouraných hmot na skládku do 1 km | t | 0.0832 |  | 0 |  | 0 |  | 0 | 21 | 0 | 0 | 0 | 0 | 0 | 801-3 | RTS 25/ II | RTS 25/ I | 0.49 | 0.04 |  | Přesun suti | Běžná |  |  |  | POL8_
|  | Včetně naložení na dopravní prostředek a složení na skládku, bez poplatku za skládku. | [25 empty] | POP
38 | 979081121R00 | Odvoz suti a vybouraných hmot na skládku příplatek za každý další 1 km | t | 0.0832 |  | 0 |  | 0 |  | 0 | 21 | 0 | 0 | 0 | 0 | 0 | 801-3 | RTS 25/ II | RTS 25/ I | 0 | 0 |  | Přesun suti | Běžná |  |  |  | POL8_
Díl: | 713-01 | Izolace tepelné-1.PP |  |  |  | 0 |  | 0 |  | 0 |  | 0 |  | 0.54 |  | 0 |  |  |  |  | 177.03 | [6 empty] | DIL
39 | 722181211RZ6 | Izolace vodovodního potrubí návleková z trubic z pěnového polyetylenu, tloušťka stěny 6 mm, d 20 mm | m | 62 |  | 0 |  | 0 |  | 0 | 21 | 0 | 1e-05 | 0 | 0 | 0 | 800-721 | RTS 25/ II | RTS 25/ I | 0.13 | 8.06 |  | Práce | Běžná |  |  |  | POL1_
|  | V položce je kalkulována dodávka izolační trubice, spon a lepicí pásky. | [25 empty] | POP
|  | Studená voda - vedeno ve stavebních konstrukcích. | [25 empty] | POP
40 | 722181211RT8 | Izolace vodovodního potrubí návleková z trubic z pěnového polyetylenu, tloušťka stěny 6 mm, d 25 mm | m | 15 |  | 0 |  | 0 |  | 0 | 21 | 0 | 6e-05 | 0 | 0 | 0 | 800-721 | RTS 25/ II | RTS 25/ I | 0.13 | 1.95 |  | Práce | Běžná |  |  |  | POL1_
|  | V položce je kalkulována dodávka izolační trubice, spon a lepicí pásky. | [25 empty] | POP
|  | Studená voda - vedeno ve stavebních konstrukcích. | [25 empty] | POP
41 | 722181211RU1 | Izolace vodovodního potrubí návleková z trubic z pěnového polyetylenu, tloušťka stěny 6 mm, d 32 mm | m | 12 |  | 0 |  | 0 |  | 0 | 21 | 0 | 5e-05 | 0 | 0 | 0 | 800-721 | RTS 25/ II | RTS 25/ I | 0.14 | 1.68 |  | Práce | Běžná |  |  |  | POL1_
|  | V položce je kalkulována dodávka izolační trubice, spon a lepicí pásky. | [25 empty] | POP
|  | Studená voda - vedeno ve stavebních konstrukcích. | [25 empty] | POP
42 | 722181222RZ6 | Izolace vodovodního potrubí návleková z trubic z pěnového polyetylenu s povrchovou ochrannou hliníkovou fólií zesílenou sklorohoží 5x5 mm, tloušťka stěny 9 mm, d 20 mm | m | 165 |  | 0 |  | 0 |  | 0 | 21 | 0 | 2e-05 | 0 | 0 | 0 | 800-721 | RTS 25/ II | RTS 25/ I | 0.13 | 21.45 |  | Práce | Běžná |  |  |  | POL1_
|  | V položce je kalkulována dodávka izolační trubice, spon a lepicí pásky. | [25 empty] | POP
|  | Studená voda - vedeno pod stropem nebo volně. | [25 empty] | POP
43 | 722181222RT8 | Izolace vodovodního potrubí návleková z trubic z pěnového polyetylenu s povrchovou ochrannou hliníkovou fólií zesílenou sklorohoží 5x5 mm, tloušťka stěny 9 mm, d 25 mm | m | 57 |  | 0 |  | 0 |  | 0 | 21 | 0 | 3e-05 | 0 | 0 | 0 | 800-721 | RTS 25/ II | RTS 25/ I | 0.13 | 7.41 |  | Práce | Běžná |  |  |  | POL1_
|  | V položce je kalkulována dodávka izolační trubice, spon a lepicí pásky. | [25 empty] | POP
|  | Studená voda - vedeno pod stropem nebo volně. | [25 empty] | POP
44 | 722181213RZ6 | Izolace vodovodního potrubí návleková z trubic z pěnového polyetylenu, tloušťka stěny 13 mm, d 20 mm | m | 62 |  | 0 |  | 0 |  | 0 | 21 | 0 | 3e-05 | 0 | 0 | 0 | 800-721 | RTS 25/ II | RTS 25/ I | 0.13 | 8.06 |  | Práce | Běžná |  |  |  | POL1_
|  | V položce je kalkulována dodávka izolační trubice, spon a lepicí pásky. | [25 empty] | POP
|  | Teplá voda - vedeno ve stavebních konstrukcích. | [25 empty] | POP
45 | 722181213RT8 | Izolace vodovodního potrubí návleková z trubic z pěnového polyetylenu, tloušťka stěny 13 mm, d 25 mm | m | 15 |  | 0 |  | 0 |  | 0 | 21 | 0 | 6e-05 | 0 | 0 | 0 | 800-721 | RTS 25/ II | RTS 25/ I | 0.13 | 1.95 |  | Práce | Běžná |  |  |  | POL1_
|  | V položce je kalkulována dodávka izolační trubice, spon a lepicí pásky. | [25 empty] | POP
|  | Teplá voda - vedeno ve stavebních konstrukcích. | [25 empty] | POP
46 | 722181213RU1 | Izolace vodovodního potrubí návleková z trubic z pěnového polyetylenu, tloušťka stěny 13 mm, d 32 mm | m | 12 |  | 0 |  | 0 |  | 0 | 21 | 0 | 6e-05 | 0 | 0 | 0 | 800-721 | RTS 25/ II | RTS 25/ I | 0.14 | 1.68 |  | Práce | Běžná |  |  |  | POL1_
|  | V položce je kalkulována dodávka izolační trubice, spon a lepicí pásky. | [25 empty] | POP
|  | Teplá voda - vedeno ve stavebních konstrukcích. | [25 empty] | POP
47 | 722181223RY7 | Izolace vodovodního potrubí návleková z trubic z pěnového polyetylenu s povrchovou ochrannou hliníkovou fólií zesílenou sklorohoží 5x5 mm, tloušťka stěny 13 mm, d 89 mm | m | 95 |  | 0 |  | 0 |  | 0 | 21 | 0 | 0.00027 | 0.03 | 0 | 0 | 800-721 | RTS 25/ II | RTS 25/ I | 0.23 | 21.85 |  | Práce | Běžná |  |  |  | POL1_
|  | V položce je kalkulována dodávka izolační trubice, spon a lepicí pásky. | [25 empty] | POP
|  | Studená voda - vedeno pod stropem nebo volně. | [25 empty] | POP
48 | 722182011R00 | Montáž tepelné izolace potrubí lepicí páska, sponky, do DN 25 | m | 444 |  | 0 |  | 0 |  | 0 | 21 | 0 | 0 | 0 | 0 | 0 | 800-721 | RTS 25/ II | RTS 25/ I | 0.11 | 48.84 |  | Práce | Běžná |  |  |  | POL1_
49 | 722182014R00 | Montáž tepelné izolace potrubí lepicí páska, sponky, přes DN 25 do DN 40 | m | 225 |  | 0 |  | 0 |  | 0 | 21 | 0 | 0 | 0 | 0 | 0 | 800-721 | RTS 25/ II | RTS 25/ I | 0.14 | 31.5 |  | Práce | Běžná |  |  |  | POL1_
50 | 722182016R00 | Montáž tepelné izolace potrubí lepicí páska, sponky, přes DN 40 do DN 80 | m | 113 |  | 0 |  | 0 |  | 0 | 21 | 0 | 0 | 0 | 0 | 0 | 800-721 | RTS 25/ II | RTS 25/ I | 0.2 | 22.6 |  | Práce | Běžná |  |  |  | POL1_
51 | 631547213R | pouzdro potrubní řezané; minerální vlákno; povrchová úprava Al fólie se skelnou mřížkou; vnitřní průměr 22,0 mm; tl. izolace 40,0 mm; provozní teplota do 250 °C; tepelná vodivost (10°C) 0,0330 W/mK; tepelná vodivost (50°C) 0,037 W/mK | m | 330 |  | 0 |  | 0 |  | 0 | 21 | 0 | 0.00056 | 0.18 | 0 | 0 | SPCM | RTS 25/ II | RTS 25/ I | 0 | 0 |  | Specifikace | Běžná |  |  |  | POL3_
|  | Teplá voda - vedeno pod stropem nebo volně. | [25 empty] | POP
52 | 631547114R | pouzdro potrubní řezané; minerální vlákno; povrchová úprava Al fólie se skelnou mřížkou; vnitřní průměr 28,0 mm; tl. izolace 30,0 mm; provozní teplota do 250 °C; tepelná vodivost (10°C) 0,0330 W/mK; tepelná vodivost (50°C) 0,037 W/mK | m | 114 |  | 0 |  | 0 |  | 0 | 21 | 0 | 0.00031 | 0.04 | 0 | 0 | SPCM | RTS 25/ II | RTS 25/ I | 0 | 0 |  | Specifikace | Běžná |  |  |  | POL3_
|  | Teplá voda - vedeno pod stropem nebo volně. | [25 empty] | POP
53 | 631547215R | pouzdro potrubní řezané; minerální vlákno; povrchová úprava Al fólie se skelnou mřížkou; vnitřní průměr 35,0 mm; tl. izolace 40,0 mm; provozní teplota do 250 °C; tepelná vodivost (10°C) 0,0330 W/mK; tepelná vodivost (50°C) 0,037 W/mK | m | 95 |  | 0 |  | 0 |  | 0 | 21 | 0 | 0.00067 | 0.06 | 0 | 0 | SPCM | RTS 25/ II | RTS 25/ I | 0 | 0 |  | Specifikace | Běžná |  |  |  | POL3_
|  | Teplá voda - vedeno pod stropem nebo volně. | [25 empty] | POP
54 | 631547216R | pouzdro potrubní řezané; minerální vlákno; povrchová úprava Al fólie se skelnou mřížkou; vnitřní průměr 42,0 mm; tl. izolace 40,0 mm; provozní teplota do 250 °C; tepelná vodivost (10°C) 0,0330 W/mK; tepelná vodivost (50°C) 0,037 W/mK | m | 130 |  | 0 |  | 0 |  | 0 | 21 | 0 | 0.00074 | 0.1 | 0 | 0 | SPCM | RTS 25/ II | RTS 25/ I | 0 | 0 |  | Specifikace | Běžná |  |  |  | POL3_
55 | 631547220R | pouzdro potrubní řezané; minerální vlákno; povrchová úprava Al fólie se skelnou mřížkou; vnitřní průměr 64,0 mm; tl. izolace 40,0 mm; provozní teplota do 250 °C; tepelná vodivost (10°C) 0,0330 W/mK; tepelná vodivost (50°C) 0,037 W/mK | m | 18 |  | 0 |  | 0 |  | 0 | 21 | 0 | 0.00097 | 0.02 | 0 | 0 | SPCM | RTS 25/ II | RTS 25/ I | 0 | 0 |  | Specifikace | Běžná |  |  |  | POL3_
|  | Teplá voda - vedeno pod stropem nebo volně. | [25 empty] | POP
56 | 631547223R | pouzdro potrubní řezané; minerální vlákno; povrchová úprava Al fólie se skelnou mřížkou; vnitřní průměr 89,0 mm; tl. izolace 40,0 mm; provozní teplota do 250 °C; tepelná vodivost (10°C) 0,0330 W/mK; tepelná vodivost (50°C) 0,037 W/mK | m | 95 |  | 0 |  | 0 |  | 0 | 21 | 0 | 0.00115 | 0.11 | 0 | 0 | SPCM | RTS 25/ II | RTS 25/ I | 0 | 0 |  | Specifikace | Běžná |  |  |  | POL3_
|  | Teplá voda - vedeno pod stropem nebo volně. | [25 empty] | POP
57 | 998713201R00 | Přesun hmot pro izolace tepelné v objektech výšky do 6 m | % |  |  | 0 |  | 0 |  | 0 | 21 | 0 | 0 | 0 | 0 | 0 | 800-713 | RTS 25/ II | RTS 25/ I | 0 | 0 |  | Přesun hmot | Běžná |  |  |  | POL7_
|  | 50 m vodorovně | [25 empty] | SPI
Díl: | 713-01.1 | Izolace tepelné-protipožární-1.PP |  |  |  | 0 |  | 0 |  | 0 |  | 0 |  | 0.04 |  | 0 |  |  |  |  | 29.16 | [6 empty] | DIL
58 | 713552121R00 | Protipožární kabelové přepážky Protipožární trubní ucpávky EI 120, do D 108 mm, stěna | kus | 16 |  | 0 |  | 0 |  | 0 | 21 | 0 | 0.00189 | 0.03 | 0 | 0 | 800-713 | RTS 25/ II | RTS 25/ I | 1.45 | 23.2 |  | Práce | Běžná |  |  |  | POL1_
|  | Otvor se utěsní minerální vlnou. Prostup i potrubí před a za prostupem je natřeno protipožární stěrkou. Cena obsahuje dodávku minerální vlny a požární stěrky. | [25 empty] | POP | Otvor se utěsní minerální vlnou. Prostup i potrubí před a za prostupem je natřeno protipožární stěrkou. Cena obsahuje dodávku minerální vlny a požární stěrky.
|  | Včetně pomocného lešení o výšce podlahy do 1900 mm a pro zatížení do 1,5 kPa. | [25 empty] | POP
59 | 713552151R00 | Protipožární kabelové přepážky Protipožární trubní ucpávky EI 120, do D 108 mm, strop | kus | 4 |  | 0 |  | 0 |  | 0 | 21 | 0 | 0.00246 | 0.01 | 0 | 0 | 800-713 | RTS 25/ II | RTS 25/ I | 1.49 | 5.96 |  | Práce | Běžná |  |  |  | POL1_
|  | Otvor se utěsní minerální vlnou. Prostup i potrubí před a za prostupem je natřeno protipožární stěrkou. Cena obsahuje dodávku požární minerální vlny a požární stěrky. | [25 empty] | POP | Otvor se utěsní minerální vlnou. Prostup i potrubí před a za prostupem je natřeno protipožární stěrkou. Cena obsahuje dodávku požární minerální vlny a požární stěrky.
|  | Včetně pomocného lešení o výšce podlahy do 1900 mm a pro zatížení do 1,5 kPa. | [25 empty] | POP
Díl: | 713-1 | Izolace tepelné-1.NP |  |  |  | 0 |  | 0 |  | 0 |  | 0 |  | 0.34 |  | 0 |  |  |  |  | 138.34 | [6 empty] | DIL
60 | 722181211RZ6 | Izolace vodovodního potrubí návleková z trubic z pěnového polyetylenu, tloušťka stěny 6 mm, d 20 mm | m | 100 |  | 0 |  | 0 |  | 0 | 21 | 0 | 1e-05 | 0 | 0 | 0 | 800-721 | RTS 25/ II | RTS 25/ I | 0.13 | 13 |  | Práce | Běžná |  |  |  | POL1_
|  | V položce je kalkulována dodávka izolační trubice, spon a lepicí pásky. | [25 empty] | POP
|  | Studená voda - vedeno ve stavebních konstrukcích. | [25 empty] | POP
61 | 722181211RT8 | Izolace vodovodního potrubí návleková z trubic z pěnového polyetylenu, tloušťka stěny 6 mm, d 25 mm | m | 16 |  | 0 |  | 0 |  | 0 | 21 | 0 | 6e-05 | 0 | 0 | 0 | 800-721 | RTS 25/ II | RTS 25/ I | 0.13 | 2.08 |  | Práce | Běžná |  |  |  | POL1_
|  | V položce je kalkulována dodávka izolační trubice, spon a lepicí pásky. | [25 empty] | POP
|  | Studená voda - vedeno ve stavebních konstrukcích. | [25 empty] | POP
62 | 722181222RZ6 | Izolace vodovodního potrubí návleková z trubic z pěnového polyetylenu s povrchovou ochrannou hliníkovou fólií zesílenou sklorohoží 5x5 mm, tloušťka stěny 9 mm, d 20 mm | m | 200 |  | 0 |  | 0 |  | 0 | 21 | 0 | 2e-05 | 0 | 0 | 0 | 800-721 | RTS 25/ II | RTS 25/ I | 0.13 | 26 |  | Práce | Běžná |  |  |  | POL1_
|  | V položce je kalkulována dodávka izolační trubice, spon a lepicí pásky. | [25 empty] | POP
|  | Studená voda - vedeno pod stropem nebo volně. | [25 empty] | POP
63 | 722181222RT8 | Izolace vodovodního potrubí návleková z trubic z pěnového polyetylenu s povrchovou ochrannou hliníkovou fólií zesílenou sklorohoží 5x5 mm, tloušťka stěny 9 mm, d 25 mm | m | 30 |  | 0 |  | 0 |  | 0 | 21 | 0 | 3e-05 | 0 | 0 | 0 | 800-721 | RTS 25/ II | RTS 25/ I | 0.13 | 3.9 |  | Práce | Běžná |  |  |  | POL1_
|  | V položce je kalkulována dodávka izolační trubice, spon a lepicí pásky. | [25 empty] | POP
|  | Studená voda - vedeno pod stropem nebo volně. | [25 empty] | POP
64 | 722181222RU1 | Izolace vodovodního potrubí návleková z trubic z pěnového polyetylenu s povrchovou ochrannou hliníkovou fólií zesílenou sklorohoží 5x5 mm, tloušťka stěny 9 mm, d 32 mm | m | 50 |  | 0 |  | 0 |  | 0 | 21 | 0 | 4e-05 | 0 | 0 | 0 | 800-721 | RTS 25/ II | RTS 25/ I | 0.14 | 7 |  | Práce | Běžná |  |  |  | POL1_
|  | V položce je kalkulována dodávka izolační trubice, spon a lepicí pásky. | [25 empty] | POP
|  | Studená voda - vedeno pod stropem nebo volně. | [25 empty] | POP
65 | 722181222RV9 | Izolace vodovodního potrubí návleková z trubic z pěnového polyetylenu s povrchovou ochrannou hliníkovou fólií zesílenou sklorohoží 5x5 mm, tloušťka stěny 9 mm, d 40 mm | m | 30 |  | 0 |  | 0 |  | 0 | 21 | 0 | 7e-05 | 0 | 0 | 0 | 800-721 | RTS 25/ II | RTS 25/ I | 0.16 | 4.8 |  | Práce | Běžná |  |  |  | POL1_
|  | V položce je kalkulována dodávka izolační trubice, spon a lepicí pásky. | [25 empty] | POP
|  | Studená voda - vedeno pod stropem nebo volně. | [25 empty] | POP
66 | 722181213RZ6 | Izolace vodovodního potrubí návleková z trubic z pěnového polyetylenu, tloušťka stěny 13 mm, d 20 mm | m | 100 |  | 0 |  | 0 |  | 0 | 21 | 0 | 3e-05 | 0 | 0 | 0 | 800-721 | RTS 25/ II | RTS 25/ I | 0.13 | 13 |  | Práce | Běžná |  |  |  | POL1_
|  | V položce je kalkulována dodávka izolační trubice, spon a lepicí pásky. | [25 empty] | POP
|  | Teplá voda - vedeno ve stavebních konstrukcích. | [25 empty] | POP
67 | 722181213RT8 | Izolace vodovodního potrubí návleková z trubic z pěnového polyetylenu, tloušťka stěny 13 mm, d 25 mm | m | 16 |  | 0 |  | 0 |  | 0 | 21 | 0 | 6e-05 | 0 | 0 | 0 | 800-721 | RTS 25/ II | RTS 25/ I | 0.13 | 2.08 |  | Práce | Běžná |  |  |  | POL1_
|  | V položce je kalkulována dodávka izolační trubice, spon a lepicí pásky. | [25 empty] | POP
|  | Teplá voda - vedeno ve stavebních konstrukcích. | [25 empty] | POP
68 | 722181223RW6 | Izolace vodovodního potrubí návleková z trubic z pěnového polyetylenu s povrchovou ochrannou hliníkovou fólií zesílenou sklorohoží 5x5 mm, tloušťka stěny 13 mm, d 50 mm | m | 4 |  | 0 |  | 0 |  | 0 | 21 | 0 | 0.00013 | 0 | 0 | 0 | 800-721 | RTS 25/ II | RTS 25/ I | 0.17 | 0.68 |  | Práce | Běžná |  |  |  | POL1_
|  | V položce je kalkulována dodávka izolační trubice, spon a lepicí pásky. | [25 empty] | POP
|  | Studená voda - vedeno pod stropem nebo volně. | [25 empty] | POP
69 | 722182011R00 | Montáž tepelné izolace potrubí lepicí páska, sponky, do DN 25 | m | 450 |  | 0 |  | 0 |  | 0 | 21 | 0 | 0 | 0 | 0 | 0 | 800-721 | RTS 25/ II | RTS 25/ I | 0.11 | 49.5 |  | Práce | Běžná |  |  |  | POL1_
70 | 722182014R00 | Montáž tepelné izolace potrubí lepicí páska, sponky, přes DN 25 do DN 40 | m | 105 |  | 0 |  | 0 |  | 0 | 21 | 0 | 0 | 0 | 0 | 0 | 800-721 | RTS 25/ II | RTS 25/ I | 0.14 | 14.7 |  | Práce | Běžná |  |  |  | POL1_
71 | 722182016R00 | Montáž tepelné izolace potrubí lepicí páska, sponky, přes DN 40 do DN 80 | m | 8 |  | 0 |  | 0 |  | 0 | 21 | 0 | 0 | 0 | 0 | 0 | 800-721 | RTS 25/ II | RTS 25/ I | 0.2 | 1.6 |  | Práce | Běžná |  |  |  | POL1_
72 | 631547213R | pouzdro potrubní řezané; minerální vlákno; povrchová úprava Al fólie se skelnou mřížkou; vnitřní průměr 22,0 mm; tl. izolace 40,0 mm; provozní teplota do 250 °C; tepelná vodivost (10°C) 0,0330 W/mK; tepelná vodivost (50°C) 0,037 W/mK | m | 400 |  | 0 |  | 0 |  | 0 | 21 | 0 | 0.00056 | 0.22 | 0 | 0 | SPCM | RTS 25/ II | RTS 25/ I | 0 | 0 |  | Specifikace | Běžná |  |  |  | POL3_
|  | Teplá voda - vedeno pod stropem nebo volně. | [25 empty] | POP
73 | 631547114R | pouzdro potrubní řezané; minerální vlákno; povrchová úprava Al fólie se skelnou mřížkou; vnitřní průměr 28,0 mm; tl. izolace 30,0 mm; provozní teplota do 250 °C; tepelná vodivost (10°C) 0,0330 W/mK; tepelná vodivost (50°C) 0,037 W/mK | m | 50 |  | 0 |  | 0 |  | 0 | 21 | 0 | 0.00031 | 0.02 | 0 | 0 | SPCM | RTS 25/ II | RTS 25/ I | 0 | 0 |  | Specifikace | Běžná |  |  |  | POL3_
|  | Teplá voda - vedeno pod stropem nebo volně. | [25 empty] | POP
74 | 631547215R | pouzdro potrubní řezané; minerální vlákno; povrchová úprava Al fólie se skelnou mřížkou; vnitřní průměr 35,0 mm; tl. izolace 40,0 mm; provozní teplota do 250 °C; tepelná vodivost (10°C) 0,0330 W/mK; tepelná vodivost (50°C) 0,037 W/mK | m | 60 |  | 0 |  | 0 |  | 0 | 21 | 0 | 0.00067 | 0.04 | 0 | 0 | SPCM | RTS 25/ II | RTS 25/ I | 0 | 0 |  | Specifikace | Běžná |  |  |  | POL3_
|  | Teplá voda - vedeno pod stropem nebo volně. | [25 empty] | POP
75 | 631547316R | pouzdro potrubní řezané; minerální vlákno; povrchová úprava Al fólie se skelnou mřížkou; vnitřní průměr 42,0 mm; tl. izolace 50,0 mm; provozní teplota do 250 °C; tepelná vodivost (10°C) 0,0330 W/mK; tepelná vodivost (50°C) 0,037 W/mK | m | 45 |  | 0 |  | 0 |  | 0 | 21 | 0 | 0.00103 | 0.05 | 0 | 0 | SPCM | RTS 25/ II | RTS 25/ I | 0 | 0 |  | Specifikace | Běžná |  |  |  | POL3_
|  | Teplá voda - vedeno pod stropem nebo volně. | [25 empty] | POP
76 | 631547218R | pouzdro potrubní řezané; minerální vlákno; povrchová úprava Al fólie se skelnou mřížkou; vnitřní průměr 54,0 mm; tl. izolace 40,0 mm; provozní teplota do 250 °C; tepelná vodivost (10°C) 0,0330 W/mK; tepelná vodivost (50°C) 0,037 W/mK | m | 8 |  | 0 |  | 0 |  | 0 | 21 | 0 | 0.00085 | 0.01 | 0 | 0 | SPCM | RTS 25/ II | RTS 25/ I | 0 | 0 |  | Specifikace | Běžná |  |  |  | POL3_
|  | Teplá voda - vedeno pod stropem nebo volně. | [25 empty] | POP
77 | 998713201R00 | Přesun hmot pro izolace tepelné v objektech výšky do 6 m | % |  |  | 0 |  | 0 |  | 0 | 21 | 0 | 0 | 0 | 0 | 0 | 800-713 | RTS 25/ II | RTS 25/ I | 0 | 0 |  | Přesun hmot | Běžná |  |  |  | POL7_
|  | 50 m vodorovně | [25 empty] | SPI
Díl: | 713-1.1 | Izolace tepelné-protipožární-1.NP |  |  |  | 0 |  | 0 |  | 0 |  | 0 |  | 0.02 |  | 0 |  |  |  |  | 11.76 | [6 empty] | DIL
78 | 713552121R00 | Protipožární kabelové přepážky Protipožární trubní ucpávky EI 120, do D 108 mm, stěna | kus | 4 |  | 0 |  | 0 |  | 0 | 21 | 0 | 0.00189 | 0.01 | 0 | 0 | 800-713 | RTS 25/ II | RTS 25/ I | 1.45 | 5.8 |  | Práce | Běžná |  |  |  | POL1_
|  | Otvor se utěsní minerální vlnou. Prostup i potrubí před a za prostupem je natřeno protipožární stěrkou. Cena obsahuje dodávku minerální vlny a požární stěrky. | [25 empty] | POP | Otvor se utěsní minerální vlnou. Prostup i potrubí před a za prostupem je natřeno protipožární stěrkou. Cena obsahuje dodávku minerální vlny a požární stěrky.
|  | Včetně pomocného lešení o výšce podlahy do 1900 mm a pro zatížení do 1,5 kPa. | [25 empty] | POP
79 | 713552151R00 | Protipožární kabelové přepážky Protipožární trubní ucpávky EI 120, do D 108 mm, strop | kus | 4 |  | 0 |  | 0 |  | 0 | 21 | 0 | 0.00246 | 0.01 | 0 | 0 | 800-713 | RTS 25/ II | RTS 25/ I | 1.49 | 5.96 |  | Práce | Běžná |  |  |  | POL1_
|  | Otvor se utěsní minerální vlnou. Prostup i potrubí před a za prostupem je natřeno protipožární stěrkou. Cena obsahuje dodávku požární minerální vlny a požární stěrky. | [25 empty] | POP | Otvor se utěsní minerální vlnou. Prostup i potrubí před a za prostupem je natřeno protipožární stěrkou. Cena obsahuje dodávku požární minerální vlny a požární stěrky.
|  | Včetně pomocného lešení o výšce podlahy do 1900 mm a pro zatížení do 1,5 kPa. | [25 empty] | POP
Díl: | 713-2 | Izolace tepelné-2.NP |  |  |  | 0 |  | 0 |  | 0 |  | 0 |  | 0.49 |  | 0 |  |  |  |  | 192.34 | [6 empty] | DIL
80 | 722181211RZ6 | Izolace vodovodního potrubí návleková z trubic z pěnového polyetylenu, tloušťka stěny 6 mm, d 20 mm | m | 125 |  | 0 |  | 0 |  | 0 | 21 | 0 | 1e-05 | 0 | 0 | 0 | 800-721 | RTS 25/ II | RTS 25/ I | 0.13 | 16.25 |  | Práce | Běžná |  |  |  | POL1_
|  | V položce je kalkulována dodávka izolační trubice, spon a lepicí pásky. | [25 empty] | POP
|  | Studená voda - vedeno ve stavebních konstrukcích. | [25 empty] | POP
81 | 722181211RT8 | Izolace vodovodního potrubí návleková z trubic z pěnového polyetylenu, tloušťka stěny 6 mm, d 25 mm | m | 20 |  | 0 |  | 0 |  | 0 | 21 | 0 | 6e-05 | 0 | 0 | 0 | 800-721 | RTS 25/ II | RTS 25/ I | 0.13 | 2.6 |  | Práce | Běžná |  |  |  | POL1_
|  | V položce je kalkulována dodávka izolační trubice, spon a lepicí pásky. | [25 empty] | POP
|  | Studená voda - vedeno ve stavebních konstrukcích. | [25 empty] | POP
82 | 722181213RZ6 | Izolace vodovodního potrubí návleková z trubic z pěnového polyetylenu, tloušťka stěny 13 mm, d 20 mm | m | 125 |  | 0 |  | 0 |  | 0 | 21 | 0 | 3e-05 | 0 | 0 | 0 | 800-721 | RTS 25/ II | RTS 25/ I | 0.13 | 16.25 |  | Práce | Běžná |  |  |  | POL1_
|  | V položce je kalkulována dodávka izolační trubice, spon a lepicí pásky. | [25 empty] | POP
|  | Teplá voda - vedeno ve stavebních konstrukcích. | [25 empty] | POP
83 | 722181213RT8 | Izolace vodovodního potrubí návleková z trubic z pěnového polyetylenu, tloušťka stěny 13 mm, d 25 mm | m | 25 |  | 0 |  | 0 |  | 0 | 21 | 0 | 6e-05 | 0 | 0 | 0 | 800-721 | RTS 25/ II | RTS 25/ I | 0.13 | 3.25 |  | Práce | Běžná |  |  |  | POL1_
|  | V položce je kalkulována dodávka izolační trubice, spon a lepicí pásky. | [25 empty] | POP
|  | Teplá voda - vedeno ve stavebních konstrukcích. | [25 empty] | POP
84 | 722181223RW6 | Izolace vodovodního potrubí návleková z trubic z pěnového polyetylenu s povrchovou ochrannou hliníkovou fólií zesílenou sklorohoží 5x5 mm, tloušťka stěny 13 mm, d 50 mm | m | 4 |  | 0 |  | 0 |  | 0 | 21 | 0 | 0.00013 | 0 | 0 | 0 | 800-721 | RTS 25/ II | RTS 25/ I | 0.17 | 0.68 |  | Práce | Běžná |  |  |  | POL1_
|  | V položce je kalkulována dodávka izolační trubice, spon a lepicí pásky. | [25 empty] | POP
|  | Studená voda - vedeno pod stropem nebo volně. | [25 empty] | POP
85 | 722181222RZ6 | Izolace vodovodního potrubí návleková z trubic z pěnového polyetylenu s povrchovou ochrannou hliníkovou fólií zesílenou sklorohoží 5x5 mm, tloušťka stěny 9 mm, d 20 mm | m | 300 |  | 0 |  | 0 |  | 0 | 21 | 0 | 2e-05 | 0.01 | 0 | 0 | 800-721 | RTS 25/ II | RTS 25/ I | 0.13 | 39 |  | Práce | Běžná |  |  |  | POL1_
|  | V položce je kalkulována dodávka izolační trubice, spon a lepicí pásky. | [25 empty] | POP
|  | Studená voda - vedeno pod stropem nebo volně. | [25 empty] | POP
86 | 722181222RT8 | Izolace vodovodního potrubí návleková z trubic z pěnového polyetylenu s povrchovou ochrannou hliníkovou fólií zesílenou sklorohoží 5x5 mm, tloušťka stěny 9 mm, d 25 mm | m | 55 |  | 0 |  | 0 |  | 0 | 21 | 0 | 3e-05 | 0 | 0 | 0 | 800-721 | RTS 25/ II | RTS 25/ I | 0.13 | 7.15 |  | Práce | Běžná |  |  |  | POL1_
|  | V položce je kalkulována dodávka izolační trubice, spon a lepicí pásky. | [25 empty] | POP
|  | Studená voda - vedeno pod stropem nebo volně. | [25 empty] | POP
87 | 722181222RU1 | Izolace vodovodního potrubí návleková z trubic z pěnového polyetylenu s povrchovou ochrannou hliníkovou fólií zesílenou sklorohoží 5x5 mm, tloušťka stěny 9 mm, d 32 mm | m | 50 |  | 0 |  | 0 |  | 0 | 21 | 0 | 4e-05 | 0 | 0 | 0 | 800-721 | RTS 25/ II | RTS 25/ I | 0.14 | 7 |  | Práce | Běžná |  |  |  | POL1_
|  | V položce je kalkulována dodávka izolační trubice, spon a lepicí pásky. | [25 empty] | POP
|  | Studená voda - vedeno pod stropem nebo volně. | [25 empty] | POP
88 | 722181222RV9 | Izolace vodovodního potrubí návleková z trubic z pěnového polyetylenu s povrchovou ochrannou hliníkovou fólií zesílenou sklorohoží 5x5 mm, tloušťka stěny 9 mm, d 40 mm | m | 24 |  | 0 |  | 0 |  | 0 | 21 | 0 | 7e-05 | 0 | 0 | 0 | 800-721 | RTS 25/ II | RTS 25/ I | 0.16 | 3.84 |  | Práce | Běžná |  |  |  | POL1_
|  | V položce je kalkulována dodávka izolační trubice, spon a lepicí pásky. | [25 empty] | POP
|  | Studená voda - vedeno pod stropem nebo volně. | [25 empty] | POP
89 | 722182011R00 | Montáž tepelné izolace potrubí lepicí páska, sponky, do DN 25 | m | 700 |  | 0 |  | 0 |  | 0 | 21 | 0 | 0 | 0 | 0 | 0 | 800-721 | RTS 25/ II | RTS 25/ I | 0.11 | 77 |  | Práce | Běžná |  |  |  | POL1_
90 | 722182014R00 | Montáž tepelné izolace potrubí lepicí páska, sponky, přes DN 25 do DN 40 | m | 138 |  | 0 |  | 0 |  | 0 | 21 | 0 | 0 | 0 | 0 | 0 | 800-721 | RTS 25/ II | RTS 25/ I | 0.14 | 19.32 |  | Práce | Běžná |  |  |  | POL1_
91 | 631547213R | pouzdro potrubní řezané; minerální vlákno; povrchová úprava Al fólie se skelnou mřížkou; vnitřní průměr 22,0 mm; tl. izolace 40,0 mm; provozní teplota do 250 °C; tepelná vodivost (10°C) 0,0330 W/mK; tepelná vodivost (50°C) 0,037 W/mK | m | 600 |  | 0 |  | 0 |  | 0 | 21 | 0 | 0.00056 | 0.34 | 0 | 0 | SPCM | RTS 25/ II | RTS 25/ I | 0 | 0 |  | Specifikace | Běžná |  |  |  | POL3_
|  | Teplá voda - vedeno pod stropem nebo volně. | [25 empty] | POP
92 | 631547114R | pouzdro potrubní řezané; minerální vlákno; povrchová úprava Al fólie se skelnou mřížkou; vnitřní průměr 28,0 mm; tl. izolace 30,0 mm; provozní teplota do 250 °C; tepelná vodivost (10°C) 0,0330 W/mK; tepelná vodivost (50°C) 0,037 W/mK | m | 100 |  | 0 |  | 0 |  | 0 | 21 | 0 | 0.00031 | 0.03 | 0 | 0 | SPCM | RTS 25/ II | RTS 25/ I | 0 | 0 |  | Specifikace | Běžná |  |  |  | POL3_
|  | Teplá voda - vedeno pod stropem nebo volně. | [25 empty] | POP
93 | 631547215R | pouzdro potrubní řezané; minerální vlákno; povrchová úprava Al fólie se skelnou mřížkou; vnitřní průměr 35,0 mm; tl. izolace 40,0 mm; provozní teplota do 250 °C; tepelná vodivost (10°C) 0,0330 W/mK; tepelná vodivost (50°C) 0,037 W/mK | m | 100 |  | 0 |  | 0 |  | 0 | 21 | 0 | 0.00067 | 0.07 | 0 | 0 | SPCM | RTS 25/ II | RTS 25/ I | 0 | 0 |  | Specifikace | Běžná |  |  |  | POL3_
|  | Teplá voda - vedeno pod stropem nebo volně. | [25 empty] | POP
94 | 631547316R | pouzdro potrubní řezané; minerální vlákno; povrchová úprava Al fólie se skelnou mřížkou; vnitřní průměr 42,0 mm; tl. izolace 50,0 mm; provozní teplota do 250 °C; tepelná vodivost (10°C) 0,0330 W/mK; tepelná vodivost (50°C) 0,037 W/mK | m | 30 |  | 0 |  | 0 |  | 0 | 21 | 0 | 0.00103 | 0.03 | 0 | 0 | SPCM | RTS 25/ II | RTS 25/ I | 0 | 0 |  | Specifikace | Běžná |  |  |  | POL3_
|  | Teplá voda - vedeno pod stropem nebo volně. | [25 empty] | POP
95 | 631547218R | pouzdro potrubní řezané; minerální vlákno; povrchová úprava Al fólie se skelnou mřížkou; vnitřní průměr 54,0 mm; tl. izolace 40,0 mm; provozní teplota do 250 °C; tepelná vodivost (10°C) 0,0330 W/mK; tepelná vodivost (50°C) 0,037 W/mK | m | 8 |  | 0 |  | 0 |  | 0 | 21 | 0 | 0.00085 | 0.01 | 0 | 0 | SPCM | RTS 25/ II | RTS 25/ I | 0 | 0 |  | Specifikace | Běžná |  |  |  | POL3_
|  | Teplá voda - vedeno pod stropem nebo volně. | [25 empty] | POP
96 | 998713202R00 | Přesun hmot pro izolace tepelné v objektech výšky do 12 m | % |  |  | 0 |  | 0 |  | 0 | 21 | 0 | 0 | 0 | 0 | 0 | 800-713 | RTS 25/ II | RTS 25/ I | 0 | 0 |  | Přesun hmot | Běžná |  |  |  | POL7_
|  | 50 m vodorovně | [25 empty] | SPI
Díl: | 713-2.1 | Izolace tepelné-protipožární-2.NP |  |  |  | 0 |  | 0 |  | 0 |  | 0 |  | 0.03 |  | 0 |  |  |  |  | 24.85 | [6 empty] | DIL
97 | 713552121R00 | Protipožární kabelové přepážky Protipožární trubní ucpávky EI 120, do D 108 mm, stěna | kus | 12 |  | 0 |  | 0 |  | 0 | 21 | 0 | 0.00189 | 0.02 | 0 | 0 | 800-713 | RTS 25/ II | RTS 25/ I | 1.45 | 17.4 |  | Práce | Běžná |  |  |  | POL1_
|  | Otvor se utěsní minerální vlnou. Prostup i potrubí před a za prostupem je natřeno protipožární stěrkou. Cena obsahuje dodávku minerální vlny a požární stěrky. | [25 empty] | POP | Otvor se utěsní minerální vlnou. Prostup i potrubí před a za prostupem je natřeno protipožární stěrkou. Cena obsahuje dodávku minerální vlny a požární stěrky.
|  | Včetně pomocného lešení o výšce podlahy do 1900 mm a pro zatížení do 1,5 kPa. | [25 empty] | POP
98 | 713552151R00 | Protipožární kabelové přepážky Protipožární trubní ucpávky EI 120, do D 108 mm, strop | kus | 5 |  | 0 |  | 0 |  | 0 | 21 | 0 | 0.00246 | 0.01 | 0 | 0 | 800-713 | RTS 25/ II | RTS 25/ I | 1.49 | 7.45 |  | Práce | Běžná |  |  |  | POL1_
|  | Otvor se utěsní minerální vlnou. Prostup i potrubí před a za prostupem je natřeno protipožární stěrkou. Cena obsahuje dodávku požární minerální vlny a požární stěrky. | [25 empty] | POP | Otvor se utěsní minerální vlnou. Prostup i potrubí před a za prostupem je natřeno protipožární stěrkou. Cena obsahuje dodávku požární minerální vlny a požární stěrky.
|  | Včetně pomocného lešení o výšce podlahy do 1900 mm a pro zatížení do 1,5 kPa. | [25 empty] | POP
Díl: | 713-3 | Izolace tepelné-3.NP |  |  |  | 0 |  | 0 |  | 0 |  | 0 |  | 0.05 |  | 0 |  |  |  |  | 8.64 | [6 empty] | DIL
99 | 722181211RZ6 | Izolace vodovodního potrubí návleková z trubic z pěnového polyetylenu, tloušťka stěny 6 mm, d 20 mm | m | 10 |  | 0 |  | 0 |  | 0 | 21 | 0 | 1e-05 | 0 | 0 | 0 | 800-721 | RTS 25/ II | RTS 25/ I | 0.13 | 1.3 |  | Práce | Běžná |  |  |  | POL1_
|  | V položce je kalkulována dodávka izolační trubice, spon a lepicí pásky. | [25 empty] | POP
|  | Studená voda - vedeno ve stavebních konstrukcích. | [25 empty] | POP
100 | 722181213RV9 | Izolace vodovodního potrubí návleková z trubic z pěnového polyetylenu, tloušťka stěny 13 mm, d 40 mm | m | 4 |  | 0 |  | 0 |  | 0 | 21 | 0 | 0.00011 | 0 | 0 | 0 | 800-721 | RTS 25/ II | RTS 25/ I | 0.16 | 0.64 |  | Práce | Běžná |  |  |  | POL1_
|  | V položce je kalkulována dodávka izolační trubice, spon a lepicí pásky. | [25 empty] | POP
|  | Teplá voda - vedeno ve stavebních konstrukcích. | [25 empty] | POP
101 | 722181213RZ6 | Izolace vodovodního potrubí návleková z trubic z pěnového polyetylenu, tloušťka stěny 13 mm, d 20 mm | m | 10 |  | 0 |  | 0 |  | 0 | 21 | 0 | 3e-05 | 0 | 0 | 0 | 800-721 | RTS 25/ II | RTS 25/ I | 0.13 | 1.3 |  | Práce | Běžná |  |  |  | POL1_
|  | V položce je kalkulována dodávka izolační trubice, spon a lepicí pásky. | [25 empty] | POP
|  | Teplá voda - vedeno ve stavebních konstrukcích. | [25 empty] | POP
102 | 722181222RZ6 | Izolace vodovodního potrubí návleková z trubic z pěnového polyetylenu s povrchovou ochrannou hliníkovou fólií zesílenou sklorohoží 5x5 mm, tloušťka stěny 9 mm, d 20 mm | m | 30 |  | 0 |  | 0 |  | 0 | 21 | 0 | 2e-05 | 0 | 0 | 0 | 800-721 | RTS 25/ II | RTS 25/ I | 0.13 | 3.9 |  | Práce | Běžná |  |  |  | POL1_
|  | V položce je kalkulována dodávka izolační trubice, spon a lepicí pásky. | [25 empty] | POP
|  | Studená voda - vedeno pod stropem nebo volně. | [25 empty] | POP
103 | 722181222RU1 | Izolace vodovodního potrubí návleková z trubic z pěnového polyetylenu s povrchovou ochrannou hliníkovou fólií zesílenou sklorohoží 5x5 mm, tloušťka stěny 9 mm, d 32 mm | m | 10 |  | 0 |  | 0 |  | 0 | 21 | 0 | 4e-05 | 0 | 0 | 0 | 800-721 | RTS 25/ II | RTS 25/ I | 0.14 | 1.4 |  | Práce | Běžná |  |  |  | POL1_
|  | V položce je kalkulována dodávka izolační trubice, spon a lepicí pásky. | [25 empty] | POP
|  | Studená voda - vedeno pod stropem nebo volně. | [25 empty] | POP
104 | 631547213R | pouzdro potrubní řezané; minerální vlákno; povrchová úprava Al fólie se skelnou mřížkou; vnitřní průměr 22,0 mm; tl. izolace 40,0 mm; provozní teplota do 250 °C; tepelná vodivost (10°C) 0,0330 W/mK; tepelná vodivost (50°C) 0,037 W/mK | m | 50 |  | 0 |  | 0 |  | 0 | 21 | 0 | 0.00056 | 0.03 | 0 | 0 | SPCM | RTS 25/ II | RTS 25/ I | 0 | 0 |  | Specifikace | Běžná |  |  |  | POL3_
|  | Teplá voda - vedeno pod stropem nebo volně. | [25 empty] | POP
105 | 631547114R | pouzdro potrubní řezané; minerální vlákno; povrchová úprava Al fólie se skelnou mřížkou; vnitřní průměr 28,0 mm; tl. izolace 30,0 mm; provozní teplota do 250 °C; tepelná vodivost (10°C) 0,0330 W/mK; tepelná vodivost (50°C) 0,037 W/mK | m | 12 |  | 0 |  | 0 |  | 0 | 21 | 0 | 0.00031 | 0 | 0 | 0 | SPCM | RTS 25/ II | RTS 25/ I | 0 | 0 |  | Specifikace | Běžná |  |  |  | POL3_
|  | Teplá voda - vedeno pod stropem nebo volně. | [25 empty] | POP
106 | 631547215R | pouzdro potrubní řezané; minerální vlákno; povrchová úprava Al fólie se skelnou mřížkou; vnitřní průměr 35,0 mm; tl. izolace 40,0 mm; provozní teplota do 250 °C; tepelná vodivost (10°C) 0,0330 W/mK; tepelná vodivost (50°C) 0,037 W/mK | m | 14 |  | 0 |  | 0 |  | 0 | 21 | 0 | 0.00067 | 0.01 | 0 | 0 | SPCM | RTS 25/ II | RTS 25/ I | 0 | 0 |  | Specifikace | Běžná |  |  |  | POL3_
|  | Teplá voda - vedeno pod stropem nebo volně. | [25 empty] | POP
107 | 631547316R | pouzdro potrubní řezané; minerální vlákno; povrchová úprava Al fólie se skelnou mřížkou; vnitřní průměr 42,0 mm; tl. izolace 50,0 mm; provozní teplota do 250 °C; tepelná vodivost (10°C) 0,0330 W/mK; tepelná vodivost (50°C) 0,037 W/mK | m | 8 |  | 0 |  | 0 |  | 0 | 21 | 0 | 0.00103 | 0.01 | 0 | 0 | SPCM | RTS 25/ II | RTS 25/ I | 0 | 0 |  | Specifikace | Běžná |  |  |  | POL3_
|  | Teplá voda - vedeno pod stropem nebo volně. | [25 empty] | POP
108 | 998713103R00 | Přesun hmot pro izolace tepelné v objektech výšky do 24 m | t | 0.05118 |  | 0 |  | 0 |  | 0 | 21 | 0 | 0 | 0 | 0 | 0 | 800-713 | RTS 25/ II | RTS 25/ I | 1.97 | 0.1 |  | Přesun hmot | Běžná |  |  |  | POL7_
|  | 50 m vodorovně | [25 empty] | SPI
Díl: | 713-3.1 | Izolace tepelné-protipožární-3.NP |  |  |  | 0 |  | 0 |  | 0 |  | 0 |  | 0.02 |  | 0 |  |  |  |  | 14.7 | [6 empty] | DIL
109 | 713552121R00 | Protipožární kabelové přepážky Protipožární trubní ucpávky EI 120, do D 108 mm, stěna | kus | 5 |  | 0 |  | 0 |  | 0 | 21 | 0 | 0.00189 | 0.01 | 0 | 0 | 800-713 | RTS 25/ II | RTS 25/ I | 1.45 | 7.25 |  | Práce | Běžná |  |  |  | POL1_
|  | Otvor se utěsní minerální vlnou. Prostup i potrubí před a za prostupem je natřeno protipožární stěrkou. Cena obsahuje dodávku minerální vlny a požární stěrky. | [25 empty] | POP | Otvor se utěsní minerální vlnou. Prostup i potrubí před a za prostupem je natřeno protipožární stěrkou. Cena obsahuje dodávku minerální vlny a požární stěrky.
|  | Včetně pomocného lešení o výšce podlahy do 1900 mm a pro zatížení do 1,5 kPa. | [25 empty] | POP
110 | 713552151R00 | Protipožární kabelové přepážky Protipožární trubní ucpávky EI 120, do D 108 mm, strop | kus | 5 |  | 0 |  | 0 |  | 0 | 21 | 0 | 0.00246 | 0.01 | 0 | 0 | 800-713 | RTS 25/ II | RTS 25/ I | 1.49 | 7.45 |  | Práce | Běžná |  |  |  | POL1_
|  | Otvor se utěsní minerální vlnou. Prostup i potrubí před a za prostupem je natřeno protipožární stěrkou. Cena obsahuje dodávku požární minerální vlny a požární stěrky. | [25 empty] | POP | Otvor se utěsní minerální vlnou. Prostup i potrubí před a za prostupem je natřeno protipožární stěrkou. Cena obsahuje dodávku požární minerální vlny a požární stěrky.
|  | Včetně pomocného lešení o výšce podlahy do 1900 mm a pro zatížení do 1,5 kPa. | [25 empty] | POP
Díl: | 713-4 | Izolace tepelné-4.NP |  |  |  | 0 |  | 0 |  | 0 |  | 0 |  | 0 |  | 0 |  |  |  |  | 1.56 | [6 empty] | DIL
111 | 722181211RZ6 | Izolace vodovodního potrubí návleková z trubic z pěnového polyetylenu, tloušťka stěny 6 mm, d 20 mm | m | 6 |  | 0 |  | 0 |  | 0 | 21 | 0 | 1e-05 | 0 | 0 | 0 | 800-721 | RTS 25/ II | RTS 25/ I | 0.13 | 0.78 |  | Práce | Běžná |  |  |  | POL1_
|  | V položce je kalkulována dodávka izolační trubice, spon a lepicí pásky. | [25 empty] | POP
|  | Studená voda - vedeno ve stavebních konstrukcích. | [25 empty] | POP
112 | 722181213RZ6 | Izolace vodovodního potrubí návleková z trubic z pěnového polyetylenu, tloušťka stěny 13 mm, d 20 mm | m | 6 |  | 0 |  | 0 |  | 0 | 21 | 0 | 3e-05 | 0 | 0 | 0 | 800-721 | RTS 25/ II | RTS 25/ I | 0.13 | 0.78 |  | Práce | Běžná |  |  |  | POL1_
|  | V položce je kalkulována dodávka izolační trubice, spon a lepicí pásky. | [25 empty] | POP
|  | Teplá voda - vedeno ve stavebních konstrukcích. | [25 empty] | POP
113 | 998713103R00 | Přesun hmot pro izolace tepelné v objektech výšky do 24 m | t | 0.00024 |  | 0 |  | 0 |  | 0 | 21 | 0 | 0 | 0 | 0 | 0 | 800-713 | RTS 25/ II | RTS 25/ I | 1.97 | 0 |  | Přesun hmot | Běžná |  |  |  | POL7_
|  | 50 m vodorovně | [25 empty] | SPI
Díl: | 722-01 | Vnitřní vodovod-1.PP |  |  |  | 0 |  | 0 |  | 0 |  | 0 |  | 1.45 |  | 0 |  |  |  |  | 825.31 | [6 empty] | DIL
114 | 722152120R00 | Potrubí pro pitnou vodu z trubek nerezových spojovaných lisováním D 76 mm, s 2,0 mm, nerez 1.4401 | m | 190 |  | 0 |  | 0 |  | 0 | 21 | 0 | 0.00455 | 0.86 | 0 | 0 | 800-721 | RTS 25/ II | RTS 25/ I | 0.769 | 146.11 |  | Práce | Běžná |  |  |  | POL1_
|  | včetně tvarovek, bez zednických výpomocí, | [25 empty] | SPI
|  | Včetně pomocného lešení o výšce podlahy do 1900 mm a pro zatížení do 1,5 kPa. | [25 empty] | POP
115 | 722176152R00 | Montáž vodovodního rozvodu z trubek plastových D přes 16 do 20 mm, lepených | m | 620 |  | 0 |  | 0 |  | 0 | 21 | 0 | 0 | 0 | 0 | 0 | 800-721 | RTS 25/ II | RTS 25/ I | 0.25 | 155 |  | Práce | Běžná |  |  |  | POL1_
|  | montáž trubek a tvarovek, bez dodávky materiálu, bez zednických přípomocí | [25 empty] | SPI
|  | Bez dodávky potrubí, tvarovek a závěsů. | [25 empty] | POP
|  | Včetně pomocného lešení o výšce podlahy do 1900 mm a pro zatížení do 1,5 kPa. | [25 empty] | POP
|  | Bez zednických výpomocí. | [25 empty] | POP
116 | 722176153R00 | Montáž vodovodního rozvodu z trubek plastových D přes 20 do 25 mm, lepených | m | 200 |  | 0 |  | 0 |  | 0 | 21 | 0 | 0 | 0 | 0 | 0 | 800-721 | RTS 25/ II | RTS 25/ I | 0.27 | 54 |  | Práce | Běžná |  |  |  | POL1_
|  | montáž trubek a tvarovek, bez dodávky materiálu, bez zednických přípomocí | [25 empty] | SPI
|  | Bez dodávky potrubí, tvarovek a závěsů. | [25 empty] | POP
|  | Včetně pomocného lešení o výšce podlahy do 1900 mm a pro zatížení do 1,5 kPa. | [25 empty] | POP
|  | Bez zednických výpomocí. | [25 empty] | POP
117 | 722176154R00 | Montáž vodovodního rozvodu z trubek plastových D přes 25 do 32 mm, lepených | m | 120 |  | 0 |  | 0 |  | 0 | 21 | 0 | 0 | 0 | 0 | 0 | 800-721 | RTS 25/ II | RTS 25/ I | 0.32 | 38.4 |  | Práce | Běžná |  |  |  | POL1_
|  | montáž trubek a tvarovek, bez dodávky materiálu, bez zednických přípomocí | [25 empty] | SPI
|  | Bez dodávky potrubí, tvarovek a závěsů. | [25 empty] | POP
|  | Včetně pomocného lešení o výšce podlahy do 1900 mm a pro zatížení do 1,5 kPa. | [25 empty] | POP
|  | Bez zednických výpomocí. | [25 empty] | POP
118 | 722176155R00 | Montáž vodovodního rozvodu z trubek plastových D přes 32 do 40 mm, lepených | m | 130 |  | 0 |  | 0 |  | 0 | 21 | 0 | 0 | 0 | 0 | 0 | 800-721 | RTS 25/ II | RTS 25/ I | 0.35 | 45.5 |  | Práce | Běžná |  |  |  | POL1_
|  | montáž trubek a tvarovek, bez dodávky materiálu, bez zednických přípomocí | [25 empty] | SPI
|  | Bez dodávky potrubí, tvarovek a závěsů. | [25 empty] | POP
|  | Včetně pomocného lešení o výšce podlahy do 1900 mm a pro zatížení do 1,5 kPa. | [25 empty] | POP
|  | Bez zednických výpomocí. | [25 empty] | POP
119 | 722176157R00 | Montáž vodovodního rozvodu z trubek plastových D přes 50 do 63 mm, lepených | m | 18 |  | 0 |  | 0 |  | 0 | 21 | 0 | 0 | 0 | 0 | 0 | 800-721 | RTS 25/ II | RTS 25/ I | 0.41 | 7.38 |  | Práce | Běžná |  |  |  | POL1_
|  | montáž trubek a tvarovek, bez dodávky materiálu, bez zednických přípomocí | [25 empty] | SPI
|  | Bez dodávky potrubí, tvarovek a závěsů. | [25 empty] | POP
|  | Včetně pomocného lešení o výšce podlahy do 1900 mm a pro zatížení do 1,5 kPa. | [25 empty] | POP
|  | Bez zednických výpomocí. | [25 empty] | POP
120 | 722290215R00 | Dílčí tlaková zkouška vodovodního potrubí přírubového nebo hrdlového, do DN 100 | m | 1278 |  | 0 |  | 0 |  | 0 | 21 | 0 | 0.00038 | 0.49 | 0 | 0 | 800-721 | RTS 25/ II | RTS 25/ I | 0.18 | 230.04 |  | Práce | Běžná |  |  |  | POL1_
|  | Včetně dodávky vody, uzavření a zabezpečení konců potrubí. | [25 empty] | POP
121 | 722290234R00 | Proplach a dezinfekce vodovodního potrubí do DN 80 | m | 1278 |  | 0 |  | 0 |  | 0 | 21 | 0 | 1e-05 | 0.01 | 0 | 0 | 800-721 | RTS 25/ II | RTS 25/ I | 0.06 | 76.68 |  | Práce | Běžná |  |  |  | POL1_
|  | Včetně dodání desinfekčního prostředku. | [25 empty] | POP
122 | 732199100RM1 | Montáž orientačních štítků s dodávkou orientačního štítku | soubor | 70 |  | 0 |  | 0 |  | 0 | 21 | 0 | 0.00115 | 0.08 | 0 | 0 | 800-731 | RTS 25/ II | RTS 25/ I | 0.11 | 7.7 |  | Práce | Běžná |  |  |  | POL1_
123 | 767995101R00 | Výroba a montáž atypických kovovových doplňků staveb hmotnosti do 5 kg | kg | 150 |  | 0 |  | 0 |  | 0 | 21 | 0 | 6e-05 | 0.01 | 0 | 0 | 800-767 | RTS 25/ II | RTS 25/ I | 0.43 | 64.5 |  | Práce | Běžná |  |  |  | POL1_
124 | R_PVC-C_02 | Potrubí z PVC-C trubek 20x2,3 mm; spojováno lepením, připojovací potrubí, vedeno ve stavebních konstrukcích | m | 124 |  | 0 |  | 0 |  | 0 | 21 | 0 | 0 | 0 | 0 | 0 |  | Vlastní | Indiv | 0 | 0 |  | Práce | Běžná |  |  |  | POL1_
|  | Potrubí z PVC-C trubek (chlorovaný polyvinylchlorid); PN25. | [25 empty] | POP
|  | Včetně přirážky na tvarovky, bez montáže, bez zednických výpomocí. | [25 empty] | POP
125 | R_PVC-C_02.1 | Potrubí z PVC-C trubek 20x2,3 mm; spojováno lepením, vedeno volně (v podhledu) | m | 496 |  | 0 |  | 0 |  | 0 | 21 | 0 | 0 | 0 | 0 | 0 |  | Vlastní | Indiv | 0 | 0 |  | Práce | Běžná |  |  |  | POL1_
|  | Potrubí z PVC-C trubek (chlorovaný polyvinylchlorid); PN25. | [25 empty] | POP
|  | Včetně přirážky na tvarovky, bez montáže, bez zednických výpomocí. | [25 empty] | POP
126 | R_PVC-C_03 | Potrubí z PVC-C trubek 25x2,8 mm; spojováno lepením, připojovací potrubí, vedeno ve stavebních konstrukcích | m | 30 |  | 0 |  | 0 |  | 0 | 21 | 0 | 0 | 0 | 0 | 0 |  | Vlastní | Indiv | 0 | 0 |  | Práce | Běžná |  |  |  | POL1_
|  | Potrubí z PVC-C trubek (chlorovaný polyvinylchlorid); PN25. | [25 empty] | POP
|  | Včetně přirážky na tvarovky, bez montáže, bez zednických výpomocí. | [25 empty] | POP
127 | R_PVC-C_03.1 | Potrubí z PVC-C trubek 25x2,8 mm; spojováno lepením, vedeno volně (v podhledu) | m | 170 |  | 0 |  | 0 |  | 0 | 21 | 0 | 0 | 0 | 0 | 0 |  | Vlastní | Indiv | 0 | 0 |  | Práce | Běžná |  |  |  | POL1_
|  | Potrubí z PVC-C trubek (chlorovaný polyvinylchlorid); PN25. | [25 empty] | POP
|  | Včetně přirážky na tvarovky, bez montáže, bez zednických výpomocí. | [25 empty] | POP
128 | R_PVC-C_04 | Potrubí z PVC-C trubek 32x3,6 mm; spojováno lepením, připojovací potrubí, vedeno ve stavebních konstrukcích | m | 25 |  | 0 |  | 0 |  | 0 | 21 | 0 | 0 | 0 | 0 | 0 |  | Vlastní | Indiv | 0 | 0 |  | Práce | Běžná |  |  |  | POL1_
|  | Potrubí z PVC-C trubek (chlorovaný polyvinylchlorid); PN25. | [25 empty] | POP
|  | Včetně přirážky na tvarovky, bez montáže, bez zednických výpomocí. | [25 empty] | POP
129 | R_PVC-C_04.1 | Potrubí z PVC-C trubek 32x3,6 mm; spojováno lepením, vedeno volně (v podhledu) | m | 95 |  | 0 |  | 0 |  | 0 | 21 | 0 | 0 | 0 | 0 | 0 |  | Vlastní | Indiv | 0 | 0 |  | Práce | Běžná |  |  |  | POL1_
|  | Potrubí z PVC-C trubek (chlorovaný polyvinylchlorid); PN25. | [25 empty] | POP
|  | Včetně přirážky na tvarovky, bez montáže, bez zednických výpomocí. | [25 empty] | POP
130 | R_PVC-C_05.1 | Potrubí z PVC-C trubek 40x4,5 mm; spojováno lepením, vedeno volně (v podhledu) | m | 130 |  | 0 |  | 0 |  | 0 | 21 | 0 | 0 | 0 | 0 | 0 |  | Vlastní | Indiv | 0 | 0 |  | Práce | Běžná |  |  |  | POL1_
|  | Potrubí z PVC-C trubek (chlorovaný polyvinylchlorid); PN25. | [25 empty] | POP
|  | Včetně přirážky na tvarovky, bez montáže, bez zednických výpomocí. | [25 empty] | POP
131 | R_PVC-C_07.1 | Potrubí z PVC-C trubek 63x7,1 mm; spojováno lepením, vedeno volně (v podhledu) | m | 18 |  | 0 |  | 0 |  | 0 | 21 | 0 | 0 | 0 | 0 | 0 |  | Vlastní | Indiv | 0 | 0 |  | Práce | Běžná |  |  |  | POL1_
|  | Potrubí z PVC-C trubek (chlorovaný polyvinylchlorid); PN25. | [25 empty] | POP
|  | Včetně přirážky na tvarovky, bez montáže, bez zednických výpomocí. | [25 empty] | POP
132 | 998722201R00 | Přesun hmot pro vnitřní vodovod v objektech výšky do 6 m | % |  |  | 0 |  | 0 |  | 0 | 21 | 0 | 0 | 0 | 0 | 0 | 800-721 | RTS 25/ II | RTS 25/ I | 0 | 0 |  | Přesun hmot | Běžná |  |  |  | POL7_
|  | vodorovně do 50 m | [25 empty] | SPI
Díl: | 722-1 | Vnitřní vodovod-1.NP |  |  |  | 0 |  | 0 |  | 0 |  | 0 |  | 0.09 |  | 0 |  |  |  |  | 420.87 | [6 empty] | DIL
133 | 722176152R00 | Montáž vodovodního rozvodu z trubek plastových D přes 16 do 20 mm, lepených | m | 800 |  | 0 |  | 0 |  | 0 | 21 | 0 | 0 | 0 | 0 | 0 | 800-721 | RTS 25/ II | RTS 25/ I | 0.25 | 200 |  | Práce | Běžná |  |  |  | POL1_
|  | montáž trubek a tvarovek, bez dodávky materiálu, bez zednických přípomocí | [25 empty] | SPI
|  | Bez dodávky potrubí, tvarovek a závěsů. | [25 empty] | POP
|  | Včetně pomocného lešení o výšce podlahy do 1900 mm a pro zatížení do 1,5 kPa. | [25 empty] | POP
|  | Bez zednických výpomocí. | [25 empty] | POP
134 | 722176153R00 | Montáž vodovodního rozvodu z trubek plastových D přes 20 do 25 mm, lepených | m | 112 |  | 0 |  | 0 |  | 0 | 21 | 0 | 0 | 0 | 0 | 0 | 800-721 | RTS 25/ II | RTS 25/ I | 0.27 | 30.24 |  | Práce | Běžná |  |  |  | POL1_
|  | montáž trubek a tvarovek, bez dodávky materiálu, bez zednických přípomocí | [25 empty] | SPI
|  | Bez dodávky potrubí, tvarovek a závěsů. | [25 empty] | POP
|  | Včetně pomocného lešení o výšce podlahy do 1900 mm a pro zatížení do 1,5 kPa. | [25 empty] | POP
|  | Bez zednických výpomocí. | [25 empty] | POP
135 | 722176154R00 | Montáž vodovodního rozvodu z trubek plastových D přes 25 do 32 mm, lepených | m | 110 |  | 0 |  | 0 |  | 0 | 21 | 0 | 0 | 0 | 0 | 0 | 800-721 | RTS 25/ II | RTS 25/ I | 0.32 | 35.2 |  | Práce | Běžná |  |  |  | POL1_
|  | montáž trubek a tvarovek, bez dodávky materiálu, bez zednických přípomocí | [25 empty] | SPI
|  | Bez dodávky potrubí, tvarovek a závěsů. | [25 empty] | POP
|  | Včetně pomocného lešení o výšce podlahy do 1900 mm a pro zatížení do 1,5 kPa. | [25 empty] | POP
|  | Bez zednických výpomocí. | [25 empty] | POP
136 | 722176155R00 | Montáž vodovodního rozvodu z trubek plastových D přes 32 do 40 mm, lepených | m | 75 |  | 0 |  | 0 |  | 0 | 21 | 0 | 0 | 0 | 0 | 0 | 800-721 | RTS 25/ II | RTS 25/ I | 0.35 | 26.25 |  | Práce | Běžná |  |  |  | POL1_
|  | montáž trubek a tvarovek, bez dodávky materiálu, bez zednických přípomocí | [25 empty] | SPI
|  | Bez dodávky potrubí, tvarovek a závěsů. | [25 empty] | POP
|  | Včetně pomocného lešení o výšce podlahy do 1900 mm a pro zatížení do 1,5 kPa. | [25 empty] | POP
|  | Bez zednických výpomocí. | [25 empty] | POP
137 | 722176156R00 | Montáž vodovodního rozvodu z trubek plastových D přes 40 do 50 mm, lepených | m | 12 |  | 0 |  | 0 |  | 0 | 21 | 0 | 0 | 0 | 0 | 0 | 800-721 | RTS 25/ II | RTS 25/ I | 0.37 | 4.44 |  | Práce | Běžná |  |  |  | POL1_
|  | montáž trubek a tvarovek, bez dodávky materiálu, bez zednických přípomocí | [25 empty] | SPI
|  | Bez dodávky potrubí, tvarovek a závěsů. | [25 empty] | POP
|  | Včetně pomocného lešení o výšce podlahy do 1900 mm a pro zatížení do 1,5 kPa. | [25 empty] | POP
|  | Bez zednických výpomocí. | [25 empty] | POP
138 | 722290234R00 | Proplach a dezinfekce vodovodního potrubí do DN 80 | m | 1109 |  | 0 |  | 0 |  | 0 | 21 | 0 | 1e-05 | 0.01 | 0 | 0 | 800-721 | RTS 25/ II | RTS 25/ I | 0.06 | 66.54 |  | Práce | Běžná |  |  |  | POL1_
|  | Včetně dodání desinfekčního prostředku. | [25 empty] | POP
139 | 732199100RM1 | Montáž orientačních štítků s dodávkou orientačního štítku | soubor | 60 |  | 0 |  | 0 |  | 0 | 21 | 0 | 0.00115 | 0.07 | 0 | 0 | 800-731 | RTS 25/ II | RTS 25/ I | 0.11 | 6.6 |  | Práce | Běžná |  |  |  | POL1_
140 | 767995101R00 | Výroba a montáž atypických kovovových doplňků staveb hmotnosti do 5 kg | kg | 120 |  | 0 |  | 0 |  | 0 | 21 | 0 | 6e-05 | 0.01 | 0 | 0 | 800-767 | RTS 25/ II | RTS 25/ I | 0.43 | 51.6 |  | Práce | Běžná |  |  |  | POL1_
141 | R_PVC-C_02 | Potrubí z PVC-C trubek 20x2,3 mm; spojováno lepením, připojovací potrubí, vedeno ve stavebních konstrukcích | m | 200 |  | 0 |  | 0 |  | 0 | 21 | 0 | 0 | 0 | 0 | 0 |  | Vlastní | Indiv | 0 | 0 |  | Práce | Běžná |  |  |  | POL1_
|  | Potrubí z PVC-C trubek (chlorovaný polyvinylchlorid); PN25. | [25 empty] | POP
|  | Včetně přirážky na tvarovky, bez montáže, bez zednických výpomocí. | [25 empty] | POP
142 | R_PVC-C_02.1 | Potrubí z PVC-C trubek 20x2,3 mm; spojováno lepením, vedeno volně (v podhledu) | m | 600 |  | 0 |  | 0 |  | 0 | 21 | 0 | 0 | 0 | 0 | 0 |  | Vlastní | Indiv | 0 | 0 |  | Práce | Běžná |  |  |  | POL1_
|  | Potrubí z PVC-C trubek (chlorovaný polyvinylchlorid); PN25. | [25 empty] | POP
|  | Včetně přirážky na tvarovky, bez montáže, bez zednických výpomocí. | [25 empty] | POP
143 | R_PVC-C_03 | Potrubí z PVC-C trubek 25x2,8 mm; spojováno lepením, připojovací potrubí, vedeno ve stavebních konstrukcích | m | 32 |  | 0 |  | 0 |  | 0 | 21 | 0 | 0 | 0 | 0 | 0 |  | Vlastní | Indiv | 0 | 0 |  | Práce | Běžná |  |  |  | POL1_
|  | Potrubí z PVC-C trubek (chlorovaný polyvinylchlorid); PN25. | [25 empty] | POP
|  | Včetně přirážky na tvarovky, bez montáže, bez zednických výpomocí. | [25 empty] | POP
144 | R_PVC-C_03.1 | Potrubí z PVC-C trubek 25x2,8 mm; spojováno lepením, vedeno volně (v podhledu) | m | 80 |  | 0 |  | 0 |  | 0 | 21 | 0 | 0 | 0 | 0 | 0 |  | Vlastní | Indiv | 0 | 0 |  | Práce | Běžná |  |  |  | POL1_
|  | Potrubí z PVC-C trubek (chlorovaný polyvinylchlorid); PN25. | [25 empty] | POP
|  | Včetně přirážky na tvarovky, bez montáže, bez zednických výpomocí. | [25 empty] | POP
145 | R_PVC-C_04.1 | Potrubí z PVC-C trubek 32x3,6 mm; spojováno lepením, vedeno volně (v podhledu) | m | 110 |  | 0 |  | 0 |  | 0 | 21 | 0 | 0 | 0 | 0 | 0 |  | Vlastní | Indiv | 0 | 0 |  | Práce | Běžná |  |  |  | POL1_
|  | Potrubí z PVC-C trubek (chlorovaný polyvinylchlorid); PN25. | [25 empty] | POP
|  | Včetně přirážky na tvarovky, bez montáže, bez zednických výpomocí. | [25 empty] | POP
146 | R_PVC-C_05.1 | Potrubí z PVC-C trubek 40x4,5 mm; spojováno lepením, vedeno volně (v podhledu) | m | 75 |  | 0 |  | 0 |  | 0 | 21 | 0 | 0 | 0 | 0 | 0 |  | Vlastní | Indiv | 0 | 0 |  | Práce | Běžná |  |  |  | POL1_
|  | Potrubí z PVC-C trubek (chlorovaný polyvinylchlorid); PN25. | [25 empty] | POP
|  | Včetně přirážky na tvarovky, bez montáže, bez zednických výpomocí. | [25 empty] | POP
147 | R_PVC-C_06.1 | Potrubí z PVC-C trubek 50x5,6 mm; spojováno lepením, vedeno volně (v podhledu) | m | 12 |  | 0 |  | 0 |  | 0 | 21 | 0 | 0 | 0 | 0 | 0 |  | Vlastní | Indiv | 0 | 0 |  | Práce | Běžná |  |  |  | POL1_
|  | Potrubí z PVC-C trubek (chlorovaný polyvinylchlorid); PN25. | [25 empty] | POP
|  | Včetně přirážky na tvarovky, bez montáže, bez zednických výpomocí. | [25 empty] | POP
148 | 998722201R00 | Přesun hmot pro vnitřní vodovod v objektech výšky do 6 m | % |  |  | 0 |  | 0 |  | 0 | 21 | 0 | 0 | 0 | 0 | 0 | 800-721 | RTS 25/ II | RTS 25/ I | 0 | 0 |  | Přesun hmot | Běžná |  |  |  | POL7_
|  | vodorovně do 50 m | [25 empty] | SPI
Díl: | 722-2 | Vnitřní vodovod-2.NP |  |  |  | 0 |  | 0 |  | 0 |  | 0 |  | 0.69 |  | 0 |  |  |  |  | 845.78 | [6 empty] | DIL
149 | 722176152R00 | Montáž vodovodního rozvodu z trubek plastových D přes 16 do 20 mm, lepených | m | 1150 |  | 0 |  | 0 |  | 0 | 21 | 0 | 0 | 0 | 0 | 0 | 800-721 | RTS 25/ II | RTS 25/ I | 0.25 | 287.5 |  | Práce | Běžná |  |  |  | POL1_
|  | montáž trubek a tvarovek, bez dodávky materiálu, bez zednických přípomocí | [25 empty] | SPI
|  | Bez dodávky potrubí, tvarovek a závěsů. | [25 empty] | POP
|  | Včetně pomocného lešení o výšce podlahy do 1900 mm a pro zatížení do 1,5 kPa. | [25 empty] | POP
|  | Bez zednických výpomocí. | [25 empty] | POP
150 | 722176153R00 | Montáž vodovodního rozvodu z trubek plastových D přes 20 do 25 mm, lepených | m | 200 |  | 0 |  | 0 |  | 0 | 21 | 0 | 0 | 0 | 0 | 0 | 800-721 | RTS 25/ II | RTS 25/ I | 0.27 | 54 |  | Práce | Běžná |  |  |  | POL1_
|  | montáž trubek a tvarovek, bez dodávky materiálu, bez zednických přípomocí | [25 empty] | SPI
|  | Bez dodávky potrubí, tvarovek a závěsů. | [25 empty] | POP
|  | Včetně pomocného lešení o výšce podlahy do 1900 mm a pro zatížení do 1,5 kPa. | [25 empty] | POP
|  | Bez zednických výpomocí. | [25 empty] | POP
151 | 722176154R00 | Montáž vodovodního rozvodu z trubek plastových D přes 25 do 32 mm, lepených | m | 150 |  | 0 |  | 0 |  | 0 | 21 | 0 | 0 | 0 | 0 | 0 | 800-721 | RTS 25/ II | RTS 25/ I | 0.32 | 48 |  | Práce | Běžná |  |  |  | POL1_
|  | montáž trubek a tvarovek, bez dodávky materiálu, bez zednických přípomocí | [25 empty] | SPI
|  | Bez dodávky potrubí, tvarovek a závěsů. | [25 empty] | POP
|  | Včetně pomocného lešení o výšce podlahy do 1900 mm a pro zatížení do 1,5 kPa. | [25 empty] | POP
|  | Bez zednických výpomocí. | [25 empty] | POP
152 | 722176155R00 | Montáž vodovodního rozvodu z trubek plastových D přes 32 do 40 mm, lepených | m | 54 |  | 0 |  | 0 |  | 0 | 21 | 0 | 0 | 0 | 0 | 0 | 800-721 | RTS 25/ II | RTS 25/ I | 0.35 | 18.9 |  | Práce | Běžná |  |  |  | POL1_
|  | montáž trubek a tvarovek, bez dodávky materiálu, bez zednických přípomocí | [25 empty] | SPI
|  | Bez dodávky potrubí, tvarovek a závěsů. | [25 empty] | POP
|  | Včetně pomocného lešení o výšce podlahy do 1900 mm a pro zatížení do 1,5 kPa. | [25 empty] | POP
|  | Bez zednických výpomocí. | [25 empty] | POP
153 | 722176156R00 | Montáž vodovodního rozvodu z trubek plastových D přes 40 do 50 mm, lepených | m | 12 |  | 0 |  | 0 |  | 0 | 21 | 0 | 0 | 0 | 0 | 0 | 800-721 | RTS 25/ II | RTS 25/ I | 0.37 | 4.44 |  | Práce | Běžná |  |  |  | POL1_
|  | montáž trubek a tvarovek, bez dodávky materiálu, bez zednických přípomocí | [25 empty] | SPI
|  | Bez dodávky potrubí, tvarovek a závěsů. | [25 empty] | POP
|  | Včetně pomocného lešení o výšce podlahy do 1900 mm a pro zatížení do 1,5 kPa. | [25 empty] | POP
|  | Bez zednických výpomocí. | [25 empty] | POP
154 | 722290215R00 | Dílčí tlaková zkouška vodovodního potrubí přírubového nebo hrdlového, do DN 100 | m | 1566 |  | 0 |  | 0 |  | 0 | 21 | 0 | 0.00038 | 0.6 | 0 | 0 | 800-721 | RTS 25/ II | RTS 25/ I | 0.18 | 281.88 |  | Práce | Běžná |  |  |  | POL1_
|  | Včetně dodávky vody, uzavření a zabezpečení konců potrubí. | [25 empty] | POP
155 | 722290234R00 | Proplach a dezinfekce vodovodního potrubí do DN 80 | m | 1566 |  | 0 |  | 0 |  | 0 | 21 | 0 | 1e-05 | 0.02 | 0 | 0 | 800-721 | RTS 25/ II | RTS 25/ I | 0.06 | 93.96 |  | Práce | Běžná |  |  |  | POL1_
|  | Včetně dodání desinfekčního prostředku. | [25 empty] | POP
156 | 732199100RM1 | Montáž orientačních štítků s dodávkou orientačního štítku | soubor | 50 |  | 0 |  | 0 |  | 0 | 21 | 0 | 0.00115 | 0.06 | 0 | 0 | 800-731 | RTS 25/ II | RTS 25/ I | 0.11 | 5.5 |  | Práce | Běžná |  |  |  | POL1_
157 | 767995101R00 | Výroba a montáž atypických kovovových doplňků staveb hmotnosti do 5 kg | kg | 120 |  | 0 |  | 0 |  | 0 | 21 | 0 | 6e-05 | 0.01 | 0 | 0 | 800-767 | RTS 25/ II | RTS 25/ I | 0.43 | 51.6 |  | Práce | Běžná |  |  |  | POL1_
158 | R_PVC-C_02 | Potrubí z PVC-C trubek 20x2,3 mm; spojováno lepením, připojovací potrubí, vedeno ve stavebních konstrukcích | m | 250 |  | 0 |  | 0 |  | 0 | 21 | 0 | 0 | 0 | 0 | 0 |  | Vlastní | Indiv | 0 | 0 |  | Práce | Běžná |  |  |  | POL1_
|  | Potrubí z PVC-C trubek (chlorovaný polyvinylchlorid); PN25. | [25 empty] | POP
|  | Včetně přirážky na tvarovky, bez montáže, bez zednických výpomocí. | [25 empty] | POP
159 | R_PVC-C_02.1 | Potrubí z PVC-C trubek 20x2,3 mm; spojováno lepením, vedeno volně (v podhledu) | m | 900 |  | 0 |  | 0 |  | 0 | 21 | 0 | 0 | 0 | 0 | 0 |  | Vlastní | Indiv | 0 | 0 |  | Práce | Běžná |  |  |  | POL1_
|  | Potrubí z PVC-C trubek (chlorovaný polyvinylchlorid); PN25. | [25 empty] | POP
|  | Včetně přirážky na tvarovky, bez montáže, bez zednických výpomocí. | [25 empty] | POP
160 | R_PVC-C_03 | Potrubí z PVC-C trubek 25x2,8 mm; spojováno lepením, připojovací potrubí, vedeno ve stavebních konstrukcích | m | 45 |  | 0 |  | 0 |  | 0 | 21 | 0 | 0 | 0 | 0 | 0 |  | Vlastní | Indiv | 0 | 0 |  | Práce | Běžná |  |  |  | POL1_
|  | Potrubí z PVC-C trubek (chlorovaný polyvinylchlorid); PN25. | [25 empty] | POP
|  | Včetně přirážky na tvarovky, bez montáže, bez zednických výpomocí. | [25 empty] | POP
161 | R_PVC-C_03.1 | Potrubí z PVC-C trubek 25x2,8 mm; spojováno lepením, vedeno volně (v podhledu) | m | 155 |  | 0 |  | 0 |  | 0 | 21 | 0 | 0 | 0 | 0 | 0 |  | Vlastní | Indiv | 0 | 0 |  | Práce | Běžná |  |  |  | POL1_
|  | Potrubí z PVC-C trubek (chlorovaný polyvinylchlorid); PN25. | [25 empty] | POP
|  | Včetně přirážky na tvarovky, bez montáže, bez zednických výpomocí. | [25 empty] | POP
162 | R_PVC-C_04.1 | Potrubí z PVC-C trubek 32x3,6 mm; spojováno lepením, vedeno volně (v podhledu) | m | 150 |  | 0 |  | 0 |  | 0 | 21 | 0 | 0 | 0 | 0 | 0 |  | Vlastní | Indiv | 0 | 0 |  | Práce | Běžná |  |  |  | POL1_
|  | Potrubí z PVC-C trubek (chlorovaný polyvinylchlorid); PN25. | [25 empty] | POP
|  | Včetně přirážky na tvarovky, bez montáže, bez zednických výpomocí. | [25 empty] | POP
163 | R_PVC-C_05.1 | Potrubí z PVC-C trubek 40x4,5 mm; spojováno lepením, vedeno volně (v podhledu) | m | 54 |  | 0 |  | 0 |  | 0 | 21 | 0 | 0 | 0 | 0 | 0 |  | Vlastní | Indiv | 0 | 0 |  | Práce | Běžná |  |  |  | POL1_
|  | Potrubí z PVC-C trubek (chlorovaný polyvinylchlorid); PN25. | [25 empty] | POP
|  | Včetně přirážky na tvarovky, bez montáže, bez zednických výpomocí. | [25 empty] | POP
164 | R_PVC-C_06.1 | Potrubí z PVC-C trubek 50x5,6 mm; spojováno lepením, vedeno volně (v podhledu) | m | 12 |  | 0 |  | 0 |  | 0 | 21 | 0 | 0 | 0 | 0 | 0 |  | Vlastní | Indiv | 0 | 0 |  | Práce | Běžná |  |  |  | POL1_
|  | Potrubí z PVC-C trubek (chlorovaný polyvinylchlorid); PN25. | [25 empty] | POP
|  | Včetně přirážky na tvarovky, bez montáže, bez zednických výpomocí. | [25 empty] | POP
165 | 998722202R00 | Přesun hmot pro vnitřní vodovod v objektech výšky do 12 m | % |  |  | 0 |  | 0 |  | 0 | 21 | 0 | 0 | 0 | 0 | 0 | 800-721 | RTS 25/ II | RTS 25/ I | 0 | 0 |  | Přesun hmot | Běžná |  |  |  | POL7_
|  | vodorovně do 50 m | [25 empty] | SPI
Díl: | 722-3 | Vnitřní vodovod-3.NP |  |  |  | 0 |  | 0 |  | 0 |  | 0 |  | 0.08 |  | 0 |  |  |  |  | 103.64 | [6 empty] | DIL
166 | 722176152R00 | Montáž vodovodního rozvodu z trubek plastových D přes 16 do 20 mm, lepených | m | 100 |  | 0 |  | 0 |  | 0 | 21 | 0 | 0 | 0 | 0 | 0 | 800-721 | RTS 25/ II | RTS 25/ I | 0.25 | 25 |  | Práce | Běžná |  |  |  | POL1_
|  | montáž trubek a tvarovek, bez dodávky materiálu, bez zednických přípomocí | [25 empty] | SPI
|  | Bez dodávky potrubí, tvarovek a závěsů. | [25 empty] | POP
|  | Včetně pomocného lešení o výšce podlahy do 1900 mm a pro zatížení do 1,5 kPa. | [25 empty] | POP
|  | Bez zednických výpomocí. | [25 empty] | POP
167 | 722176153R00 | Montáž vodovodního rozvodu z trubek plastových D přes 20 do 25 mm, lepených | m | 12 |  | 0 |  | 0 |  | 0 | 21 | 0 | 0 | 0 | 0 | 0 | 800-721 | RTS 25/ II | RTS 25/ I | 0.27 | 3.24 |  | Práce | Běžná |  |  |  | POL1_
|  | montáž trubek a tvarovek, bez dodávky materiálu, bez zednických přípomocí | [25 empty] | SPI
|  | Bez dodávky potrubí, tvarovek a závěsů. | [25 empty] | POP
|  | Včetně pomocného lešení o výšce podlahy do 1900 mm a pro zatížení do 1,5 kPa. | [25 empty] | POP
|  | Bez zednických výpomocí. | [25 empty] | POP
168 | 722176154R00 | Montáž vodovodního rozvodu z trubek plastových D přes 25 do 32 mm, lepených | m | 24 |  | 0 |  | 0 |  | 0 | 21 | 0 | 0 | 0 | 0 | 0 | 800-721 | RTS 25/ II | RTS 25/ I | 0.32 | 7.68 |  | Práce | Běžná |  |  |  | POL1_
|  | montáž trubek a tvarovek, bez dodávky materiálu, bez zednických přípomocí | [25 empty] | SPI
|  | Bez dodávky potrubí, tvarovek a závěsů. | [25 empty] | POP
|  | Včetně pomocného lešení o výšce podlahy do 1900 mm a pro zatížení do 1,5 kPa. | [25 empty] | POP
|  | Bez zednických výpomocí. | [25 empty] | POP
169 | 722176155R00 | Montáž vodovodního rozvodu z trubek plastových D přes 32 do 40 mm, lepených | m | 12 |  | 0 |  | 0 |  | 0 | 21 | 0 | 0 | 0 | 0 | 0 | 800-721 | RTS 25/ II | RTS 25/ I | 0.35 | 4.2 |  | Práce | Běžná |  |  |  | POL1_
|  | montáž trubek a tvarovek, bez dodávky materiálu, bez zednických přípomocí | [25 empty] | SPI
|  | Bez dodávky potrubí, tvarovek a závěsů. | [25 empty] | POP
|  | Včetně pomocného lešení o výšce podlahy do 1900 mm a pro zatížení do 1,5 kPa. | [25 empty] | POP
|  | Bez zednických výpomocí. | [25 empty] | POP
170 | 722290215R00 | Dílčí tlaková zkouška vodovodního potrubí přírubového nebo hrdlového, do DN 100 | m | 148 |  | 0 |  | 0 |  | 0 | 21 | 0 | 0.00038 | 0.06 | 0 | 0 | 800-721 | RTS 25/ II | RTS 25/ I | 0.18 | 26.64 |  | Práce | Běžná |  |  |  | POL1_
|  | Včetně dodávky vody, uzavření a zabezpečení konců potrubí. | [25 empty] | POP
171 | 722290234R00 | Proplach a dezinfekce vodovodního potrubí do DN 80 | m | 148 |  | 0 |  | 0 |  | 0 | 21 | 0 | 1e-05 | 0 | 0 | 0 | 800-721 | RTS 25/ II | RTS 25/ I | 0.06 | 8.88 |  | Práce | Běžná |  |  |  | POL1_
|  | Včetně dodání desinfekčního prostředku. | [25 empty] | POP
172 | 732199100RM1 | Montáž orientačních štítků s dodávkou orientačního štítku | soubor | 20 |  | 0 |  | 0 |  | 0 | 21 | 0 | 0.00115 | 0.02 | 0 | 0 | 800-731 | RTS 25/ II | RTS 25/ I | 0.11 | 2.2 |  | Práce | Běžná |  |  |  | POL1_
173 | 767995101R00 | Výroba a montáž atypických kovovových doplňků staveb hmotnosti do 5 kg | kg | 60 |  | 0 |  | 0 |  | 0 | 21 | 0 | 6e-05 | 0 | 0 | 0 | 800-767 | RTS 25/ II | RTS 25/ I | 0.43 | 25.8 |  | Práce | Běžná |  |  |  | POL1_
174 | R_PVC-C_02 | Potrubí z PVC-C trubek 20x2,3 mm; spojováno lepením, připojovací potrubí, vedeno ve stavebních konstrukcích | m | 20 |  | 0 |  | 0 |  | 0 | 21 | 0 | 0 | 0 | 0 | 0 |  | Vlastní | Indiv | 0 | 0 |  | Práce | Běžná |  |  |  | POL1_
|  | Potrubí z PVC-C trubek (chlorovaný polyvinylchlorid); PN25. | [25 empty] | POP
|  | Včetně přirážky na tvarovky, bez montáže, bez zednických výpomocí. | [25 empty] | POP
175 | R_PVC-C_02.1 | Potrubí z PVC-C trubek 20x2,3 mm; spojováno lepením, vedeno volně (v podhledu) | m | 80 |  | 0 |  | 0 |  | 0 | 21 | 0 | 0 | 0 | 0 | 0 |  | Vlastní | Indiv | 0 | 0 |  | Práce | Běžná |  |  |  | POL1_
|  | Potrubí z PVC-C trubek (chlorovaný polyvinylchlorid); PN25. | [25 empty] | POP
|  | Včetně přirážky na tvarovky, bez montáže, bez zednických výpomocí. | [25 empty] | POP
176 | R_PVC-C_03.1 | Potrubí z PVC-C trubek 25x2,8 mm; spojováno lepením, vedeno volně (v podhledu) | m | 12 |  | 0 |  | 0 |  | 0 | 21 | 0 | 0 | 0 | 0 | 0 |  | Vlastní | Indiv | 0 | 0 |  | Práce | Běžná |  |  |  | POL1_
|  | Potrubí z PVC-C trubek (chlorovaný polyvinylchlorid); PN25. | [25 empty] | POP
|  | Včetně přirážky na tvarovky, bez montáže, bez zednických výpomocí. | [25 empty] | POP
177 | R_PVC-C_04.1 | Potrubí z PVC-C trubek 32x3,6 mm; spojováno lepením, vedeno volně (v podhledu) | m | 24 |  | 0 |  | 0 |  | 0 | 21 | 0 | 0 | 0 | 0 | 0 |  | Vlastní | Indiv | 0 | 0 |  | Práce | Běžná |  |  |  | POL1_
|  | Potrubí z PVC-C trubek (chlorovaný polyvinylchlorid); PN25. | [25 empty] | POP
|  | Včetně přirážky na tvarovky, bez montáže, bez zednických výpomocí. | [25 empty] | POP
178 | R_PVC-C_05.1 | Potrubí z PVC-C trubek 40x4,5 mm; spojováno lepením, vedeno volně (v podhledu) | m | 12 |  | 0 |  | 0 |  | 0 | 21 | 0 | 0 | 0 | 0 | 0 |  | Vlastní | Indiv | 0 | 0 |  | Práce | Běžná |  |  |  | POL1_
|  | Potrubí z PVC-C trubek (chlorovaný polyvinylchlorid); PN25. | [25 empty] | POP
|  | Včetně přirážky na tvarovky, bez montáže, bez zednických výpomocí. | [25 empty] | POP
179 | 998722203R00 | Přesun hmot pro vnitřní vodovod v objektech výšky do 24 m | % |  |  | 0 |  | 0 |  | 0 | 21 | 0 | 0 | 0 | 0 | 0 | 800-721 | RTS 25/ II | RTS 25/ I | 0 | 0 |  | Přesun hmot | Běžná |  |  |  | POL7_
|  | vodorovně do 50 m | [25 empty] | SPI
Díl: | 722-4 | Vnitřní vodovod-4.NP |  |  |  | 0 |  | 0 |  | 0 |  | 0 |  | 0 |  | 0 |  |  |  |  | 14.7 | [6 empty] | DIL
180 | 722176152R00 | Montáž vodovodního rozvodu z trubek plastových D přes 16 do 20 mm, lepených | m | 12 |  | 0 |  | 0 |  | 0 | 21 | 0 | 0 | 0 | 0 | 0 | 800-721 | RTS 25/ II | RTS 25/ I | 0.25 | 3 |  | Práce | Běžná |  |  |  | POL1_
|  | montáž trubek a tvarovek, bez dodávky materiálu, bez zednických přípomocí | [25 empty] | SPI
|  | Bez dodávky potrubí, tvarovek a závěsů. | [25 empty] | POP
|  | Včetně pomocného lešení o výšce podlahy do 1900 mm a pro zatížení do 1,5 kPa. | [25 empty] | POP
|  | Bez zednických výpomocí. | [25 empty] | POP
181 | 722290215R00 | Dílčí tlaková zkouška vodovodního potrubí přírubového nebo hrdlového, do DN 100 | m | 12 |  | 0 |  | 0 |  | 0 | 21 | 0 | 0.00038 | 0 | 0 | 0 | 800-721 | RTS 25/ II | RTS 25/ I | 0.18 | 2.16 |  | Práce | Běžná |  |  |  | POL1_
|  | Včetně dodávky vody, uzavření a zabezpečení konců potrubí. | [25 empty] | POP
182 | 722290234R00 | Proplach a dezinfekce vodovodního potrubí do DN 80 | m | 12 |  | 0 |  | 0 |  | 0 | 21 | 0 | 1e-05 | 0 | 0 | 0 | 800-721 | RTS 25/ II | RTS 25/ I | 0.06 | 0.72 |  | Práce | Běžná |  |  |  | POL1_
|  | Včetně dodání desinfekčního prostředku. | [25 empty] | POP
183 | 732199100RM1 | Montáž orientačních štítků s dodávkou orientačního štítku | soubor | 2 |  | 0 |  | 0 |  | 0 | 21 | 0 | 0.00115 | 0 | 0 | 0 | 800-731 | RTS 25/ II | RTS 25/ I | 0.11 | 0.22 |  | Práce | Běžná |  |  |  | POL1_
184 | 767995101R00 | Výroba a montáž atypických kovovových doplňků staveb hmotnosti do 5 kg | kg | 20 |  | 0 |  | 0 |  | 0 | 21 | 0 | 6e-05 | 0 | 0 | 0 | 800-767 | RTS 25/ II | RTS 25/ I | 0.43 | 8.6 |  | Práce | Běžná |  |  |  | POL1_
185 | R_PVC-C_02 | Potrubí z PVC-C trubek 20x2,3 mm; spojováno lepením, připojovací potrubí, vedeno ve stavebních konstrukcích | m | 12 |  | 0 |  | 0 |  | 0 | 21 | 0 | 0 | 0 | 0 | 0 |  | Vlastní | Indiv | 0 | 0 |  | Práce | Běžná |  |  |  | POL1_
|  | Potrubí z PVC-C trubek (chlorovaný polyvinylchlorid); PN25. | [25 empty] | POP
|  | Včetně přirážky na tvarovky, bez montáže, bez zednických výpomocí. | [25 empty] | POP
186 | 998722203R00 | Přesun hmot pro vnitřní vodovod v objektech výšky do 24 m | % |  |  | 0 |  | 0 |  | 0 | 21 | 0 | 0 | 0 | 0 | 0 | 800-721 | RTS 25/ II | RTS 25/ I | 0 | 0 |  | Přesun hmot | Běžná |  |  |  | POL7_
|  | vodorovně do 50 m | [25 empty] | SPI
Díl: | 722-P01 | Vnitřní vodovod-požární-1.PP |  |  |  | 0 |  | 0 |  | 0 |  | 0 |  | 0.34 |  | 0 |  |  |  |  | 115.54 | [6 empty] | DIL
187 | 722152116R00 | Potrubí pro pitnou vodu z trubek nerezových spojovaných lisováním D 35 mm, s 1,5 mm, nerez 1.4401 | m | 42 |  | 0 |  | 0 |  | 0 | 21 | 0 | 0.00147 | 0.06 | 0 | 0 | 800-721 | RTS 25/ II | RTS 25/ I | 0.57 | 23.94 |  | Práce | Běžná |  |  |  | POL1_
|  | včetně tvarovek, bez zednických výpomocí, | [25 empty] | SPI
|  | Včetně pomocného lešení o výšce podlahy do 1900 mm a pro zatížení do 1,5 kPa. | [25 empty] | POP
188 | 722152118R00 | Potrubí pro pitnou vodu z trubek nerezových spojovaných lisováním D 54 mm, s 1,5 mm, nerez 1.4401 | m | 106 |  | 0 |  | 0 |  | 0 | 21 | 0 | 0.00234 | 0.25 | 0 | 0 | 800-721 | RTS 25/ II | RTS 25/ I | 0.673 | 71.34 |  | Práce | Běžná |  |  |  | POL1_
|  | včetně tvarovek, bez zednických výpomocí, | [25 empty] | SPI
|  | Včetně pomocného lešení o výšce podlahy do 1900 mm a pro zatížení do 1,5 kPa. | [25 empty] | POP
189 | 722249102R00 | Montáž armatur požárních hydrant, G 1" | kus | 3 |  | 0 |  | 0 |  | 0 | 21 | 0 | 2e-05 | 0 | 0 | 0 | 800-721 | RTS 25/ II | RTS 25/ I | 0.23 | 0.69 |  | Práce | Běžná |  |  |  | POL1_
|  | Napojení požárního vodovodu na stávající hydrant. | [25 empty] | POP
190 | 722290226R00 | Dílčí tlaková zkouška vodovodního potrubí závitového, do DN 50 | m | 148 |  | 0 |  | 0 |  | 0 | 21 | 0 | 0.00018 | 0.03 | 0 | 0 | 800-721 | RTS 25/ II | RTS 25/ I | 0.07 | 10.36 |  | Práce | Běžná |  |  |  | POL1_
|  | Včetně dodávky vody, uzavření a zabezpečení konců potrubí. | [25 empty] | POP
191 | 722290234R00 | Proplach a dezinfekce vodovodního potrubí do DN 80 | m | 148 |  | 0 |  | 0 |  | 0 | 21 | 0 | 1e-05 | 0 | 0 | 0 | 800-721 | RTS 25/ II | RTS 25/ I | 0.06 | 8.88 |  | Práce | Běžná |  |  |  | POL1_
|  | Včetně dodání desinfekčního prostředku. | [25 empty] | POP
192 | 732199100RM1 | Montáž orientačních štítků s dodávkou orientačního štítku | soubor | 3 |  | 0 |  | 0 |  | 0 | 21 | 0 | 0.00115 | 0 | 0 | 0 | 800-731 | RTS 25/ II | RTS 25/ I | 0.11 | 0.33 |  | Práce | Běžná |  |  |  | POL1_
193 | 998722201R00 | Přesun hmot pro vnitřní vodovod v objektech výšky do 6 m | % |  |  | 0 |  | 0 |  | 0 | 21 | 0 | 0 | 0 | 0 | 0 | 800-721 | RTS 25/ II | RTS 25/ I | 0 | 0 |  | Přesun hmot | Běžná |  |  |  | POL7_
|  | vodorovně do 50 m | [25 empty] | SPI
Díl: | 722-P1 | Vnitřní vodovod-požární-1.NP |  |  |  | 0 |  | 0 |  | 0 |  | 0 |  | 0.17 |  | 0 |  |  |  |  | 69.38 | [6 empty] | DIL
194 | 722152116R00 | Potrubí pro pitnou vodu z trubek nerezových spojovaných lisováním D 35 mm, s 1,5 mm, nerez 1.4401 | m | 88 |  | 0 |  | 0 |  | 0 | 21 | 0 | 0.00147 | 0.13 | 0 | 0 | 800-721 | RTS 25/ II | RTS 25/ I | 0.57 | 50.16 |  | Práce | Běžná |  |  |  | POL1_
|  | včetně tvarovek, bez zednických výpomocí, | [25 empty] | SPI
|  | Včetně pomocného lešení o výšce podlahy do 1900 mm a pro zatížení do 1,5 kPa. | [25 empty] | POP
195 | 722152118R00 | Potrubí pro pitnou vodu z trubek nerezových spojovaných lisováním D 54 mm, s 1,5 mm, nerez 1.4401 | m | 8 |  | 0 |  | 0 |  | 0 | 21 | 0 | 0.00234 | 0.02 | 0 | 0 | 800-721 | RTS 25/ II | RTS 25/ I | 0.673 | 5.38 |  | Práce | Běžná |  |  |  | POL1_
|  | včetně tvarovek, bez zednických výpomocí, | [25 empty] | SPI
|  | Včetně pomocného lešení o výšce podlahy do 1900 mm a pro zatížení do 1,5 kPa. | [25 empty] | POP
196 | 722249102R00 | Montáž armatur požárních hydrant, G 1" | kus | 4 |  | 0 |  | 0 |  | 0 | 21 | 0 | 2e-05 | 0 | 0 | 0 | 800-721 | RTS 25/ II | RTS 25/ I | 0.23 | 0.92 |  | Práce | Běžná |  |  |  | POL1_
|  | Napojení požárního vodovodu na stávající hydrant. | [25 empty] | POP
197 | 722290226R00 | Dílčí tlaková zkouška vodovodního potrubí závitového, do DN 50 | m | 96 |  | 0 |  | 0 |  | 0 | 21 | 0 | 0.00018 | 0.02 | 0 | 0 | 800-721 | RTS 25/ II | RTS 25/ I | 0.07 | 6.72 |  | Práce | Běžná |  |  |  | POL1_
|  | Včetně dodávky vody, uzavření a zabezpečení konců potrubí. | [25 empty] | POP
198 | 722290234R00 | Proplach a dezinfekce vodovodního potrubí do DN 80 | m | 96 |  | 0 |  | 0 |  | 0 | 21 | 0 | 1e-05 | 0 | 0 | 0 | 800-721 | RTS 25/ II | RTS 25/ I | 0.06 | 5.76 |  | Práce | Běžná |  |  |  | POL1_
|  | Včetně dodání desinfekčního prostředku. | [25 empty] | POP
199 | 732199100RM1 | Montáž orientačních štítků s dodávkou orientačního štítku | soubor | 4 |  | 0 |  | 0 |  | 0 | 21 | 0 | 0.00115 | 0 | 0 | 0 | 800-731 | RTS 25/ II | RTS 25/ I | 0.11 | 0.44 |  | Práce | Běžná |  |  |  | POL1_
200 | 998722201R00 | Přesun hmot pro vnitřní vodovod v objektech výšky do 6 m | % |  |  | 0 |  | 0 |  | 0 | 21 | 0 | 0 | 0 | 0 | 0 | 800-721 | RTS 25/ II | RTS 25/ I | 0 | 0 |  | Přesun hmot | Běžná |  |  |  | POL7_
|  | vodorovně do 50 m | [25 empty] | SPI
Díl: | 722-P2 | Vnitřní vodovod-požární-2.NP |  |  |  | 0 |  | 0 |  | 0 |  | 0 |  | 0.26 |  | 0 |  |  |  |  | 102.17 | [6 empty] | DIL
201 | 722152116R00 | Potrubí pro pitnou vodu z trubek nerezových spojovaných lisováním D 35 mm, s 1,5 mm, nerez 1.4401 | m | 130 |  | 0 |  | 0 |  | 0 | 21 | 0 | 0.00147 | 0.19 | 0 | 0 | 800-721 | RTS 25/ II | RTS 25/ I | 0.57 | 74.1 |  | Práce | Běžná |  |  |  | POL1_
|  | včetně tvarovek, bez zednických výpomocí, | [25 empty] | SPI
|  | Včetně pomocného lešení o výšce podlahy do 1900 mm a pro zatížení do 1,5 kPa. | [25 empty] | POP
202 | 722152117R00 | Potrubí pro pitnou vodu z trubek nerezových spojovaných lisováním D 42 mm, s 1,5 mm, nerez 1.4401 | m | 8 |  | 0 |  | 0 |  | 0 | 21 | 0 | 0.00207 | 0.02 | 0 | 0 | 800-721 | RTS 25/ II | RTS 25/ I | 0.61 | 4.88 |  | Práce | Běžná |  |  |  | POL1_
|  | včetně tvarovek, bez zednických výpomocí, | [25 empty] | SPI
|  | Včetně pomocného lešení o výšce podlahy do 1900 mm a pro zatížení do 1,5 kPa. | [25 empty] | POP
203 | 722152118R00 | Potrubí pro pitnou vodu z trubek nerezových spojovaných lisováním D 54 mm, s 1,5 mm, nerez 1.4401 | m | 4 |  | 0 |  | 0 |  | 0 | 21 | 0 | 0.00234 | 0.01 | 0 | 0 | 800-721 | RTS 25/ II | RTS 25/ I | 0.673 | 2.69 |  | Práce | Běžná |  |  |  | POL1_
|  | včetně tvarovek, bez zednických výpomocí, | [25 empty] | SPI
|  | Včetně pomocného lešení o výšce podlahy do 1900 mm a pro zatížení do 1,5 kPa. | [25 empty] | POP
204 | 722249102R00 | Montáž armatur požárních hydrant, G 1" | kus | 6 |  | 0 |  | 0 |  | 0 | 21 | 0 | 2e-05 | 0 | 0 | 0 | 800-721 | RTS 25/ II | RTS 25/ I | 0.23 | 1.38 |  | Práce | Běžná |  |  |  | POL1_
|  | Napojení požárního vodovodu na stávající hydrant. | [25 empty] | POP
205 | 722290226R00 | Dílčí tlaková zkouška vodovodního potrubí závitového, do DN 50 | m | 142 |  | 0 |  | 0 |  | 0 | 21 | 0 | 0.00018 | 0.03 | 0 | 0 | 800-721 | RTS 25/ II | RTS 25/ I | 0.07 | 9.94 |  | Práce | Běžná |  |  |  | POL1_
|  | Včetně dodávky vody, uzavření a zabezpečení konců potrubí. | [25 empty] | POP
206 | 722290234R00 | Proplach a dezinfekce vodovodního potrubí do DN 80 | m | 142 |  | 0 |  | 0 |  | 0 | 21 | 0 | 1e-05 | 0 | 0 | 0 | 800-721 | RTS 25/ II | RTS 25/ I | 0.06 | 8.52 |  | Práce | Běžná |  |  |  | POL1_
|  | Včetně dodání desinfekčního prostředku. | [25 empty] | POP
207 | 732199100RM1 | Montáž orientačních štítků s dodávkou orientačního štítku | soubor | 6 |  | 0 |  | 0 |  | 0 | 21 | 0 | 0.00115 | 0.01 | 0 | 0 | 800-731 | RTS 25/ II | RTS 25/ I | 0.11 | 0.66 |  | Práce | Běžná |  |  |  | POL1_
208 | 998722202R00 | Přesun hmot pro vnitřní vodovod v objektech výšky do 12 m | % |  |  | 0 |  | 0 |  | 0 | 21 | 0 | 0 | 0 | 0 | 0 | 800-721 | RTS 25/ II | RTS 25/ I | 0 | 0 |  | Přesun hmot | Běžná |  |  |  | POL7_
|  | vodorovně do 50 m | [25 empty] | SPI
Díl: | 722-P3 | Vnitřní vodovod-požární-3.NP |  |  |  | 0 |  | 0 |  | 0 |  | 0 |  | 0.03 |  | 0 |  |  |  |  | 12.94 | [6 empty] | DIL
209 | 722152116R00 | Potrubí pro pitnou vodu z trubek nerezových spojovaných lisováním D 35 mm, s 1,5 mm, nerez 1.4401 | m | 18 |  | 0 |  | 0 |  | 0 | 21 | 0 | 0.00147 | 0.03 | 0 | 0 | 800-721 | RTS 25/ II | RTS 25/ I | 0.57 | 10.26 |  | Práce | Běžná |  |  |  | POL1_
|  | včetně tvarovek, bez zednických výpomocí, | [25 empty] | SPI
|  | Včetně pomocného lešení o výšce podlahy do 1900 mm a pro zatížení do 1,5 kPa. | [25 empty] | POP
210 | 722249102R00 | Montáž armatur požárních hydrant, G 1" | kus | 1 |  | 0 |  | 0 |  | 0 | 21 | 0 | 2e-05 | 0 | 0 | 0 | 800-721 | RTS 25/ II | RTS 25/ I | 0.23 | 0.23 |  | Práce | Běžná |  |  |  | POL1_
|  | Napojení požárního vodovodu na stávající hydrant. | [25 empty] | POP
211 | 722290226R00 | Dílčí tlaková zkouška vodovodního potrubí závitového, do DN 50 | m | 18 |  | 0 |  | 0 |  | 0 | 21 | 0 | 0.00018 | 0 | 0 | 0 | 800-721 | RTS 25/ II | RTS 25/ I | 0.07 | 1.26 |  | Práce | Běžná |  |  |  | POL1_
|  | Včetně dodávky vody, uzavření a zabezpečení konců potrubí. | [25 empty] | POP
212 | 722290234R00 | Proplach a dezinfekce vodovodního potrubí do DN 80 | m | 18 |  | 0 |  | 0 |  | 0 | 21 | 0 | 1e-05 | 0 | 0 | 0 | 800-721 | RTS 25/ II | RTS 25/ I | 0.06 | 1.08 |  | Práce | Běžná |  |  |  | POL1_
|  | Včetně dodání desinfekčního prostředku. | [25 empty] | POP
213 | 732199100RM1 | Montáž orientačních štítků s dodávkou orientačního štítku | soubor | 1 |  | 0 |  | 0 |  | 0 | 21 | 0 | 0.00115 | 0 | 0 | 0 | 800-731 | RTS 25/ II | RTS 25/ I | 0.11 | 0.11 |  | Práce | Běžná |  |  |  | POL1_
214 | 998722203R00 | Přesun hmot pro vnitřní vodovod v objektech výšky do 24 m | % |  |  | 0 |  | 0 |  | 0 | 21 | 0 | 0 | 0 | 0 | 0 | 800-721 | RTS 25/ II | RTS 25/ I | 0 | 0 |  | Přesun hmot | Běžná |  |  |  | POL7_
|  | vodorovně do 50 m | [25 empty] | SPI
Díl: | 722-P4 | Vnitřní vodovod-požární-4.NP |  |  |  | 0 |  | 0 |  | 0 |  | 0 |  | 0.01 |  | 0 |  |  |  |  | 5.94 | [6 empty] | DIL
215 | 722152116R00 | Potrubí pro pitnou vodu z trubek nerezových spojovaných lisováním D 35 mm, s 1,5 mm, nerez 1.4401 | m | 8 |  | 0 |  | 0 |  | 0 | 21 | 0 | 0.00147 | 0.01 | 0 | 0 | 800-721 | RTS 25/ II | RTS 25/ I | 0.57 | 4.56 |  | Práce | Běžná |  |  |  | POL1_
|  | včetně tvarovek, bez zednických výpomocí, | [25 empty] | SPI
|  | Včetně pomocného lešení o výšce podlahy do 1900 mm a pro zatížení do 1,5 kPa. | [25 empty] | POP
216 | 722249102R00 | Montáž armatur požárních hydrant, G 1" | kus | 1 |  | 0 |  | 0 |  | 0 | 21 | 0 | 2e-05 | 0 | 0 | 0 | 800-721 | RTS 25/ II | RTS 25/ I | 0.23 | 0.23 |  | Práce | Běžná |  |  |  | POL1_
|  | Napojení požárního vodovodu na stávající hydrant. | [25 empty] | POP
217 | 722290226R00 | Dílčí tlaková zkouška vodovodního potrubí závitového, do DN 50 | m | 8 |  | 0 |  | 0 |  | 0 | 21 | 0 | 0.00018 | 0 | 0 | 0 | 800-721 | RTS 25/ II | RTS 25/ I | 0.07 | 0.56 |  | Práce | Běžná |  |  |  | POL1_
|  | Včetně dodávky vody, uzavření a zabezpečení konců potrubí. | [25 empty] | POP
218 | 722290234R00 | Proplach a dezinfekce vodovodního potrubí do DN 80 | m | 8 |  | 0 |  | 0 |  | 0 | 21 | 0 | 1e-05 | 0 | 0 | 0 | 800-721 | RTS 25/ II | RTS 25/ I | 0.06 | 0.48 |  | Práce | Běžná |  |  |  | POL1_
|  | Včetně dodání desinfekčního prostředku. | [25 empty] | POP
219 | 732199100RM1 | Montáž orientačních štítků s dodávkou orientačního štítku | soubor | 1 |  | 0 |  | 0 |  | 0 | 21 | 0 | 0.00115 | 0 | 0 | 0 | 800-731 | RTS 25/ II | RTS 25/ I | 0.11 | 0.11 |  | Práce | Běžná |  |  |  | POL1_
220 | 998722203R00 | Přesun hmot pro vnitřní vodovod v objektech výšky do 24 m | % |  |  | 0 |  | 0 |  | 0 | 21 | 0 | 0 | 0 | 0 | 0 | 800-721 | RTS 25/ II | RTS 25/ I | 0 | 0 |  | Přesun hmot | Běžná |  |  |  | POL7_
|  | vodorovně do 50 m | [25 empty] | SPI
Díl: | 725-01 | Zařizovací předměty-1.PP |  |  |  | 0 |  | 0 |  | 0 |  | 0 |  | 0.01 |  | 0 |  |  |  |  | 33.44 | [6 empty] | DIL
221 | 725819202R00 | Montáž ventilu nástěnného , G 3/4" | soubor | 7 |  | 0 |  | 0 |  | 0 | 21 | 0 | 0.00011 | 0 | 0 | 0 | 800-721 | RTS 25/ II | RTS 25/ I | 0.248 | 1.74 |  | Práce | Běžná |  |  |  | POL1_
222 | 725819402R00 | Montáž ventilu rohového bez trubičky , G 1/2" | soubor | 6 |  | 0 |  | 0 |  | 0 | 21 | 0 | 8e-05 | 0 | 0 | 0 | 800-721 | RTS 25/ II | RTS 25/ I | 0.29 | 1.74 |  | Práce | Běžná |  |  |  | POL1_
|  | K1 | [25 empty] | POP
223 | 725819402R00 | Montáž ventilu rohového bez trubičky , G 1/2" | soubor | 3 |  | 0 |  | 0 |  | 0 | 21 | 0 | 8e-05 | 0 | 0 | 0 | 800-721 | RTS 25/ II | RTS 25/ I | 0.29 | 0.87 |  | Práce | Běžná |  |  |  | POL1_
|  | VY1 | [25 empty] | POP
224 | 725819402R00 | Montáž ventilu rohového bez trubičky , G 1/2" | soubor | 5 |  | 0 |  | 0 |  | 0 | 21 | 0 | 8e-05 | 0 | 0 | 0 | 800-721 | RTS 25/ II | RTS 25/ I | 0.29 | 1.45 |  | Práce | Běžná |  |  |  | POL1_
|  | RV1 | [25 empty] | POP
225 | 725829202R00 | Montáž baterií umyvadlových a dřezových umyvadlové a dřezové nástěnné | kus | 3 |  | 0 |  | 0 |  | 0 | 21 | 0 | 0.00018 | 0 | 0 | 0 | 800-721 | RTS 25/ II | RTS 25/ I | 0.48 | 1.44 |  | Práce | Běžná |  |  |  | POL1_
|  | VY1 | [25 empty] | POP
226 | 725829202R00 | Montáž baterií umyvadlových a dřezových umyvadlové a dřezové nástěnné | kus | 24 |  | 0 |  | 0 |  | 0 | 21 | 0 | 0.00018 | 0 | 0 | 0 | 800-721 | RTS 25/ II | RTS 25/ I | 0.48 | 11.52 |  | Práce | Běžná |  |  |  | POL1_
|  | U1 | [25 empty] | POP
227 | 725829202R00 | Montáž baterií umyvadlových a dřezových umyvadlové a dřezové nástěnné | kus | 14 |  | 0 |  | 0 |  | 0 | 21 | 0 | 0.00018 | 0 | 0 | 0 | 800-721 | RTS 25/ II | RTS 25/ I | 0.48 | 6.72 |  | Práce | Běžná |  |  |  | POL1_
|  | D1 | [25 empty] | POP
228 | 725849201R00 | Montáž baterie sprchové pevná výška | kus | 2 |  | 0 |  | 0 |  | 0 | 21 | 0 | 0.00013 | 0 | 0 | 0 | 800-721 | RTS 25/ II | RTS 25/ I | 0.62 | 1.24 |  | Práce | Běžná |  |  |  | POL1_
|  | S1 | [25 empty] | POP
229 | R_725119306R00 | K3 - Montáž klozetu závěsného - napojení na vodu | soubor | 6 |  | 0 |  | 0 |  | 0 | 21 | 0 | 0.00087 | 0.01 | 0 | 0 |  | Vlastní | Indiv | 1.12 | 6.72 |  | Práce | Běžná |  |  |  | POL1_
|  | K3 | [25 empty] | POP
230 | R_ZP_K1.1 | Kovová hadička 3/8"x3/8" délky 300 mm, včetně montáže | kus | 6 |  | 0 |  | 0 |  | 0 | 21 | 0 | 0 | 0 | 0 | 0 |  | Vlastní | Indiv | 0 | 0 |  | Práce | Běžná |  |  |  | POL1_
|  | K1 | [25 empty] | POP
231 | R_ZP_NÁS.2 | Vyvedení a upevnění nástěnek plastových do d20, PVC-C | kus | 122 |  | 0 |  | 0 |  | 0 | 21 | 0 | 0 | 0 | 0 | 0 |  | Vlastní | Indiv | 0 | 0 |  | Práce | Běžná |  |  |  | POL1_
232 | R_ZP_PERL | Demontáž perlátorů na vodovodní baterii | kus | 38 |  | 0 |  | 0 |  | 0 | 21 | 0 | 0 | 0 | 0 | 0 |  | Vlastní | Indiv | 0 | 0 |  | Práce | Běžná |  |  |  | POL1_
233 | R_ZP_USM-m | Montáž usměrňovače toku vody k vodovodní baterii. | kus | 38 |  | 0 |  | 0 |  | 0 | 21 | 0 | 0 | 0 | 0 | 0 |  | Vlastní | Indiv | 0 | 0 |  | Práce | Běžná |  |  |  | POL1_
234 | R_ZP_VY1.2 | Kovová hadička 3/8"x3/8" délky 300 mm, včetně montáže | kus | 3 |  | 0 |  | 0 |  | 0 | 21 | 0 | 0 | 0 | 0 | 0 |  | Vlastní | Indiv | 0 | 0 |  | Práce | Běžná |  |  |  | POL1_
|  | VY1 | [25 empty] | POP
235 | R_ZP_D1 | D1 - baterie směšovací nástěnná páková - chorm | kus | 14 |  | 0 |  | 0 |  | 0 | 21 | 0 | 0 | 0 | 0 | 0 |  | Vlastní | Indiv | 0 | 0 |  | Specifikace | Běžná |  |  |  | POL3_
|  | D1 - napojení dřezu - nerez (čistící místnosti) | [25 empty] | POP
|  | Přesný typ baterie bude zvolen dle standardů FN Bohunice. | [25 empty] | POP
236 | R_ZP_K1 | K1 - rohový ventil na studenou vodu | kus | 6 |  | 0 |  | 0 |  | 0 | 21 | 0 | 0 | 0 | 0 | 0 |  | Vlastní | Indiv | 0 | 0 |  | Specifikace | Běžná |  |  |  | POL3_
|  | K1 - napojení WC kombi | [25 empty] | POP
|  | - rohový ventil 1/2x3/8" na studenou vodu pro připojení WC | [25 empty] | POP
237 | R_ZP_RV1 | RV1 - rohový ventil na studenou vodu | kus | 12 |  | 0 |  | 0 |  | 0 | 21 | 0 | 0 | 0 | 0 | 0 |  | Vlastní | Indiv | 0 | 0 |  | Specifikace | Běžná |  |  |  | POL3_
|  | RV1 - napojení zdravotnických přístrojů, dezinfekce apod. | [25 empty] | POP
238 | R_ZP_S1 | S1 - Sprchová baterie a sprchová souprava | kus | 2 |  | 0 |  | 0 |  | 0 | 21 | 0 | 0 | 0 | 0 | 0 |  | Vlastní | Indiv | 0 | 0 |  | Specifikace | Běžná |  |  |  | POL3_
|  | S1 - sprochová baterie včetně hlavové sprchy a jednopolohové ruční sprchy | [25 empty] | POP
|  | - pochromovaná | [25 empty] | POP
|  | - páková baterie nástěnná | [25 empty] | POP
|  | - v příslušenství hadice, polohovací držák hlavice, hlavice, těsncících kroužků | [25 empty] | POP
|  | Přesný typ baterie bude zvolen dle standardů FN Bohunice. | [25 empty] | POP
239 | R_ZP_U1 | U1 - baterie směšovací nástěnná páková - chrom | kus | 24 |  | 0 |  | 0 |  | 0 | 21 | 0 | 0 | 0 | 0 | 0 |  | Vlastní | Indiv | 0 | 0 |  | Specifikace | Běžná |  |  |  | POL3_
|  | U1 - napojení umyvadla | [25 empty] | POP
|  | Přesný typ baterie bude zvolen dle standardů FN Bohunice. | [25 empty] | POP
240 | R_ZP_USM | Usměrňovač vody k vodovodní baterii | kus | 24 |  | 0 |  | 0 |  | 0 | 21 | 0 | 0 | 0 | 0 | 0 |  | Vlastní | Indiv | 0 | 0 |  | Specifikace | Běžná |  |  |  | POL3_
|  | Přesný typ bude zvolen dle standardů FN Bohunice. | [25 empty] | POP
241 | R_ZP_VY1 | VY1 - baterie směšovací nástěnná páková s prodlouženým ramínkem - chrom | soubor | 3 |  | 0 |  | 0 |  | 0 | 21 | 0 | 0 | 0 | 0 | 0 |  | Vlastní | Indiv | 0 | 0 |  | Specifikace | Běžná |  |  |  | POL3_
|  | VY1 - napojení výlevky | [25 empty] | POP
|  | Přesný typ baterie bude zvolen dle standardů FN Bohunice. | [25 empty] | POP
242 | R_ZP_VY1.1 | VY1 - rohový ventil na studenou vodu | kus | 3 |  | 0 |  | 0 |  | 0 | 21 | 0 | 0 | 0 | 0 | 0 |  | Vlastní | Indiv | 0 | 0 |  | Specifikace | Běžná |  |  |  | POL3_
|  | VY1 - napojení nádržky na vodu | [25 empty] | POP
|  | - rohový ventil 1/2x3/8" na studenou vodu pro připojení výlevky | [25 empty] | POP
243 | 998725201R00 | Přesun hmot pro zařizovací předměty v objektech výšky do 6 m | % |  |  | 0 |  | 0 |  | 0 | 21 | 0 | 0 | 0 | 0 | 0 | 800-721 | RTS 25/ II | RTS 25/ I | 0 | 0 |  | Přesun hmot | Běžná |  |  |  | POL7_
|  | vodorovně do 50 m | [25 empty] | SPI
Díl: | 725-1 | Zařizovací předměty-1.NP |  |  |  | 0 |  | 0 |  | 0 |  | 0 |  | 0.01 |  | 0 |  |  |  |  | 52.3 | [6 empty] | DIL
244 | 725819402R00 | Montáž ventilu rohového bez trubičky , G 1/2" | soubor | 2 |  | 0 |  | 0 |  | 0 | 21 | 0 | 8e-05 | 0 | 0 | 0 | 800-721 | RTS 25/ II | RTS 25/ I | 0.29 | 0.58 |  | Práce | Běžná |  |  |  | POL1_
|  | VY1 | [25 empty] | POP
245 | 725819402R00 | Montáž ventilu rohového bez trubičky , G 1/2" | soubor | 19 |  | 0 |  | 0 |  | 0 | 21 | 0 | 8e-05 | 0 | 0 | 0 | 800-721 | RTS 25/ II | RTS 25/ I | 0.29 | 5.51 |  | Práce | Běžná |  |  |  | POL1_
|  | K1 | [25 empty] | POP
246 | 725819402R00 | Montáž ventilu rohového bez trubičky , G 1/2" | soubor | 43 |  | 0 |  | 0 |  | 0 | 21 | 0 | 8e-05 | 0 | 0 | 0 | 800-721 | RTS 25/ II | RTS 25/ I | 0.29 | 12.47 |  | Práce | Běžná |  |  |  | POL1_
|  | U1 | [25 empty] | POP
247 | 725819402R00 | Montáž ventilu rohového bez trubičky , G 1/2" | soubor | 3 |  | 0 |  | 0 |  | 0 | 21 | 0 | 8e-05 | 0 | 0 | 0 | 800-721 | RTS 25/ II | RTS 25/ I | 0.29 | 0.87 |  | Práce | Běžná |  |  |  | POL1_
|  | RV1 | [25 empty] | POP
248 | 725819402R00 | Montáž ventilu rohového bez trubičky , G 1/2" | soubor | 19 |  | 0 |  | 0 |  | 0 | 21 | 0 | 8e-05 | 0 | 0 | 0 | 800-721 | RTS 25/ II | RTS 25/ I | 0.29 | 5.51 |  | Práce | Běžná |  |  |  | POL1_
|  | K1 | [25 empty] | POP
249 | 725829202R00 | Montáž baterií umyvadlových a dřezových umyvadlové a dřezové nástěnné | kus | 7 |  | 0 |  | 0 |  | 0 | 21 | 0 | 0.00018 | 0 | 0 | 0 | 800-721 | RTS 25/ II | RTS 25/ I | 0.48 | 3.36 |  | Práce | Běžná |  |  |  | POL1_
|  | D1 | [25 empty] | POP
250 | 725829202R00 | Montáž baterií umyvadlových a dřezových umyvadlové a dřezové nástěnné | kus | 2 |  | 0 |  | 0 |  | 0 | 21 | 0 | 0.00018 | 0 | 0 | 0 | 800-721 | RTS 25/ II | RTS 25/ I | 0.48 | 0.96 |  | Práce | Běžná |  |  |  | POL1_
|  | VY1 | [25 empty] | POP
251 | 725829202R00 | Montáž baterií umyvadlových a dřezových umyvadlové a dřezové nástěnné | kus | 43 |  | 0 |  | 0 |  | 0 | 21 | 0 | 0.00018 | 0.01 | 0 | 0 | 800-721 | RTS 25/ II | RTS 25/ I | 0.48 | 20.64 |  | Práce | Běžná |  |  |  | POL1_
|  | U1 | [25 empty] | POP
252 | 725849201R00 | Montáž baterie sprchové pevná výška | kus | 2 |  | 0 |  | 0 |  | 0 | 21 | 0 | 0.00013 | 0 | 0 | 0 | 800-721 | RTS 25/ II | RTS 25/ I | 0.62 | 1.24 |  | Práce | Běžná |  |  |  | POL1_
|  | S1 | [25 empty] | POP
253 | R_725120925R00 | P1 - Zpětná montáž pisoárové mušle | kus | 2 |  | 0 |  | 0 |  | 0 | 21 | 0 | 0.00013 | 0 | 0 | 0 |  | Vlastní | RTS 25/ I | 0.58 | 1.16 |  | Práce | Běžná |  |  |  | POL1_
|  | P1 | [25 empty] | POP
254 | R_ZP_K1.1 | Kovová hadička 3/8"x3/8" délky 300 mm, včetně montáže | kus | 19 |  | 0 |  | 0 |  | 0 | 21 | 0 | 0 | 0 | 0 | 0 |  | Vlastní | Indiv | 0 | 0 |  | Práce | Běžná |  |  |  | POL1_
|  | K1 | [25 empty] | POP
255 | R_ZP_NÁS.2 | Vyvedení a upevnění nástěnek plastových do d20, PVC-C | kus | 156 |  | 0 |  | 0 |  | 0 | 21 | 0 | 0 | 0 | 0 | 0 |  | Vlastní | Indiv | 0 | 0 |  | Práce | Běžná |  |  |  | POL1_
256 | R_ZP_PERL | Demontáž perlátorů na vodovodní baterii | kus | 43 |  | 0 |  | 0 |  | 0 | 21 | 0 | 0 | 0 | 0 | 0 |  | Vlastní | Indiv | 0 | 0 |  | Práce | Běžná |  |  |  | POL1_
257 | R_ZP_USM-m | Montáž usměrňovače toku vody k vodovodní baterii. | kus | 54 |  | 0 |  | 0 |  | 0 | 21 | 0 | 0 | 0 | 0 | 0 |  | Vlastní | Indiv | 0 | 0 |  | Práce | Běžná |  |  |  | POL1_
258 | R_ZP_VY1.2 | Kovová hadička 3/8"x3/8" délky 300 mm, včetně montáže | kus | 2 |  | 0 |  | 0 |  | 0 | 21 | 0 | 0 | 0 | 0 | 0 |  | Vlastní | Indiv | 0 | 0 |  | Práce | Běžná |  |  |  | POL1_
|  | VY1 | [25 empty] | POP
259 | R_ZP_VY1.2 | Kovová hadička 3/8"x3/8" délky 300 mm, včetně montáže | kus | 2 |  | 0 |  | 0 |  | 0 | 21 | 0 | 0 | 0 | 0 | 0 |  | Vlastní | Indiv | 0 | 0 |  | Práce | Běžná |  |  |  | POL1_
|  | P1 | [25 empty] | POP
260 | R_ZP_D1 | D1 - baterie směšovací nástěnná páková - chorm | kus | 7 |  | 0 |  | 0 |  | 0 | 21 | 0 | 0 | 0 | 0 | 0 |  | Vlastní | Indiv | 0 | 0 |  | Specifikace | Běžná |  |  |  | POL3_
|  | D1 - napojení dřezu - nerez (čistící místnosti) | [25 empty] | POP
|  | Přesný typ baterie bude zvolen dle standardů FN Bohunice. | [25 empty] | POP
261 | R_ZP_K1 | K1 - rohový ventil na studenou vodu | kus | 19 |  | 0 |  | 0 |  | 0 | 21 | 0 | 0 | 0 | 0 | 0 |  | Vlastní | Indiv | 0 | 0 |  | Specifikace | Běžná |  |  |  | POL3_
|  | K1 - napojení WC kombi | [25 empty] | POP
|  | - rohový ventil 1/2x3/8" na studenou vodu pro připojení WC | [25 empty] | POP
262 | R_ZP_P1 | P1 - rohový ventil na studenou vodu | kus | 2 |  | 0 |  | 0 |  | 0 | 21 | 0 | 0 | 0 | 0 | 0 |  | Vlastní | Indiv | 0 | 0 |  | Specifikace | Běžná |  |  |  | POL3_
|  | P1 - napojení pisoáru | [25 empty] | POP
|  | - rohový ventil 1/2x3/8" na studenou vodu pro připojení pisoáru | [25 empty] | POP
263 | R_ZP_RV1 | RV1 - rohový ventil na studenou vodu | kus | 3 |  | 0 |  | 0 |  | 0 | 21 | 0 | 0 | 0 | 0 | 0 |  | Vlastní | Indiv | 0 | 0 |  | Specifikace | Běžná |  |  |  | POL3_
|  | RV1 - napojení zdravotnických přístrojů, dezinfekce apod. | [25 empty] | POP
264 | R_ZP_S1 | S1 - Sprchová baterie a sprchová souprava | kus | 2 |  | 0 |  | 0 |  | 0 | 21 | 0 | 0 | 0 | 0 | 0 |  | Vlastní | Indiv | 0 | 0 |  | Specifikace | Běžná |  |  |  | POL3_
|  | S1 - sprchová baterie včetně hlavové sprchy a jednopolohové ruční sprchy | [25 empty] | POP
|  | - pochromovaná | [25 empty] | POP
|  | - páková baterie nástěnná | [25 empty] | POP
|  | - v příslušenství hadice, polohovací držák hlavice, hlavice, těsncících kroužků | [25 empty] | POP
|  | Přesný typ baterie bude zvolen dle standardů FN Bohunice. | [25 empty] | POP
265 | R_ZP_U1 | U1 - baterie směšovací nástěnná páková - chrom | kus | 43 |  | 0 |  | 0 |  | 0 | 21 | 0 | 0 | 0 | 0 | 0 |  | Vlastní | Indiv | 0 | 0 |  | Specifikace | Běžná |  |  |  | POL3_
|  | U1 - napojení umyvadla | [25 empty] | POP
|  | Přesný typ baterie bude zvolen dle standardů FN Bohunice. | [25 empty] | POP
266 | R_ZP_USM | Usměrňovač vody k vodovodní baterii | kus | 43 |  | 0 |  | 0 |  | 0 | 21 | 0 | 0 | 0 | 0 | 0 |  | Vlastní | Indiv | 0 | 0 |  | Specifikace | Běžná |  |  |  | POL3_
|  | Přesný typ bude zvolen dle standardů FN Bohunice. | [25 empty] | POP
267 | R_ZP_VY1 | VY1 - baterie směšovací nástěnná páková s prodlouženým ramínkem - chrom | soubor | 2 |  | 0 |  | 0 |  | 0 | 21 | 0 | 0 | 0 | 0 | 0 |  | Vlastní | Indiv | 0 | 0 |  | Specifikace | Běžná |  |  |  | POL3_
|  | VY1 - napojení výlevky | [25 empty] | POP
|  | Přesný typ baterie bude zvolen dle standardů FN Bohunice. | [25 empty] | POP
268 | R_ZP_VY1.1 | VY1 - rohový ventil na studenou vodu | kus | 2 |  | 0 |  | 0 |  | 0 | 21 | 0 | 0 | 0 | 0 | 0 |  | Vlastní | Indiv | 0 | 0 |  | Specifikace | Běžná |  |  |  | POL3_
|  | VY1 - napojení nádržky na vodu | [25 empty] | POP
|  | - rohový ventil 1/2x3/8" na studenou vodu pro připojení výlevky | [25 empty] | POP
269 | 998725201R00 | Přesun hmot pro zařizovací předměty v objektech výšky do 6 m | % |  |  | 0 |  | 0 |  | 0 | 21 | 0 | 0 | 0 | 0 | 0 | 800-721 | RTS 25/ II | RTS 25/ I | 0 | 0 |  | Přesun hmot | Běžná |  |  |  | POL7_
|  | vodorovně do 50 m | [25 empty] | SPI
Díl: | 725-2 | Zařizovací předměty-2.NP |  |  |  | 0 |  | 0 |  | 0 |  | 0 |  | 0.01 |  | 0 |  |  |  |  | 53.2 | [6 empty] | DIL
270 | 725819402R00 | Montáž ventilu rohového bez trubičky , G 1/2" | soubor | 15 |  | 0 |  | 0 |  | 0 | 21 | 0 | 8e-05 | 0 | 0 | 0 | 800-721 | RTS 25/ II | RTS 25/ I | 0.29 | 4.35 |  | Práce | Běžná |  |  |  | POL1_
|  | K1 | [25 empty] | POP
271 | 725819402R00 | Montáž ventilu rohového bez trubičky , G 1/2" | soubor | 24 |  | 0 |  | 0 |  | 0 | 21 | 0 | 8e-05 | 0 | 0 | 0 | 800-721 | RTS 25/ II | RTS 25/ I | 0.29 | 6.96 |  | Práce | Běžná |  |  |  | POL1_
|  | RV1 | [25 empty] | POP
272 | 725819402R00 | Montáž ventilu rohového bez trubičky , G 1/2" | soubor | 7 |  | 0 |  | 0 |  | 0 | 21 | 0 | 8e-05 | 0 | 0 | 0 | 800-721 | RTS 25/ II | RTS 25/ I | 0.29 | 2.03 |  | Práce | Běžná |  |  |  | POL1_
|  | VY1 | [25 empty] | POP
273 | 725829202R00 | Montáž baterií umyvadlových a dřezových umyvadlové a dřezové nástěnné | kus | 7 |  | 0 |  | 0 |  | 0 | 21 | 0 | 0.00018 | 0 | 0 | 0 | 800-721 | RTS 25/ II | RTS 25/ I | 0.48 | 3.36 |  | Práce | Běžná |  |  |  | POL1_
|  | VY1 | [25 empty] | POP
274 | 725829202R00 | Montáž baterií umyvadlových a dřezových umyvadlové a dřezové nástěnné | kus | 40 |  | 0 |  | 0 |  | 0 | 21 | 0 | 0.00018 | 0.01 | 0 | 0 | 800-721 | RTS 25/ II | RTS 25/ I | 0.48 | 19.2 |  | Práce | Běžná |  |  |  | POL1_
|  | U1 | [25 empty] | POP
275 | 725829202R00 | Montáž baterií umyvadlových a dřezových umyvadlové a dřezové nástěnné | kus | 27 |  | 0 |  | 0 |  | 0 | 21 | 0 | 0.00018 | 0 | 0 | 0 | 800-721 | RTS 25/ II | RTS 25/ I | 0.48 | 12.96 |  | Práce | Běžná |  |  |  | POL1_
|  | D1 | [25 empty] | POP
276 | 725849201R00 | Montáž baterie sprchové pevná výška | kus | 7 |  | 0 |  | 0 |  | 0 | 21 | 0 | 0.00013 | 0 | 0 | 0 | 800-721 | RTS 25/ II | RTS 25/ I | 0.62 | 4.34 |  | Práce | Běžná |  |  |  | POL1_
|  | S1 | [25 empty] | POP
277 | R_ZP_K1.1 | Kovová hadička 3/8"x3/8" délky 300 mm, včetně montáže | kus | 15 |  | 0 |  | 0 |  | 0 | 21 | 0 | 0 | 0 | 0 | 0 |  | Vlastní | Indiv | 0 | 0 |  | Práce | Běžná |  |  |  | POL1_
|  | K1 | [25 empty] | POP
278 | R_ZP_NÁS.2 | Vyvedení a upevnění nástěnek plastových do d20, PVC-C | kus | 240 |  | 0 |  | 0 |  | 0 | 21 | 0 | 0 | 0 | 0 | 0 |  | Vlastní | Indiv | 0 | 0 |  | Práce | Běžná |  |  |  | POL1_
279 | R_ZP_PERL | Demontáž perlátorů na vodovodní baterii | kus | 40 |  | 0 |  | 0 |  | 0 | 21 | 0 | 0 | 0 | 0 | 0 |  | Vlastní | Indiv | 0 | 0 |  | Práce | Běžná |  |  |  | POL1_
280 | R_ZP_USM-m | Montáž usměrňovače toku vody k vodovodní baterii. | kus | 40 |  | 0 |  | 0 |  | 0 | 21 | 0 | 0 | 0 | 0 | 0 |  | Vlastní | Indiv | 0 | 0 |  | Práce | Běžná |  |  |  | POL1_
281 | R_ZP_VY1.2 | Kovová hadička 3/8"x3/8" délky 300 mm, včetně montáže | kus | 7 |  | 0 |  | 0 |  | 0 | 21 | 0 | 0 | 0 | 0 | 0 |  | Vlastní | Indiv | 0 | 0 |  | Práce | Běžná |  |  |  | POL1_
|  | VY1 | [25 empty] | POP
282 | R_ZP_D1 | D1 - baterie směšovací nástěnná páková - chorm | kus | 27 |  | 0 |  | 0 |  | 0 | 21 | 0 | 0 | 0 | 0 | 0 |  | Vlastní | Indiv | 0 | 0 |  | Specifikace | Běžná |  |  |  | POL3_
|  | D1 - napojení dřezu - nerez (čistící místnosti) | [25 empty] | POP
|  | Přesný typ baterie bude zvolen dle standardů FN Bohunice. | [25 empty] | POP
283 | R_ZP_K1 | K1 - rohový ventil na studenou vodu | kus | 15 |  | 0 |  | 0 |  | 0 | 21 | 0 | 0 | 0 | 0 | 0 |  | Vlastní | Indiv | 0 | 0 |  | Specifikace | Běžná |  |  |  | POL3_
|  | K1 - napojení WC kombi | [25 empty] | POP
|  | - rohový ventil 1/2x3/8" na studenou vodu pro připojení WC | [25 empty] | POP
284 | R_ZP_RV1 | RV1 - rohový ventil na studenou vodu | kus | 24 |  | 0 |  | 0 |  | 0 | 21 | 0 | 0 | 0 | 0 | 0 |  | Vlastní | Indiv | 0 | 0 |  | Specifikace | Běžná |  |  |  | POL3_
|  | RV1 - napojení zdravotnických přístrojů, dezinfekce apod. | [25 empty] | POP
285 | R_ZP_S1 | S1 - Sprchová baterie a sprchová souprava | kus | 7 |  | 0 |  | 0 |  | 0 | 21 | 0 | 0 | 0 | 0 | 0 |  | Vlastní | Indiv | 0 | 0 |  | Specifikace | Běžná |  |  |  | POL3_
|  | S1 - sprchová baterie včetně hlavové sprchy a jednopolohové ruční sprchy | [25 empty] | POP
|  | - pochromovaná | [25 empty] | POP
|  | - páková baterie nástěnná | [25 empty] | POP
|  | - v příslušenství hadice, polohovací držák hlavice, hlavice, těsncících kroužků | [25 empty] | POP
|  | Přesný typ baterie bude zvolen dle standardů FN Bohunice. | [25 empty] | POP
286 | R_ZP_U1 | U1 - baterie směšovací nástěnná páková - chrom | kus | 40 |  | 0 |  | 0 |  | 0 | 21 | 0 | 0 | 0 | 0 | 0 |  | Vlastní | Indiv | 0 | 0 |  | Specifikace | Běžná |  |  |  | POL3_
|  | U1 - napojení umyvadla | [25 empty] | POP
|  | Přesný typ baterie bude zvolen dle standardů FN Bohunice. | [25 empty] | POP
287 | R_ZP_USM | Usměrňovač vody k vodovodní baterii | kus | 40 |  | 0 |  | 0 |  | 0 | 21 | 0 | 0 | 0 | 0 | 0 |  | Vlastní | Indiv | 0 | 0 |  | Specifikace | Běžná |  |  |  | POL3_
|  | Přesný typ bude zvolen dle standardů FN Bohunice. | [25 empty] | POP
288 | R_ZP_VY1.1 | VY1 - rohový ventil na studenou vodu | kus | 7 |  | 0 |  | 0 |  | 0 | 21 | 0 | 0 | 0 | 0 | 0 |  | Vlastní | Indiv | 0 | 0 |  | Specifikace | Běžná |  |  |  | POL3_
|  | VY1 - napojení nádržky na vodu | [25 empty] | POP
|  | - rohový ventil 1/2x3/8" na studenou vodu pro připojení výlevky | [25 empty] | POP
289 | 998725202R00 | Přesun hmot pro zařizovací předměty v objektech výšky do 12 m | % |  |  | 0 |  | 0 |  | 0 | 21 | 0 | 0 | 0 | 0 | 0 | 800-721 | RTS 25/ II | RTS 25/ I | 0 | 0 |  | Přesun hmot | Běžná |  |  |  | POL7_
|  | vodorovně do 50 m | [25 empty] | SPI
Díl: | 725-3 | Zařizovací předměty-3.NP |  |  |  | 0 |  | 0 |  | 0 |  | 0 |  | 0 |  | 0 |  |  |  |  | 0.48 | [6 empty] | DIL
290 | 725829202R00 | Montáž baterií umyvadlových a dřezových umyvadlové a dřezové nástěnné | kus | 1 |  | 0 |  | 0 |  | 0 | 21 | 0 | 0.00018 | 0 | 0 | 0 | 800-721 | RTS 25/ II | RTS 25/ I | 0.48 | 0.48 |  | Práce | Běžná |  |  |  | POL1_
|  | U1 | [25 empty] | POP
291 | R_ZP_NÁS.2 | Vyvedení a upevnění nástěnek plastových do d20, PVC-C | kus | 2 |  | 0 |  | 0 |  | 0 | 21 | 0 | 0 | 0 | 0 | 0 |  | Vlastní | Indiv | 0 | 0 |  | Práce | Běžná |  |  |  | POL1_
292 | R_ZP_PERL | Demontáž perlátorů na vodovodní baterii | kus | 1 |  | 0 |  | 0 |  | 0 | 21 | 0 | 0 | 0 | 0 | 0 |  | Vlastní | Indiv | 0 | 0 |  | Práce | Běžná |  |  |  | POL1_
293 | R_ZP_USM-m | Montáž usměrňovače toku vody k vodovodní baterii. | kus | 1 |  | 0 |  | 0 |  | 0 | 21 | 0 | 0 | 0 | 0 | 0 |  | Vlastní | Indiv | 0 | 0 |  | Práce | Běžná |  |  |  | POL1_
294 | R_ZP_U1 | U1 - baterie směšovací nástěnná páková - chrom | kus | 1 |  | 0 |  | 0 |  | 0 | 21 | 0 | 0 | 0 | 0 | 0 |  | Vlastní | Indiv | 0 | 0 |  | Specifikace | Běžná |  |  |  | POL3_
|  | U1 - napojení umyvadla | [25 empty] | POP
|  | Přesný typ baterie bude zvolen dle standardů FN Bohunice. | [25 empty] | POP
295 | R_ZP_USM | Usměrňovač vody k vodovodní baterii | kus | 1 |  | 0 |  | 0 |  | 0 | 21 | 0 | 0 | 0 | 0 | 0 |  | Vlastní | Indiv | 0 | 0 |  | Specifikace | Běžná |  |  |  | POL3_
|  | Přesný typ bude zvolen dle standardů FN Bohunice. | [25 empty] | POP
296 | 998725203R00 | Přesun hmot pro zařizovací předměty v objektech výšky do 24 m | % |  |  | 0 |  | 0 |  | 0 | 21 | 0 | 0 | 0 | 0 | 0 | 800-721 | RTS 25/ II | RTS 25/ I | 0 | 0 |  | Přesun hmot | Běžná |  |  |  | POL7_
|  | vodorovně do 50 m | [25 empty] | SPI
Díl: | 725-4 | Zařizovací předměty-4.NP |  |  |  | 0 |  | 0 |  | 0 |  | 0 |  | 0 |  | 0 |  |  |  |  | 0.48 | [6 empty] | DIL
297 | 725829202R00 | Montáž baterií umyvadlových a dřezových umyvadlové a dřezové nástěnné | kus | 1 |  | 0 |  | 0 |  | 0 | 21 | 0 | 0.00018 | 0 | 0 | 0 | 800-721 | RTS 25/ II | RTS 25/ I | 0.48 | 0.48 |  | Práce | Běžná |  |  |  | POL1_
|  | U1 | [25 empty] | POP
298 | R_ZP_NÁS.2 | Vyvedení a upevnění nástěnek plastových do d20, PVC-C | kus | 2 |  | 0 |  | 0 |  | 0 | 21 | 0 | 0 | 0 | 0 | 0 |  | Vlastní | Indiv | 0 | 0 |  | Práce | Běžná |  |  |  | POL1_
299 | R_ZP_PERL | Demontáž perlátorů na vodovodní baterii | kus | 1 |  | 0 |  | 0 |  | 0 | 21 | 0 | 0 | 0 | 0 | 0 |  | Vlastní | Indiv | 0 | 0 |  | Práce | Běžná |  |  |  | POL1_
300 | R_ZP_USM-m | Montáž usměrňovače toku vody k vodovodní baterii. | kus | 1 |  | 0 |  | 0 |  | 0 | 21 | 0 | 0 | 0 | 0 | 0 |  | Vlastní | Indiv | 0 | 0 |  | Práce | Běžná |  |  |  | POL1_
301 | R_ZP_U1 | U1 - baterie směšovací nástěnná páková - chrom | kus | 1 |  | 0 |  | 0 |  | 0 | 21 | 0 | 0 | 0 | 0 | 0 |  | Vlastní | Indiv | 0 | 0 |  | Specifikace | Běžná |  |  |  | POL3_
|  | U1 - napojení umyvadla | [25 empty] | POP
|  | Přesný typ baterie bude zvolen dle standardů FN Bohunice. | [25 empty] | POP
302 | R_ZP_USM | Usměrňovač vody k vodovodní baterii | kus | 1 |  | 0 |  | 0 |  | 0 | 21 | 0 | 0 | 0 | 0 | 0 |  | Vlastní | Indiv | 0 | 0 |  | Specifikace | Běžná |  |  |  | POL3_
|  | Přesný typ bude zvolen dle standardů FN Bohunice. | [25 empty] | POP
303 | 998725203R00 | Přesun hmot pro zařizovací předměty v objektech výšky do 24 m | % |  |  | 0 |  | 0 |  | 0 | 21 | 0 | 0 | 0 | 0 | 0 | 800-721 | RTS 25/ II | RTS 25/ I | 0 | 0 |  | Přesun hmot | Běžná |  |  |  | POL7_
|  | vodorovně do 50 m | [25 empty] | SPI
Díl: | 725-d01 | Zařizovací předměty-demontáž-1.PP |  |  |  | 0 |  | 0 |  | 0 |  | 0 |  | 0 |  | 0.76 |  |  |  |  | 28.05 | [6 empty] | DIL
304 | 725210821R00 | Demontáž umyvadel umyvadel bez výtokových armatur | soubor | 24 |  | 0 |  | 0 |  | 0 | 21 | 0 | 0 | 0 | 0.01946 | 0.47 | 800-721 | RTS 25/ II | RTS 25/ I | 0.38 | 9.12 |  | Práce | Běžná |  |  |  | POL1_
|  | dU-1 | [25 empty] | POP
|  | Umyvadlo zrušeno dle požadavku investora - místnost č. 0.42; 0.51; 0.72. | [25 empty] | POP
|  | Zapravení stěn po umyvadlu je součástí dodáky stavby. | [25 empty] | POP
305 | 725330820R00 | Demontáž výlevek diturvitových | soubor | 3 |  | 0 |  | 0 |  | 0 | 21 | 0 | 0 | 0 | 0.0347 | 0.1 | 800-721 | RTS 25/ II | RTS 25/ I | 0.57 | 1.71 |  | Práce | Běžná |  |  |  | POL1_
|  | bez výtokových armatur a bez nádrže a splachovacího potrubí, | [25 empty] | SPI
|  | dVY-1 | [25 empty] | POP
|  | Výlevka zrušena dle požadavku investora - místnost č. 1.99. | [25 empty] | POP
|  | Zapravení podlahy po výlevce je součástí dodáky stavby. | [25 empty] | POP
306 | 725810811R00 | Demontáž výtokových ventilů nástěnných | kus | 5 |  | 0 |  | 0 |  | 0 | 21 | 0 | 0 | 0 | 0.00049 | 0 | 800-721 | RTS 25/ II | RTS 25/ I | 0.11 | 0.55 |  | Práce | Běžná |  |  |  | POL1_
|  | dK-1 | [25 empty] | POP
307 | 725810811R00 | Demontáž výtokových ventilů nástěnných | kus | 12 |  | 0 |  | 0 |  | 0 | 21 | 0 | 0 | 0 | 0.00049 | 0.01 | 800-721 | RTS 25/ II | RTS 25/ I | 0.11 | 1.32 |  | Práce | Běžná |  |  |  | POL1_
|  | dRV-1 | [25 empty] | POP
308 | 725810811R00 | Demontáž výtokových ventilů nástěnných | kus | 3 |  | 0 |  | 0 |  | 0 | 21 | 0 | 0 | 0 | 0.00049 | 0 | 800-721 | RTS 25/ II | RTS 25/ I | 0.11 | 0.33 |  | Práce | Běžná |  |  |  | POL1_
|  | dVY-1 | [25 empty] | POP
309 | 725820801R00 | Demontáž baterií nástěnných do G 3/4" | soubor | 3 |  | 0 |  | 0 |  | 0 | 21 | 0 | 0 | 0 | 0.00156 | 0 | 800-721 | RTS 25/ II | RTS 25/ I | 0.22 | 0.66 |  | Práce | Běžná |  |  |  | POL1_
|  | dVY-1 | [25 empty] | POP
310 | 725820801R00 | Demontáž baterií nástěnných do G 3/4" | soubor | 14 |  | 0 |  | 0 |  | 0 | 21 | 0 | 0 | 0 | 0.00156 | 0.02 | 800-721 | RTS 25/ II | RTS 25/ I | 0.22 | 3.08 |  | Práce | Běžná |  |  |  | POL1_
|  | dD-1 | [25 empty] | POP
311 | 725820801R00 | Demontáž baterií nástěnných do G 3/4" | soubor | 24 |  | 0 |  | 0 |  | 0 | 21 | 0 | 0 | 0 | 0.00156 | 0.04 | 800-721 | RTS 25/ II | RTS 25/ I | 0.22 | 5.28 |  | Práce | Běžná |  |  |  | POL1_
|  | dU-1 | [25 empty] | POP
312 | 725840850R00 | Demontáž baterií sprchových diferenciálních G 3/4x1 | kus | 2 |  | 0 |  | 0 |  | 0 | 21 | 0 | 0 | 0 | 0.00225 | 0 | 800-721 | RTS 25/ II | RTS 25/ I | 0.41 | 0.82 |  | Práce | Běžná |  |  |  | POL1_
|  | dS-1 | [25 empty] | POP
313 | 650710721R00 | Demontáž hadice kovové, do 50 mm | m | 6 |  | 0 |  | 0 |  | 0 | 21 | 0 | 0 | 0 | 0 | 0 | M65 | RTS 25/ II | RTS 25/ I | 0.12 | 0.72 |  | Práce | Běžná |  |  |  | POL1_
|  | dK-1 | [25 empty] | POP
314 | R_979990144R00 | Poplatek za skládku směsný odpad | t | 1 |  | 0 |  | 0 |  | 0 | 21 | 0 | 0 | 0 | 0 | 0 |  | Vlastní | RTS 25/ I | 0 | 0 |  | Práce | Běžná |  |  |  | POL1_
315 | R_ZP2_725110811R00 | Demontáž a zpětná montáž vysoko položené nádrže u klozetů | soubor | 6 |  | 0 |  | 0 |  | 0 | 21 | 0 | 0 | 0 | 0.01933 | 0.12 |  | Vlastní | RTS 25/ I | 0.59 | 3.54 |  | Práce | Běžná |  |  |  | POL1_
|  | dVY-1 | [25 empty] | POP
316 | R_ZPd_01_722130901R00 | Zazátkování vývodu | kus | 18 |  | 0 |  | 0 |  | 0 | 21 | 0 | 0.0001 | 0 | 0 | 0 |  | Vlastní | RTS 25/ I | 0.03 | 0.54 |  | Práce | Běžná |  |  |  | POL1_
|  | dU-1 | [25 empty] | POP
|  | Umyvadlo zrušeno dle požadavku investora - místnost č. 0.42; 0.51; 0.72. | [25 empty] | POP
|  | Zapravení stěn po umyvadlu je součástí dodáky stavby. | [25 empty] | POP
317 | 979081111R00 | Odvoz suti a vybouraných hmot na skládku do 1 km | t | 0.76538 |  | 0 |  | 0 |  | 0 | 21 | 0 | 0 | 0 | 0 | 0 | 801-3 | RTS 25/ II | RTS 25/ I | 0.49 | 0.38 |  | Přesun suti | Běžná |  |  |  | POL8_
|  | Včetně naložení na dopravní prostředek a složení na skládku, bez poplatku za skládku. | [25 empty] | POP
318 | 979081121R00 | Odvoz suti a vybouraných hmot na skládku příplatek za každý další 1 km | t | 0.76538 |  | 0 |  | 0 |  | 0 | 21 | 0 | 0 | 0 | 0 | 0 | 801-3 | RTS 25/ II | RTS 25/ I | 0 | 0 |  | Přesun suti | Běžná |  |  |  | POL8_
Díl: | 725-d1 | Zařizovací předměty-demontáž-1.NP |  |  |  | 0 |  | 0 |  | 0 |  | 0 |  | 0 |  | 0.91 |  |  |  |  | 85.58 | [6 empty] | DIL
319 | 725110811R00 | Demontáž klozetů splachovacích | soubor | 19 |  | 0 |  | 0 |  | 0 | 21 | 0 | 0 | 0 | 0.01933 | 0.37 | 800-721 | RTS 25/ II | RTS 25/ I | 0.59 | 11.21 |  | Práce | Běžná |  |  |  | POL1_
|  | dK-3 | [25 empty] | POP
320 | 725122817R00 | Demontáž pisoárů bez nádrže | soubor | 2 |  | 0 |  | 0 |  | 0 | 21 | 0 | 0 | 0 | 0.01107 | 0.02 | 800-721 | RTS 25/ II | RTS 25/ I | 0.23 | 0.46 |  | Práce | Běžná |  |  |  | POL1_
|  | dP-1 | [25 empty] | POP
321 | 725210911R00 | Opravy umyvadel demontáž a zpět.montáž umyvadla bez výtokových armtur | kus | 43 |  | 0 |  | 0 |  | 0 | 21 | 0 | 3e-05 | 0 | 0 | 0 | 800-721 | RTS 25/ II | RTS 25/ I | 0.9 | 38.7 |  | Práce | Běžná |  |  |  | POL1_
|  | dU-2 | [25 empty] | POP
322 | 725810811R00 | Demontáž výtokových ventilů nástěnných | kus | 2 |  | 0 |  | 0 |  | 0 | 21 | 0 | 0 | 0 | 0.00049 | 0 | 800-721 | RTS 25/ II | RTS 25/ I | 0.11 | 0.22 |  | Práce | Běžná |  |  |  | POL1_
|  | dP-1 | [25 empty] | POP
323 | 725810811R00 | Demontáž výtokových ventilů nástěnných | kus | 19 |  | 0 |  | 0 |  | 0 | 21 | 0 | 0 | 0 | 0.00049 | 0.01 | 800-721 | RTS 25/ II | RTS 25/ I | 0.11 | 2.09 |  | Práce | Běžná |  |  |  | POL1_
|  | dK-1 | [25 empty] | POP
324 | 725810811R00 | Demontáž výtokových ventilů nástěnných | kus | 3 |  | 0 |  | 0 |  | 0 | 21 | 0 | 0 | 0 | 0.00049 | 0 | 800-721 | RTS 25/ II | RTS 25/ I | 0.11 | 0.33 |  | Práce | Běžná |  |  |  | POL1_
|  | dRV-1 | [25 empty] | POP
325 | 725810811R00 | Demontáž výtokových ventilů nástěnných | kus | 2 |  | 0 |  | 0 |  | 0 | 21 | 0 | 0 | 0 | 0.00049 | 0 | 800-721 | RTS 25/ II | RTS 25/ I | 0.11 | 0.22 |  | Práce | Běžná |  |  |  | POL1_
|  | dVY-1 | [25 empty] | POP
326 | 725810811R00 | Demontáž výtokových ventilů nástěnných | kus | 43 |  | 0 |  | 0 |  | 0 | 21 | 0 | 0 | 0 | 0.00049 | 0.02 | 800-721 | RTS 25/ II | RTS 25/ I | 0.11 | 4.73 |  | Práce | Běžná |  |  |  | POL1_
|  | dU-2 | [25 empty] | POP
327 | 725820801R00 | Demontáž baterií nástěnných do G 3/4" | soubor | 2 |  | 0 |  | 0 |  | 0 | 21 | 0 | 0 | 0 | 0.00156 | 0 | 800-721 | RTS 25/ II | RTS 25/ I | 0.22 | 0.44 |  | Práce | Běžná |  |  |  | POL1_
|  | dVY-1 | [25 empty] | POP
328 | 725820801R00 | Demontáž baterií nástěnných do G 3/4" | soubor | 7 |  | 0 |  | 0 |  | 0 | 21 | 0 | 0 | 0 | 0.00156 | 0.01 | 800-721 | RTS 25/ II | RTS 25/ I | 0.22 | 1.54 |  | Práce | Běžná |  |  |  | POL1_
|  | dD-2 | [25 empty] | POP
329 | 725820801R00 | Demontáž baterií nástěnných do G 3/4" | soubor | 43 |  | 0 |  | 0 |  | 0 | 21 | 0 | 0 | 0 | 0.00156 | 0.07 | 800-721 | RTS 25/ II | RTS 25/ I | 0.22 | 9.46 |  | Práce | Běžná |  |  |  | POL1_
|  | dU-1 | [25 empty] | POP
330 | 725840850R00 | Demontáž baterií sprchových diferenciálních G 3/4x1 | kus | 2 |  | 0 |  | 0 |  | 0 | 21 | 0 | 0 | 0 | 0.00225 | 0 | 800-721 | RTS 25/ II | RTS 25/ I | 0.41 | 0.82 |  | Práce | Běžná |  |  |  | POL1_
|  | dS-1 | [25 empty] | POP
331 | 650710721R00 | Demontáž hadice kovové, do 50 mm | m | 19 |  | 0 |  | 0 |  | 0 | 21 | 0 | 0 | 0 | 0 | 0 | M65 | RTS 25/ II | RTS 25/ I | 0.12 | 2.28 |  | Práce | Běžná |  |  |  | POL1_
|  | dK-1 | [25 empty] | POP
332 | 650710721R00 | Demontáž hadice kovové, do 50 mm | m | 2 |  | 0 |  | 0 |  | 0 | 21 | 0 | 0 | 0 | 0 | 0 | M65 | RTS 25/ II | RTS 25/ I | 0.12 | 0.24 |  | Práce | Běžná |  |  |  | POL1_
|  | dP-1 | [25 empty] | POP
333 | R_979990144R00 | Poplatek za skládku směsný odpad | t | 0.91477 |  | 0 |  | 0 |  | 0 | 21 | 0 | 0 | 0 | 0 | 0 |  | Vlastní | RTS 25/ I | 0 | 0 |  | Práce | Běžná |  |  |  | POL1_
334 | R_ZP2_725110811R00 | Demontáž a zpětná montáž vysoko položené nádrže u klozetů | soubor | 2 |  | 0 |  | 0 |  | 0 | 21 | 0 | 0 | 0 | 0.01933 | 0.04 |  | Vlastní | RTS 25/ I | 0.59 | 1.18 |  | Práce | Běžná |  |  |  | POL1_
|  | dVY-1 | [25 empty] | POP
335 | R_ZP2_725110811R00 | Demontáž a zpětná montáž vysoko položené nádrže u klozetů | soubor | 19 |  | 0 |  | 0 |  | 0 | 21 | 0 | 0 | 0 | 0.01933 | 0.37 |  | Vlastní | RTS 25/ I | 0.59 | 11.21 |  | Práce | Běžná |  |  |  | POL1_
|  | dKi-2 | [25 empty] | POP
336 | 979081111R00 | Odvoz suti a vybouraných hmot na skládku do 1 km | t | 0.91477 |  | 0 |  | 0 |  | 0 | 21 | 0 | 0 | 0 | 0 | 0 | 801-3 | RTS 25/ II | RTS 25/ I | 0.49 | 0.45 |  | Přesun suti | Běžná |  |  |  | POL8_
|  | Včetně naložení na dopravní prostředek a složení na skládku, bez poplatku za skládku. | [25 empty] | POP
337 | 979081121R00 | Odvoz suti a vybouraných hmot na skládku příplatek za každý další 1 km | t | 0.91477 |  | 0 |  | 0 |  | 0 | 21 | 0 | 0 | 0 | 0 | 0 | 801-3 | RTS 25/ II | RTS 25/ I | 0 | 0 |  | Přesun suti | Běžná |  |  |  | POL8_
Díl: | 725-d2 | Zařizovací předměty-demontáž-2.NP |  |  |  | 0 |  | 0 |  | 0 |  | 0 |  | 0 |  | 0.32 |  |  |  |  | 37.85 | [6 empty] | DIL
338 | 725810811R00 | Demontáž výtokových ventilů nástěnných | kus | 24 |  | 0 |  | 0 |  | 0 | 21 | 0 | 0 | 0 | 0.00049 | 0.01 | 800-721 | RTS 25/ II | RTS 25/ I | 0.11 | 2.64 |  | Práce | Běžná |  |  |  | POL1_
|  | dRV-1 | [25 empty] | POP
339 | 725810811R00 | Demontáž výtokových ventilů nástěnných | kus | 7 |  | 0 |  | 0 |  | 0 | 21 | 0 | 0 | 0 | 0.00049 | 0 | 800-721 | RTS 25/ II | RTS 25/ I | 0.11 | 0.77 |  | Práce | Běžná |  |  |  | POL1_
|  | dVY-1 | [25 empty] | POP
340 | 725810811R00 | Demontáž výtokových ventilů nástěnných | kus | 38 |  | 0 |  | 0 |  | 0 | 21 | 0 | 0 | 0 | 0.00049 | 0.02 | 800-721 | RTS 25/ II | RTS 25/ I | 0.11 | 4.18 |  | Práce | Běžná |  |  |  | POL1_
|  | dU-5 | [25 empty] | POP
341 | 725810811R00 | Demontáž výtokových ventilů nástěnných | kus | 27 |  | 0 |  | 0 |  | 0 | 21 | 0 | 0 | 0 | 0.00049 | 0.01 | 800-721 | RTS 25/ II | RTS 25/ I | 0.11 | 2.97 |  | Práce | Běžná |  |  |  | POL1_
|  | dD-4 | [25 empty] | POP
342 | 725810811R00 | Demontáž výtokových ventilů nástěnných | kus | 15 |  | 0 |  | 0 |  | 0 | 21 | 0 | 0 | 0 | 0.00049 | 0.01 | 800-721 | RTS 25/ II | RTS 25/ I | 0.11 | 1.65 |  | Práce | Běžná |  |  |  | POL1_
|  | dK-1 | [25 empty] | POP
343 | 725820801R00 | Demontáž baterií nástěnných do G 3/4" | soubor | 27 |  | 0 |  | 0 |  | 0 | 21 | 0 | 0 | 0 | 0.00156 | 0.04 | 800-721 | RTS 25/ II | RTS 25/ I | 0.22 | 5.94 |  | Práce | Běžná |  |  |  | POL1_
|  | dD-1 | [25 empty] | POP
344 | 725820801R00 | Demontáž baterií nástěnných do G 3/4" | soubor | 7 |  | 0 |  | 0 |  | 0 | 21 | 0 | 0 | 0 | 0.00156 | 0.01 | 800-721 | RTS 25/ II | RTS 25/ I | 0.22 | 1.54 |  | Práce | Běžná |  |  |  | POL1_
|  | dVY-1 | [25 empty] | POP
345 | 725820801R00 | Demontáž baterií nástěnných do G 3/4" | soubor | 38 |  | 0 |  | 0 |  | 0 | 21 | 0 | 0 | 0 | 0.00156 | 0.06 | 800-721 | RTS 25/ II | RTS 25/ I | 0.22 | 8.36 |  | Práce | Běžná |  |  |  | POL1_
|  | dU-1 | [25 empty] | POP
346 | 725840850R00 | Demontáž baterií sprchových diferenciálních G 3/4x1 | kus | 7 |  | 0 |  | 0 |  | 0 | 21 | 0 | 0 | 0 | 0.00225 | 0.02 | 800-721 | RTS 25/ II | RTS 25/ I | 0.41 | 2.87 |  | Práce | Běžná |  |  |  | POL1_
|  | dS-1 | [25 empty] | POP
347 | 650710721R00 | Demontáž hadice kovové, do 50 mm | m | 15 |  | 0 |  | 0 |  | 0 | 21 | 0 | 0 | 0 | 0 | 0 | M65 | RTS 25/ II | RTS 25/ I | 0.12 | 1.8 |  | Práce | Běžná |  |  |  | POL1_
|  | dK-1 | [25 empty] | POP
348 | 650710721R00 | Demontáž hadice kovové, do 50 mm | m | 7 |  | 0 |  | 0 |  | 0 | 21 | 0 | 0 | 0 | 0 | 0 | M65 | RTS 25/ II | RTS 25/ I | 0.12 | 0.84 |  | Práce | Běžná |  |  |  | POL1_
|  | dVY-1 | [25 empty] | POP
349 | R_979990144R00 | Poplatek za skládku směsný odpad | t | 0.31777 |  | 0 |  | 0 |  | 0 | 21 | 0 | 0 | 0 | 0 | 0 |  | Vlastní | RTS 25/ I | 0 | 0 |  | Práce | Běžná |  |  |  | POL1_
350 | R_ZP2_725110811R00 | Demontáž a zpětná montáž vysoko položené nádrže u klozetů | soubor | 7 |  | 0 |  | 0 |  | 0 | 21 | 0 | 0 | 0 | 0.01933 | 0.14 |  | Vlastní | RTS 25/ I | 0.59 | 4.13 |  | Práce | Běžná |  |  |  | POL1_
|  | dVY-1 | [25 empty] | POP
351 | 979081111R00 | Odvoz suti a vybouraných hmot na skládku do 1 km | t | 0.31777 |  | 0 |  | 0 |  | 0 | 21 | 0 | 0 | 0 | 0 | 0 | 801-3 | RTS 25/ II | RTS 25/ I | 0.49 | 0.16 |  | Přesun suti | Běžná |  |  |  | POL8_
|  | Včetně naložení na dopravní prostředek a složení na skládku, bez poplatku za skládku. | [25 empty] | POP
352 | 979081121R00 | Odvoz suti a vybouraných hmot na skládku příplatek za každý další 1 km | t | 0.31777 |  | 0 |  | 0 |  | 0 | 21 | 0 | 0 | 0 | 0 | 0 | 801-3 | RTS 25/ II | RTS 25/ I | 0 | 0 |  | Přesun suti | Běžná |  |  |  | POL8_
Díl: | 725-d3 | Zařizovací předměty-demontáž-3.NP |  |  |  | 0 |  | 0 |  | 0 |  | 0 |  | 0 |  | 0 |  |  |  |  | 1.23 | [6 empty] | DIL
353 | 725210911R00 | Opravy umyvadel demontáž a zpět.montáž umyvadla bez výtokových armtur | kus | 1 |  | 0 |  | 0 |  | 0 | 21 | 0 | 3e-05 | 0 | 0 | 0 | 800-721 | RTS 25/ II | RTS 25/ I | 0.9 | 0.9 |  | Práce | Běžná |  |  |  | POL1_
|  | dU-2 | [25 empty] | POP
354 | 725810811R00 | Demontáž výtokových ventilů nástěnných | kus | 1 |  | 0 |  | 0 |  | 0 | 21 | 0 | 0 | 0 | 0.00049 | 0 | 800-721 | RTS 25/ II | RTS 25/ I | 0.11 | 0.11 |  | Práce | Běžná |  |  |  | POL1_
|  | dU-2 | [25 empty] | POP
355 | 725820801R00 | Demontáž baterií nástěnných do G 3/4" | soubor | 1 |  | 0 |  | 0 |  | 0 | 21 | 0 | 0 | 0 | 0.00156 | 0 | 800-721 | RTS 25/ II | RTS 25/ I | 0.22 | 0.22 |  | Práce | Běžná |  |  |  | POL1_
|  | dU-1 | [25 empty] | POP
356 | R_979990144R00 | Poplatek za skládku směsný odpad | t | 0.00205 |  | 0 |  | 0 |  | 0 | 21 | 0 | 0 | 0 | 0 | 0 |  | Vlastní | RTS 25/ I | 0 | 0 |  | Práce | Běžná |  |  |  | POL1_
357 | 979081111R00 | Odvoz suti a vybouraných hmot na skládku do 1 km | t | 0.00205 |  | 0 |  | 0 |  | 0 | 21 | 0 | 0 | 0 | 0 | 0 | 801-3 | RTS 25/ II | RTS 25/ I | 0.49 | 0 |  | Přesun suti | Běžná |  |  |  | POL8_
|  | Včetně naložení na dopravní prostředek a složení na skládku, bez poplatku za skládku. | [25 empty] | POP
358 | 979081121R00 | Odvoz suti a vybouraných hmot na skládku příplatek za každý další 1 km | t | 0.00205 |  | 0 |  | 0 |  | 0 | 21 | 0 | 0 | 0 | 0 | 0 | 801-3 | RTS 25/ II | RTS 25/ I | 0 | 0 |  | Přesun suti | Běžná |  |  |  | POL8_
Díl: | 725-d4 | Zařizovací předměty-demontáž-4.NP |  |  |  | 0 |  | 0 |  | 0 |  | 0 |  | 0 |  | 0 |  |  |  |  | 1.12 | [6 empty] | DIL
359 | 725210911R00 | Opravy umyvadel demontáž a zpět.montáž umyvadla bez výtokových armtur | kus | 1 |  | 0 |  | 0 |  | 0 | 21 | 0 | 3e-05 | 0 | 0 | 0 | 800-721 | RTS 25/ II | RTS 25/ I | 0.9 | 0.9 |  | Práce | Běžná |  |  |  | POL1_
|  | dU-1 | [25 empty] | POP
360 | 725820801R00 | Demontáž baterií nástěnných do G 3/4" | soubor | 1 |  | 0 |  | 0 |  | 0 | 21 | 0 | 0 | 0 | 0.00156 | 0 | 800-721 | RTS 25/ II | RTS 25/ I | 0.22 | 0.22 |  | Práce | Běžná |  |  |  | POL1_
|  | dU-1 | [25 empty] | POP
361 | R_979990144R00 | Poplatek za skládku směsný odpad | t | 0.00156 |  | 0 |  | 0 |  | 0 | 21 | 0 | 0 | 0 | 0 | 0 |  | Vlastní | Indiv | 0 | 0 |  | Práce | Běžná |  |  |  | POL1_
362 | 979081111R00 | Odvoz suti a vybouraných hmot na skládku do 1 km | t | 0.00156 |  | 0 |  | 0 |  | 0 | 21 | 0 | 0 | 0 | 0 | 0 | 801-3 | RTS 25/ II | RTS 25/ I | 0.49 | 0 |  | Přesun suti | Běžná |  |  |  | POL8_
|  | Včetně naložení na dopravní prostředek a složení na skládku, bez poplatku za skládku. | [25 empty] | POP
363 | 979081121R00 | Odvoz suti a vybouraných hmot na skládku příplatek za každý další 1 km | t | 0.00156 |  | 0 |  | 0 |  | 0 | 21 | 0 | 0 | 0 | 0 | 0 | 801-3 | RTS 25/ II | RTS 25/ I | 0 | 0 |  | Přesun suti | Běžná |  |  |  | POL8_
Díl: | 728-1 | Vzduchotechnika-1.NP |  |  |  | 0 |  | 0 |  | 0 |  | 0 |  | 0 |  | 0.59 |  |  |  |  | 1011.36 | [6 empty] | DIL
364 | 728313114R00 | Montáž filtru kapsového do čtyřhranného potrubí, do průřezu 0,60 m2, | kus | 168 |  | 0 |  | 0 |  | 0 | 21 | 0 | 0 | 0 | 0 | 0 | 800-728 | RTS 25/ II | RTS 25/ I | 3.39 | 569.52 |  | Práce | Běžná |  |  |  | POL1_
365 | 728313815R00 | Demontáž filtrů kapsových, čtyřhranných, nad průřez 0,6 m2, | kus | 168 |  | 0 |  | 0 |  | 0 | 21 | 0 | 0 | 0 | 0.0035 | 0.59 | 800-728 | RTS 25/ II | RTS 25/ I | 2.63 | 441.84 |  | Práce | Běžná |  |  |  | POL1_
366 | R_VZT021 | Hepa filtr - třída filtrace H13, 457x457x78 | kus | 46 |  | 0 |  | 0 |  | 0 | 21 | 0 | 0 | 0 | 0 | 0 |  | Vlastní | Indiv | 0 | 0 |  | Specifikace | Běžná |  |  |  | POL3_
|  | VZT I2 - 1.PP - Transfůzka | [25 empty] | POP
|  | - m.č. 0.133, 0.137 | [25 empty] | POP
|  | 1.NP - Transfůzka | [25 empty] | POP
|  | - m.č. 1.146 1.135, 1.118 | [25 empty] | POP
|  | 2.NP - ORIM1, 2, 3, 4 | [25 empty] | POP
|  | - M.Č. 2.56, 2.34, 2.42, 2.43, 2.44, 2.31, 2.32, 2.132, 2.133, 2.131, 2.129, 2.143, 2.12, 2.122, 2.121, 2.77, 2.76, 2.74, 2.102, 2.91, 2.94, 2.95, 2.110, 2.109 | [25 empty] | POP | - M.Č. 2.56, 2.34, 2.42, 2.43, 2.44, 2.31, 2.32, 2.132, 2.133, 2.131, 2.129, 2.143, 2.12, 2.122, 2.121, 2.77, 2.76, 2.74, 2.102, 2.91, 2.94, 2.95, 2.110, 2.109
|  | - třída filtrace H13 | [25 empty] | POP
|  | Přesný typ filtru bude zvolen dle standardů FN Bohunice. | [25 empty] | POP
367 | R_VZT03 | Hepa filtr - třída filtrace H13, 305x305x78 | kus | 11 |  | 0 |  | 0 |  | 0 | 21 | 0 | 0 | 0 | 0 | 0 |  | Vlastní | Indiv | 0 | 0 |  | Specifikace | Běžná |  |  |  | POL3_
|  | VZT I2 - 2.NP - oddělení orim1, 2, 3, 4 | [25 empty] | POP
|  | - m.č. 2.39, 2.40, 2.41, 2.123, 2.124, 2.125, 2.72, 2.106, 2.107a, 2.108 | [25 empty] | POP
|  | - třída filtrace H13 | [25 empty] | POP
|  | Přesný typ filtru bude zvolen dle standardů FN Bohunice. | [25 empty] | POP
368 | R_VZT04 | Hepa filtr - třída filtrace H13, 575x575x78 | kus | 72 |  | 0 |  | 0 |  | 0 | 21 | 0 | 0 | 0 | 0 | 0 |  | Vlastní | Indiv | 0 | 0 |  | Specifikace | Běžná |  |  |  | POL3_
|  | VZT I2 - 1.PP - Transfůzka | [25 empty] | POP
|  | m.č. 0.141b, 0.146 | [25 empty] | POP
|  | 2.NP - Transfůzka | [25 empty] | POP
|  | m.č. 2.35, 2.33, 2.46, 2.48, 2.47, 2.45, 2.139, 2.140, 2.141, 2.142, 2.100, 2.99 | [25 empty] | POP
|  | - třída filtrace H13 | [25 empty] | POP
|  | Přesný typ filtru bude zvolen dle standardů FN Bohunice. | [25 empty] | POP
369 | R_VZT05 | Hepa filtr - třída filtrace H13, 610x610x78 | kus | 39 |  | 0 |  | 0 |  | 0 | 21 | 0 | 0 | 0 | 0 | 0 |  | Vlastní | Indiv | 0 | 0 |  | Specifikace | Běžná |  |  |  | POL3_
|  | VZT I2 - 1.PP - Transfůzka | [25 empty] | POP
|  | - m.č. 0.123, 0.129, 1.130, 0.131, 0.132, 0.134, 0.135, 0.136 | [25 empty] | POP
|  | 1.NP - Transfůzka | [25 empty] | POP
|  | - m.č. 1.137, 1.144, 1.155, 1.152, 1.153, 1.129, 1.116 | [25 empty] | POP
|  | - třída filtrace H13 | [25 empty] | POP
|  | Přesný typ filtru bude zvolen dle standardů FN Bohunice. | [25 empty] | POP
Díl: | 734-01 | Armatury-vodovod-1.PP |  |  |  | 0 |  | 0 |  | 0 |  | 0 |  | 0.73 |  | 0 |  |  |  |  | 56.88 | [6 empty] | DIL
370 | 734209103R00 | Montáž závitové armatury s jedním závitem, G 1/2", bez dodávky materiálu | kus | 32 |  | 0 |  | 0 |  | 0 | 21 | 0 | 0 | 0 | 0 | 0 | 800-731 | RTS 25/ II | RTS 25/ I | 0.05 | 1.6 |  | Práce | Běžná |  |  |  | POL1_
371 | 734209113R00 | Montáž závitové armatury se dvěma závity, G 1/2", bez dodávky materiálu | kus | 90 |  | 0 |  | 0 |  | 0 | 21 | 0 | 0 | 0 | 0 | 0 | 800-731 | RTS 25/ II | RTS 25/ I | 0.17 | 15.3 |  | Práce | Běžná |  |  |  | POL1_
372 | 734209114R00 | Montáž závitové armatury se dvěma závity, G 3/4", bez dodávky materiálu | kus | 11 |  | 0 |  | 0 |  | 0 | 21 | 0 | 0 | 0 | 0 | 0 | 800-731 | RTS 25/ II | RTS 25/ I | 0.21 | 2.31 |  | Práce | Běžná |  |  |  | POL1_
373 | 734209115R00 | Montáž závitové armatury se dvěma závity, G 1", bez dodávky materiálu | kus | 6 |  | 0 |  | 0 |  | 0 | 21 | 0 | 0 | 0 | 0 | 0 | 800-731 | RTS 25/ II | RTS 25/ I | 0.23 | 1.38 |  | Práce | Běžná |  |  |  | POL1_
374 | 734209116R00 | Montáž závitové armatury se dvěma závity, G 5/4", bez dodávky materiálu | kus | 2 |  | 0 |  | 0 |  | 0 | 21 | 0 | 0 | 0 | 0 | 0 | 800-731 | RTS 25/ II | RTS 25/ I | 0.268 | 0.54 |  | Práce | Běžná |  |  |  | POL1_
375 | 734209118R00 | Montáž závitové armatury se dvěma závity, G 2", bez dodávky materiálu | kus | 4 |  | 0 |  | 0 |  | 0 | 21 | 0 | 0 | 0 | 0 | 0 | 800-731 | RTS 25/ II | RTS 25/ I | 0.42 | 1.68 |  | Práce | Běžná |  |  |  | POL1_
376 | 734209120R00 | Montáž závitové armatury se dvěma závity, G 3", bez dodávky materiálu | kus | 21 |  | 0 |  | 0 |  | 0 | 21 | 0 | 0 | 0 | 0 | 0 | 800-731 | RTS 25/ II | RTS 25/ I | 0.64 | 13.44 |  | Práce | Běžná |  |  |  | POL1_
377 | 732119192R00 | Rozdělovače a sběrače dodávka těles ve specifikaci tělěs rozdělovačů a sběračů o délce 1 m, DN 125 | kus | 3 |  | 0 |  | 0 |  | 0 | 21 | 0 | 0.06635 | 0.2 | 0 | 0 | 800-731 | RTS 25/ II | RTS 25/ I | 0.88 | 2.64 |  | Práce | Běžná |  |  |  | POL1_
378 | 732429115R00 | Čerpadla teplovodní Montáž čerpadel teplovodních oběhových spirálních DN 80 | soubor | 2 |  | 0 |  | 0 |  | 0 | 21 | 0 | 0.00035 | 0 | 0 | 0 | 800-731 | RTS 25/ II | RTS 25/ I | 0.634 | 1.27 |  | Práce | Běžná |  |  |  | POL1_
379 | 732111132R00 | Rozdělovače a sběrače včetně dodávky (výroby) těles tělesa rozdělovačů a sběračů o délce 1 m, DN 125 | kus | 3 |  | 0 |  | 0 |  | 0 | 21 | 0 | 0.08281 | 0.25 | 0 | 0 | 800-731 | RTS 25/ II | Indiv | 3.818 | 11.45 |  | Práce | Běžná |  |  |  | POL1_
|  | Včetně tělesa základní délky 1 m, dna a odvodňovacího hrdla. | [25 empty] | POP
380 | R_VOD_05 | Vodoměr na studenou vodu, Qn=16, s impulsním snímačem, pro montáž do horizontálního potrubí | kus | 1 |  | 0 |  | 0 |  | 0 | 21 | 0 | 0 | 0 | 0 | 0 |  | Vlastní | Indiv | 0 | 0 |  | Práce | Běžná |  |  |  | POL1_
|  | - vodoměr do 40 °C | [25 empty] | POP
|  | - připojení DN 40 | [25 empty] | POP
381 | R_VOD_06 | Vodoměr na teplou vodu, Qn=10, s impulsním snímačem, pro montáž do horizontálního potrubí | kus | 1 |  | 0 |  | 0 |  | 0 | 21 | 0 | 0 | 0 | 0 | 0 |  | Vlastní | Indiv | 0 | 0 |  | Práce | Běžná |  |  |  | POL1_
|  | - vodoměr do 90 °C | [25 empty] | POP
|  | - připojení DN 32 | [25 empty] | POP
|  | - pro teplou vodu | [25 empty] | POP
|  | - pro cirkulaci teplé vody | [25 empty] | POP
382 | R-732489111R00 | Montáž vodoměrů do DN 50 | soubor | 4 |  | 0 |  | 0 |  | 0 | 21 | 0 | 0.00569 | 0.02 | 0 | 0 |  | Vlastní | RTS 25/ I | 0.77 | 3.08 |  | Práce | Běžná |  |  |  | POL1_
383 | 42260614R | ventil odvzdušňovací 3/8"; pro rozvod vytápění a sanity; automatický; těleso mosaz | kus | 16 |  | 0 |  | 0 |  | 0 | 21 | 0 | 8e-05 | 0 | 0 | 0 | SPCM | RTS 25/ II | RTS 25/ I | 0 | 0 |  | Specifikace | Běžná |  |  |  | POL3_
384 | 5511356971R | kohout kulový vypouštěcí s hadicovou vývodkou a zátkou; PN 10; 1/2 " | kus | 16 |  | 0 |  | 0 |  | 0 | 21 | 0 | 0.00019 | 0 | 0 | 0 | SPCM | RTS 25/ II | RTS 25/ I | 0 | 0 |  | Specifikace | Běžná |  |  |  | POL3_
385 | 5513805001R | ventil regulační, do cirkulace, pro TUV; šikmý; kvs 0,45; DN 15 mm; vnitřní závit | kus | 22 |  | 0 |  | 0 |  | 0 | 21 | 0 | 0.0005 | 0.01 | 0 | 0 | SPCM | RTS 25/ II | RTS 25/ I | 0 | 0 |  | Specifikace | Běžná |  |  |  | POL3_
386 | 5513806082R | ventil uzavírací, pro pitnou vodu, stoupající hřídel; šikmý; DN 15 mm; vnitřní závit; od 0,50 l/s | kus | 68 |  | 0 |  | 0 |  | 0 | 21 | 0 | 0.00043 | 0.03 | 0 | 0 | SPCM | RTS 25/ II | RTS 25/ I | 0 | 0 |  | Specifikace | Běžná |  |  |  | POL3_
387 | 5513806083R | ventil uzavírací, pro pitnou vodu, stoupající hřídel; šikmý; DN 20 mm; vnitřní závit; od 1,00 l/s | kus | 11 |  | 0 |  | 0 |  | 0 | 21 | 0 | 0.00053 | 0.01 | 0 | 0 | SPCM | RTS 25/ II | RTS 25/ I | 0 | 0 |  | Specifikace | Běžná |  |  |  | POL3_
388 | 5513806084R | ventil uzavírací, pro pitnou vodu, stoupající hřídel; šikmý; DN 25 mm; vnitřní závit; od 1,75 l/s | kus | 6 |  | 0 |  | 0 |  | 0 | 21 | 0 | 0.00084 | 0.01 | 0 | 0 | SPCM | RTS 25/ II | RTS 25/ I | 0 | 0 |  | Specifikace | Běžná |  |  |  | POL3_
389 | 5513806086R | ventil uzavírací, pro pitnou vodu, stoupající hřídel; šikmý; DN 40 mm; vnitřní závit; od 4,00 l/s | kus | 2 |  | 0 |  | 0 |  | 0 | 21 | 0 | 0.00161 | 0 | 0 | 0 | SPCM | RTS 25/ II | RTS 25/ I | 0 | 0 |  | Specifikace | Běžná |  |  |  | POL3_
390 | 5513806087R | ventil uzavírací, pro pitnou vodu, stoupající hřídel; šikmý; DN 50 mm; vnitřní závit; od 6,75 l/s | kus | 4 |  | 0 |  | 0 |  | 0 | 21 | 0 | 0.00285 | 0.01 | 0 | 0 | SPCM | RTS 25/ II | RTS 25/ I | 0 | 0 |  | Specifikace | Běžná |  |  |  | POL3_
391 | 5513806088R | ventil uzavírací, pro pitnou vodu, stoupající hřídel; šikmý; DN 65 mm; vnitřní závit; od 11,00 l/s | kus | 4 |  | 0 |  | 0 |  | 0 | 21 | 0 | 0.00586 | 0.02 | 0 | 0 | SPCM | RTS 25/ II | RTS 25/ I | 0 | 0 |  | Specifikace | Běžná |  |  |  | POL3_
392 | 5513806089R | ventil uzavírací, pro pitnou vodu, stoupající hřídel; šikmý; DN 80 mm; vnitřní závit; od 16,00 l/s | kus | 13 |  | 0 |  | 0 |  | 0 | 21 | 0 | 0.00788 | 0.1 | 0 | 0 | SPCM | RTS 25/ II | RTS 25/ I | 0 | 0 |  | Specifikace | Běžná |  |  |  | POL3_
393 | 734193238R00 | Klapka mezipřírubová, motýlová, zpětná , litinová, PN 16, spoj bez navaření přírub, DN 80, včetně dodávky materiálu | kus | 4 |  | 0 |  | 0 |  | 0 | 21 | 0 | 0.00627 | 0.03 | 0 | 0 | 800-731 | RTS 25/ II | RTS 25/ I | 0.251 | 1 |  | Práce | Běžná |  |  |  | POL1_
394 | 734193267R00 | Klapka mezipřírubová, vodorovná, zpětná , litinová, PN 16, spoj bez navaření přírub, DN 65, včetně dodávky materiálu | kus | 1 |  | 0 |  | 0 |  | 0 | 21 | 0 | 0.00228 | 0 | 0 | 0 | 800-731 | RTS 25/ II | RTS 25/ I | 0.151 | 0.15 |  | Práce | Běžná |  |  |  | POL1_
395 | 734163158R00 | Filtr přírubový, litinový, DN 80, PN 16, bez navaření přírub, včetně dodávky materiálu | kus | 2 |  | 0 |  | 0 |  | 0 | 21 | 0 | 0.02249 | 0.04 | 0 | 0 | 800-731 | RTS 25/ II | RTS 25/ I | 0.251 | 0.5 |  | Práce | Běžná |  |  |  | POL1_
396 | 734293227R00 | Filtr mosazný, DN 65, PN 16, vnitřní-vnitřní závit, včetně dodávky materiálu | kus | 1 |  | 0 |  | 0 |  | 0 | 21 | 0 | 0.0013 | 0 | 0 | 0 | 800-731 | RTS 25/ II | RTS 25/ I | 0.538 | 0.54 |  | Práce | Běžná |  |  |  | POL1_
397 | R_AR_02 | Přechod d20/25xR 1/2 - PVC-C/mosaz | kus | 100 |  | 0 |  | 0 |  | 0 | 21 | 0 | 0 | 0 | 0 | 0 |  | Vlastní | Indiv | 0 | 0 |  | Specifikace | Běžná |  |  |  | POL3_
398 | R_AR_04 | Přechod d32/40xR 1 - PVC-C/mosaz | kus | 4 |  | 0 |  | 0 |  | 0 | 21 | 0 | 0 | 0 | 0 | 0 |  | Vlastní | Indiv | 0 | 0 |  | Specifikace | Běžná |  |  |  | POL3_
399 | R_AR_05 | Přechod d40/50xR 5/4 - PVC-C/mosaz | kus | 8 |  | 0 |  | 0 |  | 0 | 21 | 0 | 0 | 0 | 0 | 0 |  | Vlastní | Indiv | 0 | 0 |  | Specifikace | Běžná |  |  |  | POL3_
400 | R_AR_07 | Přechod d50/63xR 2- PVC-C/mosaz | kus | 8 |  | 0 |  | 0 |  | 0 | 21 | 0 | 0 | 0 | 0 | 0 |  | Vlastní | Indiv | 0 | 0 |  | Specifikace | Běžná |  |  |  | POL3_
401 | 998734201R00 | Přesun hmot pro armatury v objektech výšky do 6 m | % |  |  | 0 |  | 0 |  | 0 | 21 | 0 | 0 | 0 | 0 | 0 | 800-731 | RTS 25/ II | RTS 25/ I | 0 | 0 |  | Přesun hmot | Běžná |  |  |  | POL7_
Díl: | 734-1 | Armatury-vodovod-1.NP |  |  |  | 0 |  | 0 |  | 0 |  | 0 |  | 0.06 |  | 0 |  |  |  |  | 31.56 | [6 empty] | DIL
402 | 734209103R00 | Montáž závitové armatury s jedním závitem, G 1/2", bez dodávky materiálu | kus | 212 |  | 0 |  | 0 |  | 0 | 21 | 0 | 0 | 0 | 0 | 0 | 800-731 | RTS 25/ II | RTS 25/ I | 0.05 | 10.6 |  | Práce | Běžná |  |  |  | POL1_
403 | 734209104R00 | Montáž závitové armatury s jedním závitem, G 3/4", bez dodávky materiálu | kus | 11 |  | 0 |  | 0 |  | 0 | 21 | 0 | 0 | 0 | 0 | 0 | 800-731 | RTS 25/ II | RTS 25/ I | 0.05 | 0.55 |  | Práce | Běžná |  |  |  | POL1_
404 | 734209113R00 | Montáž závitové armatury se dvěma závity, G 1/2", bez dodávky materiálu | kus | 78 |  | 0 |  | 0 |  | 0 | 21 | 0 | 0 | 0 | 0 | 0 | 800-731 | RTS 25/ II | RTS 25/ I | 0.17 | 13.26 |  | Práce | Běžná |  |  |  | POL1_
405 | 734209114R00 | Montáž závitové armatury se dvěma závity, G 3/4", bez dodávky materiálu | kus | 11 |  | 0 |  | 0 |  | 0 | 21 | 0 | 0 | 0 | 0 | 0 | 800-731 | RTS 25/ II | RTS 25/ I | 0.21 | 2.31 |  | Práce | Běžná |  |  |  | POL1_
406 | 734209115R00 | Montáž závitové armatury se dvěma závity, G 1", bez dodávky materiálu | kus | 1 |  | 0 |  | 0 |  | 0 | 21 | 0 | 0 | 0 | 0 | 0 | 800-731 | RTS 25/ II | RTS 25/ I | 0.23 | 0.23 |  | Práce | Běžná |  |  |  | POL1_
407 | 734209116R00 | Montáž závitové armatury se dvěma závity, G 5/4", bez dodávky materiálu | kus | 1 |  | 0 |  | 0 |  | 0 | 21 | 0 | 0 | 0 | 0 | 0 | 800-731 | RTS 25/ II | RTS 25/ I | 0.268 | 0.27 |  | Práce | Běžná |  |  |  | POL1_
408 | 734209117R00 | Montáž závitové armatury se dvěma závity, G 6/4", bez dodávky materiálu | kus | 2 |  | 0 |  | 0 |  | 0 | 21 | 0 | 0 | 0 | 0 | 0 | 800-731 | RTS 25/ II | RTS 25/ I | 0.35 | 0.7 |  | Práce | Běžná |  |  |  | POL1_
409 | 734209118R00 | Montáž závitové armatury se dvěma závity, G 2", bez dodávky materiálu | kus | 5 |  | 0 |  | 0 |  | 0 | 21 | 0 | 0 | 0 | 0 | 0 | 800-731 | RTS 25/ II | RTS 25/ I | 0.42 | 2.1 |  | Práce | Běžná |  |  |  | POL1_
410 | R_VOD_05 | Vodoměr na studenou vodu, Qn=16, s impulsním snímačem, pro montáž do horizontálního potrubí | kus | 1 |  | 0 |  | 0 |  | 0 | 21 | 0 | 0 | 0 | 0 | 0 |  | Vlastní | Indiv | 0 | 0 |  | Práce | Běžná |  |  |  | POL1_
|  | - vodoměr do 40 °C | [25 empty] | POP
|  | - připojení DN 40 | [25 empty] | POP
411 | R_VOD_06 | Vodoměr na teplou vodu, Qn=10, s impulsním snímačem, pro montáž do horizontálního potrubí | kus | 1 |  | 0 |  | 0 |  | 0 | 21 | 0 | 0 | 0 | 0 | 0 |  | Vlastní | Indiv | 0 | 0 |  | Práce | Běžná |  |  |  | POL1_
|  | - vodoměr do 90 °C | [25 empty] | POP
|  | - připojení DN 32 | [25 empty] | POP
|  | - pro teplou vodu | [25 empty] | POP
|  | - pro cirkulaci teplé vody | [25 empty] | POP
412 | R-732489111R00 | Montáž vodoměrů do DN 50 | soubor | 2 |  | 0 |  | 0 |  | 0 | 21 | 0 | 0.00569 | 0.01 | 0 | 0 |  | Vlastní | RTS 25/ I | 0.77 | 1.54 |  | Práce | Běžná |  |  |  | POL1_
413 | 42260614R | ventil odvzdušňovací 3/8"; pro rozvod vytápění a sanity; automatický; těleso mosaz | kus | 15 |  | 0 |  | 0 |  | 0 | 21 | 0 | 8e-05 | 0 | 0 | 0 | SPCM | RTS 25/ II | RTS 25/ I | 0 | 0 |  | Specifikace | Běžná |  |  |  | POL3_
414 | 5511356971R | kohout kulový vypouštěcí s hadicovou vývodkou a zátkou; PN 10; 1/2 " | kus | 15 |  | 0 |  | 0 |  | 0 | 21 | 0 | 0.00019 | 0 | 0 | 0 | SPCM | RTS 25/ II | RTS 25/ I | 0 | 0 |  | Specifikace | Běžná |  |  |  | POL3_
415 | 5513805001R | ventil regulační, do cirkulace, pro TUV; šikmý; kvs 0,45; DN 15 mm; vnitřní závit | kus | 20 |  | 0 |  | 0 |  | 0 | 21 | 0 | 0.0005 | 0.01 | 0 | 0 | SPCM | RTS 25/ II | RTS 25/ I | 0 | 0 |  | Specifikace | Běžná |  |  |  | POL3_
416 | 5513806082R | ventil uzavírací, pro pitnou vodu, stoupající hřídel; šikmý; DN 15 mm; vnitřní závit; od 0,50 l/s | kus | 58 |  | 0 |  | 0 |  | 0 | 21 | 0 | 0.00043 | 0.02 | 0 | 0 | SPCM | RTS 25/ II | RTS 25/ I | 0 | 0 |  | Specifikace | Běžná |  |  |  | POL3_
417 | 5513806083R | ventil uzavírací, pro pitnou vodu, stoupající hřídel; šikmý; DN 20 mm; vnitřní závit; od 1,00 l/s | kus | 11 |  | 0 |  | 0 |  | 0 | 21 | 0 | 0.00053 | 0.01 | 0 | 0 | SPCM | RTS 25/ II | RTS 25/ I | 0 | 0 |  | Specifikace | Běžná |  |  |  | POL3_
418 | 5513806084R | ventil uzavírací, pro pitnou vodu, stoupající hřídel; šikmý; DN 25 mm; vnitřní závit; od 1,75 l/s | kus | 1 |  | 0 |  | 0 |  | 0 | 21 | 0 | 0.00084 | 0 | 0 | 0 | SPCM | RTS 25/ II | RTS 25/ I | 0 | 0 |  | Specifikace | Běžná |  |  |  | POL3_
419 | 5513806085R | ventil uzavírací, pro pitnou vodu, stoupající hřídel; šikmý; DN 32 mm; vnitřní závit; od 3,00 l/s | kus | 1 |  | 0 |  | 0 |  | 0 | 21 | 0 | 0.00128 | 0 | 0 | 0 | SPCM | RTS 25/ II | RTS 25/ I | 0 | 0 |  | Specifikace | Běžná |  |  |  | POL3_
420 | 5513806086R | ventil uzavírací, pro pitnou vodu, stoupající hřídel; šikmý; DN 40 mm; vnitřní závit; od 4,00 l/s | kus | 2 |  | 0 |  | 0 |  | 0 | 21 | 0 | 0.00161 | 0 | 0 | 0 | SPCM | RTS 25/ II | RTS 25/ I | 0 | 0 |  | Specifikace | Běžná |  |  |  | POL3_
421 | 5513806087R | ventil uzavírací, pro pitnou vodu, stoupající hřídel; šikmý; DN 50 mm; vnitřní závit; od 6,75 l/s | kus | 5 |  | 0 |  | 0 |  | 0 | 21 | 0 | 0.00285 | 0.01 | 0 | 0 | SPCM | RTS 25/ II | RTS 25/ I | 0 | 0 |  | Specifikace | Běžná |  |  |  | POL3_
422 | R_AR_02 | Přechod d20/25xR 1/2 - PVC-C/mosaz | kus | 212 |  | 0 |  | 0 |  | 0 | 21 | 0 | 0 | 0 | 0 | 0 |  | Vlastní | Indiv | 0 | 0 |  | Specifikace | Běžná |  |  |  | POL3_
423 | R_AR_03 | Přechod d25/32xR 3/4 - PVC-C/mosaz | kus | 11 |  | 0 |  | 0 |  | 0 | 21 | 0 | 0 | 0 | 0 | 0 |  | Vlastní | Indiv | 0 | 0 |  | Specifikace | Běžná |  |  |  | POL3_
424 | R_AR_04 | Přechod d32/40xR 1 - PVC-C/mosaz | kus | 1 |  | 0 |  | 0 |  | 0 | 21 | 0 | 0 | 0 | 0 | 0 |  | Vlastní | Indiv | 0 | 0 |  | Specifikace | Běžná |  |  |  | POL3_
425 | R_AR_05 | Přechod d40/50xR 5/4 - PVC-C/mosaz | kus | 1 |  | 0 |  | 0 |  | 0 | 21 | 0 | 0 | 0 | 0 | 0 |  | Vlastní | Indiv | 0 | 0 |  | Specifikace | Běžná |  |  |  | POL3_
426 | R_AR_06 | Přechod d50/63xR 1 1/2 - PVC-C/mosaz | kus | 2 |  | 0 |  | 0 |  | 0 | 21 | 0 | 0 | 0 | 0 | 0 |  | Vlastní | Indiv | 0 | 0 |  | Specifikace | Běžná |  |  |  | POL3_
427 | R_AR_07 | Přechod d50/63xR 2- PVC-C/mosaz | kus | 4 |  | 0 |  | 0 |  | 0 | 21 | 0 | 0 | 0 | 0 | 0 |  | Vlastní | Indiv | 0 | 0 |  | Specifikace | Běžná |  |  |  | POL3_
428 | 998734201R00 | Přesun hmot pro armatury v objektech výšky do 6 m | % |  |  | 0 |  | 0 |  | 0 | 21 | 0 | 0 | 0 | 0 | 0 | 800-731 | RTS 25/ II | RTS 25/ I | 0 | 0 |  | Přesun hmot | Běžná |  |  |  | POL7_
Díl: | 734-2 | Armatury-vodovod-2.NP |  |  |  | 0 |  | 0 |  | 0 |  | 0 |  | 0.11 |  | 0 |  |  |  |  | 46.09 | [6 empty] | DIL
429 | 734209103R00 | Montáž závitové armatury s jedním závitem, G 1/2", bez dodávky materiálu | kus | 208 |  | 0 |  | 0 |  | 0 | 21 | 0 | 0 | 0 | 0 | 0 | 800-731 | RTS 25/ II | RTS 25/ I | 0.05 | 10.4 |  | Práce | Běžná |  |  |  | POL1_
430 | 734209113R00 | Montáž závitové armatury se dvěma závity, G 1/2", bez dodávky materiálu | kus | 118 |  | 0 |  | 0 |  | 0 | 21 | 0 | 0 | 0 | 0 | 0 | 800-731 | RTS 25/ II | RTS 25/ I | 0.17 | 20.06 |  | Práce | Běžná |  |  |  | POL1_
431 | 734209114R00 | Montáž závitové armatury se dvěma závity, G 3/4", bez dodávky materiálu | kus | 12 |  | 0 |  | 0 |  | 0 | 21 | 0 | 0 | 0 | 0 | 0 | 800-731 | RTS 25/ II | RTS 25/ I | 0.21 | 2.52 |  | Práce | Běžná |  |  |  | POL1_
432 | 734209115R00 | Montáž závitové armatury se dvěma závity, G 1", bez dodávky materiálu | kus | 8 |  | 0 |  | 0 |  | 0 | 21 | 0 | 0 | 0 | 0 | 0 | 800-731 | RTS 25/ II | RTS 25/ I | 0.23 | 1.84 |  | Práce | Běžná |  |  |  | POL1_
433 | 734209116R00 | Montáž závitové armatury se dvěma závity, G 5/4", bez dodávky materiálu | kus | 16 |  | 0 |  | 0 |  | 0 | 21 | 0 | 0 | 0 | 0 | 0 | 800-731 | RTS 25/ II | RTS 25/ I | 0.268 | 4.29 |  | Práce | Běžná |  |  |  | POL1_
434 | 734209118R00 | Montáž závitové armatury se dvěma závity, G 2", bez dodávky materiálu | kus | 12 |  | 0 |  | 0 |  | 0 | 21 | 0 | 0 | 0 | 0 | 0 | 800-731 | RTS 25/ II | RTS 25/ I | 0.42 | 5.04 |  | Práce | Běžná |  |  |  | POL1_
435 | R_734209105R00 | Montáž armatur závitových,s 1závitem, nad G1 | kus | 8 |  | 0 |  | 0 |  | 0 | 21 | 0 | 0 | 0 | 0 | 0 |  | Vlastní | Indiv | 0.05 | 0.4 |  | Práce | Běžná |  |  |  | POL1_
436 | R_VOD_03 | Vodoměr na studenou vodu, Qn=25, s impulsním snímačem, pro montáž do horizontálního potrubí | kus | 1 |  | 0 |  | 0 |  | 0 | 21 | 0 | 0 | 0 | 0 | 0 |  | Vlastní | Indiv | 0 | 0 |  | Práce | Běžná |  |  |  | POL1_
|  | - vodoměr do 40 °C | [25 empty] | POP
|  | - připojení DN 50 | [25 empty] | POP
437 | R_VOD_04 | Vodoměr na teplou vodu, Qn=16, s impulsním snímačem, pro montáž do horizontálního potrubí | kus | 1 |  | 0 |  | 0 |  | 0 | 21 | 0 | 0 | 0 | 0 | 0 |  | Vlastní | Indiv | 0 | 0 |  | Práce | Běžná |  |  |  | POL1_
|  | - vodoměr do 90 °C | [25 empty] | POP
|  | - připojení DN 40 | [25 empty] | POP
|  | - pro teplou vodu | [25 empty] | POP
|  | - pro cirkulaci teplé vody | [25 empty] | POP
438 | R-732489111R00 | Montáž vodoměrů do DN 50 | soubor | 2 |  | 0 |  | 0 |  | 0 | 21 | 0 | 0.00569 | 0.01 | 0 | 0 |  | Vlastní | RTS 25/ I | 0.77 | 1.54 |  | Práce | Běžná |  |  |  | POL1_
439 | 42260614R | ventil odvzdušňovací 3/8"; pro rozvod vytápění a sanity; automatický; těleso mosaz | kus | 10 |  | 0 |  | 0 |  | 0 | 21 | 0 | 8e-05 | 0 | 0 | 0 | SPCM | RTS 25/ II | RTS 25/ I | 0 | 0 |  | Specifikace | Běžná |  |  |  | POL3_
440 | 5511356971R | kohout kulový vypouštěcí s hadicovou vývodkou a zátkou; PN 10; 1/2 " | kus | 10 |  | 0 |  | 0 |  | 0 | 21 | 0 | 0.00019 | 0 | 0 | 0 | SPCM | RTS 25/ II | RTS 25/ I | 0 | 0 |  | Specifikace | Běžná |  |  |  | POL3_
441 | 5513805001R | ventil regulační, do cirkulace, pro TUV; šikmý; kvs 0,45; DN 15 mm; vnitřní závit | kus | 30 |  | 0 |  | 0 |  | 0 | 21 | 0 | 0.0005 | 0.02 | 0 | 0 | SPCM | RTS 25/ II | RTS 25/ I | 0 | 0 |  | Specifikace | Běžná |  |  |  | POL3_
442 | 5513806082R | ventil uzavírací, pro pitnou vodu, stoupající hřídel; šikmý; DN 15 mm; vnitřní závit; od 0,50 l/s | kus | 88 |  | 0 |  | 0 |  | 0 | 21 | 0 | 0.00043 | 0.04 | 0 | 0 | SPCM | RTS 25/ II | RTS 25/ I | 0 | 0 |  | Specifikace | Běžná |  |  |  | POL3_
443 | 5513806083R | ventil uzavírací, pro pitnou vodu, stoupající hřídel; šikmý; DN 20 mm; vnitřní závit; od 1,00 l/s | kus | 12 |  | 0 |  | 0 |  | 0 | 21 | 0 | 0.00053 | 0.01 | 0 | 0 | SPCM | RTS 25/ II | RTS 25/ I | 0 | 0 |  | Specifikace | Běžná |  |  |  | POL3_
444 | 5513806084R | ventil uzavírací, pro pitnou vodu, stoupající hřídel; šikmý; DN 25 mm; vnitřní závit; od 1,75 l/s | kus | 8 |  | 0 |  | 0 |  | 0 | 21 | 0 | 0.00084 | 0.01 | 0 | 0 | SPCM | RTS 25/ II | RTS 25/ I | 0 | 0 |  | Specifikace | Běžná |  |  |  | POL3_
445 | 5513806085R | ventil uzavírací, pro pitnou vodu, stoupající hřídel; šikmý; DN 32 mm; vnitřní závit; od 3,00 l/s | kus | 8 |  | 0 |  | 0 |  | 0 | 21 | 0 | 0.00128 | 0.01 | 0 | 0 | SPCM | RTS 25/ II | RTS 25/ I | 0 | 0 |  | Specifikace | Běžná |  |  |  | POL3_
446 | 5513806087R | ventil uzavírací, pro pitnou vodu, stoupající hřídel; šikmý; DN 50 mm; vnitřní závit; od 6,75 l/s | kus | 4 |  | 0 |  | 0 |  | 0 | 21 | 0 | 0.00285 | 0.01 | 0 | 0 | SPCM | RTS 25/ II | RTS 25/ I | 0 | 0 |  | Specifikace | Běžná |  |  |  | POL3_
447 | R_AR_02 | Přechod d20/25xR 1/2 - PVC-C/mosaz | kus | 384 |  | 0 |  | 0 |  | 0 | 21 | 0 | 0 | 0 | 0 | 0 |  | Vlastní | Indiv | 0 | 0 |  | Specifikace | Běžná |  |  |  | POL3_
448 | R_AR_03 | Přechod d25/32xR 3/4 - PVC-C/mosaz | kus | 24 |  | 0 |  | 0 |  | 0 | 21 | 0 | 0 | 0 | 0 | 0 |  | Vlastní | Indiv | 0 | 0 |  | Specifikace | Běžná |  |  |  | POL3_
449 | R_AR_04 | Přechod d32/40xR 1 - PVC-C/mosaz | kus | 16 |  | 0 |  | 0 |  | 0 | 21 | 0 | 0 | 0 | 0 | 0 |  | Vlastní | Indiv | 0 | 0 |  | Specifikace | Běžná |  |  |  | POL3_
450 | R_AR_05 | Přechod d40/50xR 5/4 - PVC-C/mosaz | kus | 12 |  | 0 |  | 0 |  | 0 | 21 | 0 | 0 | 0 | 0 | 0 |  | Vlastní | Indiv | 0 | 0 |  | Specifikace | Běžná |  |  |  | POL3_
451 | R_AR_07 | Přechod d50/63xR 2- PVC-C/mosaz | kus | 8 |  | 0 |  | 0 |  | 0 | 21 | 0 | 0 | 0 | 0 | 0 |  | Vlastní | Indiv | 0 | 0 |  | Specifikace | Běžná |  |  |  | POL3_
452 | 998734203R00 | Přesun hmot pro armatury v objektech výšky do 4 m | % |  |  | 0 |  | 0 |  | 0 | 21 | 0 | 0 | 0 | 0 | 0 | 800-731 | RTS 25/ II | RTS 25/ I | 0 | 0 |  | Přesun hmot | Běžná |  |  |  | POL7_
Díl: | 734-3 | Armatury-vodovod-3.NP |  |  |  | 0 |  | 0 |  | 0 |  | 0 |  | 0.04 |  | 0 |  |  |  |  | 6.81 | [6 empty] | DIL
453 | 734209103R00 | Montáž závitové armatury s jedním závitem, G 1/2", bez dodávky materiálu | kus | 2 |  | 0 |  | 0 |  | 0 | 21 | 0 | 0 | 0 | 0 | 0 | 800-731 | RTS 25/ II | RTS 25/ I | 0.05 | 0.1 |  | Práce | Běžná |  |  |  | POL1_
454 | 734209113R00 | Montáž závitové armatury se dvěma závity, G 1/2", bez dodávky materiálu | kus | 1 |  | 0 |  | 0 |  | 0 | 21 | 0 | 0 | 0 | 0 | 0 | 800-731 | RTS 25/ II | RTS 25/ I | 0.17 | 0.17 |  | Práce | Běžná |  |  |  | POL1_
455 | 734209114R00 | Montáž závitové armatury se dvěma závity, G 3/4", bez dodávky materiálu | kus | 3 |  | 0 |  | 0 |  | 0 | 21 | 0 | 0 | 0 | 0 | 0 | 800-731 | RTS 25/ II | RTS 25/ I | 0.21 | 0.63 |  | Práce | Běžná |  |  |  | POL1_
456 | 734209115R00 | Montáž závitové armatury se dvěma závity, G 1", bez dodávky materiálu | kus | 9 |  | 0 |  | 0 |  | 0 | 21 | 0 | 0 | 0 | 0 | 0 | 800-731 | RTS 25/ II | RTS 25/ I | 0.23 | 2.07 |  | Práce | Běžná |  |  |  | POL1_
457 | 734209116R00 | Montáž závitové armatury se dvěma závity, G 5/4", bez dodávky materiálu | kus | 4 |  | 0 |  | 0 |  | 0 | 21 | 0 | 0 | 0 | 0 | 0 | 800-731 | RTS 25/ II | RTS 25/ I | 0.268 | 1.07 |  | Práce | Běžná |  |  |  | POL1_
458 | R_VOD_01 | Vodoměr na studenou vodu, Qn=16, vzestupný, s impulsním snímačem, pro montáž do svislého potrubí | kus | 1 |  | 0 |  | 0 |  | 0 | 21 | 0 | 0 | 0 | 0 | 0 |  | Vlastní | Indiv | 0 | 0 |  | Práce | Běžná |  |  |  | POL1_
|  | - vodoměr do 40 °C | [25 empty] | POP
|  | - připojení DN 40 | [25 empty] | POP
459 | R_VOD_02 | Vodoměr na teplou vodu, Qn=10, vzestupný, s impulsním snímačem, pro montáž do svislého potrubí | kus | 1 |  | 0 |  | 0 |  | 0 | 21 | 0 | 0 | 0 | 0 | 0 |  | Vlastní | Indiv | 0 | 0 |  | Práce | Běžná |  |  |  | POL1_
|  | - vodoměr do 130 °C | [25 empty] | POP
|  | - připojení DN 40 | [25 empty] | POP
|  | - pro teplou vodu | [25 empty] | POP
460 | R-732489111R00 | Montáž vodoměrů do DN 50 | soubor | 3 |  | 0 |  | 0 |  | 0 | 21 | 0 | 0.00569 | 0.02 | 0 | 0 |  | Vlastní | RTS 25/ I | 0.77 | 2.31 |  | Práce | Běžná |  |  |  | POL1_
461 | 42260614R | ventil odvzdušňovací 3/8"; pro rozvod vytápění a sanity; automatický; těleso mosaz | kus | 6 |  | 0 |  | 0 |  | 0 | 21 | 0 | 8e-05 | 0 | 0 | 0 | SPCM | RTS 25/ II | RTS 25/ I | 0 | 0 |  | Specifikace | Běžná |  |  |  | POL3_
462 | 5511356971R | kohout kulový vypouštěcí s hadicovou vývodkou a zátkou; PN 10; 1/2 " | kus | 6 |  | 0 |  | 0 |  | 0 | 21 | 0 | 0.00019 | 0 | 0 | 0 | SPCM | RTS 25/ II | RTS 25/ I | 0 | 0 |  | Specifikace | Běžná |  |  |  | POL3_
463 | 5513806082R | ventil uzavírací, pro pitnou vodu, stoupající hřídel; šikmý; DN 15 mm; vnitřní závit; od 0,50 l/s | kus | 1 |  | 0 |  | 0 |  | 0 | 21 | 0 | 0.00043 | 0 | 0 | 0 | SPCM | RTS 25/ II | RTS 25/ I | 0 | 0 |  | Specifikace | Běžná |  |  |  | POL3_
464 | 5513806083R | ventil uzavírací, pro pitnou vodu, stoupající hřídel; šikmý; DN 20 mm; vnitřní závit; od 1,00 l/s | kus | 3 |  | 0 |  | 0 |  | 0 | 21 | 0 | 0.00053 | 0 | 0 | 0 | SPCM | RTS 25/ II | RTS 25/ I | 0 | 0 |  | Specifikace | Běžná |  |  |  | POL3_
465 | 5513806084R | ventil uzavírací, pro pitnou vodu, stoupající hřídel; šikmý; DN 25 mm; vnitřní závit; od 1,75 l/s | kus | 7 |  | 0 |  | 0 |  | 0 | 21 | 0 | 0.00084 | 0.01 | 0 | 0 | SPCM | RTS 25/ II | RTS 25/ I | 0 | 0 |  | Specifikace | Běžná |  |  |  | POL3_
466 | 5513806086R | ventil uzavírací, pro pitnou vodu, stoupající hřídel; šikmý; DN 40 mm; vnitřní závit; od 4,00 l/s | kus | 4 |  | 0 |  | 0 |  | 0 | 21 | 0 | 0.00161 | 0.01 | 0 | 0 | SPCM | RTS 25/ II | RTS 25/ I | 0 | 0 |  | Specifikace | Běžná |  |  |  | POL3_
467 | R_AR_01 | Přechod d16/20xR 3/8 - PVC-C/mosaz | kus | 4 |  | 0 |  | 0 |  | 0 | 21 | 0 | 0 | 0 | 0 | 0 |  | Vlastní | Indiv | 0 | 0 |  | Specifikace | Běžná |  |  |  | POL3_
468 | 734295213R00 | Filtr mosazný, DN 25, PN 20, vnitřní-vnitřní závit, včetně dodávky materiálu | kus | 1 |  | 0 |  | 0 |  | 0 | 21 | 0 | 0.00046 | 0 | 0 | 0 | 800-731 | RTS 25/ II | RTS 25/ I | 0.227 | 0.23 |  | Práce | Běžná |  |  |  | POL1_
469 | 734245423R00 | Klapka zpětná, mosazná, DN 25, PN 16, vnitřní-vnitřní závit, včetně dodávky materiálu | kus | 1 |  | 0 |  | 0 |  | 0 | 21 | 0 | 0.00034 | 0 | 0 | 0 | 800-731 | RTS 25/ II | RTS 25/ I | 0.227 | 0.23 |  | Práce | Běžná |  |  |  | POL1_
Díl: | 734-4 | Armatury-vodovod-4.NP |  |  |  | 0 |  | 0 |  | 0 |  | 0 |  | 0 |  | 0 |  |  |  |  | 0 | [6 empty] | DIL
470 | R_AR_02 | Přechod d20/25xR 1/2 - PVC-C/mosaz | kus | 2 |  | 0 |  | 0 |  | 0 | 21 | 0 | 0 | 0 | 0 | 0 |  | Vlastní | Indiv | 0 | 0 |  | Specifikace | Běžná |  |  |  | POL3_
Díl: | 734-3 | Armatury-vodovod-3.NP |  |  |  | 0 |  | 0 |  | 0 |  | 0 |  | 0 |  | 0 |  |  |  |  | 0 | [6 empty] | DIL
471 | R_AR_02 | Přechod d20/25xR 1/2 - PVC-C/mosaz | kus | 6 |  | 0 |  | 0 |  | 0 | 21 | 0 | 0 | 0 | 0 | 0 |  | Vlastní | Indiv | 0 | 0 |  | Specifikace | Běžná |  |  |  | POL3_
472 | R_AR_03 | Přechod d25/32xR 3/4 - PVC-C/mosaz | kus | 10 |  | 0 |  | 0 |  | 0 | 21 | 0 | 0 | 0 | 0 | 0 |  | Vlastní | Indiv | 0 | 0 |  | Specifikace | Běžná |  |  |  | POL3_
473 | R_AR_04 | Přechod d32/40xR 1 - PVC-C/mosaz | kus | 2 |  | 0 |  | 0 |  | 0 | 21 | 0 | 0 | 0 | 0 | 0 |  | Vlastní | Indiv | 0 | 0 |  | Specifikace | Běžná |  |  |  | POL3_
474 | 998734203R00 | Přesun hmot pro armatury v objektech výšky do 4 m | % |  |  | 0 |  | 0 |  | 0 | 21 | 0 | 0 | 0 | 0 | 0 | 800-731 | RTS 25/ II | RTS 25/ I | 0 | 0 |  | Přesun hmot | Běžná |  |  |  | POL7_
Díl: | 734-4 | Armatury-vodovod-4.NP |  |  |  | 0 |  | 0 |  | 0 |  | 0 |  | 0 |  | 0 |  |  |  |  | 0 | [6 empty] | DIL
475 | 998734203R00 | Přesun hmot pro armatury v objektech výšky do 4 m | % |  |  | 0 |  | 0 |  | 0 | 21 | 0 | 0 | 0 | 0 | 0 | 800-731 | RTS 25/ II | RTS 25/ I | 0 | 0 |  | Přesun hmot | Běžná |  |  |  | POL7_
[26 empty] | 12 | 21 | DPH
| Celkem |  |  |  |  | 0 | [19 empty] | 0 | 0 | SUM
END
Note on S6: Jedná se o informaci, zda se jedná o položku, která je do rozpočtu zadána z cenové soustavy RTS, nebo vlastní.
Note on T6: Jedná se o název CÚ, která je zadána u položky rozpočtu

## SO I2 I2 P1
Položkový soupis prací a dodávek | [27 empty] | #TypZaznamu#
S: | 1_2025001 | FN Brno - oprava rozvodů vody v pavilonech I1, I2 | [25 empty] | STA
O: | SO I2 | Pavilon I2 | [22 empty] | STA |  |  | OBJ
R: | I2 | Architektonicko stavební řešení | [25 empty] | ROZ
P.č. | Číslo položky | Název položky | MJ | Množství | Cena / MJ | Celkem | Dodávka | Dodávka celk. | Montáž | Montáž celk. | DPH | Cena s DPH | Hmotnost / MJ | Hmotnost celk.(t) | Dem. hmotnost / MJ | Dem. hmotnost celk.(t) | Ceník | Cen. soustava / platnost | Cenová úroveň | Nhod / MJ | Nhod celk. | Dodavatel | Typ položky | Stav položky
Díl: | 3-01 | HSV - 1.PP |  |  |  | 0 |  | 0 |  | 0 |  | 0 |  | 5.73 |  | 0 |  |  |  |  | 492.36 | [6 empty] | DIL
1 | 310235241RT2 | Zazdívka otvorů o ploše do 0,0225 m2 ve zdivu nadzákladovém cihlami pálenými o tloušťce zdi do 300 mm | kus | 6 |  | 0 |  | 0 |  | 0 | 21 | 0 | 0.01277 | 0.08 | 0 | 0 | 801-4 | RTS 25/ II | RTS 25/ I | 0.16069 | 0.96 |  | Práce | Běžná |  |  |  | POL1_
|  | včetně pomocného pracovního lešení | [25 empty] | SPI
|  | Odkaz na mn. položky pořadí 59 : 6,00000 |  | 6 | [23 empty] | VV | 5
2 | 340235212RT2 | Zazdívka otvorů o ploše do 0,0225 m2 v příčkách nebo stěnách cihlami pálenými tloušťky nad 100 mm | kus | 124 |  | 0 |  | 0 |  | 0 | 21 | 0 | 0.00623 | 0.77 | 0 | 0 | 801-4 | RTS 25/ II | RTS 25/ I | 0.22125 | 27.44 |  | Práce | Běžná |  |  |  | POL1_
|  | včetně pomocného pracovního lešení | [25 empty] | SPI
|  | Odkaz na mn. položky pořadí 58 : 124,00000 |  | 124 | [23 empty] | VV | 5
3 | 340239212RT2 | Zazdívka otvorů o ploše přes 1 m2 do 4 m2 v příčkách nebo stěnách cihlami pálenými tloušťky nad 100 mm | m2 | 1.5 |  | 0 |  | 0 |  | 0 | 21 | 0 | 0.24815 | 0.37 | 0 | 0 | 801-4 | RTS 25/ II | RTS 25/ I | 0.811 | 1.22 |  | Práce | Běžná |  |  |  | POL1_
|  | včetně pomocného pracovního lešení | [25 empty] | SPI
|  | Odkaz na mn. položky pořadí 60 : 1,50000 |  | 1.5 | [23 empty] | VV | 5
4 | 347015121R00 | Předstěny opláštěné sádrokartonovými deskami předsazené stěny volně stojící s minerální izolací tl. 40 mm 1x ocelová konstrukce CW 75, tloušťka stěny 95 mm, tloušťka desky 12,5, standard, tl. izolace 40 mm, | m2 | 29.0835 |  | 0 |  | 0 |  | 0 | 21 | 0 | 0.01337 | 0.39 | 0 | 0 | 801-1 | RTS 25/ II | RTS 25/ I | 0.8 | 23.27 |  | Práce | Běžná |  |  |  | POL1_
|  | prachotěsné oddělení stavby : | [25 empty] | VV | 0
|  | 0.173 : (6,275+0,75)*4,14 |  | 29.0835 | [23 empty] | VV | 0
5 | 411387531R00 | Zabetonování otvorů do 0,25 m2 ve stropech železobetonových a tvárnicových a v klenbách cihelných nebo betonových | kus | 4 |  | 0 |  | 0 |  | 0 | 21 | 0 | 0.05203 | 0.21 | 0 | 0 | 801-4 | RTS 25/ II | RTS 25/ I | 1.01 | 4.04 |  | Práce | Běžná |  |  |  | POL1_
|  | včetně bednění, odbednění a výztuže (s dodáním hmot), | [25 empty] | SPI
|  | Odkaz na mn. položky pořadí 61 : 4,00000 |  | 4 | [23 empty] | VV | 5
6 | 342264051RT1 | Podhledy na kovové konstrukci opláštěné deskami sádrokartonovými nosná konstrukce z profilů CD s přímým uchycením 1x deska, tloušťky 12,5 mm, standard, bez izolace | m2 | 16.155 |  | 0 |  | 0 |  | 0 | 21 | 0 | 0.01215 | 0.2 | 0 | 0 | 801-1 | RTS 25/ II | RTS 25/ I | 1.01 | 16.32 |  | Práce | Běžná |  |  |  | POL1_
|  | Odkaz na mn. položky pořadí 57 : 16,15500 |  | 16.155 | [23 empty] | VV | 5
7 | 612401191RT2 | Omítky malých ploch vnitřních stěn do 0,09 m2, vápennou štukovou omítkou | kus | 260 |  | 0 |  | 0 |  | 0 | 21 | 0 | 0.00328 | 0.85 | 0 | 0 | 801-4 | RTS 25/ II | RTS 25/ I | 0.22498 | 58.49 |  | Práce | Běžná |  |  |  | POL1_
|  | jakoukoliv maltou, z pomocného pracovního lešení o výšce podlahy do 1900 mm a pro zatížení do 1,5 kPa, | [25 empty] | SPI |  | jakoukoliv maltou, z pomocného pracovního lešení o výšce podlahy do 1900 mm a pro zatížení do 1,5 kPa,
|  | Odkaz na mn. položky pořadí 1 : 6,00000*2 |  | 12 | [23 empty] | VV | 5
|  | Odkaz na mn. položky pořadí 2 : 124,00000*2 |  | 248 | [23 empty] | VV | 5
8 | 612421637R00 | Omítky vnitřní stěn vápenné nebo vápenocementové v podlaží i ve schodišti štukové | m2 | 1.5 |  | 0 |  | 0 |  | 0 | 21 | 0 | 0.04766 | 0.07 | 0 | 0 | 801-1 | RTS 25/ II | RTS 25/ I | 0.84 | 1.26 |  | Práce | Běžná |  |  |  | POL1_
|  | Odkaz na mn. položky pořadí 60 : 1,50000 |  | 1.5 | [23 empty] | VV | 5
9 | 941955003R00 | Lešení lehké pracovní pomocné pomocné, o výšce lešeňové podlahy přes 1,9 do 2,5 m | m2 | 16.155 |  | 0 |  | 0 |  | 0 | 21 | 0 | 0.00591 | 0.1 | 0 | 0 | 800-3 | RTS 25/ II | RTS 25/ I | 0.26 | 4.2 |  | Práce | Běžná |  |  |  | POL1_
|  | Odkaz na mn. položky pořadí 6 : 16,15500 |  | 16.155 | [23 empty] | VV | 5
10 | 952901111R00 | Vyčištění budov a ostatních objektů budov bytové nebo občanské výstavby - zametení a umytí podlah, dlažeb, obkladů, schodů v místnostech, chodbách a schodištích, vyčištění a umytí oken, dveří s rámy, zárubněmi, umytí a vyčištění jiných zasklených a natíraných ploch a zařizovacích předmětů před předáním do užívání světlá výška podlaží do 4 m | m2 | 979.1411 |  | 0 |  | 0 |  | 0 | 21 | 0 | 4e-05 | 0.04 | 0 | 0 | 801-1 | RTS 25/ II | RTS 25/ I | 0.31 | 303.53 |  | Práce | Běžná |  |  |  | POL1_
|  | 0.136 : 4*8,4 |  | 33.6 | [23 empty] | VV | 0
|  | 0.134 : 9,85*6,07+1,95*2,645 |  | 64.9472 | [23 empty] | VV | 0
|  | 0.137 : 2,325*2,52 |  | 5.859 | [23 empty] | VV | 0
|  | 0.130 : (7,75+2,325+8,275+2,4)*2,075+2,325*1,25+2,4*1,25 |  | 48.9625 | [23 empty] | VV | 0
|  | 0.132 : 4,2*2,364 |  | 9.9288 | [23 empty] | VV | 0
|  | 0.131 : 3,5*6,07 |  | 21.245 | [23 empty] | VV | 0
|  | 0.125 : 4,05*4,2 |  | 17.01 | [23 empty] | VV | 0
|  | 0.223 : 1,5*0,9 |  | 1.35 | [23 empty] | VV | 0
|  | 0.224 : 1,5*0,9 |  | 1.35 | [23 empty] | VV | 0
|  | 0.124 : 1,2*1,875 |  | 2.25 | [23 empty] | VV | 0
|  | 0.122 : 1,925*1,275 |  | 2.4544 | [23 empty] | VV | 0
|  | 0.121 : 2,925*3,275 |  | 9.5794 | [23 empty] | VV | 0
|  | 0.123 : 4,975*1,925 |  | 9.5769 | [23 empty] | VV | 0
|  | 0.120 : 02,9*1,95 |  | 5.655 | [23 empty] | VV | 0
|  | 0.126 : 2,625*4,2 |  | 11.025 | [23 empty] | VV | 0
|  | 0.109 : 2,4*6,4+4,975*1,8 |  | 24.315 | [23 empty] | VV | 0
|  | 0.172 : (9,575+1,5+10,175+1,55)*1,8+1,55*3,375 |  | 46.2713 | [23 empty] | VV | 0
|  | 1,5*8+2,3*8+(8,35+1,5+11,725)*1,8 |  | 69.235 | [23 empty] | VV | 0
|  | 0.182 : 2,8*6,275 |  | 17.57 | [23 empty] | VV | 0
|  | 0.183 : 7,5*6,275 |  | 47.0625 | [23 empty] | VV | 0
|  | 0.184 : 2,25*6,275 |  | 14.1188 | [23 empty] | VV | 0
|  | 0.185 : 3,5*6,275 |  | 21.9625 | [23 empty] | VV | 0
|  | 0.186 : 2,85*3,25 |  | 9.2625 | [23 empty] | VV | 0
|  | 0.187 : 5,45*2,9+0,75*1,25 |  | 16.7425 | [23 empty] | VV | 0
|  | 0.171 : 1,6*1,4+2,35*1,5 |  | 5.765 | [23 empty] | VV | 0
|  | 0.200 : 1,65*1,925 |  | 3.1763 | [23 empty] | VV | 0
|  | 0.205 : 1,937*1,143 |  | 2.214 | [23 empty] | VV | 0
|  | 0.189 : 6,25*3,5 |  | 21.875 | [23 empty] | VV | 0
|  | 0.190 : 2,325*3,15 |  | 7.3238 | [23 empty] | VV | 0
|  | 0.191 : 1,425*(0,9+0,345)+0,9*0,9 |  | 2.5841 | [23 empty] | VV | 0
|  | 0.167 : 3,925*2,425 |  | 9.5181 | [23 empty] | VV | 0
|  | 0.163 : 5,125*2,2 |  | 11.275 | [23 empty] | VV | 0
|  | 0.226 : 1,275*0,9 |  | 1.1475 | [23 empty] | VV | 0
|  | 0.162 : 1,275*1,175 |  | 1.4981 | [23 empty] | VV | 0
|  | 0.161 : 6,525*2,4 |  | 15.66 | [23 empty] | VV | 0
|  | 0.101 : 3,675*2,7+8,35*3,25 |  | 37.06 | [23 empty] | VV | 0
|  | 0.100 : 1,97*12,05 |  | 23.7385 | [23 empty] | VV | 0
|  | 0.079 : 2,415*1,240 |  | 2.9946 | [23 empty] | VV | 0
|  | 0.141b : 5,525*4,005 |  | 22.1276 | [23 empty] | VV | 0
|  | 0.146 : 4,55*4,005 |  | 18.2228 | [23 empty] | VV | 0
|  | 0.153 : 3,55*4,005 |  | 14.2178 | [23 empty] | VV | 0
|  | 0.127 : 2,85*4,005 |  | 11.4142 | [23 empty] | VV | 0
|  | 0.119 : 4,775*4,005 |  | 19.1239 | [23 empty] | VV | 0
|  | 0.128 : 2,4*8,82 |  | 21.168 | [23 empty] | VV | 0
|  | 0.147 : 5,2*1,825 |  | 9.49 | [23 empty] | VV | 0
|  | 0.110 : (3,125+2,85)*1,8+3,125*3,625 |  | 22.0831 | [23 empty] | VV | 0
|  | 0.199 : 2,725*6,275 |  | 17.0994 | [23 empty] | VV | 0
|  | 0.201 : 1,65*1,85 |  | 3.0525 | [23 empty] | VV | 0
|  | 0.225 : 1,65*0,9 |  | 1.485 | [23 empty] | VV | 0
|  | 0.195 : 5,85*6,275 |  | 36.7088 | [23 empty] | VV | 0
|  | 0.175 : 2*2,025 |  | 4.05 | [23 empty] | VV | 0
|  | 0.173 : 11,725*6,275 |  | 73.5744 | [23 empty] | VV | 0
|  | 0.164 : 7,675*6,275 |  | 48.1606 | [23 empty] | VV | 0
11 | 713582126RT4 | Požární okna a revizní dvířka revizní dvířka do masivních stěn, rozměr 600x600 mm, požární odolnost EI 60 | kus | 1 |  | 0 |  | 0 |  | 0 | 21 | 0 | 0.01514 | 0.02 | 0 | 0 | 800-713 | RTS 25/ II | RTS 25/ I | 1.39 | 1.39 |  | Práce | Běžná |  |  |  | POL1_
|  | 0.172 inst. šachta : 1 |  | 1 | [23 empty] | VV | 0
12 | 612403385R0X | Hrubá výplň rýh ve stěnách 7 x 10 cm maltou z SMS vč. omítky | m | 21.2 |  | 0 |  | 0 |  | 0 | 21 | 0 | 0.00817 | 0.17 | 0 | 0 |  | Vlastní | Indiv | 0.19 | 4.03 |  | Práce | Běžná |  |  |  | POL1_
|  | Odkaz na mn. položky pořadí 62 : 21,20000 |  | 21.2 | [23 empty] | VV | 5
13 | 612403387R0X | Hrubá výplň rýh ve stěnách 7 x 20 cm maltou z SMS vč. omítky | m | 100.32 |  | 0 |  | 0 |  | 0 | 21 | 0 | 0.0245 | 2.46 | 0 | 0 |  | Vlastní | Indiv | 0.27 | 27.09 |  | Práce | Běžná |  |  |  | POL1_
|  | Odkaz na mn. položky pořadí 63 : 100,32000 |  | 100.32 | [23 empty] | VV | 5
14 | 722241112R0X | Vyjmutí EPS hlásiče z kazety podhledu, provizorní zavěšení, ochrana při stavebních pracích, vsazení do kazet nového podlhledu | kus | 10 |  | 0 |  | 0 |  | 0 | 21 | 0 | 0 | 0 | 0 | 0 |  | Vlastní | Indiv | 0.19 | 1.9 |  | Práce | Běžná |  |  |  | POL1_
|  | chodby-odhad, účtováno bude dle skutečnosti : 10 |  | 10 | [23 empty] | VV | 0
15 | 999281112R00 | Přesun hmot pro opravy a údržbu objektů pro opravy a údržbu dosavadních objektů včetně vnějších plášťů výšky přes 25 do 36 m, | t | 5.7197 |  | 0 |  | 0 |  | 0 | 21 | 0 | 0 | 0 | 0 | 0 | 801-4 | RTS 25/ II | RTS 25/ I | 3.01 | 17.22 |  | Přesun hmot | Běžná |  |  |  | POL7_
|  | oborů 801, 803, 811 a 812 | [25 empty] | SPI
Díl: | 3-02 | HSV - 1.NP |  |  |  | 0 |  | 0 |  | 0 |  | 0 |  | 7.63 |  | 0 |  |  |  |  | 689.28 | [6 empty] | DIL
16 | 310235241RT2 | Zazdívka otvorů o ploše do 0,0225 m2 ve zdivu nadzákladovém cihlami pálenými o tloušťce zdi do 300 mm | kus | 2 |  | 0 |  | 0 |  | 0 | 21 | 0 | 0.01277 | 0.03 | 0 | 0 | 801-4 | RTS 25/ II | RTS 25/ I | 0.16069 | 0.32 |  | Práce | Běžná |  |  |  | POL1_
|  | včetně pomocného pracovního lešení | [25 empty] | SPI
|  | Odkaz na mn. položky pořadí 75 : 2,00000 |  | 2 | [23 empty] | VV | 5
17 | 340235212RT2 | Zazdívka otvorů o ploše do 0,0225 m2 v příčkách nebo stěnách cihlami pálenými tloušťky nad 100 mm | kus | 176 |  | 0 |  | 0 |  | 0 | 21 | 0 | 0.00623 | 1.1 | 0 | 0 | 801-4 | RTS 25/ II | RTS 25/ I | 0.22125 | 38.94 |  | Práce | Běžná |  |  |  | POL1_
|  | včetně pomocného pracovního lešení | [25 empty] | SPI
|  | Odkaz na mn. položky pořadí 74 : 176,00000 |  | 176 | [23 empty] | VV | 5
18 | 340239212RT2 | Zazdívka otvorů o ploše přes 1 m2 do 4 m2 v příčkách nebo stěnách cihlami pálenými tloušťky nad 100 mm | m2 | 1.5 |  | 0 |  | 0 |  | 0 | 21 | 0 | 0.24815 | 0.37 | 0 | 0 | 801-4 | RTS 25/ II | RTS 25/ I | 0.811 | 1.22 |  | Práce | Běžná |  |  |  | POL1_
|  | včetně pomocného pracovního lešení | [25 empty] | SPI
|  | Odkaz na mn. položky pořadí 76 : 1,50000 |  | 1.5 | [23 empty] | VV | 5
19 | 347015121R00 | Předstěny opláštěné sádrokartonovými deskami předsazené stěny volně stojící s minerální izolací tl. 40 mm 1x ocelová konstrukce CW 75, tloušťka stěny 95 mm, tloušťka desky 12,5, standard, tl. izolace 40 mm, | m2 | 59.409 |  | 0 |  | 0 |  | 0 | 21 | 0 | 0.01337 | 0.79 | 0 | 0 | 801-1 | RTS 25/ II | RTS 25/ I | 0.8 | 47.53 |  | Práce | Běžná |  |  |  | POL1_
|  | prachotěsné oddělení stavby : | [25 empty] | VV | 0
|  | 1.137 : (3,95+1,6)*4,14 |  | 22.977 | [23 empty] | VV | 0
|  | (3,4+2,6+2,8)*4,14 |  | 36.432 | [23 empty] | VV | 0
20 | 411387531R00 | Zabetonování otvorů do 0,25 m2 ve stropech železobetonových a tvárnicových a v klenbách cihelných nebo betonových | kus | 4 |  | 0 |  | 0 |  | 0 | 21 | 0 | 0.05203 | 0.21 | 0 | 0 | 801-4 | RTS 25/ II | RTS 25/ I | 1.01 | 4.04 |  | Práce | Běžná |  |  |  | POL1_
|  | včetně bednění, odbednění a výztuže (s dodáním hmot), | [25 empty] | SPI
|  | Odkaz na mn. položky pořadí 77 : 4,00000 |  | 4 | [23 empty] | VV | 5
21 | 612401191RT2 | Omítky malých ploch vnitřních stěn do 0,09 m2, vápennou štukovou omítkou | kus | 356 |  | 0 |  | 0 |  | 0 | 21 | 0 | 0.00328 | 1.17 | 0 | 0 | 801-4 | RTS 25/ II | RTS 25/ I | 0.22498 | 80.09 |  | Práce | Běžná |  |  |  | POL1_
|  | jakoukoliv maltou, z pomocného pracovního lešení o výšce podlahy do 1900 mm a pro zatížení do 1,5 kPa, | [25 empty] | SPI |  | jakoukoliv maltou, z pomocného pracovního lešení o výšce podlahy do 1900 mm a pro zatížení do 1,5 kPa,
|  | Odkaz na mn. položky pořadí 16 : 2,00000*2 |  | 4 | [23 empty] | VV | 5
|  | Odkaz na mn. položky pořadí 17 : 176,00000*2 |  | 352 | [23 empty] | VV | 5
22 | 612421637R00 | Omítky vnitřní stěn vápenné nebo vápenocementové v podlaží i ve schodišti štukové | m2 | 1.5 |  | 0 |  | 0 |  | 0 | 21 | 0 | 0.04766 | 0.07 | 0 | 0 | 801-1 | RTS 25/ II | RTS 25/ I | 0.84 | 1.26 |  | Práce | Běžná |  |  |  | POL1_
|  | Odkaz na mn. položky pořadí 76 : 1,50000 |  | 1.5 | [23 empty] | VV | 5
23 | 952901114R00 | Vyčištění budov a ostatních objektů budov bytové nebo občanské výstavby - zametení a umytí podlah, dlažeb, obkladů, schodů v místnostech, chodbách a schodištích, vyčištění a umytí oken, dveří s rámy, zárubněmi, umytí a vyčištění jiných zasklených a natíraných ploch a zařizovacích předmětů před předáním do užívání světlá výška podlaží přes 4 m | m2 | 1269.2931 |  | 0 |  | 0 |  | 0 | 21 | 0 | 4e-05 | 0.05 | 0 | 0 | 801-1 | RTS 25/ II | RTS 25/ I | 0.35 | 444.25 |  | Práce | Běžná |  |  |  | POL1_1
|  | 1.126 : 4,05*2,95 |  | 11.9475 | [23 empty] | VV | 0
|  | 1.125 : 4,05*3,225 |  | 13.0612 | [23 empty] | VV | 0
|  | 1.124 : 4,05*2,925 |  | 11.8462 | [23 empty] | VV | 0
|  | 1.200 : 0,9*1,275 |  | 1.1475 | [23 empty] | VV | 0
|  | 1.201 : 0,925*1,275 |  | 1.1794 | [23 empty] | VV | 0
|  | 1.202 : 0,925*1,275 |  | 1.1794 | [23 empty] | VV | 0
|  | 1.203 : 0,9*1,275 |  | 1.1475 | [23 empty] | VV | 0
|  | 1.120 : 1,95*1,4 |  | 2.73 | [23 empty] | VV | 0
|  | 1.121 : 1,975*1,4 |  | 2.765 | [23 empty] | VV | 0
|  | 1.122 : 1,6*1,8 |  | 2.88 | [23 empty] | VV | 0
|  | 1.119 : (6,8+2,1)*11,5+0,45*2,225+2,98*1,35+4,325*5,475 |  | 131.0536 | [23 empty] | VV | 0
|  | 1.123 : 2,1*3,025+(1,725+2,1+7,95)*3,025+1,825*6,4 |  | 53.6519 | [23 empty] | VV | 0
|  | 1.127 : 1,875*2,05 |  | 3.8438 | [23 empty] | VV | 0
|  | 1.204 : 1,6*0,9 |  | 1.44 | [23 empty] | VV | 0
|  | 1.205 : 1,6*0,9 |  | 1.44 | [23 empty] | VV | 0
|  | 1.128 : 1,875*2,05 |  | 3.8438 | [23 empty] | VV | 0
|  | 1.129 : 4*6,275 |  | 25.1 | [23 empty] | VV | 0
|  | 1.130 : 3,7*6,275 |  | 23.2175 | [23 empty] | VV | 0
|  | 1.131 : 2,25*6,275 |  | 14.1188 | [23 empty] | VV | 0
|  | 1.153 : 3,55*6,275 |  | 22.2763 | [23 empty] | VV | 0
|  | 1.152 : 4*6,275 |  | 25.1 | [23 empty] | VV | 0
|  | 1.154 : 4,625*3,05 |  | 14.1062 | [23 empty] | VV | 0
|  | 1.155 : 4,625*3,1 |  | 14.3375 | [23 empty] | VV | 0
|  | 1.151 : 7,05*3,25+2,1*(3,25+2,775) |  | 35.565 | [23 empty] | VV | 0
|  | 1.134 : 4,515*2,5 |  | 11.2875 | [23 empty] | VV | 0
|  | 1.139 : 1,525*2,625+3,84*2,075 |  | 11.9711 | [23 empty] | VV | 0
|  | 1.157 : (1,085+0,475)*0,9+1,085*1,925 |  | 3.4926 | [23 empty] | VV | 0
|  | 1.143 : 1,5*1,765 |  | 2.6475 | [23 empty] | VV | 0
|  | 1.206 : 1,4*0,9 |  | 1.26 | [23 empty] | VV | 0
|  | 1.156 : 1,4*2,05 |  | 2.87 | [23 empty] | VV | 0
|  | 1.207 : 1,4*0,9 |  | 1.26 | [23 empty] | VV | 0
|  | 1.106 : 2,4*6,4+9,05*1,8 |  | 31.65 | [23 empty] | VV | 0
|  | 1.102 : 3,7*7,775 |  | 28.7675 | [23 empty] | VV | 0
|  | 1.162 : 2,425*6,275 |  | 15.2169 | [23 empty] | VV | 0
|  | 1.163 : 6,2*6,275 |  | 38.905 | [23 empty] | VV | 0
|  | 1.161 : 7,75*1,8 |  | 13.95 | [23 empty] | VV | 0
|  | 1.230 : 4,175*1,75+9,075*(1,75+7,2+2,35)+2,55*2,35+9,35*3,25 |  | 146.2337 | [23 empty] | VV | 0
|  | 1.249 : 1,8*2,3 |  | 4.14 | [23 empty] | VV | 0
|  | 1.250 : 1,8*0,9 |  | 1.62 | [23 empty] | VV | 0
|  | 1.253 : 1,8*1,8 |  | 3.24 | [23 empty] | VV | 0
|  | 1.254 : 1,8*0,9 |  | 1.62 | [23 empty] | VV | 0
|  | 1.248 : 1,8*2,1 |  | 3.78 | [23 empty] | VV | 0
|  | 1.251 : 1,8*1,8 |  | 3.24 | [23 empty] | VV | 0
|  | 1.252 : 1,8*2,25 |  | 4.05 | [23 empty] | VV | 0
|  | 1.255 : 2,325*4,85+1,225*3,7 |  | 15.8087 | [23 empty] | VV | 0
|  | 1.244 : 1,375*3,7+2,65*4,85 |  | 17.94 | [23 empty] | VV | 0
|  | 1.237 : 1,85*3,5 |  | 6.475 | [23 empty] | VV | 0
|  | 1.235 : 4,95*3,5 |  | 17.325 | [23 empty] | VV | 0
|  | 1.233 : 4,85*6,3 |  | 30.555 | [23 empty] | VV | 0
|  | 1.234 : 9,125*1,2+1,2*1,45 |  | 12.69 | [23 empty] | VV | 0
|  | 1.242 : 1,2*1,3 |  | 1.56 | [23 empty] | VV | 0
|  | 1.241 : 1,725*1,3 |  | 2.2425 | [23 empty] | VV | 0
|  | 1.238 : 0,9*0,9+1,125*(0,9+0,4) |  | 2.2725 | [23 empty] | VV | 0
|  | 1.239 : 1,6*1,3-0,3*0,5 |  | 1.93 | [23 empty] | VV | 0
|  | 1.240 : 1,8*0,8+0,9*0,5 |  | 1.89 | [23 empty] | VV | 0
|  | 1.232 : 3,75*4,25+4,85*(4,25+3,65) |  | 54.2525 | [23 empty] | VV | 0
|  | 1.137 : 9,75*10,7+4,125*9,3 |  | 142.6875 | [23 empty] | VV | 0
|  | 1.189 : 1,3*0,9 |  | 1.17 | [23 empty] | VV | 0
|  | 1.190 : 1,3*0,9 |  | 1.17 | [23 empty] | VV | 0
|  | 1.188 : 2,1*1,925 |  | 4.0425 | [23 empty] | VV | 0
|  | 1.145 : 3,55*1,8 |  | 6.39 | [23 empty] | VV | 0
|  | 1.146 : 3,55*(2,4+2,1) |  | 15.975 | [23 empty] | VV | 0
|  | 1.182 : 3,525*6,275 |  | 22.1194 | [23 empty] | VV | 0
|  | 1.181 : 5,725*1,8 |  | 10.305 | [23 empty] | VV | 0
|  | 1.184 : 2,55*6,275 |  | 16.0012 | [23 empty] | VV | 0
|  | 1.185 : 6,075*1,8 |  | 10.935 | [23 empty] | VV | 0
|  | 1.186 : 2,025*1,8 |  | 3.645 | [23 empty] | VV | 0
|  | 1.183 : 2,2*6,275 |  | 13.805 | [23 empty] | VV | 0
|  | 1.256 : 2,8*2,35 |  | 6.58 | [23 empty] | VV | 0
|  | 1.257 : 1,778*4+1,172*(4+0,22)+2,9*4,955 |  | 26.4273 | [23 empty] | VV | 0
|  | 1.262 : 2,9*4,955+1,15*(4,955-0,409-0,22)+1,4*(1,25+2,75)+0,4*2,75 |  | 26.0444 | [23 empty] | VV | 0
|  | 1.264 : 1,3*1,35 |  | 1.755 | [23 empty] | VV | 0
|  | 1.265 : 1,3*1+3,5*4+0,4*1,1 |  | 15.74 | [23 empty] | VV | 0
|  | 1.267 : 1,805*4,35+1,072*(4,35+0,25)+3,422*4,85 |  | 29.3797 | [23 empty] | VV | 0
24 | 713582126RT4 | Požární okna a revizní dvířka revizní dvířka do masivních stěn, rozměr 600x600 mm, požární odolnost EI 60 | kus | 1 |  | 0 |  | 0 |  | 0 | 21 | 0 | 0.01514 | 0.02 | 0 | 0 | 800-713 | RTS 25/ II | RTS 25/ I | 1.39 | 1.39 |  | Práce | Běžná |  |  |  | POL1_
|  | 0.172 inst. šachta : 1 |  | 1 | [23 empty] | VV | 0
25 | 612403385R0X | Hrubá výplň rýh ve stěnách 7 x 10 cm maltou z SMS vč. omítky | m | 33.02 |  | 0 |  | 0 |  | 0 | 21 | 0 | 0.00817 | 0.27 | 0 | 0 |  | Vlastní | Indiv | 0.19 | 6.27 |  | Práce | Běžná |  |  |  | POL1_
|  | Odkaz na mn. položky pořadí 78 : 33,02000 |  | 33.02 | [23 empty] | VV | 5
26 | 612403387R0X | Hrubá výplň rýh ve stěnách 7 x 20 cm maltou z SMS vč. omítky | m | 144.925 |  | 0 |  | 0 |  | 0 | 21 | 0 | 0.0245 | 3.55 | 0 | 0 |  | Vlastní | Indiv | 0.27 | 39.13 |  | Práce | Běžná |  |  |  | POL1_
|  | Odkaz na mn. položky pořadí 79 : 144,92500 |  | 144.925 | [23 empty] | VV | 5
27 | 722241112R0X | Vyjmutí EPS hlásiče z kazety podhledu, provizorní zavěšení, ochrana při stavebních pracích, vsazení do kazet nového podlhledu | kus | 10 |  | 0 |  | 0 |  | 0 | 21 | 0 | 0 | 0 | 0 | 0 |  | Vlastní | Indiv | 0.19 | 1.9 |  | Práce | Běžná |  |  |  | POL1_
|  | chodby-odhad, účtováno bude dle skutečnosti : 10 |  | 10 | [23 empty] | VV | 0
28 | 999281112R00 | Přesun hmot pro opravy a údržbu objektů pro opravy a údržbu dosavadních objektů včetně vnějších plášťů výšky přes 25 do 36 m, | t | 7.6222 |  | 0 |  | 0 |  | 0 | 21 | 0 | 0 | 0 | 0 | 0 | 801-4 | RTS 25/ II | RTS 25/ I | 3.01 | 22.94 |  | Přesun hmot | Běžná |  |  |  | POL7_
|  | oborů 801, 803, 811 a 812 | [25 empty] | SPI
Díl: | 3-03 | HSV - 2.NP |  |  |  | 0 |  | 0 |  | 0 |  | 0 |  | 8.96 |  | 0 |  |  |  |  | 730.91 | [6 empty] | DIL
29 | 310235251RT2 | Zazdívka otvorů o ploše do 0,0225 m2 ve zdivu nadzákladovém cihlami pálenými o tloušťce zdi přes 300 do 450 mm | kus | 8 |  | 0 |  | 0 |  | 0 | 21 | 0 | 0.01947 | 0.16 | 0 | 0 | 801-4 | RTS 25/ II | RTS 25/ I | 0.23703 | 1.9 |  | Práce | Běžná |  |  |  | POL1_
|  | včetně pomocného pracovního lešení | [25 empty] | SPI
|  | Odkaz na mn. položky pořadí 91 : 8,00000 |  | 8 | [23 empty] | VV | 5
30 | 340235212RT2 | Zazdívka otvorů o ploše do 0,0225 m2 v příčkách nebo stěnách cihlami pálenými tloušťky nad 100 mm | kus | 198 |  | 0 |  | 0 |  | 0 | 21 | 0 | 0.00623 | 1.23 | 0 | 0 | 801-4 | RTS 25/ II | RTS 25/ I | 0.22125 | 43.81 |  | Práce | Běžná |  |  |  | POL1_
|  | včetně pomocného pracovního lešení | [25 empty] | SPI
|  | Odkaz na mn. položky pořadí 90 : 198,00000 |  | 198 | [23 empty] | VV | 5
31 | 340239212RT2 | Zazdívka otvorů o ploše přes 1 m2 do 4 m2 v příčkách nebo stěnách cihlami pálenými tloušťky nad 100 mm | m2 | 1.5 |  | 0 |  | 0 |  | 0 | 21 | 0 | 0.24815 | 0.37 | 0 | 0 | 801-4 | RTS 25/ II | RTS 25/ I | 0.811 | 1.22 |  | Práce | Běžná |  |  |  | POL1_
|  | včetně pomocného pracovního lešení | [25 empty] | SPI
|  | Odkaz na mn. položky pořadí 92 : 1,50000 |  | 1.5 | [23 empty] | VV | 5
32 | 411387531R00 | Zabetonování otvorů do 0,25 m2 ve stropech železobetonových a tvárnicových a v klenbách cihelných nebo betonových | kus | 4 |  | 0 |  | 0 |  | 0 | 21 | 0 | 0.05203 | 0.21 | 0 | 0 | 801-4 | RTS 25/ II | RTS 25/ I | 1.01 | 4.04 |  | Práce | Běžná |  |  |  | POL1_
|  | včetně bednění, odbednění a výztuže (s dodáním hmot), | [25 empty] | SPI
|  | Odkaz na mn. položky pořadí 93 : 4,00000 |  | 4 | [23 empty] | VV | 5
33 | 612401191RT2 | Omítky malých ploch vnitřních stěn do 0,09 m2, vápennou štukovou omítkou | kus | 412 |  | 0 |  | 0 |  | 0 | 21 | 0 | 0.00328 | 1.35 | 0 | 0 | 801-4 | RTS 25/ II | RTS 25/ I | 0.22498 | 92.69 |  | Práce | Běžná |  |  |  | POL1_
|  | jakoukoliv maltou, z pomocného pracovního lešení o výšce podlahy do 1900 mm a pro zatížení do 1,5 kPa, | [25 empty] | SPI |  | jakoukoliv maltou, z pomocného pracovního lešení o výšce podlahy do 1900 mm a pro zatížení do 1,5 kPa,
|  | Odkaz na mn. položky pořadí 29 : 8,00000*2 |  | 16 | [23 empty] | VV | 5
|  | Odkaz na mn. položky pořadí 30 : 198,00000*2 |  | 396 | [23 empty] | VV | 5
34 | 612421637R00 | Omítky vnitřní stěn vápenné nebo vápenocementové v podlaží i ve schodišti štukové | m2 | 1.5 |  | 0 |  | 0 |  | 0 | 21 | 0 | 0.04766 | 0.07 | 0 | 0 | 801-1 | RTS 25/ II | RTS 25/ I | 0.84 | 1.26 |  | Práce | Běžná |  |  |  | POL1_
|  | Odkaz na mn. položky pořadí 92 : 1,50000 |  | 1.5 | [23 empty] | VV | 5
35 | 631312141R00 | Doplnění mazanin betonem prostým rýh v dosavadních mazaninách | m3 | 0.09374 |  | 0 |  | 0 |  | 0 | 21 | 0 | 2.5 | 0.23 | 0 | 0 | 801-4 | RTS 25/ II | RTS 25/ I | 5.33 | 0.5 |  | Práce | Běžná |  |  |  | POL1_
|  | prostým betonem (s dodáním hmot) bez potěru, | [25 empty] | SPI
|  | 2.33 : (0,8+5,896)*0,2*0,07 |  | 0.09374 | [23 empty] | VV | 0
36 | 952901114R00 | Vyčištění budov a ostatních objektů budov bytové nebo občanské výstavby - zametení a umytí podlah, dlažeb, obkladů, schodů v místnostech, chodbách a schodištích, vyčištění a umytí oken, dveří s rámy, zárubněmi, umytí a vyčištění jiných zasklených a natíraných ploch a zařizovacích předmětů před předáním do užívání světlá výška podlaží přes 4 m | m2 | 1412.8776 |  | 0 |  | 0 |  | 0 | 21 | 0 | 4e-05 | 0.06 | 0 | 0 | 801-1 | RTS 25/ II | RTS 25/ I | 0.35 | 494.51 |  | Práce | Běžná |  |  |  | POL1_1
|  | B.X.2.51 : 5,325*4 |  | 21.3 | [23 empty] | VV | 0
|  | B.X.2.52 : 2,85*4 |  | 11.4 | [23 empty] | VV | 0
|  | B.X.2.53 : 2,85*4 |  | 11.4 | [23 empty] | VV | 0
|  | B.X.2.54 : 5,675*4 |  | 22.7 | [23 empty] | VV | 0
|  | B.X.2.144 : 5,925*6,95 |  | 41.1788 | [23 empty] | VV | 0
|  | B.X.2.55 : 19,5*2,5 |  | 48.75 | [23 empty] | VV | 0
|  | B.X.2.145 : 0,9*2,45+1,875*(2,45+1,825) |  | 10.2206 | [23 empty] | VV | 0
|  | 2.132 : 3,9*3,175 |  | 12.3825 | [23 empty] | VV | 0
|  | 2.133 : 3,9*3,1 |  | 12.09 | [23 empty] | VV | 0
|  | 2.131 : 1,8*8,85+3,7*2+1,662*2,5+2,695*(2,5+0,6)+1,3*1,95 |  | 38.3745 | [23 empty] | VV | 0
|  | 2.121 : 8,586*3,7+8*0,65+2,757*(2,472+1,228/2) |  | 45.4763 | [23 empty] | VV | 0
|  | 2.134 : 1,95*1,2 |  | 2.34 | [23 empty] | VV | 0
|  | 2.135 : 1,7*0,85 |  | 1.445 | [23 empty] | VV | 0
|  | 2.136 : 1,9*1,55 |  | 2.945 | [23 empty] | VV | 0
|  | 2.138 : 1,7*0,85 |  | 1.445 | [23 empty] | VV | 0
|  | 2.137 : 1,95*1,25 |  | 2.4375 | [23 empty] | VV | 0
|  | 2.139 : 3,08*5,8+2,77*(5,8+4,6)/2 |  | 32.268 | [23 empty] | VV | 0
|  | 2.74 : 1,8*6,75+1,85*1,2+(1,25+1,8)*2,725 |  | 22.6812 | [23 empty] | VV | 0
|  | 2.130 : 1,7*1,8 |  | 3.06 | [23 empty] | VV | 0
|  | 2.80 : 1,7*1,95 |  | 3.315 | [23 empty] | VV | 0
|  | 2.79 : 1,69*0,85 |  | 1.4365 | [23 empty] | VV | 0
|  | 2.78 : 1,69*0,95 |  | 1.6055 | [23 empty] | VV | 0
|  | 2.101 : 1,69*1,8 |  | 3.042 | [23 empty] | VV | 0
|  | 2.100 : 3,95*7,425 |  | 29.3287 | [23 empty] | VV | 0
|  | 2.99a : 11,1*7,775+1,3*1,95+2,08*2,65+2,345*(2,65+5,4)/2 |  | 103.7881 | [23 empty] | VV | 0
|  | 2.140 : 4*4,6 |  | 18.4 | [23 empty] | VV | 0
|  | 2.141 : 4*4,6 |  | 18.4 | [23 empty] | VV | 0
|  | 2.127 : 2,75*1,4 |  | 3.85 | [23 empty] | VV | 0
|  | 2.126 : 2,475*2,95 |  | 7.3012 | [23 empty] | VV | 0
|  | 2.122 : 2,9*3,65 |  | 10.585 | [23 empty] | VV | 0
|  | 2.120 : 4,8*3,6 |  | 17.28 | [23 empty] | VV | 0
|  | 2.142 : 2,77*(4,6+5,8)/2+3,08*5,8 |  | 32.268 | [23 empty] | VV | 0
|  | 2.143 : 2,55*5,8 |  | 14.79 | [23 empty] | VV | 0
|  | 2.02 : 2,1*6,7+3,7*11,5 |  | 56.62 | [23 empty] | VV | 0
|  | 2.44 : 2,55*5,8 |  | 14.79 | [23 empty] | VV | 0
|  | 2.45 : 3,08*5,8+2,77*(5,8+4,6)/2 |  | 32.268 | [23 empty] | VV | 0
|  | 2.33 : 4,9*2,45+2,808*(2,45+1,25/2)+8,586*(2,75+1,25)+3,1*0,3 |  | 55.9136 | [23 empty] | VV | 0
|  | 7,5*3,5+2,695*(2,8+1,2/2)+4,662*2,8 |  | 48.4666 | [23 empty] | VV | 0
|  | (1,2+1,6)*2,3+2,5*1,3+1,6*3,75 |  | 15.69 | [23 empty] | VV | 0
|  | 2.43 : 4*3,35 |  | 13.4 | [23 empty] | VV | 0
|  | 2.46 : 4*4,6 |  | 18.4 | [23 empty] | VV | 0
|  | 2.47 : 4*4,6 |  | 18.4 | [23 empty] | VV | 0
|  | 2.48 : 2,77*(4,6+5,8)/2+2,88*5,8 |  | 31.108 | [23 empty] | VV | 0
|  | 2.52 : 1,55*2,25 |  | 3.4875 | [23 empty] | VV | 0
|  | 2.50 : 2,65*1,55 |  | 4.1075 | [23 empty] | VV | 0
|  | 2.49 : 1,6*1,8 |  | 2.88 | [23 empty] | VV | 0
|  | 2.51 : 0,9*1,65 |  | 1.485 | [23 empty] | VV | 0
|  | 2.53 : 0,9*1,55 |  | 1.395 | [23 empty] | VV | 0
|  | 2.55 : 1,55*0,9 |  | 1.395 | [23 empty] | VV | 0
|  | 2.54 : 1,6*1,1 |  | 1.76 | [23 empty] | VV | 0
|  | 2.57 : 3,6*3,85 |  | 13.86 | [23 empty] | VV | 0
|  | 2.37 : 2,75*1,15 |  | 3.1625 | [23 empty] | VV | 0
|  | 2.38 : 1,75*3 |  | 5.25 | [23 empty] | VV | 0
|  | 2.34 : 2,4*3 |  | 7.2 | [23 empty] | VV | 0
|  | 2.35 : 4,95*6,5 |  | 32.175 | [23 empty] | VV | 0
|  | 2.56 : 3,6*(2,55+1,2) |  | 13.5 | [23 empty] | VV | 0
|  | 2.31 : 2,2*3,7 |  | 8.14 | [23 empty] | VV | 0
|  | 2.32 : 3,6*(1,8+2,6) |  | 15.84 | [23 empty] | VV | 0
|  | 2.73 : 6*2,05 |  | 12.3 | [23 empty] | VV | 0
|  | 2.102 : 3,1*3,3 |  | 10.23 | [23 empty] | VV | 0
|  | 2.104 : 2,75*1,35 |  | 3.7125 | [23 empty] | VV | 0
|  | 2.72 : 16,2*1,8 |  | 29.16 | [23 empty] | VV | 0
|  | 2.105 : 2,475*3 |  | 7.425 | [23 empty] | VV | 0
|  | 2.99b : 3,625*2,575+2,75*(3,625+1,8)/2 |  | 16.7937 | [23 empty] | VV | 0
|  | 2.99c : 3,625*2,575+2,75*(3,625+1,8)/2 |  | 16.7937 | [23 empty] | VV | 0
|  | 2.109 : 2,95*3,6 |  | 10.62 | [23 empty] | VV | 0
|  | 2.99d : 11,4*2,575+2,75*(11,4+14,97)/2+1,68*2,65+(14,97+3)*1,9 |  | 104.2087 | [23 empty] | VV | 0
|  | 2.01 : 3,55*2+20,4*2,4+1,2*0,5*2+4,85*3,9+1,4*2,35 |  | 79.465 | [23 empty] | VV | 0
|  | 2.27 : 1,4*2 |  | 2.8 | [23 empty] | VV | 0
|  | 2.42 : 4,25*3 |  | 12.75 | [23 empty] | VV | 0
|  | 2.99e : 2,901*5,55+1,174*(5,55+2,77)/2 |  | 20.9844 | [23 empty] | VV | 0
|  | 2.96 : 0,9*1,5 |  | 1.35 | [23 empty] | VV | 0
|  | 2.92 : 2,15*2,8 |  | 6.02 | [23 empty] | VV | 0
|  | 2.91 : 6*2,8 |  | 16.8 | [23 empty] | VV | 0
|  | 2.93 : 4,25*1,5 |  | 6.375 | [23 empty] | VV | 0
|  | 2.97 : 2,4*1,5 |  | 3.6 | [23 empty] | VV | 0
|  | 2.23 : 0,9*1,525 |  | 1.3725 | [23 empty] | VV | 0
|  | 2.22 : 2,9*1,525 |  | 4.4225 | [23 empty] | VV | 0
|  | 2.26 : 1,3*1,125+0,9*0,9 |  | 2.2725 | [23 empty] | VV | 0
|  | 2.18 : 1,3*1,125+0,9*0,9 |  | 2.2725 | [23 empty] | VV | 0
|  | 2.17 : 3,3*1,525+1,1*0,5 |  | 5.5825 | [23 empty] | VV | 0
|  | 2.21 : 0,9*1,525 |  | 1.3725 | [23 empty] | VV | 0
|  | 2.16 : 1,35*0,95+1,075*0,5 |  | 1.82 | [23 empty] | VV | 0
|  | 2.15 : 1,35*1,775 |  | 2.3963 | [23 empty] | VV | 0
37 | 713582126RT4 | Požární okna a revizní dvířka revizní dvířka do masivních stěn, rozměr 600x600 mm, požární odolnost EI 60 | kus | 1 |  | 0 |  | 0 |  | 0 | 21 | 0 | 0.01514 | 0.02 | 0 | 0 | 800-713 | RTS 25/ II | RTS 25/ I | 1.39 | 1.39 |  | Práce | Běžná |  |  |  | POL1_
|  | 2.33 inst. šachta : 1 |  | 1 | [23 empty] | VV | 0
38 | 612403385R0X | Hrubá výplň rýh ve stěnách 7 x 10 cm maltou z SMS vč. omítky | m | 27.25 |  | 0 |  | 0 |  | 0 | 21 | 0 | 0.00817 | 0.22 | 0 | 0 |  | Vlastní | Indiv | 0.19 | 5.18 |  | Práce | Běžná |  |  |  | POL1_
|  | Odkaz na mn. položky pořadí 94 : 27,25000 |  | 27.25 | [23 empty] | VV | 5
39 | 612403387R0X | Hrubá výplň rýh ve stěnách 7 x 20 cm maltou z SMS vč. omítky | m | 205.697 |  | 0 |  | 0 |  | 0 | 21 | 0 | 0.0245 | 5.04 | 0 | 0 |  | Vlastní | Indiv | 0.27 | 55.54 |  | Práce | Běžná |  |  |  | POL1_
|  | Odkaz na mn. položky pořadí 95 : 205,69700 |  | 205.697 | [23 empty] | VV | 5
40 | 722241112R0X | Vyjmutí EPS hlásiče z kazety podhledu, provizorní zavěšení, ochrana při stavebních pracích, vsazení do kazet nového podlhledu | kus | 10 |  | 0 |  | 0 |  | 0 | 21 | 0 | 0 | 0 | 0 | 0 |  | Vlastní | Indiv | 0.19 | 1.9 |  | Práce | Běžná |  |  |  | POL1_
|  | chodby-odhad, účtováno bude dle skutečnosti : 10 |  | 10 | [23 empty] | VV | 0
41 | 999281112R00 | Přesun hmot pro opravy a údržbu objektů pro opravy a údržbu dosavadních objektů včetně vnějších plášťů výšky přes 25 do 36 m, | t | 8.9607 |  | 0 |  | 0 |  | 0 | 21 | 0 | 0 | 0 | 0 | 0 | 801-4 | RTS 25/ II | RTS 25/ I | 3.01 | 26.97 |  | Přesun hmot | Běžná |  |  |  | POL7_
|  | oborů 801, 803, 811 a 812 | [25 empty] | SPI
Díl: | 3-04 | HSV - 3.NP |  |  |  | 0 |  | 0 |  | 0 |  | 0 |  | 0.62 |  | 0 |  |  |  |  | 106.15 | [6 empty] | DIL
42 | 340235212RT2 | Zazdívka otvorů o ploše do 0,0225 m2 v příčkách nebo stěnách cihlami pálenými tloušťky nad 100 mm | kus | 3 |  | 0 |  | 0 |  | 0 | 21 | 0 | 0.00623 | 0.02 | 0 | 0 | 801-4 | RTS 25/ II | RTS 25/ I | 0.22125 | 0.66 |  | Práce | Běžná |  |  |  | POL1_
|  | včetně pomocného pracovního lešení | [25 empty] | SPI
|  | Odkaz na mn. položky pořadí 105 : 3,00000 |  | 3 | [23 empty] | VV | 5
43 | 340239212RT2 | Zazdívka otvorů o ploše přes 1 m2 do 4 m2 v příčkách nebo stěnách cihlami pálenými tloušťky nad 100 mm | m2 | 0.9 |  | 0 |  | 0 |  | 0 | 21 | 0 | 0.24815 | 0.22 | 0 | 0 | 801-4 | RTS 25/ II | RTS 25/ I | 0.811 | 0.73 |  | Práce | Běžná |  |  |  | POL1_
|  | včetně pomocného pracovního lešení | [25 empty] | SPI
|  | Odkaz na mn. položky pořadí 106 : 0,90000 |  | 0.9 | [23 empty] | VV | 5
44 | 411387531R00 | Zabetonování otvorů do 0,25 m2 ve stropech železobetonových a tvárnicových a v klenbách cihelných nebo betonových | kus | 4 |  | 0 |  | 0 |  | 0 | 21 | 0 | 0.05203 | 0.21 | 0 | 0 | 801-4 | RTS 25/ II | RTS 25/ I | 1.01 | 4.04 |  | Práce | Běžná |  |  |  | POL1_
|  | včetně bednění, odbednění a výztuže (s dodáním hmot), | [25 empty] | SPI
|  | Odkaz na mn. položky pořadí 107 : 4,00000 |  | 4 | [23 empty] | VV | 5
45 | 612401191RT2 | Omítky malých ploch vnitřních stěn do 0,09 m2, vápennou štukovou omítkou | kus | 6 |  | 0 |  | 0 |  | 0 | 21 | 0 | 0.00328 | 0.02 | 0 | 0 | 801-4 | RTS 25/ II | RTS 25/ I | 0.22498 | 1.35 |  | Práce | Běžná |  |  |  | POL1_
|  | jakoukoliv maltou, z pomocného pracovního lešení o výšce podlahy do 1900 mm a pro zatížení do 1,5 kPa, | [25 empty] | SPI |  | jakoukoliv maltou, z pomocného pracovního lešení o výšce podlahy do 1900 mm a pro zatížení do 1,5 kPa,
|  | Odkaz na mn. položky pořadí 42 : 3,00000*2 |  | 6 | [23 empty] | VV | 5
46 | 612421637R00 | Omítky vnitřní stěn vápenné nebo vápenocementové v podlaží i ve schodišti štukové | m2 | 0.9 |  | 0 |  | 0 |  | 0 | 21 | 0 | 0.04766 | 0.04 | 0 | 0 | 801-1 | RTS 25/ II | RTS 25/ I | 0.84 | 0.76 |  | Práce | Běžná |  |  |  | POL1_
|  | Odkaz na mn. položky pořadí 106 : 0,90000 |  | 0.9 | [23 empty] | VV | 5
47 | 952901111R00 | Vyčištění budov a ostatních objektů budov bytové nebo občanské výstavby - zametení a umytí podlah, dlažeb, obkladů, schodů v místnostech, chodbách a schodištích, vyčištění a umytí oken, dveří s rámy, zárubněmi, umytí a vyčištění jiných zasklených a natíraných ploch a zařizovacích předmětů před předáním do užívání světlá výška podlaží do 4 m | m2 | 304.11 |  | 0 |  | 0 |  | 0 | 21 | 0 | 4e-05 | 0.01 | 0 | 0 | 801-1 | RTS 25/ II | RTS 25/ I | 0.31 | 94.27 |  | Práce | Běžná |  |  |  | POL1_
|  | B.I2.3.06 : 7*10,2-3,3*5,1 |  | 54.57 | [23 empty] | VV | 0
|  | B.I2.3.09 : 7,8*1,35+22,4*10,2+7,8*1,35 |  | 249.54 | [23 empty] | VV | 0
48 | 713582126RT4 | Požární okna a revizní dvířka revizní dvířka do masivních stěn, rozměr 600x600 mm, požární odolnost EI 60 | kus | 1 |  | 0 |  | 0 |  | 0 | 21 | 0 | 0.01514 | 0.02 | 0 | 0 | 800-713 | RTS 25/ II | RTS 25/ I | 1.39 | 1.39 |  | Práce | Běžná |  |  |  | POL1_
|  | B.I2.3.09 inst. šachta : 1 |  | 1 | [23 empty] | VV | 0
49 | 612403387R0X | Hrubá výplň rýh ve stěnách 7 x 20 cm maltou z SMS vč. omítky | m | 3.3 |  | 0 |  | 0 |  | 0 | 21 | 0 | 0.0245 | 0.08 | 0 | 0 |  | Vlastní | Indiv | 0.27 | 0.89 |  | Práce | Běžná |  |  |  | POL1_
|  | Odkaz na mn. položky pořadí 108 : 3,30000 |  | 3.3 | [23 empty] | VV | 5
50 | 722241112R0X | Vyjmutí EPS hlásiče z kazety podhledu, provizorní zavěšení, ochrana při stavebních pracích, vsazení do kazet nového podlhledu | kus | 1 |  | 0 |  | 0 |  | 0 | 21 | 0 | 0 | 0 | 0 | 0 |  | Vlastní | Indiv | 0.19 | 0.19 |  | Práce | Běžná |  |  |  | POL1_
|  | chodby-odhad, účtováno bude dle skutečnosti : 1 |  | 1 | [23 empty] | VV | 0
51 | 999281112R00 | Přesun hmot pro opravy a údržbu objektů pro opravy a údržbu dosavadních objektů včetně vnějších plášťů výšky přes 25 do 36 m, | t | 0.62087 |  | 0 |  | 0 |  | 0 | 21 | 0 | 0 | 0 | 0 | 0 | 801-4 | RTS 25/ II | RTS 25/ I | 3.01 | 1.87 |  | Přesun hmot | Běžná |  |  |  | POL7_
|  | oborů 801, 803, 811 a 812 | [25 empty] | SPI
Díl: | 3-05 | HSV - 4.NP |  |  |  | 0 |  | 0 |  | 0 |  | 0 |  | 0.19 |  | 0 |  |  |  |  | 12.95 | [6 empty] | DIL
52 | 411387531R00 | Zabetonování otvorů do 0,25 m2 ve stropech železobetonových a tvárnicových a v klenbách cihelných nebo betonových | kus | 3 |  | 0 |  | 0 |  | 0 | 21 | 0 | 0.05203 | 0.16 | 0 | 0 | 801-4 | RTS 25/ II | RTS 25/ I | 1.01 | 3.03 |  | Práce | Běžná |  |  |  | POL1_
|  | včetně bednění, odbednění a výztuže (s dodáním hmot), | [25 empty] | SPI
|  | Odkaz na mn. položky pořadí 117 : 3,00000 |  | 3 | [23 empty] | VV | 5
53 | 952901111R00 | Vyčištění budov a ostatních objektů budov bytové nebo občanské výstavby - zametení a umytí podlah, dlažeb, obkladů, schodů v místnostech, chodbách a schodištích, vyčištění a umytí oken, dveří s rámy, zárubněmi, umytí a vyčištění jiných zasklených a natíraných ploch a zařizovacích předmětů před předáním do užívání světlá výška podlaží do 4 m | m2 | 29.045 |  | 0 |  | 0 |  | 0 | 21 | 0 | 4e-05 | 0 | 0 | 0 | 801-1 | RTS 25/ II | RTS 25/ I | 0.31 | 9 |  | Práce | Běžná |  |  |  | POL1_
|  | B.I2.4.10 : 3,7*3,3 |  | 12.21 | [23 empty] | VV | 0
|  | B.I2.4.06 : 3,7*4,55 |  | 16.835 | [23 empty] | VV | 0
54 | 612403387R0X | Hrubá výplň rýh ve stěnách 7 x 20 cm maltou z SMS vč. omítky | m | 1.3 |  | 0 |  | 0 |  | 0 | 21 | 0 | 0.0245 | 0.03 | 0 | 0 |  | Vlastní | Indiv | 0.27 | 0.35 |  | Práce | Běžná |  |  |  | POL1_
|  | Odkaz na mn. položky pořadí 118 : 1,30000 |  | 1.3 | [23 empty] | VV | 5
55 | 999281112R00 | Přesun hmot pro opravy a údržbu objektů pro opravy a údržbu dosavadních objektů včetně vnějších plášťů výšky přes 25 do 36 m, | t | 0.1891 |  | 0 |  | 0 |  | 0 | 21 | 0 | 0 | 0 | 0 | 0 | 801-4 | RTS 25/ II | RTS 25/ I | 3.01 | 0.57 |  | Přesun hmot | Běžná |  |  |  | POL7_
|  | oborů 801, 803, 811 a 812 | [25 empty] | SPI
Díl: | 96-01 | Bourání konstrukcí - 1.PP |  |  |  | 0 |  | 0 |  | 0 |  | 0 |  | 0.08 |  | 8.36 |  |  |  |  | 379.33 | [6 empty] | DIL
56 | 962036412R00 | Demontáž sádrokartonových, sádrovláknitých příček a předstěn předstěna, sádrokartonová bez minerální izolace, jednoduchá ocelová konstrukce, 1xopláštěná deskou tl. 12,5 mm | m2 | 29.0835 |  | 0 |  | 0 |  | 0 | 21 | 0 | 0.00033 | 0.01 | 0.01223 | 0.36 | 801-3 | RTS 25/ II | RTS 25/ I | 0.27 | 7.85 |  | Práce | Běžná |  |  |  | POL1_
|  | Odkaz na mn. položky pořadí 4 : 29,08350 |  | 29.0835 | [23 empty] | VV | 5
57 | 963016151R00 | Demontáž sádrokartonových a sádrovláknitých podhledů z desek bez minerální izolace, na dvouúrovňovém křížovém roštu, 1x opláštěné tl. 12,5 mm | m2 | 16.155 |  | 0 |  | 0 |  | 0 | 21 | 0 | 0.00033 | 0.01 | 0.01235 | 0.2 | 801-3 | RTS 25/ II | RTS 25/ I | 0.346 | 5.59 |  | Práce | Běžná |  |  |  | POL1_
|  | 0.109 : 4,975*1,8+2,4*3 |  | 16.155 | [23 empty] | VV | 0
58 | 971033231R00 | Vybourání otvorů ve zdivu cihelném z jakýchkoliv cihel pálených na jakoukoliv maltu vápenou nebo vápenocementovou, plochy do 0,0225 m2, tloušťky do 150 mm | kus | 124 |  | 0 |  | 0 |  | 0 | 21 | 0 | 0 | 0 | 0.004 | 0.5 | 801-3 | RTS 25/ II | RTS 25/ I | 0.16 | 19.84 |  | Práce | Běžná |  |  |  | POL1_
|  | základovém nebo nadzákladovém, | [25 empty] | SPI
|  | 0.135 : 2 |  | 2 | [23 empty] | VV | 0
|  | 0.130 : 2+3+4+2 |  | 11 | [23 empty] | VV | 0
|  | 0.223 : 1 |  | 1 | [23 empty] | VV | 0
|  | 0.224 : 1 |  | 1 | [23 empty] | VV | 0
|  | 0.125 : 2 |  | 2 | [23 empty] | VV | 0
|  | 0.121 : 4+4 |  | 8 | [23 empty] | VV | 0
|  | 0.120 : 2 |  | 2 | [23 empty] | VV | 0
|  | 0.126 : 2 |  | 2 | [23 empty] | VV | 0
|  | 0.182 : 2 |  | 2 | [23 empty] | VV | 0
|  | 0.172 : 4+2+2+2+3+2+2+3+2+3+2 |  | 27 | [23 empty] | VV | 0
|  | 0.186 : 2+1 |  | 3 | [23 empty] | VV | 0
|  | 0.189 : 2 |  | 2 | [23 empty] | VV | 0
|  | 0.167 : 2 |  | 2 | [23 empty] | VV | 0
|  | 0.226 : 1 |  | 1 | [23 empty] | VV | 0
|  | 0.162 : 2 |  | 2 | [23 empty] | VV | 0
|  | 0.161 : 3 |  | 3 | [23 empty] | VV | 0
|  | 0.101 : 3+3 |  | 6 | [23 empty] | VV | 0
|  | 0.100 : 3+3 |  | 6 | [23 empty] | VV | 0
|  | 0.079 : 3 |  | 3 | [23 empty] | VV | 0
|  | 0.141b : 3+3 |  | 6 | [23 empty] | VV | 0
|  | 0.153 : 3+3+2 |  | 8 | [23 empty] | VV | 0
|  | 0.119 : 2 |  | 2 | [23 empty] | VV | 0
|  | 0.128 : 3+3 |  | 6 | [23 empty] | VV | 0
|  | 0.110 : 3+2 |  | 5 | [23 empty] | VV | 0
|  | 0.199 : 2 |  | 2 | [23 empty] | VV | 0
|  | 0.195 : 2+3 |  | 5 | [23 empty] | VV | 0
|  | 0.175 : 2 |  | 2 | [23 empty] | VV | 0
|  | 0.225 : 2 |  | 2 | [23 empty] | VV | 0
59 | 971033241R00 | Vybourání otvorů ve zdivu cihelném z jakýchkoliv cihel pálených na jakoukoliv maltu vápenou nebo vápenocementovou, plochy do 0,0225 m2, tloušťky do 300 mm | kus | 6 |  | 0 |  | 0 |  | 0 | 21 | 0 | 0 | 0 | 0.008 | 0.05 | 801-3 | RTS 25/ II | RTS 25/ I | 0.243 | 1.46 |  | Práce | Běžná |  |  |  | POL1_
|  | základovém nebo nadzákladovém, | [25 empty] | SPI
|  | 0.130 : 2+2+2 |  | 6 | [23 empty] | VV | 0
60 | 971033631R00 | Vybourání otvorů ve zdivu cihelném z jakýchkoliv cihel pálených na jakoukoliv maltu vápenou nebo vápenocementovou, plochy do 4 m2, tloušťky do 150 mm | m2 | 1.5 |  | 0 |  | 0 |  | 0 | 21 | 0 | 0.00054 | 0 | 0.27 | 0.41 | 801-3 | RTS 25/ II | RTS 25/ I | 0.43 | 0.65 |  | Práce | Běžná |  |  |  | POL1_
|  | základovém nebo nadzákladovém, | [25 empty] | SPI
|  | 0.172 inst. šachta : 0,6*2,5 |  | 1.5 | [23 empty] | VV | 0
61 | 972054161R00 | Vybourání otvorů ve stropech nebo klenbách železobetonových plochy do 0,0225 m2, tloušťky do 250 mm | kus | 4 |  | 0 |  | 0 |  | 0 | 21 | 0 | 0 | 0 | 0.008 | 0.03 | 801-3 | RTS 25/ II | RTS 25/ I | 0.7 | 2.8 |  | Práce | Běžná |  |  |  | POL1_
|  | bez odstranění podlahy a násypu, | [25 empty] | SPI
|  | 0.172 inst. šachta : 4 |  | 4 | [23 empty] | VV | 0
62 | 974031143R00 | Vysekání rýh v jakémkoliv zdivu cihelném v ploše do hloubky 70 mm, šířky do 100 mm | m | 21.2 |  | 0 |  | 0 |  | 0 | 21 | 0 | 0.00049 | 0.01 | 0.013 | 0.28 | 801-3 | RTS 25/ II | RTS 25/ I | 0.301 | 6.38 |  | Práce | Běžná |  |  |  | POL1_
|  | 0.136 : 2,1*2+5,4+0,6 |  | 10.2 | [23 empty] | VV | 0
|  | 0.130 : 2,2 |  | 2.2 | [23 empty] | VV | 0
|  | 0.122 : 1,15 |  | 1.15 | [23 empty] | VV | 0
|  | 0.172 : 2,2*2 |  | 4.4 | [23 empty] | VV | 0
|  | 0.205 : 1,15 |  | 1.15 | [23 empty] | VV | 0
|  | 0.225 : 2,1 |  | 2.1 | [23 empty] | VV | 0
63 | 974031145R00 | Vysekání rýh v jakémkoliv zdivu cihelném v ploše do hloubky 70 mm, šířky do 200 mm | m | 100.32 |  | 0 |  | 0 |  | 0 | 21 | 0 | 0.00049 | 0.05 | 0.025 | 2.51 | 801-3 | RTS 25/ II | RTS 25/ I | 0.436 | 43.74 |  | Práce | Běžná |  |  |  | POL1_
|  | 0.136 : 2,1 |  | 2.1 | [23 empty] | VV | 0
|  | 0.130 : 2,1*4 |  | 8.4 | [23 empty] | VV | 0
|  | 0.137 : 2,1 |  | 2.1 | [23 empty] | VV | 0
|  | 0.134 : 0,8 |  | 0.8 | [23 empty] | VV | 0
|  | 0.132 : 1,1 |  | 1.1 | [23 empty] | VV | 0
|  | 0.131 : 2,055 |  | 2.055 | [23 empty] | VV | 0
|  | 0.125 : 2,6 |  | 2.6 | [23 empty] | VV | 0
|  | 0.122 : 2,1+0,3 |  | 2.4 | [23 empty] | VV | 0
|  | 0.123 : 2,1 |  | 2.1 | [23 empty] | VV | 0
|  | 0.109 : 2,1*3 |  | 6.3 | [23 empty] | VV | 0
|  | 0.172 : 2,1*9 |  | 18.9 | [23 empty] | VV | 0
|  | 0.200 : 1,925+0,8 |  | 2.725 | [23 empty] | VV | 0
|  | 0.183 : 1,8 |  | 1.8 | [23 empty] | VV | 0
|  | 0.184 : 0,6 |  | 0.6 | [23 empty] | VV | 0
|  | 0.205 : 0,8 |  | 0.8 | [23 empty] | VV | 0
|  | 0.185 : 3,375 |  | 3.375 | [23 empty] | VV | 0
|  | 0.186 : 1,8 |  | 1.8 | [23 empty] | VV | 0
|  | 0.187 : 0,6 |  | 0.6 | [23 empty] | VV | 0
|  | 0.171 : 2,1+0,8 |  | 2.9 | [23 empty] | VV | 0
|  | 0.190 : 2,4 |  | 2.4 | [23 empty] | VV | 0
|  | 0.191 : 1,62+0,9+0,345+0,6 |  | 3.465 | [23 empty] | VV | 0
|  | 0.163 : 2,1*4+1,6 |  | 10 | [23 empty] | VV | 0
|  | 0.141b : 2,1 |  | 2.1 | [23 empty] | VV | 0
|  | 0.146 : 2,1 |  | 2.1 | [23 empty] | VV | 0
|  | 0.153 : 2,1 |  | 2.1 | [23 empty] | VV | 0
|  | 0.119 : 2,1 |  | 2.1 | [23 empty] | VV | 0
|  | 0.199 : 2,1 |  | 2.1 | [23 empty] | VV | 0
|  | 0.201 : 2,1 |  | 2.1 | [23 empty] | VV | 0
|  | 0.195 : 2,1 |  | 2.1 | [23 empty] | VV | 0
|  | 0.173 : 2,1 |  | 2.1 | [23 empty] | VV | 0
|  | 0.164 : 2,1*2 |  | 4.2 | [23 empty] | VV | 0
64 | 978059511R00 | Odsekání a odebrání obkladů stěn z obkládaček vnitřních z jakýchkoliv materiálů, plochy do 1 m2 | m2 | 16.2742 |  | 0 |  | 0 |  | 0 | 21 | 0 | 0 | 0 | 0.068 | 1.11 | 801-3 | RTS 25/ II | RTS 25/ I | 0.69 | 11.23 |  | Práce | Běžná |  |  |  | POL1_
|  | včetně otlučení podkladní omítky až na zdivo, | [25 empty] | SPI
|  | 0.122 : 0,6*0,3 |  | 0.18 | [23 empty] | VV | 0
|  | 0.205 : 0,6*0,3 |  | 0.18 | [23 empty] | VV | 0
|  | 0.225 : 1,2*0,3 |  | 0.36 | [23 empty] | VV | 0
|  | 0.125 : 2,6*0,45 |  | 1.17 | [23 empty] | VV | 0
|  | 0.223 : 0,15*0,15*6 |  | 0.135 | [23 empty] | VV | 0
|  | 0.224 : 0,15*0,15*6 |  | 0.135 | [23 empty] | VV | 0
|  | 0.124 : 0,15*0,15*6 |  | 0.135 | [23 empty] | VV | 0
|  | 0.122 : 0,6*0,3+0,3*0,45 |  | 0.315 | [23 empty] | VV | 0
|  | 0.123 : 0,5*0,3 |  | 0.15 | [23 empty] | VV | 0
|  | 0.120 : 0,15*0,15*6*2 |  | 0.27 | [23 empty] | VV | 0
|  | 0.182 : 0,15*0,15*6 |  | 0.135 | [23 empty] | VV | 0
|  | 0.200 : (1,925+0,8)*0,45 |  | 1.2263 | [23 empty] | VV | 0
|  | 0.183 : 1,8*0,45 |  | 0.81 | [23 empty] | VV | 0
|  | 0.184 : 0,6*0,45 |  | 0.27 | [23 empty] | VV | 0
|  | 0.205 : 0,8*0,45 |  | 0.36 | [23 empty] | VV | 0
|  | 0.185 : 3,375*0,45 |  | 1.5188 | [23 empty] | VV | 0
|  | 0.186 : 1,8*0,45+0,15*0,15*6*2 |  | 1.08 | [23 empty] | VV | 0
|  | 0.187 : 0,6*0,45 |  | 0.27 | [23 empty] | VV | 0
|  | 0.171 : 0,6*0,3+0,8*0,45 |  | 0.54 | [23 empty] | VV | 0
|  | 0.189 : 0,15*0,15*6 |  | 0.135 | [23 empty] | VV | 0
|  | 0.190 : 2,4*0,45 |  | 1.08 | [23 empty] | VV | 0
|  | 0.191 : (1,62+0,9+0,345+0,6)*0,45 |  | 1.5593 | [23 empty] | VV | 0
|  | 0.167 : 0,15*0,15*6 |  | 0.135 | [23 empty] | VV | 0
|  | 0.163 : 1,2*0,3*4+1,6*0,45 |  | 2.16 | [23 empty] | VV | 0
|  | 0.226 : 0,15*0,15*6 |  | 0.135 | [23 empty] | VV | 0
|  | 0.162 : 0,15*0,15*6 |  | 0.135 | [23 empty] | VV | 0
|  | 0.141b : 0,5*0,3 |  | 0.15 | [23 empty] | VV | 0
|  | 0.146 : 0,5*0,3 |  | 0.15 | [23 empty] | VV | 0
|  | 0.153 : 0,5*0,3 |  | 0.15 | [23 empty] | VV | 0
|  | 0.119 : 0,5*0,3 |  | 0.15 | [23 empty] | VV | 0
|  | 0.201 : 0,5*0,3 |  | 0.15 | [23 empty] | VV | 0
|  | 0.195 : 1,2*0,3 |  | 0.36 | [23 empty] | VV | 0
|  | 0.173 : 0,5*0,3 |  | 0.15 | [23 empty] | VV | 0
|  | 0.164 : 0,5*0,3*2 |  | 0.3 | [23 empty] | VV | 0
|  | 0.203 : 0,15*0,15*6 |  | 0.135 | [23 empty] | VV | 0
65 | 767581801R00 | Demontáž podhledů kazet | m2 | 383.5629 |  | 0 |  | 0 |  | 0 | 21 | 0 | 0 | 0 | 0.005 | 1.92 | 800-767 | RTS 25/ II | RTS 25/ I | 0.51 | 195.62 |  | Práce | Běžná |  |  |  | POL1_
|  | 0.122 : 1,925*1,275 |  | 2.4544 | [23 empty] | VV | 0
|  | 0.121 : 2,925*3,275 |  | 9.5794 | [23 empty] | VV | 0
|  | 0.123 : 4,975*1,925 |  | 9.5769 | [23 empty] | VV | 0
|  | 0.172 : (9,575+1,5+10,175+1,55)*1,8+1,55*3,375 |  | 46.2713 | [23 empty] | VV | 0
|  | 1,5*8+2,3*8+(8,35+1,5+11,725)*1,8 |  | 69.235 | [23 empty] | VV | 0
|  | 0.171 : (0,75+1,6)*1,5 |  | 3.525 | [23 empty] | VV | 0
|  | 0.163 : 5,125*2,2 |  | 11.275 | [23 empty] | VV | 0
|  | 0.161 : 6,525*2,4 |  | 15.66 | [23 empty] | VV | 0
|  | 0.101 : 3,675*2,7+8,35*3,25 |  | 37.06 | [23 empty] | VV | 0
|  | 0.100 : 1,97*12,05 |  | 23.7385 | [23 empty] | VV | 0
|  | 0.079 : 2,415*1,240 |  | 2.9946 | [23 empty] | VV | 0
|  | 0.141b : 5,525*4,005 |  | 22.1276 | [23 empty] | VV | 0
|  | 0.146 : 4,55*4,005 |  | 18.2228 | [23 empty] | VV | 0
|  | 0.153 : 3,55*4,005 |  | 14.2178 | [23 empty] | VV | 0
|  | 0.127 : 2,85*4,005 |  | 11.4142 | [23 empty] | VV | 0
|  | 0.119 : 4,775*1,2 |  | 5.73 | [23 empty] | VV | 0
|  | 0.128 : 2,4*8,82 |  | 21.168 | [23 empty] | VV | 0
|  | 0.147 : 5,2*1,825 |  | 9.49 | [23 empty] | VV | 0
|  | 0.110 : (3,125+2,85)*1,8 |  | 10.755 | [23 empty] | VV | 0
|  | 0.199 : 1,2*1,425 |  | 1.71 | [23 empty] | VV | 0
|  | 0.201 : 1,65*1,85 |  | 3.0525 | [23 empty] | VV | 0
|  | 0.225 : 1,65*0,9 |  | 1.485 | [23 empty] | VV | 0
|  | 0.195 : 1,8*2,75+5,85*1,8 |  | 15.48 | [23 empty] | VV | 0
|  | 0.175 : 2*2,025 |  | 4.05 | [23 empty] | VV | 0
|  | 0.173 : 3,925*2,4+1,8*2,15 |  | 13.29 | [23 empty] | VV | 0
66 | 767582800R00 | Demontáž podhledů roštů | m2 | 383.5629 |  | 0 |  | 0 |  | 0 | 21 | 0 | 0 | 0 | 0.002 | 0.77 | 800-767 | RTS 25/ II | RTS 25/ I | 0.1 | 38.36 |  | Práce | Běžná |  |  |  | POL1_
|  | Odkaz na mn. položky pořadí 65 : 383,56285 |  | 383.5629 | [23 empty] | VV | 5
67 | 776511810RTX | Odstranění povlakového obložení stěn lepených bez podložky, z ploch do 10 m2 | m2 | 61.53 |  | 0 |  | 0 |  | 0 | 21 | 0 | 0 | 0 | 0.0035 | 0.22 |  | Vlastní | Indiv | 0.13 | 8 |  | Práce | Běžná |  |  |  | POL1_
|  | 0.130 : (7,75+2,325+8,275+2,4+2,075+1,25+1,25)*2*0,3 |  | 15.195 | [23 empty] | VV | 0
|  | 0.106 : (4,975+6,4+1,8)*2*0,3 |  | 7.905 | [23 empty] | VV | 0
|  | 0.172 : (9,575+1,5+10,175+1,55+3,375+8+8)*2*0,3 |  | 25.305 | [23 empty] | VV | 0
|  | (8,35+11,725+1,8)*2*0,3 |  | 13.125 | [23 empty] | VV | 0
68 | 979082111R00 | Vnitrostaveništní doprava suti a vybouraných hmot do 10 m | t | 8.3268 |  | 0 |  | 0 |  | 0 | 21 | 0 | 0 | 0 | 0 | 0 | 801-3 | RTS 25/ II | RTS 25/ I | 0.94 | 7.83 |  | Přesun suti | Běžná |  |  |  | POL8_
|  | Včetně případného složení na staveništní deponii. | [25 empty] | POP
69 | 979082121R00 | Vnitrostaveništní doprava suti a vybouraných hmot příplatek k ceně za každých dalších 5 m | t | 83.2675 |  | 0 |  | 0 |  | 0 | 21 | 0 | 0 | 0 | 0 | 0 | 801-3 | RTS 25/ II | RTS 25/ I | 0.11 | 9.16 |  | Přesun suti | Běžná |  |  |  | POL8_
70 | 979011211R | Svislá doprava suti za celý objekt, bez rozlišení výšky objektu | t | 8.3268 |  | 0 |  | 0 |  | 0 | 21 | 0 | 0 | 0 | 0 | 0 |  | Vlastní | Indiv | 2.01 | 16.74 |  | Přesun suti | Běžná |  |  |  | POL8_
|  | Suť bude dopravována dolů bez použití vnitřního výtahu, předpoklad je ruční transport v nádobách po schodech. V případě využití jiného druhu dopravy (např. osobonákladní výtah, shoz, manipulátor apod.) tuto technologii uchazeč zahrne do své nabídkové ceny v této položce. | [25 empty] | POP |  | Suť bude dopravována dolů bez použití vnitřního výtahu, předpoklad je ruční transport v nádobách po schodech. V případě využití jiného druhu dopravy (např. osobonákladní výtah, shoz, manipulátor apod.) tuto technologii uchazeč zahrne do své nabídkové ceny v této položce.
71 | 979081111RX | Odvoz suti a vybour. hmot na skládku | t | 8.3268 |  | 0 |  | 0 |  | 0 | 21 | 0 | 0 | 0 | 0 | 0 |  | Vlastní | Indiv | 0.49 | 4.08 |  | Přesun suti | Běžná |  |  |  | POL8_
|  | Včetně naložení na dopravní prostředek a složení na skládku, bez poplatku za skládku. | [25 empty] | POP
|  | Položka zahrnuje vodorovnou dopravu do všech vzdáleností na skládky dle volby zhotovitele. | [25 empty] | POP
72 | 979999999RVL | Poplatek za skladku - veškerý odpad bez rozlišení druhu | t | 8.3268 |  | 0 |  | 0 |  | 0 | 21 | 0 | 0 | 0 | 0 | 0 |  | Vlastní | Indiv | 0 | 0 |  | Přesun suti | Běžná |  |  |  | POL8_
|  | Položka zahrnuje všechny druhy odpadů s jednotkovou cenou jako vážený průměr ceny všech druhů odpadů. | [25 empty] | POP |  | Položka zahrnuje všechny druhy odpadů s jednotkovou cenou jako vážený průměr ceny všech druhů odpadů.
Díl: | 96-02 | Bourání konstrukcí - 1.NP |  |  |  | 0 |  | 0 |  | 0 |  | 0 |  | 0.11 |  | 12.11 |  |  |  |  | 570.97 | [6 empty] | DIL
73 | 962036412R00 | Demontáž sádrokartonových, sádrovláknitých příček a předstěn předstěna, sádrokartonová bez minerální izolace, jednoduchá ocelová konstrukce, 1xopláštěná deskou tl. 12,5 mm | m2 | 59.409 |  | 0 |  | 0 |  | 0 | 21 | 0 | 0.00033 | 0.02 | 0.01223 | 0.73 | 801-3 | RTS 25/ II | RTS 25/ I | 0.27 | 16.04 |  | Práce | Běžná |  |  |  | POL1_
|  | Odkaz na mn. položky pořadí 19 : 59,40900 |  | 59.409 | [23 empty] | VV | 5
74 | 971033231R00 | Vybourání otvorů ve zdivu cihelném z jakýchkoliv cihel pálených na jakoukoliv maltu vápenou nebo vápenocementovou, plochy do 0,0225 m2, tloušťky do 150 mm | kus | 176 |  | 0 |  | 0 |  | 0 | 21 | 0 | 0 | 0 | 0.004 | 0.7 | 801-3 | RTS 25/ II | RTS 25/ I | 0.16 | 28.16 |  | Práce | Běžná |  |  |  | POL1_
|  | základovém nebo nadzákladovém, | [25 empty] | SPI
|  | 1.119 : 2 |  | 2 | [23 empty] | VV | 0
|  | 1.123 : 1+2+2+2+2+2 |  | 11 | [23 empty] | VV | 0
|  | 1.203 : 2+2 |  | 4 | [23 empty] | VV | 0
|  | 1.122 : 2+2 |  | 4 | [23 empty] | VV | 0
|  | 1.120 : 2 |  | 2 | [23 empty] | VV | 0
|  | 1.125 : 2 |  | 2 | [23 empty] | VV | 0
|  | 1.204 : 2+2 |  | 4 | [23 empty] | VV | 0
|  | 1.128 : 2+2+2 |  | 6 | [23 empty] | VV | 0
|  | 1.130 : 2 |  | 2 | [23 empty] | VV | 0
|  | 1.131 : 2 |  | 2 | [23 empty] | VV | 0
|  | 1.151 : 4+2+2+4+2+2 |  | 16 | [23 empty] | VV | 0
|  | 1.139 : 2+2 |  | 4 | [23 empty] | VV | 0
|  | 1.143 : 2+1 |  | 3 | [23 empty] | VV | 0
|  | 1.156 : 1 |  | 1 | [23 empty] | VV | 0
|  | 1.106 : 2+2+4 |  | 8 | [23 empty] | VV | 0
|  | 1.161 : 4+2+2+4 |  | 12 | [23 empty] | VV | 0
|  | 1.163 : 2+2 |  | 4 | [23 empty] | VV | 0
|  | 1.230 : 3+2+2+3+3+3+3 |  | 19 | [23 empty] | VV | 0
|  | 1.248 : 1+3 |  | 4 | [23 empty] | VV | 0
|  | 1.252 : 3+2 |  | 5 | [23 empty] | VV | 0
|  | 1.244 : 2+2 |  | 4 | [23 empty] | VV | 0
|  | 1.234 : 2+2 |  | 4 | [23 empty] | VV | 0
|  | 1.233 : 2 |  | 2 | [23 empty] | VV | 0
|  | 1.137 : 2+3 |  | 5 | [23 empty] | VV | 0
|  | 1.189 : 4+4 |  | 8 | [23 empty] | VV | 0
|  | 1.145 : 2+2+2+2 |  | 8 | [23 empty] | VV | 0
|  | 1.181 : 4+4+3 |  | 11 | [23 empty] | VV | 0
|  | 1.185 : 2+2 |  | 4 | [23 empty] | VV | 0
|  | 1.183 : 2 |  | 2 | [23 empty] | VV | 0
|  | 1.256 : 3+3 |  | 6 | [23 empty] | VV | 0
|  | 1.265 : 3+2+2 |  | 7 | [23 empty] | VV | 0
75 | 971033241R00 | Vybourání otvorů ve zdivu cihelném z jakýchkoliv cihel pálených na jakoukoliv maltu vápenou nebo vápenocementovou, plochy do 0,0225 m2, tloušťky do 300 mm | kus | 2 |  | 0 |  | 0 |  | 0 | 21 | 0 | 0 | 0 | 0.008 | 0.02 | 801-3 | RTS 25/ II | RTS 25/ I | 0.243 | 0.49 |  | Práce | Běžná |  |  |  | POL1_
|  | základovém nebo nadzákladovém, | [25 empty] | SPI
|  | 1.241 : 2 |  | 2 | [23 empty] | VV | 0
76 | 971033631R00 | Vybourání otvorů ve zdivu cihelném z jakýchkoliv cihel pálených na jakoukoliv maltu vápenou nebo vápenocementovou, plochy do 4 m2, tloušťky do 150 mm | m2 | 1.5 |  | 0 |  | 0 |  | 0 | 21 | 0 | 0.00054 | 0 | 0.27 | 0.41 | 801-3 | RTS 25/ II | RTS 25/ I | 0.43 | 0.65 |  | Práce | Běžná |  |  |  | POL1_
|  | základovém nebo nadzákladovém, | [25 empty] | SPI
|  | 1.161 inst. jádro : 0,6*2,5 |  | 1.5 | [23 empty] | VV | 0
77 | 972054161R00 | Vybourání otvorů ve stropech nebo klenbách železobetonových plochy do 0,0225 m2, tloušťky do 250 mm | kus | 4 |  | 0 |  | 0 |  | 0 | 21 | 0 | 0 | 0 | 0.008 | 0.03 | 801-3 | RTS 25/ II | RTS 25/ I | 0.7 | 2.8 |  | Práce | Běžná |  |  |  | POL1_
|  | bez odstranění podlahy a násypu, | [25 empty] | SPI
|  | 1.161 inst. jádro : 4 |  | 4 | [23 empty] | VV | 0
78 | 974031143R00 | Vysekání rýh v jakémkoliv zdivu cihelném v ploše do hloubky 70 mm, šířky do 100 mm | m | 33.02 |  | 0 |  | 0 |  | 0 | 21 | 0 | 0.00049 | 0.02 | 0.013 | 0.43 | 801-3 | RTS 25/ II | RTS 25/ I | 0.301 | 9.94 |  | Práce | Běžná |  |  |  | POL1_
|  | 1.122 : 3 |  | 3 | [23 empty] | VV | 0
|  | 1.203 : 3 |  | 3 | [23 empty] | VV | 0
|  | 1.200, 1.201, 1.202, 1.203 : 3,2 |  | 3.2 | [23 empty] | VV | 0
|  | 1.123 : 3,1 |  | 3.1 | [23 empty] | VV | 0
|  | 1.207 : 0,4 |  | 0.4 | [23 empty] | VV | 0
|  | 1.206 : 3 |  | 3 | [23 empty] | VV | 0
|  | 1.106 : 3,1 |  | 3.1 | [23 empty] | VV | 0
|  | 1.230 : 3,1 |  | 3.1 | [23 empty] | VV | 0
|  | 1.249 : 3+1 |  | 4 | [23 empty] | VV | 0
|  | 1.253 : 0,72+2,6 |  | 3.32 | [23 empty] | VV | 0
|  | 1.189, 1.190 : 3+0,4+0,4 |  | 3.8 | [23 empty] | VV | 0
79 | 974031145R00 | Vysekání rýh v jakémkoliv zdivu cihelném v ploše do hloubky 70 mm, šířky do 200 mm | m | 144.925 |  | 0 |  | 0 |  | 0 | 21 | 0 | 0.00049 | 0.07 | 0.025 | 3.62 | 801-3 | RTS 25/ II | RTS 25/ I | 0.436 | 63.19 |  | Práce | Běžná |  |  |  | POL1_
|  | 1.120 : 3 |  | 3 | [23 empty] | VV | 0
|  | 1.121 : 3 |  | 3 | [23 empty] | VV | 0
|  | 1.122 : 3 |  | 3 | [23 empty] | VV | 0
|  | 1.124 : 3+0,8 |  | 3.8 | [23 empty] | VV | 0
|  | 1.126 : 3 |  | 3 | [23 empty] | VV | 0
|  | 1.204 : 3+0,4 |  | 3.4 | [23 empty] | VV | 0
|  | 1.205 : 3+0,3 |  | 3.3 | [23 empty] | VV | 0
|  | 1.128 : 0,275+1,6 |  | 1.875 | [23 empty] | VV | 0
|  | 1.130 : 3+0,8 |  | 3.8 | [23 empty] | VV | 0
|  | 1.153 : 3*2+0,8 |  | 6.8 | [23 empty] | VV | 0
|  | 1.152 : 3 |  | 3 | [23 empty] | VV | 0
|  | 1.134 : 3 |  | 3 | [23 empty] | VV | 0
|  | 1.143 : 3*2+0,4 |  | 6.4 | [23 empty] | VV | 0
|  | 1.157 : 0,6 |  | 0.6 | [23 empty] | VV | 0
|  | 1.156 : 3+0,4 |  | 3.4 | [23 empty] | VV | 0
|  | 1.106 : 3*2 |  | 6 | [23 empty] | VV | 0
|  | 1.155 : 0,8 |  | 0.8 | [23 empty] | VV | 0
|  | 1.154 : 0,6 |  | 0.6 | [23 empty] | VV | 0
|  | 1.162 : 3 |  | 3 | [23 empty] | VV | 0
|  | 1.163 : 3 |  | 3 | [23 empty] | VV | 0
|  | 1.251 : 3+1+0,8+0,4 |  | 5.2 | [23 empty] | VV | 0
|  | 1.248 : 0,6 |  | 0.6 | [23 empty] | VV | 0
|  | 1.252 : 3 |  | 3 | [23 empty] | VV | 0
|  | 1.253 : 3+0,7 |  | 3.7 | [23 empty] | VV | 0
|  | 1.242 : 3 |  | 3 | [23 empty] | VV | 0
|  | 1.244 : 3+0,45 |  | 3.45 | [23 empty] | VV | 0
|  | 1.238 : 3*2 |  | 6 | [23 empty] | VV | 0
|  | 1.235 : 2,8 |  | 2.8 | [23 empty] | VV | 0
|  | 1.234 : 3 |  | 3 | [23 empty] | VV | 0
|  | 1.239, 1.240 : 3+0,8+0,5+1,4+0,3*2+0,5+0,9+1,05 |  | 8.75 | [23 empty] | VV | 0
|  | 1.232 : 3 |  | 3 | [23 empty] | VV | 0
|  | 1.137 : 3 |  | 3 | [23 empty] | VV | 0
|  | 1.188 : 3+0,45 |  | 3.45 | [23 empty] | VV | 0
|  | 1.146 : 3 |  | 3 | [23 empty] | VV | 0
|  | 1.182 : 3 |  | 3 | [23 empty] | VV | 0
|  | 1.184 : 3 |  | 3 | [23 empty] | VV | 0
|  | 1.186 : 3*3+1,2 |  | 10.2 | [23 empty] | VV | 0
|  | 1.257 : 3 |  | 3 | [23 empty] | VV | 0
|  | 1.265 : 3*3 |  | 9 | [23 empty] | VV | 0
80 | 978059511R00 | Odsekání a odebrání obkladů stěn z obkládaček vnitřních z jakýchkoliv materiálů, plochy do 1 m2 | m2 | 26.9303 |  | 0 |  | 0 |  | 0 | 21 | 0 | 0 | 0 | 0.068 | 1.83 | 801-3 | RTS 25/ II | RTS 25/ I | 0.69 | 18.58 |  | Práce | Běžná |  |  |  | POL1_
|  | včetně otlučení podkladní omítky až na zdivo, | [25 empty] | SPI
|  | 1.120 : 0,6*0,3 |  | 0.18 | [23 empty] | VV | 0
|  | 1.121 : 0,6*0,3 |  | 0.18 | [23 empty] | VV | 0
|  | 1.122 : 0,7*2*0,3 |  | 0.42 | [23 empty] | VV | 0
|  | 1.203, 1.202, 1.201, 1.200 : 0,9*0,3+3,2*0,45 |  | 1.71 | [23 empty] | VV | 0
|  | 1.124 : 0,6*0,3+0,8*0,45 |  | 0.54 | [23 empty] | VV | 0
|  | 1.125 : 0,15*0,15*6 |  | 0.135 | [23 empty] | VV | 0
|  | 1.126 : 0,6*0,3 |  | 0.18 | [23 empty] | VV | 0
|  | 1.127 : 0,15*0,15*6 |  | 0.135 | [23 empty] | VV | 0
|  | 1.204 : 1,2*0,3+0,4*0,45 |  | 0.54 | [23 empty] | VV | 0
|  | 1.205 : 1,2*0,3+0,3*0,45 |  | 0.495 | [23 empty] | VV | 0
|  | 1.128 : (0,375+1,6)*0,45 |  | 0.88875 | [23 empty] | VV | 0
|  | 1.129 : 0,15*0,15*6 |  | 0.135 | [23 empty] | VV | 0
|  | 1.130 : 0,6*0,3+0,8*1,45 |  | 1.34 | [23 empty] | VV | 0
|  | 1.131 : 0,15*0,15*6 |  | 0.135 | [23 empty] | VV | 0
|  | 1.153 : 1,1*2*0,3+0,8*0,45 |  | 1.02 | [23 empty] | VV | 0
|  | 1.152 : 1,2*0,3 |  | 0.36 | [23 empty] | VV | 0
|  | 1.134 : 0,15*0,15*6 |  | 0.135 | [23 empty] | VV | 0
|  | 1.143 : 0,9*2*0,3+0,4*1,45 |  | 1.12 | [23 empty] | VV | 0
|  | 1.157 : 0,15*0,15*6+0,6*0,45 |  | 0.405 | [23 empty] | VV | 0
|  | 1.206 : 0,6*0,3 |  | 0.18 | [23 empty] | VV | 0
|  | 1.156 : 0,6*0,3+0,4*0,45 |  | 0.36 | [23 empty] | VV | 0
|  | 1.207 : 0,4*0,45 |  | 0.18 | [23 empty] | VV | 0
|  | 1.155 : 0,8*0,45 |  | 0.36 | [23 empty] | VV | 0
|  | 1.154 : 0,6*0,45 |  | 0.27 | [23 empty] | VV | 0
|  | 1.162 : 0,15*0,15*6 |  | 0.135 | [23 empty] | VV | 0
|  | 1.163 : 0,15*0,15*6 |  | 0.135 | [23 empty] | VV | 0
|  | 1.255 : 0,15*0,15*6 |  | 0.135 | [23 empty] | VV | 0
|  | 1.251 : 0,9*0,3+(1+0,8+0,4)*0,45 |  | 1.26 | [23 empty] | VV | 0
|  | 1.248 : 0,6*0,45 |  | 0.27 | [23 empty] | VV | 0
|  | 1.252 : 0,9*0,3 |  | 0.27 | [23 empty] | VV | 0
|  | 1.253, 1.254, 1.250 : 0,9*0,3+(0,7+0,72+2,6)*0,45 |  | 2.079 | [23 empty] | VV | 0
|  | 1.249 : 0,9*0,3+1*0,45 |  | 0.72 | [23 empty] | VV | 0
|  | 1.244 : 0,6*0,3+0,45*0,45 |  | 0.3825 | [23 empty] | VV | 0
|  | 1.237 : 0,15*0,15*6 |  | 0.135 | [23 empty] | VV | 0
|  | 1.241 : 0,6*0,3+0,15*0,15*6+0,3*0,45 |  | 0.45 | [23 empty] | VV | 0
|  | 1.238 : 1,3*0,3*2 |  | 0.78 | [23 empty] | VV | 0
|  | 1.235 : 2,8*0,45 |  | 1.26 | [23 empty] | VV | 0
|  | 1.239, 1.240 : 0,6*0,3+(0,8+0,5+1,4+0,3*2+0,5+0,9+1,05)*0,45 |  | 2.7675 | [23 empty] | VV | 0
|  | 1.233 : 0,15*0,15*6 |  | 0.135 | [23 empty] | VV | 0
|  | 1.232 : 0,6*0,3 |  | 0.18 | [23 empty] | VV | 0
|  | 1.230 : 0,3*0,3 |  | 0.09 | [23 empty] | VV | 0
|  | 1.137 : 0,6*0,3 |  | 0.18 | [23 empty] | VV | 0
|  | 1.189 : 1,2*0,3+0,4*0,45 |  | 0.54 | [23 empty] | VV | 0
|  | 1.190 : 0,4*0,45 |  | 0.18 | [23 empty] | VV | 0
|  | 1.188 : 0,6*0,3+0,45*0,45 |  | 0.3825 | [23 empty] | VV | 0
|  | 1.145 : 0,15*0,15*6 |  | 0.135 | [23 empty] | VV | 0
|  | 1.146 : 0,6*0,3 |  | 0.18 | [23 empty] | VV | 0
|  | 1.182 : 0,6*0,3 |  | 0.18 | [23 empty] | VV | 0
|  | 1.184 : 0,75*0,3 |  | 0.225 | [23 empty] | VV | 0
|  | 1.186 : 1,3*3*0,3+1,2*0,45 |  | 1.71 | [23 empty] | VV | 0
|  | 1.257 : 0,6*0,3 |  | 0.18 | [23 empty] | VV | 0
|  | 1.262 : 0,15*0,15*6 |  | 0.135 | [23 empty] | VV | 0
|  | 1.265 : 0,6*0,3 |  | 0.18 | [23 empty] | VV | 0
|  | 1.267 : 0,15*0,15*6 |  | 0.135 | [23 empty] | VV | 0
81 | 767581801R00 | Demontáž podhledů kazet | m2 | 615.1387 |  | 0 |  | 0 |  | 0 | 21 | 0 | 0 | 0 | 0.005 | 3.08 | 800-767 | RTS 25/ II | RTS 25/ I | 0.51 | 313.72 |  | Práce | Běžná |  |  |  | POL1_
|  | 1.126 : 1,8*1,2 |  | 2.16 | [23 empty] | VV | 0
|  | 1.124 : 1,2*2,925 |  | 3.51 | [23 empty] | VV | 0
|  | 1.120 : 1,95*1,4 |  | 2.73 | [23 empty] | VV | 0
|  | 1.121 : 1,975*1,4 |  | 2.765 | [23 empty] | VV | 0
|  | 1.122 : 1,6*1,8 |  | 2.88 | [23 empty] | VV | 0
|  | 1.119 : (6,8+2,1)*11,5+0,45*2,225+2,98*1,35+4,325*5,475 |  | 131.0536 | [23 empty] | VV | 0
|  | 1.123 : 2,1*3,025+(1,725+2,1+7,95)*3,025+1,825*6,4 |  | 53.6519 | [23 empty] | VV | 0
|  | 1.204 : 1,6*0,9 |  | 1.44 | [23 empty] | VV | 0
|  | 1.205 : 1,6*0,9 |  | 1.44 | [23 empty] | VV | 0
|  | 1.128 : 1,875*2,05 |  | 3.8438 | [23 empty] | VV | 0
|  | 1.130 : 1,8*1,2 |  | 2.16 | [23 empty] | VV | 0
|  | 1.153 : 1,2*3 |  | 3.6 | [23 empty] | VV | 0
|  | 1.152 : 1,475*1,2 |  | 1.77 | [23 empty] | VV | 0
|  | 1.151 : 7,05*3,25+2,1*(3,25+2,775) |  | 35.565 | [23 empty] | VV | 0
|  | 1.139 : 1,525*2,625 |  | 4.0031 | [23 empty] | VV | 0
|  | 1.157 : (1,085+0,475)*0,9+1,085*1,925 |  | 3.4926 | [23 empty] | VV | 0
|  | 1.143 : 1,5*1,765 |  | 2.6475 | [23 empty] | VV | 0
|  | 1.206 : 1,4*0,9 |  | 1.26 | [23 empty] | VV | 0
|  | 1.156 : 1,4*2,05 |  | 2.87 | [23 empty] | VV | 0
|  | 1.106 : 2,4*6,4+9,05*1,8 |  | 31.65 | [23 empty] | VV | 0
|  | 1.102 : 3,7*7,775 |  | 28.7675 | [23 empty] | VV | 0
|  | 1.162 : 1,2*1,8 |  | 2.16 | [23 empty] | VV | 0
|  | 1.163 : 1,2*3 |  | 3.6 | [23 empty] | VV | 0
|  | 1.161 : 7,75*1,8 |  | 13.95 | [23 empty] | VV | 0
|  | 1.230 : 4,175*1,75+9,075*(1,75+7,2+2,35)+2,55*2,35+9,35*3,25 |  | 146.2337 | [23 empty] | VV | 0
|  | 1.249 : 1,8*2,3 |  | 4.14 | [23 empty] | VV | 0
|  | 1.253 : 1,8*1,8 |  | 3.24 | [23 empty] | VV | 0
|  | 1.248 : 1,8*2,1 |  | 3.78 | [23 empty] | VV | 0
|  | 1.251 : 1,8*1,8 |  | 3.24 | [23 empty] | VV | 0
|  | 1.252 : 1,8*2,25 |  | 4.05 | [23 empty] | VV | 0
|  | 1.244 : 1,2*3 |  | 3.6 | [23 empty] | VV | 0
|  | 1.234 : 9,125*1,2+1,2*1,45 |  | 12.69 | [23 empty] | VV | 0
|  | 1.242 : 1,2*1,3 |  | 1.56 | [23 empty] | VV | 0
|  | 1.238 : 0,9*0,9+1,125*(0,9+0,4) |  | 2.2725 | [23 empty] | VV | 0
|  | 1.239 : 1,6*1,3-0,3*0,5 |  | 1.93 | [23 empty] | VV | 0
|  | 1.232 : 3,75*1,2 |  | 4.5 | [23 empty] | VV | 0
|  | 1.137 : 1,2*3,85+4,125*2,4 |  | 14.52 | [23 empty] | VV | 0
|  | 1.189 : 1,3*0,9 |  | 1.17 | [23 empty] | VV | 0
|  | 1.188 : 2,1*1,925 |  | 4.0425 | [23 empty] | VV | 0
|  | 1.145 : 1,2*1,8 |  | 2.16 | [23 empty] | VV | 0
|  | 1.146 : 1,2*2,4 |  | 2.88 | [23 empty] | VV | 0
|  | 1.182 : 0,6*1,6 |  | 0.96 | [23 empty] | VV | 0
|  | 1.181 : 5,725*1,8 |  | 10.305 | [23 empty] | VV | 0
|  | 1.184 : 1,2*1,2 |  | 1.44 | [23 empty] | VV | 0
|  | 1.185 : 6,075*1,8 |  | 10.935 | [23 empty] | VV | 0
|  | 1.186 : 2,025*1,8 |  | 3.645 | [23 empty] | VV | 0
|  | 1.256 : 2,8*2,35 |  | 6.58 | [23 empty] | VV | 0
|  | 1.257 : 1,2*4 |  | 4.8 | [23 empty] | VV | 0
|  | 1.264 : 1,3*1,35 |  | 1.755 | [23 empty] | VV | 0
|  | 1.265 : 1,3*1+3,5*4+0,4*1,1 |  | 15.74 | [23 empty] | VV | 0
82 | 767582800R00 | Demontáž podhledů roštů | m2 | 615.1387 |  | 0 |  | 0 |  | 0 | 21 | 0 | 0 | 0 | 0.002 | 1.23 | 800-767 | RTS 25/ II | RTS 25/ I | 0.1 | 61.51 |  | Práce | Běžná |  |  |  | POL1_
|  | Odkaz na mn. položky pořadí 81 : 615,13875 |  | 615.1387 | [23 empty] | VV | 5
83 | 776511810RTX | Odstranění povlakového obložení stěn lepených bez podložky, z ploch do 10 m2 | m2 | 7.4217 |  | 0 |  | 0 |  | 0 | 21 | 0 | 0 | 0 | 0.0035 | 0.03 |  | Vlastní | Indiv | 0.13 | 0.96 |  | Práce | Běžná |  |  |  | POL1_
|  | 1.123 : 3,7*0,3 |  | 1.11 | [23 empty] | VV | 0
|  | 1.106 : (2,9+0,707+3,225+5,95+0,707+0,55)*0,3 |  | 4.2117 | [23 empty] | VV | 0
|  | 1.161 : 7*0,3 |  | 2.1 | [23 empty] | VV | 0
84 | 979082111R00 | Vnitrostaveništní doprava suti a vybouraných hmot do 10 m | t | 12.0992 |  | 0 |  | 0 |  | 0 | 21 | 0 | 0 | 0 | 0 | 0 | 801-3 | RTS 25/ II | RTS 25/ I | 0.94 | 11.37 |  | Přesun suti | Běžná |  |  |  | POL8_
|  | Včetně případného složení na staveništní deponii. | [25 empty] | POP
85 | 979082121R00 | Vnitrostaveništní doprava suti a vybouraných hmot příplatek k ceně za každých dalších 5 m | t | 120.9916 |  | 0 |  | 0 |  | 0 | 21 | 0 | 0 | 0 | 0 | 0 | 801-3 | RTS 25/ II | RTS 25/ I | 0.11 | 13.31 |  | Přesun suti | Běžná |  |  |  | POL8_
86 | 979011211R | Svislá doprava suti za celý objekt, bez rozlišení výšky objektu | t | 12.0992 |  | 0 |  | 0 |  | 0 | 21 | 0 | 0 | 0 | 0 | 0 |  | Vlastní | Indiv | 2.01 | 24.32 |  | Přesun suti | Běžná |  |  |  | POL8_
|  | Suť bude dopravována dolů bez použití vnitřního výtahu, předpoklad je ruční transport v nádobách po schodech. V případě využití jiného druhu dopravy (např. osobonákladní výtah, shoz, manipulátor apod.) tuto technologii uchazeč zahrne do své nabídkové ceny v této položce. | [25 empty] | POP |  | Suť bude dopravována dolů bez použití vnitřního výtahu, předpoklad je ruční transport v nádobách po schodech. V případě využití jiného druhu dopravy (např. osobonákladní výtah, shoz, manipulátor apod.) tuto technologii uchazeč zahrne do své nabídkové ceny v této položce.
87 | 979081111RX | Odvoz suti a vybour. hmot na skládku | t | 12.0992 |  | 0 |  | 0 |  | 0 | 21 | 0 | 0 | 0 | 0 | 0 |  | Vlastní | Indiv | 0.49 | 5.93 |  | Přesun suti | Běžná |  |  |  | POL8_
|  | Včetně naložení na dopravní prostředek a složení na skládku, bez poplatku za skládku. | [25 empty] | POP
|  | Položka zahrnuje vodorovnou dopravu do všech vzdáleností na skládky dle volby zhotovitele. | [25 empty] | POP
88 | 979999999RVL | Poplatek za skladku - veškerý odpad bez rozlišení druhu | t | 12.0992 |  | 0 |  | 0 |  | 0 | 21 | 0 | 0 | 0 | 0 | 0 |  | Vlastní | Indiv | 0 | 0 |  | Přesun suti | Běžná |  |  |  | POL8_
|  | Položka zahrnuje všechny druhy odpadů s jednotkovou cenou jako vážený průměr ceny všech druhů odpadů. | [25 empty] | POP |  | Položka zahrnuje všechny druhy odpadů s jednotkovou cenou jako vážený průměr ceny všech druhů odpadů.
Díl: | 96-03 | Bourání konstrukcí - 2.NP |  |  |  | 0 |  | 0 |  | 0 |  | 0 |  | 0.12 |  | 13.87 |  |  |  |  | 574.01 | [6 empty] | DIL
89 | 965081712RT1 | Bourání podlah z keramických dlaždic, tloušťky do 10 mm, plochy do 1 m2 | m2 | 2.0388 |  | 0 |  | 0 |  | 0 | 21 | 0 | 0 | 0 | 0.02 | 0.04 | 801-3 | RTS 25/ II | RTS 25/ I | 0.24 | 0.49 |  | Práce | Běžná |  |  |  | POL1_
|  | bez podkladního lože, s jakoukoliv výplní spár | [25 empty] | SPI
|  | 2.33 : (0,9+5,896)*0,3 |  | 2.0388 | [23 empty] | VV | 0
90 | 971033231R00 | Vybourání otvorů ve zdivu cihelném z jakýchkoliv cihel pálených na jakoukoliv maltu vápenou nebo vápenocementovou, plochy do 0,0225 m2, tloušťky do 150 mm | kus | 198 |  | 0 |  | 0 |  | 0 | 21 | 0 | 0 | 0 | 0.004 | 0.79 | 801-3 | RTS 25/ II | RTS 25/ I | 0.16 | 31.68 |  | Práce | Běžná |  |  |  | POL1_
|  | základovém nebo nadzákladovém, | [25 empty] | SPI
|  | B.X.2.51 : 2 |  | 2 | [23 empty] | VV | 0
|  | B.X.2.53 : 2 |  | 2 | [23 empty] | VV | 0
|  | B.X.2.144 : 2+2 |  | 4 | [23 empty] | VV | 0
|  | B.X.2.145 : 3 |  | 3 | [23 empty] | VV | 0
|  | 2.31, 2.121 : 3+2+3+3+2+2+3+4 |  | 22 | [23 empty] | VV | 0
|  | 2.132 : 2+2 |  | 4 | [23 empty] | VV | 0
|  | 2.134 : 2 |  | 2 | [23 empty] | VV | 0
|  | 2.136 : 2+2 |  | 4 | [23 empty] | VV | 0
|  | 2.137 : 2 |  | 2 | [23 empty] | VV | 0
|  | 2.130 : 3 |  | 3 | [23 empty] | VV | 0
|  | 2.74 : 2+3 |  | 5 | [23 empty] | VV | 0
|  | 2.78 : 2 |  | 2 | [23 empty] | VV | 0
|  | 2.100 : 3 |  | 3 | [23 empty] | VV | 0
|  | 2.140 : 2 |  | 2 | [23 empty] | VV | 0
|  | 2.126 : 2 |  | 2 | [23 empty] | VV | 0
|  | 2.120 : 1+2+2+4 |  | 9 | [23 empty] | VV | 0
|  | 2.33 : 4+2+2+4+2+2+2+2+2+2+4 |  | 28 | [23 empty] | VV | 0
|  | 2.46 : 2 |  | 2 | [23 empty] | VV | 0
|  | 2.51 : 2 |  | 2 | [23 empty] | VV | 0
|  | 2.54 : 2+2 |  | 4 | [23 empty] | VV | 0
|  | 2.32 : 2 |  | 2 | [23 empty] | VV | 0
|  | 2.73 : 4+2+2+3+4 |  | 15 | [23 empty] | VV | 0
|  | 2.72 : 2+3+2+4+3 |  | 14 | [23 empty] | VV | 0
|  | 2.105 : 3 |  | 3 | [23 empty] | VV | 0
|  | 2.99a : 3 |  | 3 | [23 empty] | VV | 0
|  | 2.99d : 3+2+3+3 |  | 11 | [23 empty] | VV | 0
|  | 2.01 : 3+2+2+4+4+3+2+2 |  | 22 | [23 empty] | VV | 0
|  | 2.42 : 4 |  | 4 | [23 empty] | VV | 0
|  | 2.91 : 2+2+2+1+2 |  | 9 | [23 empty] | VV | 0
|  | 2.34 : 2 |  | 2 | [23 empty] | VV | 0
|  | 2.18 : 2 |  | 2 | [23 empty] | VV | 0
|  | 2.21 : 2+2 |  | 4 | [23 empty] | VV | 0
91 | 971033251R00 | Vybourání otvorů ve zdivu cihelném z jakýchkoliv cihel pálených na jakoukoliv maltu vápenou nebo vápenocementovou, plochy do 0,0225 m2, tloušťky do 450 mm | kus | 8 |  | 0 |  | 0 |  | 0 | 21 | 0 | 0.00067 | 0.01 | 0.012 | 0.1 | 801-3 | RTS 25/ II | RTS 25/ I | 0.614 | 4.91 |  | Práce | Běžná |  |  |  | POL1_
|  | základovém nebo nadzákladovém, | [25 empty] | SPI
|  | B.X.2.52 : 2 |  | 2 | [23 empty] | VV | 0
|  | B.X.2.54 : 2 |  | 2 | [23 empty] | VV | 0
|  | 2.135 : 1 |  | 1 | [23 empty] | VV | 0
|  | 2.138 : 2 |  | 2 | [23 empty] | VV | 0
|  | 2.96 : 1 |  | 1 | [23 empty] | VV | 0
92 | 971033631R00 | Vybourání otvorů ve zdivu cihelném z jakýchkoliv cihel pálených na jakoukoliv maltu vápenou nebo vápenocementovou, plochy do 4 m2, tloušťky do 150 mm | m2 | 1.5 |  | 0 |  | 0 |  | 0 | 21 | 0 | 0.00054 | 0 | 0.27 | 0.41 | 801-3 | RTS 25/ II | RTS 25/ I | 0.43 | 0.65 |  | Práce | Běžná |  |  |  | POL1_
|  | základovém nebo nadzákladovém, | [25 empty] | SPI
|  | 2.33 inst. šachta : 0,6*2,5 |  | 1.5 | [23 empty] | VV | 0
93 | 972054161R00 | Vybourání otvorů ve stropech nebo klenbách železobetonových plochy do 0,0225 m2, tloušťky do 250 mm | kus | 4 |  | 0 |  | 0 |  | 0 | 21 | 0 | 0 | 0 | 0.008 | 0.03 | 801-3 | RTS 25/ II | RTS 25/ I | 0.7 | 2.8 |  | Práce | Běžná |  |  |  | POL1_
|  | bez odstranění podlahy a násypu, | [25 empty] | SPI
|  | 2.33 inst. šachta : 4 |  | 4 | [23 empty] | VV | 0
94 | 974031143R00 | Vysekání rýh v jakémkoliv zdivu cihelném v ploše do hloubky 70 mm, šířky do 100 mm | m | 27.25 |  | 0 |  | 0 |  | 0 | 21 | 0 | 0.00049 | 0.01 | 0.013 | 0.35 | 801-3 | RTS 25/ II | RTS 25/ I | 0.301 | 8.2 |  | Práce | Běžná |  |  |  | POL1_
|  | 2.121 : 3,1 |  | 3.1 | [23 empty] | VV | 0
|  | 2.74 : 3,1 |  | 3.1 | [23 empty] | VV | 0
|  | 2.122 : 1,15 |  | 1.15 | [23 empty] | VV | 0
|  | 2.33 : 3,1 |  | 3.1 | [23 empty] | VV | 0
|  | 2.37 : 1,15 |  | 1.15 | [23 empty] | VV | 0
|  | 2.73 : 3 |  | 3 | [23 empty] | VV | 0
|  | 2.104 : 1,15 |  | 1.15 | [23 empty] | VV | 0
|  | 2.109 : 1,15 |  | 1.15 | [23 empty] | VV | 0
|  | 2.01 : 3,1 |  | 3.1 | [23 empty] | VV | 0
|  | 2.27 : 1,15 |  | 1.15 | [23 empty] | VV | 0
|  | 2.92 : 3,1 |  | 3.1 | [23 empty] | VV | 0
|  | 2.96 : 3 |  | 3 | [23 empty] | VV | 0
95 | 974031145R00 | Vysekání rýh v jakémkoliv zdivu cihelném v ploše do hloubky 70 mm, šířky do 200 mm | m | 205.697 |  | 0 |  | 0 |  | 0 | 21 | 0 | 0.00049 | 0.1 | 0.025 | 5.14 | 801-3 | RTS 25/ II | RTS 25/ I | 0.436 | 89.68 |  | Práce | Běžná |  |  |  | POL1_
|  | B.X.2.52 : 3 |  | 3 | [23 empty] | VV | 0
|  | B.X.2.54 : 3 |  | 3 | [23 empty] | VV | 0
|  | B.X.2.144 : 3 |  | 3 | [23 empty] | VV | 0
|  | 2.133 : 3+1,2 |  | 4.2 | [23 empty] | VV | 0
|  | 2.138 : 1,65 |  | 1.65 | [23 empty] | VV | 0
|  | 2.139 : 3*2+4,8 |  | 10.8 | [23 empty] | VV | 0
|  | 2.121 : 0,6 |  | 0.6 | [23 empty] | VV | 0
|  | 2.74 : 3+0,6 |  | 3.6 | [23 empty] | VV | 0
|  | 2.130 : 1,8 |  | 1.8 | [23 empty] | VV | 0
|  | 2.80 : 3+1,7+2,02+1,32+0,707 |  | 8.747 | [23 empty] | VV | 0
|  | 2.78 : 3+0,9 |  | 3.9 | [23 empty] | VV | 0
|  | 2.101 : 3+0,15+1,5 |  | 4.65 | [23 empty] | VV | 0
|  | 2.100 : 3+0,6 |  | 3.6 | [23 empty] | VV | 0
|  | 2.99a : 3*2+1,75 |  | 7.75 | [23 empty] | VV | 0
|  | 2.141 : 3+0,75 |  | 3.75 | [23 empty] | VV | 0
|  | 2.127 : 1,2 |  | 1.2 | [23 empty] | VV | 0
|  | 2.126 : 3+0,4 |  | 3.4 | [23 empty] | VV | 0
|  | 2.122 : 3+2,4+0,32+0,67+0,6 |  | 6.99 | [23 empty] | VV | 0
|  | 2.120 : 3+0,6 |  | 3.6 | [23 empty] | VV | 0
|  | 2.143 : 3 |  | 3 | [23 empty] | VV | 0
|  | 2.44 : 3+2,4 |  | 5.4 | [23 empty] | VV | 0
|  | 2.33 : 3*3 |  | 9 | [23 empty] | VV | 0
|  | 2.43 : 3+0,9 |  | 3.9 | [23 empty] | VV | 0
|  | 2.47 : 3+0,4 |  | 3.4 | [23 empty] | VV | 0
|  | 2.48 : 0,4 |  | 0.4 | [23 empty] | VV | 0
|  | 2.52 : 2,18 |  | 2.18 | [23 empty] | VV | 0
|  | 2.50 : 3+1,62+1,75 |  | 6.37 | [23 empty] | VV | 0
|  | 2.51 : 1,725+0,4 |  | 2.125 | [23 empty] | VV | 0
|  | 2.53 : 0,4+1,55 |  | 1.95 | [23 empty] | VV | 0
|  | 2.55 : 3+0,22+1,62 |  | 4.84 | [23 empty] | VV | 0
|  | 2.57 : 1,6 |  | 1.6 | [23 empty] | VV | 0
|  | 2.37 : 3*2+0,3+0,45 |  | 6.75 | [23 empty] | VV | 0
|  | 2.35 : 0,75 |  | 0.75 | [23 empty] | VV | 0
|  | 2.56 : 3 |  | 3 | [23 empty] | VV | 0
|  | 2.32 : 3 |  | 3 | [23 empty] | VV | 0
|  | 2.73 : 3+2,55 |  | 5.55 | [23 empty] | VV | 0
|  | 2.102 : 3 |  | 3 | [23 empty] | VV | 0
|  | 2.104 : 3+0,3 |  | 3.3 | [23 empty] | VV | 0
|  | 2.105 : 3+0,45 |  | 3.45 | [23 empty] | VV | 0
|  | 2.99b : 3 |  | 3 | [23 empty] | VV | 0
|  | 2.109 : 3+3 |  | 6 | [23 empty] | VV | 0
|  | 2.99d : 3*3+0,3 |  | 9.3 | [23 empty] | VV | 0
|  | 2.01 : 3 |  | 3 | [23 empty] | VV | 0
|  | 2.27 : 3+0,3 |  | 3.3 | [23 empty] | VV | 0
|  | 2.99e : 3 |  | 3 | [23 empty] | VV | 0
|  | 2.91 : 3+2,8 |  | 5.8 | [23 empty] | VV | 0
|  | 2.23 : 0,4 |  | 0.4 | [23 empty] | VV | 0
|  | 2.22 : 3+0,5 |  | 3.5 | [23 empty] | VV | 0
|  | 2.26 : 3+0,655+0,35+0,67 |  | 4.675 | [23 empty] | VV | 0
|  | 2.18 : 0,6+0,67 |  | 1.27 | [23 empty] | VV | 0
|  | 2.17 : 3 |  | 3 | [23 empty] | VV | 0
|  | 2.21 : 3+0,35 |  | 3.35 | [23 empty] | VV | 0
|  | 2.16 : 0,95+0,4+0,5+0,6 |  | 2.45 | [23 empty] | VV | 0
|  | 2.15 : 1,45 |  | 1.45 | [23 empty] | VV | 0
96 | 974042545R00 | Vysekání rýh v betonové a jiné monolitické dlažbě do hloubky 70 mm, šířky do 200 mm | m | 6.696 |  | 0 |  | 0 |  | 0 | 21 | 0 | 0 | 0 | 0.031 | 0.21 | 801-3 | RTS 25/ II | RTS 25/ I | 0.824 | 5.52 |  | Práce | Běžná |  |  |  | POL1_
|  | s betonovým podkladem, | [25 empty] | SPI
|  | 2.33 : 0,8+5,896 |  | 6.696 | [23 empty] | VV | 0
97 | 978059511R00 | Odsekání a odebrání obkladů stěn z obkládaček vnitřních z jakýchkoliv materiálů, plochy do 1 m2 | m2 | 43.0046 |  | 0 |  | 0 |  | 0 | 21 | 0 | 0 | 0 | 0.068 | 2.92 | 801-3 | RTS 25/ II | RTS 25/ I | 0.69 | 29.67 |  | Práce | Běžná |  |  |  | POL1_
|  | včetně otlučení podkladní omítky až na zdivo, | [25 empty] | SPI
|  | B.X.2.51 : 0,15*0,15*6 |  | 0.135 | [23 empty] | VV | 0
|  | B.X.2.52 : 0,7*0,3 |  | 0.21 | [23 empty] | VV | 0
|  | B.X.2.53 : 0,15*0,15*6 |  | 0.135 | [23 empty] | VV | 0
|  | B.X.2.54 : 0,7*0,3 |  | 0.21 | [23 empty] | VV | 0
|  | B.X.2.144 : 0,7*0,3 |  | 0.21 | [23 empty] | VV | 0
|  | 2.132 : 0,15*0,15*6*2 |  | 0.27 | [23 empty] | VV | 0
|  | 2.133 : 1*0,3+1,2*0,45 |  | 0.84 | [23 empty] | VV | 0
|  | 2.131, 2.121 : 1*0,3+0,6*0,45 |  | 0.57 | [23 empty] | VV | 0
|  | 2.134 : 0,15*0,15*6 |  | 0.135 | [23 empty] | VV | 0
|  | 2.135 : 0,15*0,15*6 |  | 0.135 | [23 empty] | VV | 0
|  | 2.136 : 0,15*0,15*6*3 |  | 0.405 | [23 empty] | VV | 0
|  | 2.138 : 1,65*0,45 |  | 0.7425 | [23 empty] | VV | 0
|  | 2.137 : 0,15*0,15*6 |  | 0.135 | [23 empty] | VV | 0
|  | 2.139 : 0,3*0,3+0,15*0,15*6 |  | 0.225 | [23 empty] | VV | 0
|  | 2.74 : 0,9*0,3+1*0,3+0,6*0,45 |  | 0.84 | [23 empty] | VV | 0
|  | 2.130 : 1,8*0,45 |  | 0.81 | [23 empty] | VV | 0
|  | 2.80 : 0,9*0,3+(1,7+2,02+1,85+0,707)*0,45 |  | 3.0947 | [23 empty] | VV | 0
|  | 2.78 : 0,9*0,3+0,9*0,45 |  | 0.675 | [23 empty] | VV | 0
|  | 2.101 : 1,3*0,3+(0,15+1,5)*0,45 |  | 1.1325 | [23 empty] | VV | 0
|  | 2.100 : 0,6*0,3+0,6*0,45 |  | 0.45 | [23 empty] | VV | 0
|  | 2.99a : 0,6*0,3*2+1,75*0,45 |  | 1.1475 | [23 empty] | VV | 0
|  | 2.140 : 0,15*0,15*6 |  | 0.135 | [23 empty] | VV | 0
|  | 2.141 : 0,3*0,3+0,75*0,45 |  | 0.4275 | [23 empty] | VV | 0
|  | 2.127 : 1,2*0,45 |  | 0.54 | [23 empty] | VV | 0
|  | 2.126 : 0,9*0,3+0,4*0,45 |  | 0.45 | [23 empty] | VV | 0
|  | 2.122 : 1,05*0,3+1,15*0,3+(2,4+0,32+0,67+0,6)*0,45 |  | 2.4555 | [23 empty] | VV | 0
|  | 2.120 : 0,9*0,3+0,6*0,3 |  | 0.45 | [23 empty] | VV | 0
|  | 2.142 : 0,15*0,15*6*2 |  | 0.27 | [23 empty] | VV | 0
|  | 2.143 : 0,75*0,3 |  | 0.225 | [23 empty] | VV | 0
|  | 2.44 : 1,05*0,3+2,4*0,45 |  | 1.395 | [23 empty] | VV | 0
|  | 2.45 : 0,15*0,15*6 |  | 0.135 | [23 empty] | VV | 0
|  | 2.33 : 0,9*0,3*4 |  | 1.08 | [23 empty] | VV | 0
|  | 2.43 : 1,1*0,3+0,9*0,45 |  | 0.735 | [23 empty] | VV | 0
|  | 2.46 : 0,15*0,15*6 |  | 0.135 | [23 empty] | VV | 0
|  | 2.47 : 0,6*0,3+0,4*0,45 |  | 0.36 | [23 empty] | VV | 0
|  | 2.48 : 0,15*0,15*6+0,4*0,45 |  | 0.315 | [23 empty] | VV | 0
|  | 2.52 : 2,18*0,45 |  | 0.981 | [23 empty] | VV | 0
|  | 2.50 : 0,9*0,3+(1,62+1,75)*0,45 |  | 1.7865 | [23 empty] | VV | 0
|  | 2.49 : 0,15*0,15*6*2 |  | 0.27 | [23 empty] | VV | 0
|  | 2.51 : (1,725+0,4)*0,45 |  | 0.95625 | [23 empty] | VV | 0
|  | 2.53 : (0,4+1,55)*0,45 |  | 0.8775 | [23 empty] | VV | 0
|  | 2.55 : 0,9*0,3+(0,22+1,62)*0,45 |  | 1.098 | [23 empty] | VV | 0
|  | 2.57 : 1,6*0,45 |  | 0.72 | [23 empty] | VV | 0
|  | 2.37 : 0,9*0,3*2+0,15*0,3+(0,3+0,45)*0,45 |  | 0.9225 | [23 empty] | VV | 0
|  | 2.35 : 0,75*0,45 |  | 0.3375 | [23 empty] | VV | 0
|  | 2.56 : 0,9*0,3 |  | 0.27 | [23 empty] | VV | 0
|  | 2.32 : 0,9*0,3 |  | 0.27 | [23 empty] | VV | 0
|  | 2.73 : 0,9*0,3+1,15*0,3+2,55*0,45 |  | 1.7625 | [23 empty] | VV | 0
|  | 2.102 : 1,3*0,3 |  | 0.39 | [23 empty] | VV | 0
|  | 2.104 : 0,6*0,3+0,3*1,45 |  | 0.615 | [23 empty] | VV | 0
|  | 2.105 : 1,05*0,3+0,45*0,45 |  | 0.5175 | [23 empty] | VV | 0
|  | 2.99b : 0,6*0,3 |  | 0.18 | [23 empty] | VV | 0
|  | 2.99C : 0,15*0,15*6 |  | 0.135 | [23 empty] | VV | 0
|  | 2.109 : 0,6*0,3+3*0,45 |  | 1.53 | [23 empty] | VV | 0
|  | 2.99d : 0,6*0,3*3+0,3*0,45 |  | 0.675 | [23 empty] | VV | 0
|  | 2.01 : 0,9*0,3*2 |  | 0.54 | [23 empty] | VV | 0
|  | 2.27 : 0,9*0,3+1*0,3+0,3*0,45 |  | 0.705 | [23 empty] | VV | 0
|  | 2.99e : 0,6*0,3 |  | 0.18 | [23 empty] | VV | 0
|  | 2.96 : 0,6*0,3 |  | 0.18 | [23 empty] | VV | 0
|  | 2.93 : 0,15*0,15*6 |  | 0.135 | [23 empty] | VV | 0
|  | 2.97 : 0,15*0,15*6*3 |  | 0.405 | [23 empty] | VV | 0
|  | 2.23 : 0,4*0,45 |  | 0.18 | [23 empty] | VV | 0
|  | 2.22 : 0,9*0,3+0,5*0,45 |  | 0.495 | [23 empty] | VV | 0
|  | 2.26 : 1,3*0,3+(0,655+0,35+0,67)*0,45 |  | 1.1438 | [23 empty] | VV | 0
|  | 2.18 : (0,6+0,67)*0,45+0,15*0,15*6 |  | 0.7065 | [23 empty] | VV | 0
|  | 2.17 : 0,9*0,3 |  | 0.27 | [23 empty] | VV | 0
|  | 2.21 : 0,6*0,3+0,35*0,45 |  | 0.3375 | [23 empty] | VV | 0
|  | 2.16 : (0,95+0,4+0,5+0,6)*0,45 |  | 1.1025 | [23 empty] | VV | 0
|  | 2.15 : 1,45*0,4 |  | 0.58 | [23 empty] | VV | 0
|  | 2.38 : 0,15*0,15*6 |  | 0.135 | [23 empty] | VV | 0
98 | 767581801R00 | Demontáž podhledů kazet | m2 | 553.2281 |  | 0 |  | 0 |  | 0 | 21 | 0 | 0 | 0 | 0.005 | 2.77 | 800-767 | RTS 25/ II | RTS 25/ I | 0.51 | 282.15 |  | Práce | Běžná |  |  |  | POL1_
|  | B.X.2.52 : 1,2*1,2 |  | 1.44 | [23 empty] | VV | 0
|  | B.X.2.54 : 1,2*1,2 |  | 1.44 | [23 empty] | VV | 0
|  | B.X.2.55 : 19,5*2,5 |  | 48.75 | [23 empty] | VV | 0
|  | B.X.2.145 : 0,9*2,45+1,875*(1,825+2,45) |  | 10.2206 | [23 empty] | VV | 0
|  | 2.133 : 1,2*1,2 |  | 1.44 | [23 empty] | VV | 0
|  | 2.137 : 1,95*1,25 |  | 2.4375 | [23 empty] | VV | 0
|  | 2.143 : 2,55*1,2 |  | 3.06 | [23 empty] | VV | 0
|  | 2.120 : 4,8*3,6 |  | 17.28 | [23 empty] | VV | 0
|  | 2.122 : 2,9*3,65 |  | 10.585 | [23 empty] | VV | 0
|  | 2.126 : 2,475*2,95 |  | 7.3012 | [23 empty] | VV | 0
|  | 2.130 : 1,7*1,8 |  | 3.06 | [23 empty] | VV | 0
|  | 2.80 : 1,7*1,95 |  | 3.315 | [23 empty] | VV | 0
|  | 2.74 : 1,8*6,75+1,85*1,2+(1,25+1,8)*2,725 |  | 22.6812 | [23 empty] | VV | 0
|  | 2.78 : 1,69*0,95 |  | 1.6055 | [23 empty] | VV | 0
|  | 2.73 : 6*2,05 |  | 12.3 | [23 empty] | VV | 0
|  | 2.102 : 1,2*1,2 |  | 1.44 | [23 empty] | VV | 0
|  | 2.104 : 2,75*1,35 |  | 3.7125 | [23 empty] | VV | 0
|  | 2.72 : 16,2*1,8 |  | 29.16 | [23 empty] | VV | 0
|  | 2.105 : 2,475*3 |  | 7.425 | [23 empty] | VV | 0
|  | 2.109 : 2,95*3,6 |  | 10.62 | [23 empty] | VV | 0
|  | 2.100 : 3,95*3 |  | 11.85 | [23 empty] | VV | 0
|  | 2.99a : 5,1*7,475+1,2*4,45 |  | 43.4625 | [23 empty] | VV | 0
|  | 2.99b : 1,2*4,46 |  | 5.352 | [23 empty] | VV | 0
|  | 2.99d : 1,2*4+2,45*3,6+4,317*3,6+1,2*1,9 |  | 31.4412 | [23 empty] | VV | 0
|  | 2.99e : 4,075*5,55 |  | 22.6163 | [23 empty] | VV | 0
|  | 2.02 : 2,1*6,7+3,7*11,5 |  | 56.62 | [23 empty] | VV | 0
|  | 2.44 : 2,5*1,8 |  | 4.5 | [23 empty] | VV | 0
|  | 2.47 : 1,2*1,2 |  | 1.44 | [23 empty] | VV | 0
|  | 2.50 : 2,65*1,55 |  | 4.1075 | [23 empty] | VV | 0
|  | 2.54 : 1,6*1,1 |  | 1.76 | [23 empty] | VV | 0
|  | 2.55 : 1,55*0,9 |  | 1.395 | [23 empty] | VV | 0
|  | 2.56 : 3,6*1,2 |  | 4.32 | [23 empty] | VV | 0
|  | 2.31 : 2,2*3,7 |  | 8.14 | [23 empty] | VV | 0
|  | 2.32 : 3,6*1,8 |  | 6.48 | [23 empty] | VV | 0
|  | 2.37 : 2,75*1,15 |  | 3.1625 | [23 empty] | VV | 0
|  | 2.34 : 2,4*3 |  | 7.2 | [23 empty] | VV | 0
|  | 2.43 : 4*3,35 |  | 13.4 | [23 empty] | VV | 0
|  | 2.27 : 1,4*2 |  | 2.8 | [23 empty] | VV | 0
|  | 2.42 : 4,25*3 |  | 12.75 | [23 empty] | VV | 0
|  | 2.01 : 3,55*2+20,4*2,4+1,2*0,5*2+4,85*3,9+1,4*2,35 |  | 79.465 | [23 empty] | VV | 0
|  | 2.92 : 2,15*2,8 |  | 6.02 | [23 empty] | VV | 0
|  | 2.91 : 3*2,8 |  | 8.4 | [23 empty] | VV | 0
|  | 2.96 : 0,9*1,5 |  | 1.35 | [23 empty] | VV | 0
|  | 2.22 : 2,9*1,525 |  | 4.4225 | [23 empty] | VV | 0
|  | 2.26 : 1,3*1,125+0,9*0,9 |  | 2.2725 | [23 empty] | VV | 0
|  | 2.18 : 1,3*1,125+0,9*0,9 |  | 2.2725 | [23 empty] | VV | 0
|  | 2.17 : 3,3*1,525+1,1*0,5 |  | 5.5825 | [23 empty] | VV | 0
|  | 2.21 : 0,9*1,525 |  | 1.3725 | [23 empty] | VV | 0
99 | 767582800R00 | Demontáž podhledů roštů | m2 | 553.2281 |  | 0 |  | 0 |  | 0 | 21 | 0 | 0 | 0 | 0.002 | 1.11 | 800-767 | RTS 25/ II | RTS 25/ I | 0.1 | 55.32 |  | Práce | Běžná |  |  |  | POL1_
|  | Odkaz na mn. položky pořadí 98 : 553,22808 |  | 553.2281 | [23 empty] | VV | 5
100 | 979082111R00 | Vnitrostaveništní doprava suti a vybouraných hmot do 10 m | t | 13.8669 |  | 0 |  | 0 |  | 0 | 21 | 0 | 0 | 0 | 0 | 0 | 801-3 | RTS 25/ II | RTS 25/ I | 0.94 | 13.03 |  | Přesun suti | Běžná |  |  |  | POL8_
|  | Včetně případného složení na staveništní deponii. | [25 empty] | POP
101 | 979082121R00 | Vnitrostaveništní doprava suti a vybouraných hmot příplatek k ceně za každých dalších 5 m | t | 138.6694 |  | 0 |  | 0 |  | 0 | 21 | 0 | 0 | 0 | 0 | 0 | 801-3 | RTS 25/ II | RTS 25/ I | 0.11 | 15.25 |  | Přesun suti | Běžná |  |  |  | POL8_
102 | 979011211R | Svislá doprava suti za celý objekt, bez rozlišení výšky objektu | t | 13.8669 |  | 0 |  | 0 |  | 0 | 21 | 0 | 0 | 0 | 0 | 0 |  | Vlastní | Indiv | 2.01 | 27.87 |  | Přesun suti | Běžná |  |  |  | POL8_
|  | Suť bude dopravována dolů bez použití vnitřního výtahu, předpoklad je ruční transport v nádobách po schodech. V případě využití jiného druhu dopravy (např. osobonákladní výtah, shoz, manipulátor apod.) tuto technologii uchazeč zahrne do své nabídkové ceny v této položce. | [25 empty] | POP |  | Suť bude dopravována dolů bez použití vnitřního výtahu, předpoklad je ruční transport v nádobách po schodech. V případě využití jiného druhu dopravy (např. osobonákladní výtah, shoz, manipulátor apod.) tuto technologii uchazeč zahrne do své nabídkové ceny v této položce.
103 | 979081111RX | Odvoz suti a vybour. hmot na skládku | t | 13.8669 |  | 0 |  | 0 |  | 0 | 21 | 0 | 0 | 0 | 0 | 0 |  | Vlastní | Indiv | 0.49 | 6.79 |  | Přesun suti | Běžná |  |  |  | POL8_
|  | Včetně naložení na dopravní prostředek a složení na skládku, bez poplatku za skládku. | [25 empty] | POP
|  | Položka zahrnuje vodorovnou dopravu do všech vzdáleností na skládky dle volby zhotovitele. | [25 empty] | POP
104 | 979999999RVL | Poplatek za skladku - veškerý odpad bez rozlišení druhu | t | 13.8669 |  | 0 |  | 0 |  | 0 | 21 | 0 | 0 | 0 | 0 | 0 |  | Vlastní | Indiv | 0 | 0 |  | Přesun suti | Běžná |  |  |  | POL8_
|  | Položka zahrnuje všechny druhy odpadů s jednotkovou cenou jako vážený průměr ceny všech druhů odpadů. | [25 empty] | POP |  | Položka zahrnuje všechny druhy odpadů s jednotkovou cenou jako vážený průměr ceny všech druhů odpadů.
Díl: | 96-04 | Bourání konstrukcí - 3.NP |  |  |  | 0 |  | 0 |  | 0 |  | 0 |  | 0 |  | 0.46 |  |  |  |  | 14.98 | [6 empty] | DIL
105 | 971033231R00 | Vybourání otvorů ve zdivu cihelném z jakýchkoliv cihel pálených na jakoukoliv maltu vápenou nebo vápenocementovou, plochy do 0,0225 m2, tloušťky do 150 mm | kus | 3 |  | 0 |  | 0 |  | 0 | 21 | 0 | 0 | 0 | 0.004 | 0.01 | 801-3 | RTS 25/ II | RTS 25/ I | 0.16 | 0.48 |  | Práce | Běžná |  |  |  | POL1_
|  | základovém nebo nadzákladovém, | [25 empty] | SPI
|  | B.I2.3.06 : 3 |  | 3 | [23 empty] | VV | 0
106 | 971033631R00 | Vybourání otvorů ve zdivu cihelném z jakýchkoliv cihel pálených na jakoukoliv maltu vápenou nebo vápenocementovou, plochy do 4 m2, tloušťky do 150 mm | m2 | 0.9 |  | 0 |  | 0 |  | 0 | 21 | 0 | 0.00054 | 0 | 0.27 | 0.24 | 801-3 | RTS 25/ II | RTS 25/ I | 0.43 | 0.39 |  | Práce | Běžná |  |  |  | POL1_
|  | základovém nebo nadzákladovém, | [25 empty] | SPI
|  | B.I2.3.09 inst. šachta : 0,6*1,5 |  | 0.9 | [23 empty] | VV | 0
107 | 972054161R00 | Vybourání otvorů ve stropech nebo klenbách železobetonových plochy do 0,0225 m2, tloušťky do 250 mm | kus | 4 |  | 0 |  | 0 |  | 0 | 21 | 0 | 0 | 0 | 0.008 | 0.03 | 801-3 | RTS 25/ II | RTS 25/ I | 0.7 | 2.8 |  | Práce | Běžná |  |  |  | POL1_
|  | bez odstranění podlahy a násypu, | [25 empty] | SPI
|  | B.I2.3.06 : 1 |  | 1 | [23 empty] | VV | 0
|  | B.I2.3.09 inst. šachta : 3 |  | 3 | [23 empty] | VV | 0
108 | 974031145R00 | Vysekání rýh v jakémkoliv zdivu cihelném v ploše do hloubky 70 mm, šířky do 200 mm | m | 3.3 |  | 0 |  | 0 |  | 0 | 21 | 0 | 0.00049 | 0 | 0.025 | 0.08 | 801-3 | RTS 25/ II | RTS 25/ I | 0.436 | 1.44 |  | Práce | Běžná |  |  |  | POL1_
|  | B.I2.3.09 : 3+0,3 |  | 3.3 | [23 empty] | VV | 0
109 | 978059511R00 | Odsekání a odebrání obkladů stěn z obkládaček vnitřních z jakýchkoliv materiálů, plochy do 1 m2 | m2 | 0.285 |  | 0 |  | 0 |  | 0 | 21 | 0 | 0 | 0 | 0.068 | 0.02 | 801-3 | RTS 25/ II | RTS 25/ I | 0.69 | 0.2 |  | Práce | Běžná |  |  |  | POL1_
|  | včetně otlučení podkladní omítky až na zdivo, | [25 empty] | SPI
|  | B.I2.3.09 : 0,5*0,3+0,3*0,45 |  | 0.285 | [23 empty] | VV | 0
110 | 767581801R00 | Demontáž podhledů kazet | m2 | 12.321 |  | 0 |  | 0 |  | 0 | 21 | 0 | 0 | 0 | 0.005 | 0.06 | 800-767 | RTS 25/ II | RTS 25/ I | 0.51 | 6.28 |  | Práce | Běžná |  |  |  | POL1_
|  | B.I2.3.06 : 3,7*3,33 |  | 12.321 | [23 empty] | VV | 0
111 | 767582800R00 | Demontáž podhledů roštů | m2 | 12.321 |  | 0 |  | 0 |  | 0 | 21 | 0 | 0 | 0 | 0.002 | 0.02 | 800-767 | RTS 25/ II | RTS 25/ I | 0.1 | 1.23 |  | Práce | Běžná |  |  |  | POL1_
|  | Odkaz na mn. položky pořadí 110 : 12,32100 |  | 12.321 | [23 empty] | VV | 5
112 | 979082111R00 | Vnitrostaveništní doprava suti a vybouraných hmot do 10 m | t | 0.47513 |  | 0 |  | 0 |  | 0 | 21 | 0 | 0 | 0 | 0 | 0 | 801-3 | RTS 25/ II | RTS 25/ I | 0.94 | 0.45 |  | Přesun suti | Běžná |  |  |  | POL8_
|  | Včetně případného složení na staveništní deponii. | [25 empty] | POP
113 | 979082121R00 | Vnitrostaveništní doprava suti a vybouraných hmot příplatek k ceně za každých dalších 5 m | t | 4.7513 |  | 0 |  | 0 |  | 0 | 21 | 0 | 0 | 0 | 0 | 0 | 801-3 | RTS 25/ II | RTS 25/ I | 0.11 | 0.52 |  | Přesun suti | Běžná |  |  |  | POL8_
114 | 979011211R | Svislá doprava suti za celý objekt, bez rozlišení výšky objektu | t | 0.47513 |  | 0 |  | 0 |  | 0 | 21 | 0 | 0 | 0 | 0 | 0 |  | Vlastní | Indiv | 2.01 | 0.96 |  | Přesun suti | Běžná |  |  |  | POL8_
|  | Suť bude dopravována dolů bez použití vnitřního výtahu, předpoklad je ruční transport v nádobách po schodech. V případě využití jiného druhu dopravy (např. osobonákladní výtah, shoz, manipulátor apod.) tuto technologii uchazeč zahrne do své nabídkové ceny v této položce. | [25 empty] | POP |  | Suť bude dopravována dolů bez použití vnitřního výtahu, předpoklad je ruční transport v nádobách po schodech. V případě využití jiného druhu dopravy (např. osobonákladní výtah, shoz, manipulátor apod.) tuto technologii uchazeč zahrne do své nabídkové ceny v této položce.
115 | 979081111RX | Odvoz suti a vybour. hmot na skládku | t | 0.47513 |  | 0 |  | 0 |  | 0 | 21 | 0 | 0 | 0 | 0 | 0 |  | Vlastní | Indiv | 0.49 | 0.23 |  | Přesun suti | Běžná |  |  |  | POL8_
|  | Včetně naložení na dopravní prostředek a složení na skládku, bez poplatku za skládku. | [25 empty] | POP
|  | Položka zahrnuje vodorovnou dopravu do všech vzdáleností na skládky dle volby zhotovitele. | [25 empty] | POP
116 | 979999999RVL | Poplatek za skladku - veškerý odpad bez rozlišení druhu | t | 0.47513 |  | 0 |  | 0 |  | 0 | 21 | 0 | 0 | 0 | 0 | 0 |  | Vlastní | Indiv | 0 | 0 |  | Přesun suti | Běžná |  |  |  | POL8_
|  | Položka zahrnuje všechny druhy odpadů s jednotkovou cenou jako vážený průměr ceny všech druhů odpadů. | [25 empty] | POP |  | Položka zahrnuje všechny druhy odpadů s jednotkovou cenou jako vážený průměr ceny všech druhů odpadů.
Díl: | 96-05 | Bourání konstrukcí - 4.NP |  |  |  | 0 |  | 0 |  | 0 |  | 0 |  | 0 |  | 0.09 |  |  |  |  | 3.47 | [6 empty] | DIL
117 | 972054161R00 | Vybourání otvorů ve stropech nebo klenbách železobetonových plochy do 0,0225 m2, tloušťky do 250 mm | kus | 3 |  | 0 |  | 0 |  | 0 | 21 | 0 | 0 | 0 | 0.008 | 0.02 | 801-3 | RTS 25/ II | RTS 25/ I | 0.7 | 2.1 |  | Práce | Běžná |  |  |  | POL1_
|  | bez odstranění podlahy a násypu, | [25 empty] | SPI
|  | B.I2.4.10 : 2 |  | 2 | [23 empty] | VV | 0
|  | B.I2.4.06 : 1 |  | 1 | [23 empty] | VV | 0
118 | 974031145R00 | Vysekání rýh v jakémkoliv zdivu cihelném v ploše do hloubky 70 mm, šířky do 200 mm | m | 1.3 |  | 0 |  | 0 |  | 0 | 21 | 0 | 0.00049 | 0 | 0.025 | 0.03 | 801-3 | RTS 25/ II | RTS 25/ I | 0.436 | 0.57 |  | Práce | Běžná |  |  |  | POL1_
|  | B.I2.4.10 : 1+0,3 |  | 1.3 | [23 empty] | VV | 0
119 | 978059511R00 | Odsekání a odebrání obkladů stěn z obkládaček vnitřních z jakýchkoliv materiálů, plochy do 1 m2 | m2 | 0.535 |  | 0 |  | 0 |  | 0 | 21 | 0 | 0 | 0 | 0.068 | 0.04 | 801-3 | RTS 25/ II | RTS 25/ I | 0.69 | 0.37 |  | Práce | Běžná |  |  |  | POL1_
|  | včetně otlučení podkladní omítky až na zdivo, | [25 empty] | SPI
|  | B.I2.4.10 : 1*0,4+0,3*0,45 |  | 0.535 | [23 empty] | VV | 0
120 | 979082111R00 | Vnitrostaveništní doprava suti a vybouraných hmot do 10 m | t | 0.09288 |  | 0 |  | 0 |  | 0 | 21 | 0 | 0 | 0 | 0 | 0 | 801-3 | RTS 25/ II | RTS 25/ I | 0.94 | 0.09 |  | Přesun suti | Běžná |  |  |  | POL8_
|  | Včetně případného složení na staveništní deponii. | [25 empty] | POP
121 | 979082121R00 | Vnitrostaveništní doprava suti a vybouraných hmot příplatek k ceně za každých dalších 5 m | t | 0.9288 |  | 0 |  | 0 |  | 0 | 21 | 0 | 0 | 0 | 0 | 0 | 801-3 | RTS 25/ II | RTS 25/ I | 0.11 | 0.1 |  | Přesun suti | Běžná |  |  |  | POL8_
122 | 979011211R | Svislá doprava suti za celý objekt, bez rozlišení výšky objektu | t | 0.09288 |  | 0 |  | 0 |  | 0 | 21 | 0 | 0 | 0 | 0 | 0 |  | Vlastní | Indiv | 2.01 | 0.19 |  | Přesun suti | Běžná |  |  |  | POL8_
|  | Suť bude dopravována dolů bez použití vnitřního výtahu, předpoklad je ruční transport v nádobách po schodech. V případě využití jiného druhu dopravy (např. osobonákladní výtah, shoz, manipulátor apod.) tuto technologii uchazeč zahrne do své nabídkové ceny v této položce. | [25 empty] | POP |  | Suť bude dopravována dolů bez použití vnitřního výtahu, předpoklad je ruční transport v nádobách po schodech. V případě využití jiného druhu dopravy (např. osobonákladní výtah, shoz, manipulátor apod.) tuto technologii uchazeč zahrne do své nabídkové ceny v této položce.
123 | 979081111RX | Odvoz suti a vybour. hmot na skládku | t | 0.09288 |  | 0 |  | 0 |  | 0 | 21 | 0 | 0 | 0 | 0 | 0 |  | Vlastní | Indiv | 0.49 | 0.05 |  | Přesun suti | Běžná |  |  |  | POL8_
|  | Včetně naložení na dopravní prostředek a složení na skládku, bez poplatku za skládku. | [25 empty] | POP
|  | Položka zahrnuje vodorovnou dopravu do všech vzdáleností na skládky dle volby zhotovitele. | [25 empty] | POP
124 | 979999999RVL | Poplatek za skladku - veškerý odpad bez rozlišení druhu | t | 0.09288 |  | 0 |  | 0 |  | 0 | 21 | 0 | 0 | 0 | 0 | 0 |  | Vlastní | Indiv | 0 | 0 |  | Přesun suti | Běžná |  |  |  | POL8_
|  | Položka zahrnuje všechny druhy odpadů s jednotkovou cenou jako vážený průměr ceny všech druhů odpadů. | [25 empty] | POP |  | Položka zahrnuje všechny druhy odpadů s jednotkovou cenou jako vážený průměr ceny všech druhů odpadů.
Díl: | 711-01 | Izolace proti vodě - 1.PP |  |  |  | 0 |  | 0 |  | 0 |  | 0 |  | 0.02 |  | 0 |  |  |  |  | 5.46 | [6 empty] | DIL
125 | 711212000R00 | Izolace proti vodě nátěr podkladní pod hydroizolační stěrky | m2 | 16.2742 |  | 0 |  | 0 |  | 0 | 21 | 0 | 0.00021 | 0 | 0 | 0 | 800-711 | RTS 25/ II | RTS 25/ I | 0.095 | 1.55 |  | Práce | Běžná |  |  |  | POL1_
|  | Odkaz na mn. položky pořadí 221 : 16,27425 |  | 16.2742 | [23 empty] | VV | 5
126 | 711212001R00 | Izolace proti vodě nátěr hydroizolační proti vlhkosti | m2 | 16.2742 |  | 0 |  | 0 |  | 0 | 21 | 0 | 0.00126 | 0.02 | 0 | 0 | 800-711 | RTS 25/ II | RTS 25/ I | 0.24 | 3.91 |  | Práce | Běžná |  |  |  | POL1_
|  | Odkaz na mn. položky pořadí 125 : 16,27425 |  | 16.2742 | [23 empty] | VV | 5
127 | 998711201R00 | Přesun hmot pro izolace proti vodě svisle do 6 m | % |  |  | 0 |  | 0 |  | 0 | 21 | 0 | 0 | 0 | 0 | 0 | 800-711 | RTS 25/ II | RTS 25/ I | 0 | 0 |  | Přesun hmot | Běžná |  |  |  | POL7_
|  | 50 m vodorovně měřeno od těžiště půdorysné plochy skládky do těžiště půdorysné plochy objektu | [25 empty] | SPI
Díl: | 711-02 | Izolace proti vodě - 1.NP |  |  |  | 0 |  | 0 |  | 0 |  | 0 |  | 0.04 |  | 0 |  |  |  |  | 9.02 | [6 empty] | DIL
128 | 711212000R00 | Izolace proti vodě nátěr podkladní pod hydroizolační stěrky | m2 | 26.9303 |  | 0 |  | 0 |  | 0 | 21 | 0 | 0.00021 | 0.01 | 0 | 0 | 800-711 | RTS 25/ II | RTS 25/ I | 0.095 | 2.56 |  | Práce | Běžná |  |  |  | POL1_
|  | Odkaz na mn. položky pořadí 225 : 26,84025 |  | 26.8403 | [23 empty] | VV | 5
|  | Odkaz na mn. položky pořadí 226 : 0,09000 |  | 0.09 | [23 empty] | VV | 5
129 | 711212001R00 | Izolace proti vodě nátěr hydroizolační proti vlhkosti | m2 | 26.9303 |  | 0 |  | 0 |  | 0 | 21 | 0 | 0.00126 | 0.03 | 0 | 0 | 800-711 | RTS 25/ II | RTS 25/ I | 0.24 | 6.46 |  | Práce | Běžná |  |  |  | POL1_
|  | Odkaz na mn. položky pořadí 128 : 26,93025 |  | 26.9303 | [23 empty] | VV | 5
130 | 998711201R00 | Přesun hmot pro izolace proti vodě svisle do 6 m | % |  |  | 0 |  | 0 |  | 0 | 21 | 0 | 0 | 0 | 0 | 0 | 800-711 | RTS 25/ II | RTS 25/ I | 0 | 0 |  | Přesun hmot | Běžná |  |  |  | POL7_
|  | 50 m vodorovně měřeno od těžiště půdorysné plochy skládky do těžiště půdorysné plochy objektu | [25 empty] | SPI
Díl: | 711-03 | Izolace proti vodě - 2.NP |  |  |  | 0 |  | 0 |  | 0 |  | 0 |  | 0.06 |  | 0 |  |  |  |  | 14.41 | [6 empty] | DIL
131 | 711212000R00 | Izolace proti vodě nátěr podkladní pod hydroizolační stěrky | m2 | 43.0046 |  | 0 |  | 0 |  | 0 | 21 | 0 | 0.00021 | 0.01 | 0 | 0 | 800-711 | RTS 25/ II | RTS 25/ I | 0.095 | 4.09 |  | Práce | Běžná |  |  |  | POL1_
|  | Odkaz na mn. položky pořadí 231 : 37,18215 |  | 37.1822 | [23 empty] | VV | 5
|  | Odkaz na mn. položky pořadí 232 : 0,58000 |  | 0.58 | [23 empty] | VV | 5
|  | Odkaz na mn. položky pořadí 233 : 5,24250 |  | 5.2425 | [23 empty] | VV | 5
132 | 711212001R00 | Izolace proti vodě nátěr hydroizolační proti vlhkosti | m2 | 43.0046 |  | 0 |  | 0 |  | 0 | 21 | 0 | 0.00126 | 0.05 | 0 | 0 | 800-711 | RTS 25/ II | RTS 25/ I | 0.24 | 10.32 |  | Práce | Běžná |  |  |  | POL1_
|  | Odkaz na mn. položky pořadí 131 : 43,00465 |  | 43.0046 | [23 empty] | VV | 5
133 | 998711201R00 | Přesun hmot pro izolace proti vodě svisle do 6 m | % |  |  | 0 |  | 0 |  | 0 | 21 | 0 | 0 | 0 | 0 | 0 | 800-711 | RTS 25/ II | RTS 25/ I | 0 | 0 |  | Přesun hmot | Běžná |  |  |  | POL7_
|  | 50 m vodorovně měřeno od těžiště půdorysné plochy skládky do těžiště půdorysné plochy objektu | [25 empty] | SPI
Díl: | 711-04 | Izolace proti vodě - 3.NP |  |  |  | 0 |  | 0 |  | 0 |  | 0 |  | 0 |  | 0 |  |  |  |  | 0.1 | [6 empty] | DIL
134 | 711212000R00 | Izolace proti vodě nátěr podkladní pod hydroizolační stěrky | m2 | 0.285 |  | 0 |  | 0 |  | 0 | 21 | 0 | 0.00021 | 0 | 0 | 0 | 800-711 | RTS 25/ II | RTS 25/ I | 0.095 | 0.03 |  | Práce | Běžná |  |  |  | POL1_
|  | Odkaz na mn. položky pořadí 239 : 0,28500 |  | 0.285 | [23 empty] | VV | 5
135 | 711212001R00 | Izolace proti vodě nátěr hydroizolační proti vlhkosti | m2 | 0.285 |  | 0 |  | 0 |  | 0 | 21 | 0 | 0.00126 | 0 | 0 | 0 | 800-711 | RTS 25/ II | RTS 25/ I | 0.24 | 0.07 |  | Práce | Běžná |  |  |  | POL1_
|  | Odkaz na mn. položky pořadí 134 : 0,28500 |  | 0.285 | [23 empty] | VV | 5
136 | 998711201R00 | Přesun hmot pro izolace proti vodě svisle do 6 m | % |  |  | 0 |  | 0 |  | 0 | 21 | 0 | 0 | 0 | 0 | 0 | 800-711 | RTS 25/ II | RTS 25/ I | 0 | 0 |  | Přesun hmot | Běžná |  |  |  | POL7_
|  | 50 m vodorovně měřeno od těžiště půdorysné plochy skládky do těžiště půdorysné plochy objektu | [25 empty] | SPI
Díl: | 711-05 | Izolace proti vodě - 4.NP |  |  |  | 0 |  | 0 |  | 0 |  | 0 |  | 0 |  | 0 |  |  |  |  | 0.18 | [6 empty] | DIL
137 | 711212000R00 | Izolace proti vodě nátěr podkladní pod hydroizolační stěrky | m2 | 0.535 |  | 0 |  | 0 |  | 0 | 21 | 0 | 0.00021 | 0 | 0 | 0 | 800-711 | RTS 25/ II | RTS 25/ I | 0.095 | 0.05 |  | Práce | Běžná |  |  |  | POL1_
|  | Odkaz na mn. položky pořadí 243 : 0,53500 |  | 0.535 | [23 empty] | VV | 5
138 | 711212001R00 | Izolace proti vodě nátěr hydroizolační proti vlhkosti | m2 | 0.535 |  | 0 |  | 0 |  | 0 | 21 | 0 | 0.00126 | 0 | 0 | 0 | 800-711 | RTS 25/ II | RTS 25/ I | 0.24 | 0.13 |  | Práce | Běžná |  |  |  | POL1_
|  | Odkaz na mn. položky pořadí 137 : 0,53500 |  | 0.535 | [23 empty] | VV | 5
139 | 998711201R00 | Přesun hmot pro izolace proti vodě svisle do 6 m | % |  |  | 0 |  | 0 |  | 0 | 21 | 0 | 0 | 0 | 0 | 0 | 800-711 | RTS 25/ II | RTS 25/ I | 0 | 0 |  | Přesun hmot | Běžná |  |  |  | POL7_
|  | 50 m vodorovně měřeno od těžiště půdorysné plochy skládky do těžiště půdorysné plochy objektu | [25 empty] | SPI
Díl: | 762-01 | Konstrukce tesařské - 1.PP |  |  |  | 0 |  | 0 |  | 0 |  | 0 |  | 1.95 |  | 34.27 |  |  |  |  | 244.78 | [6 empty] | DIL
140 | 762526811R00 | Demontáž podlah bez polštářů , z desek dřevotřískovýh, překližkových, sololitových , tloušťky do 20 mm | m2 | 979.1411 |  | 0 |  | 0 |  | 0 | 21 | 0 | 0 | 0 | 0.035 | 34.27 | 800-762 | RTS 25/ II | RTS 25/ I | 0.09 | 88.12 |  | Práce | Běžná |  |  |  | POL1_
|  | Ochrana stávajících podlah proti poškození stavbou. | [25 empty] | POP
|  | Odkaz na mn. položky pořadí 141 : 979,14114 |  | 979.1411 | [23 empty] | VV | 5
141 | 762811210R00 | Záklop stropů montáž z hrubých prken, vrchního na sraz, spáry zakryty lepenkovými pásy nebo lištami | m2 | 979.1411 |  | 0 |  | 0 |  | 0 | 21 | 0 | 0 | 0 | 0 | 0 | 800-762 | RTS 25/ II | RTS 25/ I | 0.16 | 156.66 |  | Práce | Běžná |  |  |  | POL1_
|  | Ochrana stávajících podlah proti poškození stavbou. | [25 empty] | POP
|  | Odkaz na mn. položky pořadí 10 : 979,14114 |  | 979.1411 | [23 empty] | VV | 5
142 | 60725009R | Deska z plochých třísek (OSB) typ: 3; tl = 10,0 mm; povrch: nebroušený; hrana: rovná | m2 | 323.1166 |  | 0 |  | 0 |  | 0 | 21 | 0 | 0.00605 | 1.95 | 0 | 0 | SPCM | RTS 25/ II | RTS 25/ I | 0 | 0 |  | Specifikace | Běžná |  |  |  | POL3_
|  | dodávka materiálu - 30% ploch, dále už jen překládána : | [25 empty] | VV | 0
|  | Odkaz na mn. položky pořadí 141 : 979,14115*0,33 |  | 323.1166 | [23 empty] | VV | 5
143 | 998762202R00 | Přesun hmot pro konstrukce tesařské v objektech výšky do 12 m | % |  |  | 0 |  | 0 |  | 0 | 21 | 0 | 0 | 0 | 0 | 0 | 800-762 | RTS 25/ II | RTS 25/ I | 0 | 0 |  | Přesun hmot | Běžná |  |  |  | POL7_
|  | 50 m vodorovně | [25 empty] | SPI
Díl: | 762-02 | Konstrukce tesařské - 1.NP |  |  |  | 0 |  | 0 |  | 0 |  | 0 |  | 2.53 |  | 44.43 |  |  |  |  | 317.33 | [6 empty] | DIL
144 | 762526811R00 | Demontáž podlah bez polštářů , z desek dřevotřískovýh, překližkových, sololitových , tloušťky do 20 mm | m2 | 1269.2931 |  | 0 |  | 0 |  | 0 | 21 | 0 | 0 | 0 | 0.035 | 44.43 | 800-762 | RTS 25/ II | RTS 25/ I | 0.09 | 114.24 |  | Práce | Běžná |  |  |  | POL1_
|  | Ochrana stávajících podlah proti poškození stavbou. | [25 empty] | POP
|  | Odkaz na mn. položky pořadí 145 : 1269,29314 |  | 1269.2931 | [23 empty] | VV | 5
145 | 762811210R00 | Záklop stropů montáž z hrubých prken, vrchního na sraz, spáry zakryty lepenkovými pásy nebo lištami | m2 | 1269.2931 |  | 0 |  | 0 |  | 0 | 21 | 0 | 0 | 0 | 0 | 0 | 800-762 | RTS 25/ II | RTS 25/ I | 0.16 | 203.09 |  | Práce | Běžná |  |  |  | POL1_
|  | Ochrana stávajících podlah proti poškození stavbou. | [25 empty] | POP
|  | Odkaz na mn. položky pořadí 23 : 1269,29314 |  | 1269.2931 | [23 empty] | VV | 5
146 | 60725009R | Deska z plochých třísek (OSB) typ: 3; tl = 10,0 mm; povrch: nebroušený; hrana: rovná | m2 | 418.8667 |  | 0 |  | 0 |  | 0 | 21 | 0 | 0.00605 | 2.53 | 0 | 0 | SPCM | RTS 25/ II | RTS 25/ I | 0 | 0 |  | Specifikace | Běžná |  |  |  | POL3_
|  | dodávka materiálu - 30% ploch, dále už jen překládána : | [25 empty] | VV | 0
|  | Odkaz na mn. položky pořadí 145 : 1269,29315*0,33 |  | 418.8667 | [23 empty] | VV | 5
147 | 998762202R00 | Přesun hmot pro konstrukce tesařské v objektech výšky do 12 m | % |  |  | 0 |  | 0 |  | 0 | 21 | 0 | 0 | 0 | 0 | 0 | 800-762 | RTS 25/ II | RTS 25/ I | 0 | 0 |  | Přesun hmot | Běžná |  |  |  | POL7_
|  | 50 m vodorovně | [25 empty] | SPI
Díl: | 762-03 | Konstrukce tesařské - 2.NP |  |  |  | 0 |  | 0 |  | 0 |  | 0 |  | 2.82 |  | 49.45 |  |  |  |  | 353.22 | [6 empty] | DIL
148 | 762526811R00 | Demontáž podlah bez polštářů , z desek dřevotřískovýh, překližkových, sololitových , tloušťky do 20 mm | m2 | 1412.8776 |  | 0 |  | 0 |  | 0 | 21 | 0 | 0 | 0 | 0.035 | 49.45 | 800-762 | RTS 25/ II | RTS 25/ I | 0.09 | 127.16 |  | Práce | Běžná |  |  |  | POL1_
|  | Ochrana stávajících podlah proti poškození stavbou. | [25 empty] | POP
|  | Odkaz na mn. položky pořadí 149 : 1412,87764 |  | 1412.8776 | [23 empty] | VV | 5
149 | 762811210R00 | Záklop stropů montáž z hrubých prken, vrchního na sraz, spáry zakryty lepenkovými pásy nebo lištami | m2 | 1412.8776 |  | 0 |  | 0 |  | 0 | 21 | 0 | 0 | 0 | 0 | 0 | 800-762 | RTS 25/ II | RTS 25/ I | 0.16 | 226.06 |  | Práce | Běžná |  |  |  | POL1_
|  | Ochrana stávajících podlah proti poškození stavbou. | [25 empty] | POP
|  | Odkaz na mn. položky pořadí 36 : 1412,87764 |  | 1412.8776 | [23 empty] | VV | 5
150 | 60725009R | Deska z plochých třísek (OSB) typ: 3; tl = 10,0 mm; povrch: nebroušený; hrana: rovná | m2 | 466.2496 |  | 0 |  | 0 |  | 0 | 21 | 0 | 0.00605 | 2.82 | 0 | 0 | SPCM | RTS 25/ II | RTS 25/ I | 0 | 0 |  | Specifikace | Běžná |  |  |  | POL3_
|  | dodávka materiálu - 30% ploch, dále už jen překládána : | [25 empty] | VV | 0
|  | Odkaz na mn. položky pořadí 149 : 1412,87764*0,33 |  | 466.2496 | [23 empty] | VV | 5
151 | 998762202R00 | Přesun hmot pro konstrukce tesařské v objektech výšky do 12 m | % |  |  | 0 |  | 0 |  | 0 | 21 | 0 | 0 | 0 | 0 | 0 | 800-762 | RTS 25/ II | RTS 25/ I | 0 | 0 |  | Přesun hmot | Běžná |  |  |  | POL7_
|  | 50 m vodorovně | [25 empty] | SPI
Díl: | 762-04 | Konstrukce tesařské - 3.NP |  |  |  | 0 |  | 0 |  | 0 |  | 0 |  | 0.61 |  | 10.64 |  |  |  |  | 76.03 | [6 empty] | DIL
152 | 762526811R00 | Demontáž podlah bez polštářů , z desek dřevotřískovýh, překližkových, sololitových , tloušťky do 20 mm | m2 | 304.11 |  | 0 |  | 0 |  | 0 | 21 | 0 | 0 | 0 | 0.035 | 10.64 | 800-762 | RTS 25/ II | RTS 25/ I | 0.09 | 27.37 |  | Práce | Běžná |  |  |  | POL1_
|  | Ochrana stávajících podlah proti poškození stavbou. | [25 empty] | POP
|  | Odkaz na mn. položky pořadí 153 : 304,11000 |  | 304.11 | [23 empty] | VV | 5
153 | 762811210R00 | Záklop stropů montáž z hrubých prken, vrchního na sraz, spáry zakryty lepenkovými pásy nebo lištami | m2 | 304.11 |  | 0 |  | 0 |  | 0 | 21 | 0 | 0 | 0 | 0 | 0 | 800-762 | RTS 25/ II | RTS 25/ I | 0.16 | 48.66 |  | Práce | Běžná |  |  |  | POL1_
|  | Ochrana stávajících podlah proti poškození stavbou. | [25 empty] | POP
|  | Odkaz na mn. položky pořadí 47 : 304,11000 |  | 304.11 | [23 empty] | VV | 5
154 | 60725009R | Deska z plochých třísek (OSB) typ: 3; tl = 10,0 mm; povrch: nebroušený; hrana: rovná | m2 | 100.3563 |  | 0 |  | 0 |  | 0 | 21 | 0 | 0.00605 | 0.61 | 0 | 0 | SPCM | RTS 25/ II | RTS 25/ I | 0 | 0 |  | Specifikace | Běžná |  |  |  | POL3_
|  | dodávka materiálu - 30% ploch, dále už jen překládána : | [25 empty] | VV | 0
|  | Odkaz na mn. položky pořadí 153 : 304,11000*0,33 |  | 100.3563 | [23 empty] | VV | 5
155 | 998762202R00 | Přesun hmot pro konstrukce tesařské v objektech výšky do 12 m | % |  |  | 0 |  | 0 |  | 0 | 21 | 0 | 0 | 0 | 0 | 0 | 800-762 | RTS 25/ II | RTS 25/ I | 0 | 0 |  | Přesun hmot | Běžná |  |  |  | POL7_
|  | 50 m vodorovně | [25 empty] | SPI
Díl: | 762-05 | Konstrukce tesařské - 4.NP |  |  |  | 0 |  | 0 |  | 0 |  | 0 |  | 0.06 |  | 1.02 |  |  |  |  | 7.26 | [6 empty] | DIL
156 | 762526811R00 | Demontáž podlah bez polštářů , z desek dřevotřískovýh, překližkových, sololitových , tloušťky do 20 mm | m2 | 29.045 |  | 0 |  | 0 |  | 0 | 21 | 0 | 0 | 0 | 0.035 | 1.02 | 800-762 | RTS 25/ II | RTS 25/ I | 0.09 | 2.61 |  | Práce | Běžná |  |  |  | POL1_
|  | Ochrana stávajících podlah proti poškození stavbou. | [25 empty] | POP
|  | Odkaz na mn. položky pořadí 157 : 29,04500 |  | 29.045 | [23 empty] | VV | 5
157 | 762811210R00 | Záklop stropů montáž z hrubých prken, vrchního na sraz, spáry zakryty lepenkovými pásy nebo lištami | m2 | 29.045 |  | 0 |  | 0 |  | 0 | 21 | 0 | 0 | 0 | 0 | 0 | 800-762 | RTS 25/ II | RTS 25/ I | 0.16 | 4.65 |  | Práce | Běžná |  |  |  | POL1_
|  | Ochrana stávajících podlah proti poškození stavbou. | [25 empty] | POP
|  | Odkaz na mn. položky pořadí 53 : 29,04500 |  | 29.045 | [23 empty] | VV | 5
158 | 60725009R | Deska z plochých třísek (OSB) typ: 3; tl = 10,0 mm; povrch: nebroušený; hrana: rovná | m2 | 9.5848 |  | 0 |  | 0 |  | 0 | 21 | 0 | 0.00605 | 0.06 | 0 | 0 | SPCM | RTS 25/ II | RTS 25/ I | 0 | 0 |  | Specifikace | Běžná |  |  |  | POL3_
|  | dodávka materiálu - 30% ploch, dále už jen překládána : | [25 empty] | VV | 0
|  | Odkaz na mn. položky pořadí 157 : 29,04500*0,33 |  | 9.5848 | [23 empty] | VV | 5
159 | 998762202R00 | Přesun hmot pro konstrukce tesařské v objektech výšky do 12 m | % |  |  | 0 |  | 0 |  | 0 | 21 | 0 | 0 | 0 | 0 | 0 | 800-762 | RTS 25/ II | RTS 25/ I | 0 | 0 |  | Přesun hmot | Běžná |  |  |  | POL7_
|  | 50 m vodorovně | [25 empty] | SPI
Díl: | 766-01 | Konstrukce truhlářské, okna a dveře - 1.PP |  |  |  | 0 |  | 0 |  | 0 |  | 0 |  | 0 |  | 3.37 |  |  |  |  | 157.92 | [6 empty] | DIL
160 | 766812111R0X | Zpětná montáž linek vč. napojení a revize spotřebičů | m | 25.72 |  | 0 |  | 0 |  | 0 | 21 | 0 | 0 | 0 | 0 | 0 |  | Vlastní | Indiv | 5.37 | 138.12 |  | Práce | Běžná |  |  |  | POL1_
|  | Položka zahrnuje současně horní i spodní skříně sestavy i zadní desku mezi skříňkami | [25 empty] | POP
|  | Odkaz na mn. položky pořadí 161 : 25,72000 |  | 25.72 | [23 empty] | VV | 5
161 | 766812820R0X | Demontáž linek vč. odpojení spotřebičů | m | 25.72 |  | 0 |  | 0 |  | 0 | 21 | 0 | 0 | 0 | 0.131 | 3.37 |  | Vlastní | Indiv | 0.77 | 19.8 |  | Práce | Běžná |  |  |  | POL1_
|  | Položka zahrnuje současně horní i spodní skříně sestavy i zadní desku mezi skříňkami | [25 empty] | POP
|  | 0.135 : 1 |  | 1 | [23 empty] | VV | 0
|  | 0.137 : 2,02 |  | 2.02 | [23 empty] | VV | 0
|  | 0.134 : 0,9 |  | 0.9 | [23 empty] | VV | 0
|  | 0.132 : 2 |  | 2 | [23 empty] | VV | 0
|  | 0.131 : 2 |  | 2 | [23 empty] | VV | 0
|  | 0.125 : 2,5 |  | 2.5 | [23 empty] | VV | 0
|  | 0.182 : 2,2 |  | 2.2 | [23 empty] | VV | 0
|  | 0.183 : 2,7 |  | 2.7 | [23 empty] | VV | 0
|  | 0.186 : 1 |  | 1 | [23 empty] | VV | 0
|  | 0.187 : 2,7 |  | 2.7 | [23 empty] | VV | 0
|  | 0.171 : 1,5 |  | 1.5 | [23 empty] | VV | 0
|  | 0.163 : 2 |  | 2 | [23 empty] | VV | 0
|  | 0.141b : 0,6 |  | 0.6 | [23 empty] | VV | 0
|  | 0.146 : 0,6 |  | 0.6 | [23 empty] | VV | 0
|  | 0.164 : 2 |  | 2 | [23 empty] | VV | 0
162 | 998766202R00 | Přesun hmot pro konstrukce truhlářské v objektech výšky do 12 m | % |  |  | 0 |  | 0 |  | 0 | 21 | 0 | 0 | 0 | 0 | 0 | 800-766 | RTS 25/ II | RTS 25/ I | 0 | 0 |  | Přesun hmot | Běžná |  |  |  | POL7_
|  | 50 m vodorovně | [25 empty] | SPI
Díl: | 766-02 | Konstrukce truhlářské, okna a dveře - 1.NP |  |  |  | 0 |  | 0 |  | 0 |  | 0 |  | 0 |  | 2.06 |  |  |  |  | 96.49 | [6 empty] | DIL
163 | 766812111R0X | Zpětná montáž linek vč. napojení a revize spotřebičů | m | 15.715 |  | 0 |  | 0 |  | 0 | 21 | 0 | 0 | 0 | 0 | 0 |  | Vlastní | Indiv | 5.37 | 84.39 |  | Práce | Běžná |  |  |  | POL1_
|  | Položka zahrnuje současně horní i spodní skříně sestavy i zadní desku mezi skříňkami | [25 empty] | POP
|  | Odkaz na mn. položky pořadí 164 : 15,71500 |  | 15.715 | [23 empty] | VV | 5
164 | 766812820R0X | Demontáž linek vč. odpojení spotřebičů | m | 15.715 |  | 0 |  | 0 |  | 0 | 21 | 0 | 0 | 0 | 0.131 | 2.06 |  | Vlastní | Indiv | 0.77 | 12.1 |  | Práce | Běžná |  |  |  | POL1_
|  | Položka zahrnuje současně horní i spodní skříně sestavy i zadní desku mezi skříňkami | [25 empty] | POP
|  | 1.153 : 2 |  | 2 | [23 empty] | VV | 0
|  | 1.134 : 2 |  | 2 | [23 empty] | VV | 0
|  | 1.155 : 2 |  | 2 | [23 empty] | VV | 0
|  | 1.163 : 1 |  | 1 | [23 empty] | VV | 0
|  | 1.235 : 2,5 |  | 2.5 | [23 empty] | VV | 0
|  | 1.137 : 4,215 |  | 4.215 | [23 empty] | VV | 0
|  | 1.184 : 2 |  | 2 | [23 empty] | VV | 0
165 | 998766202R00 | Přesun hmot pro konstrukce truhlářské v objektech výšky do 12 m | % |  |  | 0 |  | 0 |  | 0 | 21 | 0 | 0 | 0 | 0 | 0 | 800-766 | RTS 25/ II | RTS 25/ I | 0 | 0 |  | Přesun hmot | Běžná |  |  |  | POL7_
|  | 50 m vodorovně | [25 empty] | SPI
Díl: | 766-03 | Konstrukce truhlářské, okna a dveře - 2.NP |  |  |  | 0 |  | 0 |  | 0 |  | 0 |  | 0 |  | 7.08 |  |  |  |  | 331.71 | [6 empty] | DIL
166 | 766812111R0X | Zpětná montáž linek vč. napojení a revize spotřebičů | m | 54.025 |  | 0 |  | 0 |  | 0 | 21 | 0 | 0 | 0 | 0 | 0 |  | Vlastní | Indiv | 5.37 | 290.11 |  | Práce | Běžná |  |  |  | POL1_
|  | Položka zahrnuje současně horní i spodní skříně sestavy i zadní desku mezi skříňkami | [25 empty] | POP
|  | Odkaz na mn. položky pořadí 167 : 54,02500 |  | 54.025 | [23 empty] | VV | 5
167 | 766812820R0X | Demontáž linek vč. odpojení spotřebičů | m | 54.025 |  | 0 |  | 0 |  | 0 | 21 | 0 | 0 | 0 | 0.131 | 7.08 |  | Vlastní | Indiv | 0.77 | 41.6 |  | Práce | Běžná |  |  |  | POL1_
|  | Položka zahrnuje současně horní i spodní skříně sestavy i zadní desku mezi skříňkami | [25 empty] | POP
|  | 2.132 : 2 |  | 2 | [23 empty] | VV | 0
|  | 2.74 : 1,2 |  | 1.2 | [23 empty] | VV | 0
|  | 2.139 : 1,4 |  | 1.4 | [23 empty] | VV | 0
|  | 2.140 : 0,9 |  | 0.9 | [23 empty] | VV | 0
|  | 2.141 : 0,9 |  | 0.9 | [23 empty] | VV | 0
|  | 2.121 : 3,275 |  | 3.275 | [23 empty] | VV | 0
|  | 2.126 : 2,95 |  | 2.95 | [23 empty] | VV | 0
|  | 2.122 : 3,65 |  | 3.65 | [23 empty] | VV | 0
|  | 2.142 : 1,05 |  | 1.05 | [23 empty] | VV | 0
|  | 2.44 : 1,1 |  | 1.1 | [23 empty] | VV | 0
|  | 2.45 : 1,2 |  | 1.2 | [23 empty] | VV | 0
|  | 2.43 : 3,35 |  | 3.35 | [23 empty] | VV | 0
|  | 2.46 : 0,9 |  | 0.9 | [23 empty] | VV | 0
|  | 2.47 : 0,9 |  | 0.9 | [23 empty] | VV | 0
|  | 2.33 : 4,8 |  | 4.8 | [23 empty] | VV | 0
|  | 2.48 : 2,1 |  | 2.1 | [23 empty] | VV | 0
|  | 2.57 : 0,9 |  | 0.9 | [23 empty] | VV | 0
|  | 2.56 : 2 |  | 2 | [23 empty] | VV | 0
|  | 2.475 : 3 |  | 3 | [23 empty] | VV | 0
|  | 2.99a : 1,775 |  | 1.775 | [23 empty] | VV | 0
|  | 2.109 : 3,6 |  | 3.6 | [23 empty] | VV | 0
|  | 2.99d : 3,675 |  | 3.675 | [23 empty] | VV | 0
|  | 2.93 : 2 |  | 2 | [23 empty] | VV | 0
|  | 2.38 : 2,2 |  | 2.2 | [23 empty] | VV | 0
|  | 2.35 : 2,1 |  | 2.1 | [23 empty] | VV | 0
|  | 2.17 : 1,1 |  | 1.1 | [23 empty] | VV | 0
168 | 998766202R00 | Přesun hmot pro konstrukce truhlářské v objektech výšky do 12 m | % |  |  | 0 |  | 0 |  | 0 | 21 | 0 | 0 | 0 | 0 | 0 | 800-766 | RTS 25/ II | RTS 25/ I | 0 | 0 |  | Přesun hmot | Běžná |  |  |  | POL7_
|  | 50 m vodorovně | [25 empty] | SPI
Díl: | 767-01 | Konstrukce zámečnické - 1.PP |  |  |  | 0 |  | 0 |  | 0 |  | 0 |  | 5.91 |  | 0 |  |  |  |  | 605.03 | [6 empty] | DIL
169 | 941955003R00 | Lešení lehké pracovní pomocné pomocné, o výšce lešeňové podlahy přes 1,9 do 2,5 m | m2 | 468.7144 |  | 0 |  | 0 |  | 0 | 21 | 0 | 0.00591 | 2.77 | 0 | 0 | 800-3 | RTS 25/ II | RTS 25/ I | 0.26 | 121.87 |  | Práce | Běžná |  |  |  | POL1_
|  | Odkaz na mn. položky pořadí 171 : 383,56285 |  | 383.5629 | [23 empty] | VV | 5
|  | Odkaz na mn. položky pořadí 173 : 85,15150 |  | 85.1515 | [23 empty] | VV | 5
170 | 763797101R00 | Montáž ostatních dílců spárování tmelením | m | 340.606 |  | 0 |  | 0 |  | 0 | 21 | 0 | 0 | 0 | 0 | 0 | 800-763 | RTS 25/ II | RTS 25/ I | 0.1 | 34.06 |  | Práce | Běžná |  |  |  | POL1_
|  | čisté prostory-spáry kazet podhledu : | [25 empty] | VV | 0
|  | 1 m2 podhledu = 4 m spáry : | [25 empty] | VV | 0
|  | Odkaz na mn. položky pořadí 174 : 85,15150*4 |  | 340.606 | [23 empty] | VV | 5
171 | 767586101RT1 | Montáž podhledů lamelových a kazetových Podhledy nosný rošt pro podhledy rošt pro rovnou, částečně zapuštěnou a poloskrytou hranu desek, v modulu 600 x 600 mm, | m2 | 383.5629 |  | 0 |  | 0 |  | 0 | 21 | 0 | 0.00288 | 1.1 | 0 | 0 | 800-767 | RTS 25/ II | RTS 25/ I | 0.52 | 199.45 |  | Práce | Běžná |  |  |  | POL1_
|  | Odkaz na mn. položky pořadí 66 : 383,56285 |  | 383.5629 | [23 empty] | VV | 5
172 | 767586201RT1 | Montáž podhledů lamelových a kazetových Podhledy podhled minerální, s rovnou hranou | m2 | 383.5629 |  | 0 |  | 0 |  | 0 | 21 | 0 | 0.0041 | 1.57 | 0 | 0 | 800-767 | RTS 25/ II | RTS 25/ I | 0.42 | 161.1 |  | Práce | Běžná |  |  |  | POL1_
|  | Odkaz na mn. položky pořadí 65 : 383,56285 |  | 383.5629 | [23 empty] | VV | 5
173 | 767581803R00 | Demontáž podhledů tvarovaných plechů | m2 | 85.1515 |  | 0 |  | 0 |  | 0 | 21 | 0 | 0 | 0 | 0 | 0 | 800-767 | RTS 25/ II | RTS 25/ I | 0.23 | 19.58 |  | Práce | Běžná |  |  |  | POL1_
|  | 0.136 : 4*3 |  | 12 | [23 empty] | VV | 0
|  | 0.137 : 2,325*2,52 |  | 5.859 | [23 empty] | VV | 0
|  | 0.130 : (7,75+2,325+8,275+2,4)*2,075+2,325*1,25+2,4*1,25 |  | 48.9625 | [23 empty] | VV | 0
|  | 0.173 : 3,925*2,4+1,8*2,15 |  | 13.29 | [23 empty] | VV | 0
|  | 0.164 : 1,2*4,2 |  | 5.04 | [23 empty] | VV | 0
174 | 767586401R0X | Zpětná montáž kovových kazet podhledu | m2 | 85.1515 |  | 0 |  | 0 |  | 0 | 21 | 0 | 0.00525 | 0.45 | 0 | 0 |  | Vlastní | Indiv | 0.81 | 68.97 |  | Práce | Běžná |  |  |  | POL1_
|  | Odkaz na mn. položky pořadí 173 : 85,15150 |  | 85.1515 | [23 empty] | VV | 5
175 | 246180138R | tmel polyuretanový; těsnicí; pro mokré prostředí; barva bílá/šedá; přilnavost k materiálům beton, cihla, sklo, kovy, kámen; tepelná odolnost -40 až 60 °C; přetíratelný | kus | 28.9515 |  | 0 |  | 0 |  | 0 | 21 | 0 | 0.0006 | 0.02 | 0 | 0 | SPCM | RTS 25/ II | RTS 25/ I | 0 | 0 |  | Specifikace | Běžná |  |  |  | POL3_
|  | 1 m spáry = 50 g tmele : | [25 empty] | VV | 0
|  | Odkaz na mn. položky pořadí 170 : 340,60600*0,085 |  | 28.9515 | [23 empty] | VV | 5
176 | 998767202R00 | Přesun hmot pro kovové stavební doplňk. konstrukce v objektech výšky do 12 m | % |  |  | 0 |  | 0 |  | 0 | 21 | 0 | 0 | 0 | 0 | 0 | 800-767 | RTS 25/ II | RTS 25/ I | 0 | 0 |  | Přesun hmot | Běžná |  |  |  | POL7_
|  | 50 m vodorovně | [25 empty] | SPI
Díl: | 767-02 | Konstrukce zámečnické - 1.NP |  |  |  | 0 |  | 0 |  | 0 |  | 0 |  | 7.93 |  | 0 |  |  |  |  | 738.17 | [6 empty] | DIL
177 | 941955003R00 | Lešení lehké pracovní pomocné pomocné, o výšce lešeňové podlahy přes 1,9 do 2,5 m | m2 | 615.1387 |  | 0 |  | 0 |  | 0 | 21 | 0 | 0.00591 | 3.64 | 0 | 0 | 800-3 | RTS 25/ II | RTS 25/ I | 0.26 | 159.94 |  | Práce | Běžná |  |  |  | POL1_
|  | Odkaz na mn. položky pořadí 178 : 615,13875 |  | 615.1387 | [23 empty] | VV | 5
178 | 767586101RT1 | Montáž podhledů lamelových a kazetových Podhledy nosný rošt pro podhledy rošt pro rovnou, částečně zapuštěnou a poloskrytou hranu desek, v modulu 600 x 600 mm, | m2 | 615.1387 |  | 0 |  | 0 |  | 0 | 21 | 0 | 0.00288 | 1.77 | 0 | 0 | 800-767 | RTS 25/ II | RTS 25/ I | 0.52 | 319.87 |  | Práce | Běžná |  |  |  | POL1_
|  | Odkaz na mn. položky pořadí 82 : 615,13875 |  | 615.1387 | [23 empty] | VV | 5
179 | 767586201RT1 | Montáž podhledů lamelových a kazetových Podhledy podhled minerální, s rovnou hranou | m2 | 615.1387 |  | 0 |  | 0 |  | 0 | 21 | 0 | 0.0041 | 2.52 | 0 | 0 | 800-767 | RTS 25/ II | RTS 25/ I | 0.42 | 258.36 |  | Práce | Běžná |  |  |  | POL1_
|  | Odkaz na mn. položky pořadí 81 : 615,13875 |  | 615.1387 | [23 empty] | VV | 5
180 | 998767202R00 | Přesun hmot pro kovové stavební doplňk. konstrukce v objektech výšky do 12 m | % |  |  | 0 |  | 0 |  | 0 | 21 | 0 | 0 | 0 | 0 | 0 | 800-767 | RTS 25/ II | RTS 25/ I | 0 | 0 |  | Přesun hmot | Běžná |  |  |  | POL7_
|  | 50 m vodorovně | [25 empty] | SPI
Díl: | 767-03 | Konstrukce zámečnické - 2.NP |  |  |  | 0 |  | 0 |  | 0 |  | 0 |  | 9.49 |  | 0 |  |  |  |  | 1016.66 | [6 empty] | DIL
181 | 941955003R00 | Lešení lehké pracovní pomocné pomocné, o výšce lešeňové podlahy přes 1,9 do 2,5 m | m2 | 760.7491 |  | 0 |  | 0 |  | 0 | 21 | 0 | 0.00591 | 4.5 | 0 | 0 | 800-3 | RTS 25/ II | RTS 25/ I | 0.26 | 197.79 |  | Práce | Běžná |  |  |  | POL1_
|  | Odkaz na mn. položky pořadí 183 : 553,22808 |  | 553.2281 | [23 empty] | VV | 5
|  | Odkaz na mn. položky pořadí 185 : 207,52100 |  | 207.521 | [23 empty] | VV | 5
182 | 763797101R00 | Montáž ostatních dílců spárování tmelením | m | 830.084 |  | 0 |  | 0 |  | 0 | 21 | 0 | 0 | 0 | 0 | 0 | 800-763 | RTS 25/ II | RTS 25/ I | 0.1 | 83.01 |  | Práce | Běžná |  |  |  | POL1_
|  | čisté prostory-spáry kazet podhledu : | [25 empty] | VV | 0
|  | 1 m2 podhledu = 4 m spáry : | [25 empty] | VV | 0
|  | Odkaz na mn. položky pořadí 186 : 207,52100*4 |  | 830.084 | [23 empty] | VV | 5
183 | 767586101RT1 | Montáž podhledů lamelových a kazetových Podhledy nosný rošt pro podhledy rošt pro rovnou, částečně zapuštěnou a poloskrytou hranu desek, v modulu 600 x 600 mm, | m2 | 553.2281 |  | 0 |  | 0 |  | 0 | 21 | 0 | 0.00288 | 1.59 | 0 | 0 | 800-767 | RTS 25/ II | RTS 25/ I | 0.52 | 287.68 |  | Práce | Běžná |  |  |  | POL1_
|  | Odkaz na mn. položky pořadí 99 : 553,22808 |  | 553.2281 | [23 empty] | VV | 5
184 | 767586201RT1 | Montáž podhledů lamelových a kazetových Podhledy podhled minerální, s rovnou hranou | m2 | 553.2281 |  | 0 |  | 0 |  | 0 | 21 | 0 | 0.0041 | 2.27 | 0 | 0 | 800-767 | RTS 25/ II | RTS 25/ I | 0.42 | 232.36 |  | Práce | Běžná |  |  |  | POL1_
|  | Odkaz na mn. položky pořadí 98 : 553,22808 |  | 553.2281 | [23 empty] | VV | 5
185 | 767581803R00 | Demontáž podhledů tvarovaných plechů | m2 | 207.521 |  | 0 |  | 0 |  | 0 | 21 | 0 | 0 | 0 | 0 | 0 | 800-767 | RTS 25/ II | RTS 25/ I | 0.23 | 47.73 |  | Práce | Běžná |  |  |  | POL1_
|  | 2.131 : 1,8*8,85+3,7*2+1,662*2,5+2,695*(2,5+0,6)+1,3*1,95 |  | 38.3745 | [23 empty] | VV | 0
|  | 2.121 : 8,586*3,7+8*0,65+2,757*(2,472+1,228/2) |  | 45.4763 | [23 empty] | VV | 0
|  | 2.141 : 1,2*3 |  | 3.6 | [23 empty] | VV | 0
|  | 2.33 : 4,9*2,45+2,808*(2,45+1,25/2)+8,586*(2,75+1,25)+3,1*0,3 |  | 55.9136 | [23 empty] | VV | 0
|  | 7,5*3,5+2,695*(2,8+1,2/2)+4,662*2,8 |  | 48.4666 | [23 empty] | VV | 0
|  | (1,2+1,6)*2,3+2,5*1,3+1,6*3,75 |  | 15.69 | [23 empty] | VV | 0
186 | 767586401R0X | Zpětná montáž kovových kazet podhledu | m2 | 207.521 |  | 0 |  | 0 |  | 0 | 21 | 0 | 0.00525 | 1.09 | 0 | 0 |  | Vlastní | Indiv | 0.81 | 168.09 |  | Práce | Běžná |  |  |  | POL1_
|  | Odkaz na mn. položky pořadí 185 : 207,52100 |  | 207.521 | [23 empty] | VV | 5
187 | 246180138R | tmel polyuretanový; těsnicí; pro mokré prostředí; barva bílá/šedá; přilnavost k materiálům beton, cihla, sklo, kovy, kámen; tepelná odolnost -40 až 60 °C; přetíratelný | kus | 70.5571 |  | 0 |  | 0 |  | 0 | 21 | 0 | 0.0006 | 0.04 | 0 | 0 | SPCM | RTS 25/ II | RTS 25/ I | 0 | 0 |  | Specifikace | Běžná |  |  |  | POL3_
|  | 1 m spáry = 50 g tmele : | [25 empty] | VV | 0
|  | Odkaz na mn. položky pořadí 182 : 830,08400*0,085 |  | 70.5571 | [23 empty] | VV | 5
188 | 998767202R00 | Přesun hmot pro kovové stavební doplňk. konstrukce v objektech výšky do 12 m | % |  |  | 0 |  | 0 |  | 0 | 21 | 0 | 0 | 0 | 0 | 0 | 800-767 | RTS 25/ II | RTS 25/ I | 0 | 0 |  | Přesun hmot | Běžná |  |  |  | POL7_
|  | 50 m vodorovně | [25 empty] | SPI
Díl: | 767-04 | Konstrukce zámečnické - 3.NP |  |  |  | 0 |  | 0 |  | 0 |  | 0 |  | 0.16 |  | 0 |  |  |  |  | 14.78 | [6 empty] | DIL
189 | 941955003R00 | Lešení lehké pracovní pomocné pomocné, o výšce lešeňové podlahy přes 1,9 do 2,5 m | m2 | 12.321 |  | 0 |  | 0 |  | 0 | 21 | 0 | 0.00591 | 0.07 | 0 | 0 | 800-3 | RTS 25/ II | RTS 25/ I | 0.26 | 3.2 |  | Práce | Běžná |  |  |  | POL1_
|  | Odkaz na mn. položky pořadí 190 : 12,32100 |  | 12.321 | [23 empty] | VV | 5
190 | 767586101RT1 | Montáž podhledů lamelových a kazetových Podhledy nosný rošt pro podhledy rošt pro rovnou, částečně zapuštěnou a poloskrytou hranu desek, v modulu 600 x 600 mm, | m2 | 12.321 |  | 0 |  | 0 |  | 0 | 21 | 0 | 0.00288 | 0.04 | 0 | 0 | 800-767 | RTS 25/ II | RTS 25/ I | 0.52 | 6.41 |  | Práce | Běžná |  |  |  | POL1_
|  | Odkaz na mn. položky pořadí 111 : 12,32100 |  | 12.321 | [23 empty] | VV | 5
191 | 767586201RT1 | Montáž podhledů lamelových a kazetových Podhledy podhled minerální, s rovnou hranou | m2 | 12.321 |  | 0 |  | 0 |  | 0 | 21 | 0 | 0.0041 | 0.05 | 0 | 0 | 800-767 | RTS 25/ II | RTS 25/ I | 0.42 | 5.17 |  | Práce | Běžná |  |  |  | POL1_
|  | Odkaz na mn. položky pořadí 110 : 12,32100 |  | 12.321 | [23 empty] | VV | 5
192 | 998767202R00 | Přesun hmot pro kovové stavební doplňk. konstrukce v objektech výšky do 12 m | % |  |  | 0 |  | 0 |  | 0 | 21 | 0 | 0 | 0 | 0 | 0 | 800-767 | RTS 25/ II | RTS 25/ I | 0 | 0 |  | Přesun hmot | Běžná |  |  |  | POL7_
|  | 50 m vodorovně | [25 empty] | SPI
Díl: | 771-03 | Podlahy z dlaždic a obklady - 2.NP |  |  |  | 0 |  | 0 |  | 0 |  | 0 |  | 0.05 |  | 0 |  |  |  |  | 2.08 | [6 empty] | DIL
193 | 771101210R00 | Příprava podkladu pod dlažby penetrace podkladu pod dlažby | m2 | 2.0388 |  | 0 |  | 0 |  | 0 | 21 | 0 | 0.00021 | 0 | 0 | 0 | 800-771 | RTS 25/ II | RTS 25/ I | 0.05 | 0.1 |  | Práce | Běžná |  |  |  | POL1_
|  | Odkaz na mn. položky pořadí 89 : 2,03880 |  | 2.0388 | [23 empty] | VV | 5
194 | 771575107R00 | Montáž podlah z dlaždic keramických 200 x 200 mm, režných nebo glazovaných, hladkých, kladených do flexibilního tmele | m2 | 2.0388 |  | 0 |  | 0 |  | 0 | 21 | 0 | 0.00483 | 0.01 | 0 | 0 | 800-771 | RTS 25/ II | RTS 25/ I | 0.97 | 1.98 |  | Práce | Běžná |  |  |  | POL1_
|  | Odkaz na mn. položky pořadí 193 : 2,03880 |  | 2.0388 | [23 empty] | VV | 5
195 | 59764258R | Dlažba keramická typ: čtvercový; bez glazury (UGL); dl = 198 mm; š = 198 mm; tl = 8,0 mm; nasákavost = 0,5 %; mrazuvzdorná; protiskluznost: R10; barva: dle vzorníku | m2 | 2.2427 |  | 0 |  | 0 |  | 0 | 21 | 0 | 0.0168 | 0.04 | 0 | 0 | SPCM | RTS 25/ II | RTS 25/ I | 0 | 0 |  | Specifikace | Běžná |  |  |  | POL3_
|  | Odkaz na mn. položky pořadí 193 : 2,03880*1,1 |  | 2.2427 | [23 empty] | VV | 5
196 | 998771201R00 | Přesun hmot pro podlahy z dlaždic v objektech výšky do 6 m | % |  |  | 0 |  | 0 |  | 0 | 21 | 0 | 0 | 0 | 0 | 0 | 800-771 | RTS 25/ II | RTS 25/ I | 0 | 0 |  | Přesun hmot | Běžná |  |  |  | POL7_
|  | 50 m vodorovně | [25 empty] | SPI
Díl: | 776-01 | Podlahy a stěny povlakové - 1.PP |  |  |  | 0 |  | 0 |  | 0 |  | 0 |  | 0.37 |  | 0.98 |  |  |  |  | 69.36 | [6 empty] | DIL
197 | 776583110RT1 | Volné položení jakékoliv podložky pod podlahy pouze položení - podložka ve specifikaci | m2 | 979.1411 |  | 0 |  | 0 |  | 0 | 21 | 0 | 0 | 0 | 0 | 0 | 800-775 | RTS 25/ II | RTS 25/ I | 0.02 | 19.58 |  | Práce | Běžná |  |  |  | POL1_
|  | Jedná se o ochranu proti poškození stávající podlahové krytiny, pouze montáž. | [25 empty] | POP
|  | Odkaz na mn. položky pořadí 10 : 979,14114 |  | 979.1411 | [23 empty] | VV | 5
198 | 776551830R00 | Sejmutí povlakových podlah volně položených , z ploch přes 20 m2 | m2 | 979.1411 |  | 0 |  | 0 |  | 0 | 21 | 0 | 0 | 0 | 0.001 | 0.98 | 800-775 | RTS 25/ II | RTS 25/ I | 0.01 | 9.79 |  | Práce | Běžná |  |  |  | POL1_
|  | Odstranění dočasné ochrany z geotextilie proti poškození stávající podlahové krytiny. | [25 empty] | POP
|  | Odkaz na mn. položky pořadí 197 : 979,14114 |  | 979.1411 | [23 empty] | VV | 5
199 | 776721111R00 | Lepení PVC a vinylu na stěny bez dodávky pásů, | m2 | 61.53 |  | 0 |  | 0 |  | 0 | 21 | 0 | 0.00029 | 0.02 | 0 | 0 | 800-775 | RTS 25/ II | RTS 25/ I | 0.65 | 39.99 |  | Práce | Běžná |  |  |  | POL1_
|  | Odkaz na mn. položky pořadí 67 : 61,53000 |  | 61.53 | [23 empty] | VV | 5
200 | 28410101RX | Ochrannný pás stěn z akryl-vinylová pryskyřice tl. 2 mm, odolnost proti poškození 250 kg / 5 km/h | m2 | 67.683 |  | 0 |  | 0 |  | 0 | 21 | 0 | 0.0023 | 0.16 | 0 | 0 |  | Vlastní | Indiv | 0 | 0 |  | Specifikace | Běžná |  |  |  | POL3_
|  | Odkaz na mn. položky pořadí 199 : 61,53000*1,1 |  | 67.683 | [23 empty] | VV | 5
201 | 69366013R | geotextilie směs přírodních a syntetických vláken; funkce separační, ochranná; plošná hmotnost 300 g/m2 | m | 323.1166 |  | 0 |  | 0 |  | 0 | 21 | 0 | 0.0006 | 0.19 | 0 | 0 | SPCM | RTS 22/ II | RTS 22/ II | 0 | 0 |  | Specifikace | Běžná |  |  |  | POL3_
|  | dodávka materiálu - 30% ploch, dále už jen překládána : | [25 empty] | VV | 0
|  | Odkaz na mn. položky pořadí 197 : 979,14115*0,33 |  | 323.1166 | [23 empty] | VV | 5
202 | 998776202R00 | Přesun hmot pro podlahy povlakové v objektech výšky do 12 m | % |  |  | 0 |  | 0 |  | 0 | 21 | 0 | 0 | 0 | 0 | 0 | 800-775 | RTS 25/ II | RTS 25/ I | 0 | 0 |  | Přesun hmot | Běžná |  |  |  | POL7_
|  | vodorovně do 50 m | [25 empty] | SPI
Díl: | 776-02 | Podlahy a stěny povlakové - 1.NP |  |  |  | 0 |  | 0 |  | 0 |  | 0 |  | 0.27 |  | 1.27 |  |  |  |  | 42.9 | [6 empty] | DIL
203 | 776583110RT1 | Volné položení jakékoliv podložky pod podlahy pouze položení - podložka ve specifikaci | m2 | 1269.2931 |  | 0 |  | 0 |  | 0 | 21 | 0 | 0 | 0 | 0 | 0 | 800-775 | RTS 25/ II | RTS 25/ I | 0.02 | 25.39 |  | Práce | Běžná |  |  |  | POL1_
|  | Jedná se o ochranu proti poškození stávající podlahové krytiny, pouze montáž. | [25 empty] | POP
|  | Odkaz na mn. položky pořadí 23 : 1269,29314 |  | 1269.2931 | [23 empty] | VV | 5
204 | 776551830R00 | Sejmutí povlakových podlah volně položených , z ploch přes 20 m2 | m2 | 1269.2931 |  | 0 |  | 0 |  | 0 | 21 | 0 | 0 | 0 | 0.001 | 1.27 | 800-775 | RTS 25/ II | RTS 25/ I | 0.01 | 12.69 |  | Práce | Běžná |  |  |  | POL1_
|  | Odstranění dočasné ochrany z geotextilie proti poškození stávající podlahové krytiny. | [25 empty] | POP
|  | Odkaz na mn. položky pořadí 203 : 1269,29314 |  | 1269.2931 | [23 empty] | VV | 5
205 | 776721111R00 | Lepení PVC a vinylu na stěny bez dodávky pásů, | m2 | 7.4217 |  | 0 |  | 0 |  | 0 | 21 | 0 | 0.00029 | 0 | 0 | 0 | 800-775 | RTS 25/ II | RTS 25/ I | 0.65 | 4.82 |  | Práce | Běžná |  |  |  | POL1_
|  | Odkaz na mn. položky pořadí 83 : 7,42170 |  | 7.4217 | [23 empty] | VV | 5
206 | 28410101RX | Ochrannný pás stěn z akryl-vinylová pryskyřice tl. 2 mm, odolnost proti poškození 250 kg / 5 km/h | m2 | 8.1639 |  | 0 |  | 0 |  | 0 | 21 | 0 | 0.0023 | 0.02 | 0 | 0 |  | Vlastní | Indiv | 0 | 0 |  | Specifikace | Běžná |  |  |  | POL3_
|  | Odkaz na mn. položky pořadí 205 : 7,42170*1,1 |  | 8.1639 | [23 empty] | VV | 5
207 | 69366013R | geotextilie směs přírodních a syntetických vláken; funkce separační, ochranná; plošná hmotnost 300 g/m2 | m | 418.8667 |  | 0 |  | 0 |  | 0 | 21 | 0 | 0.0006 | 0.25 | 0 | 0 | SPCM | RTS 22/ II | RTS 22/ II | 0 | 0 |  | Specifikace | Běžná |  |  |  | POL3_
|  | dodávka materiálu - 30% ploch, dále už jen překládána : | [25 empty] | VV | 0
|  | Odkaz na mn. položky pořadí 203 : 1269,29315*0,33 |  | 418.8667 | [23 empty] | VV | 5
208 | 998776202R00 | Přesun hmot pro podlahy povlakové v objektech výšky do 12 m | % |  |  | 0 |  | 0 |  | 0 | 21 | 0 | 0 | 0 | 0 | 0 | 800-775 | RTS 25/ II | RTS 25/ I | 0 | 0 |  | Přesun hmot | Běžná |  |  |  | POL7_
|  | vodorovně do 50 m | [25 empty] | SPI
Díl: | 776-03 | Podlahy a stěny povlakové - 2.NP |  |  |  | 0 |  | 0 |  | 0 |  | 0 |  | 0.28 |  | 1.41 |  |  |  |  | 42.39 | [6 empty] | DIL
209 | 776583110RT1 | Volné položení jakékoliv podložky pod podlahy pouze položení - podložka ve specifikaci | m2 | 1412.8776 |  | 0 |  | 0 |  | 0 | 21 | 0 | 0 | 0 | 0 | 0 | 800-775 | RTS 25/ II | RTS 25/ I | 0.02 | 28.26 |  | Práce | Běžná |  |  |  | POL1_
|  | Jedná se o ochranu proti poškození stávající podlahové krytiny, pouze montáž. | [25 empty] | POP
|  | Odkaz na mn. položky pořadí 36 : 1412,87764 |  | 1412.8776 | [23 empty] | VV | 5
210 | 776551830R00 | Sejmutí povlakových podlah volně položených , z ploch přes 20 m2 | m2 | 1412.8776 |  | 0 |  | 0 |  | 0 | 21 | 0 | 0 | 0 | 0.001 | 1.41 | 800-775 | RTS 25/ II | RTS 25/ I | 0.01 | 14.13 |  | Práce | Běžná |  |  |  | POL1_
|  | Odstranění dočasné ochrany z geotextilie proti poškození stávající podlahové krytiny. | [25 empty] | POP
|  | Odkaz na mn. položky pořadí 209 : 1412,87764 |  | 1412.8776 | [23 empty] | VV | 5
211 | 69366013R | geotextilie směs přírodních a syntetických vláken; funkce separační, ochranná; plošná hmotnost 300 g/m2 | m | 466.2496 |  | 0 |  | 0 |  | 0 | 21 | 0 | 0.0006 | 0.28 | 0 | 0 | SPCM | RTS 22/ II | RTS 22/ II | 0 | 0 |  | Specifikace | Běžná |  |  |  | POL3_
|  | dodávka materiálu - 30% ploch, dále už jen překládána : | [25 empty] | VV | 0
|  | Odkaz na mn. položky pořadí 209 : 1412,87764*0,33 |  | 466.2496 | [23 empty] | VV | 5
212 | 998776202R00 | Přesun hmot pro podlahy povlakové v objektech výšky do 12 m | % |  |  | 0 |  | 0 |  | 0 | 21 | 0 | 0 | 0 | 0 | 0 | 800-775 | RTS 25/ II | RTS 25/ I | 0 | 0 |  | Přesun hmot | Běžná |  |  |  | POL7_
|  | vodorovně do 50 m | [25 empty] | SPI
Díl: | 776-04 | Podlahy a stěny povlakové - 3.NP |  |  |  | 0 |  | 0 |  | 0 |  | 0 |  | 0.06 |  | 0.3 |  |  |  |  | 9.12 | [6 empty] | DIL
213 | 776583110RT1 | Volné položení jakékoliv podložky pod podlahy pouze položení - podložka ve specifikaci | m2 | 304.11 |  | 0 |  | 0 |  | 0 | 21 | 0 | 0 | 0 | 0 | 0 | 800-775 | RTS 25/ II | RTS 25/ I | 0.02 | 6.08 |  | Práce | Běžná |  |  |  | POL1_
|  | Jedná se o ochranu proti poškození stávající podlahové krytiny, pouze montáž. | [25 empty] | POP
|  | Odkaz na mn. položky pořadí 47 : 304,11000 |  | 304.11 | [23 empty] | VV | 5
214 | 776551830R00 | Sejmutí povlakových podlah volně položených , z ploch přes 20 m2 | m2 | 304.11 |  | 0 |  | 0 |  | 0 | 21 | 0 | 0 | 0 | 0.001 | 0.3 | 800-775 | RTS 25/ II | RTS 25/ I | 0.01 | 3.04 |  | Práce | Běžná |  |  |  | POL1_
|  | Odstranění dočasné ochrany z geotextilie proti poškození stávající podlahové krytiny. | [25 empty] | POP
|  | Odkaz na mn. položky pořadí 213 : 304,11000 |  | 304.11 | [23 empty] | VV | 5
215 | 69366013R | geotextilie směs přírodních a syntetických vláken; funkce separační, ochranná; plošná hmotnost 300 g/m2 | m | 100.3563 |  | 0 |  | 0 |  | 0 | 21 | 0 | 0.0006 | 0.06 | 0 | 0 | SPCM | RTS 22/ II | RTS 22/ II | 0 | 0 |  | Specifikace | Běžná |  |  |  | POL3_
|  | dodávka materiálu - 30% ploch, dále už jen překládána : | [25 empty] | VV | 0
|  | Odkaz na mn. položky pořadí 213 : 304,11000*0,33 |  | 100.3563 | [23 empty] | VV | 5
216 | 998776202R00 | Přesun hmot pro podlahy povlakové v objektech výšky do 12 m | % |  |  | 0 |  | 0 |  | 0 | 21 | 0 | 0 | 0 | 0 | 0 | 800-775 | RTS 25/ II | RTS 25/ I | 0 | 0 |  | Přesun hmot | Běžná |  |  |  | POL7_
|  | vodorovně do 50 m | [25 empty] | SPI
Díl: | 776-05 | Podlahy a stěny povlakové - 4.NP |  |  |  | 0 |  | 0 |  | 0 |  | 0 |  | 0.01 |  | 0.03 |  |  |  |  | 0.87 | [6 empty] | DIL
217 | 776583110RT1 | Volné položení jakékoliv podložky pod podlahy pouze položení - podložka ve specifikaci | m2 | 29.045 |  | 0 |  | 0 |  | 0 | 21 | 0 | 0 | 0 | 0 | 0 | 800-775 | RTS 25/ II | RTS 25/ I | 0.02 | 0.58 |  | Práce | Běžná |  |  |  | POL1_
|  | Jedná se o ochranu proti poškození stávající podlahové krytiny, pouze montáž. | [25 empty] | POP
|  | Odkaz na mn. položky pořadí 53 : 29,04500 |  | 29.045 | [23 empty] | VV | 5
218 | 776551830R00 | Sejmutí povlakových podlah volně položených , z ploch přes 20 m2 | m2 | 29.045 |  | 0 |  | 0 |  | 0 | 21 | 0 | 0 | 0 | 0.001 | 0.03 | 800-775 | RTS 25/ II | RTS 25/ I | 0.01 | 0.29 |  | Práce | Běžná |  |  |  | POL1_
|  | Odstranění dočasné ochrany z geotextilie proti poškození stávající podlahové krytiny. | [25 empty] | POP
|  | Odkaz na mn. položky pořadí 217 : 29,04500 |  | 29.045 | [23 empty] | VV | 5
219 | 69366013R | geotextilie směs přírodních a syntetických vláken; funkce separační, ochranná; plošná hmotnost 300 g/m2 | m | 9.5848 |  | 0 |  | 0 |  | 0 | 21 | 0 | 0.0006 | 0.01 | 0 | 0 | SPCM | RTS 22/ II | RTS 22/ II | 0 | 0 |  | Specifikace | Běžná |  |  |  | POL3_
|  | dodávka materiálu - 30% ploch, dále už jen překládána : | [25 empty] | VV | 0
|  | Odkaz na mn. položky pořadí 217 : 29,04500*0,33 |  | 9.5848 | [23 empty] | VV | 5
220 | 998776202R00 | Přesun hmot pro podlahy povlakové v objektech výšky do 12 m | % |  |  | 0 |  | 0 |  | 0 | 21 | 0 | 0 | 0 | 0 | 0 | 800-775 | RTS 25/ II | RTS 25/ I | 0 | 0 |  | Přesun hmot | Běžná |  |  |  | POL7_
|  | vodorovně do 50 m | [25 empty] | SPI
Díl: | 781-01 | Obklady keramické - 1.PP |  |  |  | 0 |  | 0 |  | 0 |  | 0 |  | 0.26 |  | 0 |  |  |  |  | 20.64 | [6 empty] | DIL
221 | 781415013R00 | Montáž obkladů vnitřních z obkládaček pórovinových 150 x 150 mm, lepených do flexibilního tmele | m2 | 16.2742 |  | 0 |  | 0 |  | 0 | 21 | 0 | 0.00478 | 0.08 | 0 | 0 | 800-771 | RTS 25/ II | RTS 25/ I | 1.168 | 19.01 |  | Práce | Běžná |  |  |  | POL1_
|  | Odkaz na mn. položky pořadí 64 : 16,27425 |  | 16.2742 | [23 empty] | VV | 5
222 | 781419711R00 | Montáž obkladů vnitřních z obkládaček pórovinových příplatky k položkám montáže obkladů vnitřních z obkladaček pórovinových příplatek k obkladu stěn za plochu do 10 m2 jedntl | m2 | 16.2742 |  | 0 |  | 0 |  | 0 | 21 | 0 | 0 | 0 | 0 | 0 | 800-771 | RTS 25/ II | RTS 25/ I | 0.1 | 1.63 |  | Práce | Běžná |  |  |  | POL1_
|  | Odkaz na mn. položky pořadí 221 : 16,27425 |  | 16.2742 | [23 empty] | VV | 5
223 | 597813532R | Obklad keramický s glazurou (GL); dl = 148 mm; š = 148 mm; tl = 6,0 mm; barva: dle vzorníku | m2 | 17.9017 |  | 0 |  | 0 |  | 0 | 21 | 0 | 0.01 | 0.18 | 0 | 0 | SPCM | RTS 25/ II | RTS 25/ I | 0 | 0 |  | Specifikace | Běžná |  |  |  | POL3_
|  | Odkaz na mn. položky pořadí 221 : 16,27425*1,1 |  | 17.9017 | [23 empty] | VV | 5
224 | 998781201R00 | Přesun hmot pro obklady keramické v objektech výšky do 6 m | % |  |  | 0 |  | 0 |  | 0 | 21 | 0 | 0 | 0 | 0 | 0 | 800-771 | RTS 25/ II | RTS 25/ I | 0 | 0 |  | Přesun hmot | Běžná |  |  |  | POL7_
Díl: | 781-02 | Obklady keramické - 1.NP |  |  |  | 0 |  | 0 |  | 0 |  | 0 |  | 0.43 |  | 0 |  |  |  |  | 34.13 | [6 empty] | DIL
225 | 781415013R00 | Montáž obkladů vnitřních z obkládaček pórovinových 150 x 150 mm, lepených do flexibilního tmele | m2 | 26.8403 |  | 0 |  | 0 |  | 0 | 21 | 0 | 0.00478 | 0.13 | 0 | 0 | 800-771 | RTS 25/ II | RTS 25/ I | 1.168 | 31.35 |  | Práce | Běžná |  |  |  | POL1_
|  | Odkaz na mn. položky pořadí 80 : 26,93025 |  | 26.9303 | [23 empty] | VV | 5
|  | 1.230 : -0,3*0,3 |  | -0.09 | [23 empty] | VV | 0
226 | 781415016R00 | Montáž obkladů vnitřních z obkládaček pórovinových nad 200 x 250 mm , lepených do flexibilního tmele | m2 | 0.09 |  | 0 |  | 0 |  | 0 | 21 | 0 | 0.00497 | 0 | 0 | 0 | 800-771 | RTS 25/ II | RTS 25/ I | 0.984 | 0.09 |  | Práce | Běžná |  |  |  | POL1_
|  | 1.230 : 0,3*0,3 |  | 0.09 | [23 empty] | VV | 0
227 | 781419711R00 | Montáž obkladů vnitřních z obkládaček pórovinových příplatky k položkám montáže obkladů vnitřních z obkladaček pórovinových příplatek k obkladu stěn za plochu do 10 m2 jedntl | m2 | 26.9303 |  | 0 |  | 0 |  | 0 | 21 | 0 | 0 | 0 | 0 | 0 | 800-771 | RTS 25/ II | RTS 25/ I | 0.1 | 2.69 |  | Práce | Běžná |  |  |  | POL1_
|  | Odkaz na mn. položky pořadí 225 : 26,84025 |  | 26.8403 | [23 empty] | VV | 5
|  | Odkaz na mn. položky pořadí 226 : 0,09000 |  | 0.09 | [23 empty] | VV | 5
228 | 597813532R | Obklad keramický s glazurou (GL); dl = 148 mm; š = 148 mm; tl = 6,0 mm; barva: dle vzorníku | m2 | 29.5243 |  | 0 |  | 0 |  | 0 | 21 | 0 | 0.01 | 0.3 | 0 | 0 | SPCM | RTS 25/ II | RTS 25/ I | 0 | 0 |  | Specifikace | Běžná |  |  |  | POL3_
|  | Odkaz na mn. položky pořadí 225 : 26,84025*1,1 |  | 29.5243 | [23 empty] | VV | 5
229 | 59782220R | Dlažba keramická typ: čtvercový; s glazurou (GL); dl = 298 mm; š = 298 mm; tl = 8,0 mm; nasákavost = 0,5 %; barva: dle vzorníku | m2 | 0.099 |  | 0 |  | 0 |  | 0 | 21 | 0 | 0.0174 | 0 | 0 | 0 | SPCM | RTS 25/ II | RTS 25/ I | 0 | 0 |  | Specifikace | Běžná |  |  |  | POL3_
|  | Odkaz na mn. položky pořadí 226 : 0,09000*1,1 |  | 0.099 | [23 empty] | VV | 5
230 | 998781201R00 | Přesun hmot pro obklady keramické v objektech výšky do 6 m | % |  |  | 0 |  | 0 |  | 0 | 21 | 0 | 0 | 0 | 0 | 0 | 800-771 | RTS 25/ II | RTS 25/ I | 0 | 0 |  | Přesun hmot | Běžná |  |  |  | POL7_
Díl: | 781-03 | Obklady keramické - 2.NP |  |  |  | 0 |  | 0 |  | 0 |  | 0 |  | 0.73 |  | 0 |  |  |  |  | 53.54 | [6 empty] | DIL
231 | 781415013R00 | Montáž obkladů vnitřních z obkládaček pórovinových 150 x 150 mm, lepených do flexibilního tmele | m2 | 37.1822 |  | 0 |  | 0 |  | 0 | 21 | 0 | 0.00478 | 0.18 | 0 | 0 | 800-771 | RTS 25/ II | RTS 25/ I | 1.168 | 43.43 |  | Práce | Běžná |  |  |  | POL1_
|  | Odkaz na mn. položky pořadí 97 : 43,00465 |  | 43.0046 | [23 empty] | VV | 5
|  | 2.15 : -1,45*0,4 |  | -0.58 | [23 empty] | VV | 0
|  | 2.131, 2.121 : -(1*0,3+0,6*0,45) |  | -0.57 | [23 empty] | VV | 0
|  | 2.120 : -(0,9*0,3+0,6*0,3) |  | -0.45 | [23 empty] | VV | 0
|  | 2.33 : -(0,9*0,3*4) |  | -1.08 | [23 empty] | VV | 0
|  | 2.74 : -(0,9*0,3+1*0,3+0,6*0,45) |  | -0.84 | [23 empty] | VV | 0
|  | 2.73 : -(0,9*0,3+1,15*0,3+2,55*0,45) |  | -1.7625 | [23 empty] | VV | 0
|  | 2.01 : -(0,9*0,3*2) |  | -0.54 | [23 empty] | VV | 0
232 | 781415015R00 | Montáž obkladů vnitřních z obkládaček pórovinových 200 x 200, nebo 300 x 150 mm, lepených do flexibilního tmele | m2 | 0.58 |  | 0 |  | 0 |  | 0 | 21 | 0 | 0.00487 | 0 | 0 | 0 | 800-771 | RTS 25/ II | RTS 25/ I | 1.126 | 0.65 |  | Práce | Běžná |  |  |  | POL1_
|  | 2.15 : 1,45*0,4 |  | 0.58 | [23 empty] | VV | 0
233 | 781415016R00 | Montáž obkladů vnitřních z obkládaček pórovinových nad 200 x 250 mm , lepených do flexibilního tmele | m2 | 5.2425 |  | 0 |  | 0 |  | 0 | 21 | 0 | 0.00497 | 0.03 | 0 | 0 | 800-771 | RTS 25/ II | RTS 25/ I | 0.984 | 5.16 |  | Práce | Běžná |  |  |  | POL1_
|  | 2.131, 2.121 : (1*0,3+0,6*0,45) |  | 0.57 | [23 empty] | VV | 0
|  | 2.120 : (0,9*0,3+0,6*0,3) |  | 0.45 | [23 empty] | VV | 0
|  | 2.33 : (0,9*0,3*4) |  | 1.08 | [23 empty] | VV | 0
|  | 2.74 : (0,9*0,3+1*0,3+0,6*0,45) |  | 0.84 | [23 empty] | VV | 0
|  | 2.73 : (0,9*0,3+1,15*0,3+2,55*0,45) |  | 1.7625 | [23 empty] | VV | 0
|  | 2.01 : (0,9*0,3*2) |  | 0.54 | [23 empty] | VV | 0
234 | 781419711R00 | Montáž obkladů vnitřních z obkládaček pórovinových příplatky k položkám montáže obkladů vnitřních z obkladaček pórovinových příplatek k obkladu stěn za plochu do 10 m2 jedntl | m2 | 43.0046 |  | 0 |  | 0 |  | 0 | 21 | 0 | 0 | 0 | 0 | 0 | 800-771 | RTS 25/ II | RTS 25/ I | 0.1 | 4.3 |  | Práce | Běžná |  |  |  | POL1_
|  | Odkaz na mn. položky pořadí 231 : 37,18215 |  | 37.1822 | [23 empty] | VV | 5
|  | Odkaz na mn. položky pořadí 232 : 0,58000 |  | 0.58 | [23 empty] | VV | 5
|  | Odkaz na mn. položky pořadí 233 : 5,24250 |  | 5.2425 | [23 empty] | VV | 5
235 | 597813532R | Obklad keramický s glazurou (GL); dl = 148 mm; š = 148 mm; tl = 6,0 mm; barva: dle vzorníku | m2 | 40.9004 |  | 0 |  | 0 |  | 0 | 21 | 0 | 0.01 | 0.41 | 0 | 0 | SPCM | RTS 25/ II | RTS 25/ I | 0 | 0 |  | Specifikace | Běžná |  |  |  | POL3_
|  | Odkaz na mn. položky pořadí 231 : 37,18215*1,1 |  | 40.9004 | [23 empty] | VV | 5
236 | 597813622R | Obklad keramický s glazurou (GL); dl = 198 mm; š = 198 mm; tl = 6,5 mm; barva: dle vzorníku | m2 | 0.638 |  | 0 |  | 0 |  | 0 | 21 | 0 | 0.0112 | 0.01 | 0 | 0 | SPCM | RTS 25/ II | RTS 25/ I | 0 | 0 |  | Specifikace | Běžná |  |  |  | POL3_
|  | Odkaz na mn. položky pořadí 232 : 0,58000*1,1 |  | 0.638 | [23 empty] | VV | 5
237 | 59782220R | Dlažba keramická typ: čtvercový; s glazurou (GL); dl = 298 mm; š = 298 mm; tl = 8,0 mm; nasákavost = 0,5 %; barva: dle vzorníku | m2 | 5.7668 |  | 0 |  | 0 |  | 0 | 21 | 0 | 0.0174 | 0.1 | 0 | 0 | SPCM | RTS 25/ II | RTS 25/ I | 0 | 0 |  | Specifikace | Běžná |  |  |  | POL3_
|  | Odkaz na mn. položky pořadí 233 : 5,24250*1,1 |  | 5.7668 | [23 empty] | VV | 5
238 | 998781201R00 | Přesun hmot pro obklady keramické v objektech výšky do 6 m | % |  |  | 0 |  | 0 |  | 0 | 21 | 0 | 0 | 0 | 0 | 0 | 800-771 | RTS 25/ II | RTS 25/ I | 0 | 0 |  | Přesun hmot | Běžná |  |  |  | POL7_
Díl: | 781-04 | Obklady keramické - 3.NP |  |  |  | 0 |  | 0 |  | 0 |  | 0 |  | 0 |  | 0 |  |  |  |  | 0.36 | [6 empty] | DIL
239 | 781415013R00 | Montáž obkladů vnitřních z obkládaček pórovinových 150 x 150 mm, lepených do flexibilního tmele | m2 | 0.285 |  | 0 |  | 0 |  | 0 | 21 | 0 | 0.00478 | 0 | 0 | 0 | 800-771 | RTS 25/ II | RTS 25/ I | 1.168 | 0.33 |  | Práce | Běžná |  |  |  | POL1_
|  | Odkaz na mn. položky pořadí 109 : 0,28500 |  | 0.285 | [23 empty] | VV | 5
240 | 781419711R00 | Montáž obkladů vnitřních z obkládaček pórovinových příplatky k položkám montáže obkladů vnitřních z obkladaček pórovinových příplatek k obkladu stěn za plochu do 10 m2 jedntl | m2 | 0.285 |  | 0 |  | 0 |  | 0 | 21 | 0 | 0 | 0 | 0 | 0 | 800-771 | RTS 25/ II | RTS 25/ I | 0.1 | 0.03 |  | Práce | Běžná |  |  |  | POL1_
|  | Odkaz na mn. položky pořadí 239 : 0,28500 |  | 0.285 | [23 empty] | VV | 5
241 | 597813532R | Obklad keramický s glazurou (GL); dl = 148 mm; š = 148 mm; tl = 6,0 mm; barva: dle vzorníku | m2 | 0.3135 |  | 0 |  | 0 |  | 0 | 21 | 0 | 0.01 | 0 | 0 | 0 | SPCM | RTS 25/ II | RTS 25/ I | 0 | 0 |  | Specifikace | Běžná |  |  |  | POL3_
|  | Odkaz na mn. položky pořadí 239 : 0,28500*1,1 |  | 0.3135 | [23 empty] | VV | 5
242 | 998781201R00 | Přesun hmot pro obklady keramické v objektech výšky do 6 m | % |  |  | 0 |  | 0 |  | 0 | 21 | 0 | 0 | 0 | 0 | 0 | 800-771 | RTS 25/ II | RTS 25/ I | 0 | 0 |  | Přesun hmot | Běžná |  |  |  | POL7_
Díl: | 781-05 | Obklady keramické - 4.NP |  |  |  | 0 |  | 0 |  | 0 |  | 0 |  | 0.01 |  | 0 |  |  |  |  | 0.67 | [6 empty] | DIL
243 | 781415013R00 | Montáž obkladů vnitřních z obkládaček pórovinových 150 x 150 mm, lepených do flexibilního tmele | m2 | 0.535 |  | 0 |  | 0 |  | 0 | 21 | 0 | 0.00478 | 0 | 0 | 0 | 800-771 | RTS 25/ II | RTS 25/ I | 1.168 | 0.62 |  | Práce | Běžná |  |  |  | POL1_
|  | Odkaz na mn. položky pořadí 119 : 0,53500 |  | 0.535 | [23 empty] | VV | 5
244 | 781419711R00 | Montáž obkladů vnitřních z obkládaček pórovinových příplatky k položkám montáže obkladů vnitřních z obkladaček pórovinových příplatek k obkladu stěn za plochu do 10 m2 jedntl | m2 | 0.535 |  | 0 |  | 0 |  | 0 | 21 | 0 | 0 | 0 | 0 | 0 | 800-771 | RTS 25/ II | RTS 25/ I | 0.1 | 0.05 |  | Práce | Běžná |  |  |  | POL1_
|  | Odkaz na mn. položky pořadí 243 : 0,53500 |  | 0.535 | [23 empty] | VV | 5
245 | 597813532R | Obklad keramický s glazurou (GL); dl = 148 mm; š = 148 mm; tl = 6,0 mm; barva: dle vzorníku | m2 | 0.5885 |  | 0 |  | 0 |  | 0 | 21 | 0 | 0.01 | 0.01 | 0 | 0 | SPCM | RTS 25/ II | RTS 25/ I | 0 | 0 |  | Specifikace | Běžná |  |  |  | POL3_
|  | Odkaz na mn. položky pořadí 243 : 0,53500*1,1 |  | 0.5885 | [23 empty] | VV | 5
246 | 998781201R00 | Přesun hmot pro obklady keramické v objektech výšky do 6 m | % |  |  | 0 |  | 0 |  | 0 | 21 | 0 | 0 | 0 | 0 | 0 | 800-771 | RTS 25/ II | RTS 25/ I | 0 | 0 |  | Přesun hmot | Běžná |  |  |  | POL7_
Díl: | 784-01 | Malby - 1.PP |  |  |  | 0 |  | 0 |  | 0 |  | 0 |  | 0.31 |  | 0 |  |  |  |  | 235.68 | [6 empty] | DIL
247 | 784191101R00 | Příprava povrchu Penetrace (napouštění) podkladu disperzní, jednonásobná | m2 | 1264.2972 |  | 0 |  | 0 |  | 0 | 21 | 0 | 7e-05 | 0.09 | 0 | 0 | 800-784 | RTS 25/ II | RTS 25/ I | 0.03248 | 41.06 |  | Práce | Běžná |  |  |  | POL1_7
|  | 0.136 : (4+8,4*2)*3 |  | 62.4 | [23 empty] | VV | 0
|  | 0.134 : (9,85+1,95)*3 |  | 35.4 | [23 empty] | VV | 0
|  | 0.130 : (7,75+2,325+8,275+2,4+2,075+1,25+1,25)*2*3 |  | 151.95 | [23 empty] | VV | 0
|  | 0.137 : (2,325+2,523)*2*3 |  | 29.088 | [23 empty] | VV | 0
|  | 0.132 : 4,2*3 |  | 12.6 | [23 empty] | VV | 0
|  | 0.131 : (3,5+6,07)*3 |  | 28.71 | [23 empty] | VV | 0
|  | 0.122 : 1,275*2*(3-1,6) |  | 3.57 | [23 empty] | VV | 0
|  | 0.123 : (4,975+1,925)*3 |  | 20.7 | [23 empty] | VV | 0
|  | 0.121 : 3,275*2*3 |  | 19.65 | [23 empty] | VV | 0
|  | 0.109 : (6,4+1,8)*2*3 |  | 49.2 | [23 empty] | VV | 0
|  | 0.172 : (9,575+1,5+10,175+1,55+3,375+8+8)*2*3 |  | 253.05 | [23 empty] | VV | 0
|  | (8,35+11,725+1,8)*2*3 |  | 131.25 | [23 empty] | VV | 0
|  | 0.205 : 1,143*(3-1,6) |  | 1.6002 | [23 empty] | VV | 0
|  | 0.171 : (0,75+1,6+1,5)*(3-1,6) |  | 5.39 | [23 empty] | VV | 0
|  | 0.190 : 2,325*3 |  | 6.975 | [23 empty] | VV | 0
|  | 0.163 : (5,125+2,2*2)*(3-2,2) |  | 7.62 | [23 empty] | VV | 0
|  | 0.161 : 2,4*2*3 |  | 14.4 | [23 empty] | VV | 0
|  | 0.101 : (2,7+3,25)*3 |  | 17.85 | [23 empty] | VV | 0
|  | 0.100 : (12,05+2,565)*3 |  | 43.845 | [23 empty] | VV | 0
|  | 0.079 : 2,415*2*3 |  | 14.49 | [23 empty] | VV | 0
|  | 0.141b : (4,005*2+5,525)*3 |  | 40.605 | [23 empty] | VV | 0
|  | 0.146 : 4,005*2*3 |  | 24.03 | [23 empty] | VV | 0
|  | 0.153 : (4,005*2+3,55)*3 |  | 34.68 | [23 empty] | VV | 0
|  | 0.127 : (4,005*2+2,85)*3 |  | 32.58 | [23 empty] | VV | 0
|  | 0.119 : (4,005+4,775)*3 |  | 26.34 | [23 empty] | VV | 0
|  | 0.128 : (2,4+8,82)*3 |  | 33.66 | [23 empty] | VV | 0
|  | 0.147 : 1,825*2*3 |  | 10.95 | [23 empty] | VV | 0
|  | 0.110 : (1,8*2+3,623)*3 |  | 21.669 | [23 empty] | VV | 0
|  | 0.199 : (2,725+6,275)*3 |  | 27 | [23 empty] | VV | 0
|  | 0.201 : (1,65*2+1,85)*(3-1,5) |  | 7.725 | [23 empty] | VV | 0
|  | 0.225 : 0,9*(3-2,2) |  | 0.72 | [23 empty] | VV | 0
|  | 0.195 : (5,85+6,275)*(3-2,2) |  | 9.7 | [23 empty] | VV | 0
|  | 0.173 : (11,725+6,275)*3 |  | 54 | [23 empty] | VV | 0
|  | 0.175 : (2+2,025)*3 |  | 12.075 | [23 empty] | VV | 0
|  | 0.164 : 6,275*3 |  | 18.825 | [23 empty] | VV | 0
248 | 784195222R00 | Malby z malířských směsí otěruvzdorných, , barevné, dvojnásobné | m2 | 1264.2972 |  | 0 |  | 0 |  | 0 | 21 | 0 | 0.00016 | 0.2 | 0 | 0 | 800-784 | RTS 25/ II | RTS 25/ I | 0.10902 | 137.83 |  | Práce | Běžná |  |  |  | POL1_
|  | Odkaz na mn. položky pořadí 247 : 1264,29720 |  | 1264.2972 | [23 empty] | VV | 5
249 | 784011221RT2 | Ostatní práce zakrytí předmětů, , včetně dodávky fólie tl. 0,04 mm | m2 | 1958.2823 |  | 0 |  | 0 |  | 0 | 21 | 0 | 1e-05 | 0.02 | 0 | 0 | 800-784 | RTS 25/ II | RTS 25/ I | 0.029 | 56.79 |  | Práce | Běžná |  |  |  | POL1_
|  | Odkaz na mn. položky pořadí 10 : 979,14114*2 |  | 1958.2823 | [23 empty] | VV | 5
Díl: | 784-02 | Malby - 1.NP |  |  |  | 0 |  | 0 |  | 0 |  | 0 |  | 0.46 |  | 0 |  |  |  |  | 344.75 | [6 empty] | DIL
250 | 784191101R00 | Příprava povrchu Penetrace (napouštění) podkladu disperzní, jednonásobná | m2 | 1853.872 |  | 0 |  | 0 |  | 0 | 21 | 0 | 7e-05 | 0.13 | 0 | 0 | 800-784 | RTS 25/ II | RTS 25/ I | 0.03248 | 60.21 |  | Práce | Běžná |  |  |  | POL1_7
|  | 1.126 : (4,05+2,95)*4 |  | 28 | [23 empty] | VV | 0
|  | 1.124 : (4,05+2,925)*4 |  | 27.9 | [23 empty] | VV | 0
|  | 1.203 : (0,9+1,275)*2*(4-1,9) |  | 9.135 | [23 empty] | VV | 0
|  | 1.120 : (1,95+1,4)*2*(4-1,6) |  | 16.08 | [23 empty] | VV | 0
|  | 1.121 : (1,975+1,4)*2*(4-1,6) |  | 16.2 | [23 empty] | VV | 0
|  | 1.122 : (1,6+1,8)*2*(4-1,7) |  | 15.64 | [23 empty] | VV | 0
|  | 1.119 : 6,8*4 |  | 27.2 | [23 empty] | VV | 0
|  | 1.123 : (6,4+3,025*2+1,725+2,1/2+7,95)*2*4 |  | 185.4 | [23 empty] | VV | 0
|  | 1.204 : (1,6+0,9)*2*(4-2,2) |  | 9 | [23 empty] | VV | 0
|  | 1.205 : (1,6+0,9)*2*(4-2,2) |  | 9 | [23 empty] | VV | 0
|  | 1.128 : (1,875+2,05)*2*(4-1,6) |  | 18.84 | [23 empty] | VV | 0
|  | 1.130 : 3,7*4 |  | 14.8 | [23 empty] | VV | 0
|  | 1.153 : (3,55+6,275)*(4-2,2) |  | 17.685 | [23 empty] | VV | 0
|  | 1.152 : (4+6,275)*(4-2,2) |  | 18.495 | [23 empty] | VV | 0
|  | 1.151 : (7,05+2,1+3,25+2,775)*2*4 |  | 121.4 | [23 empty] | VV | 0
|  | 1.139 : (2,625*2+2,075)*4 |  | 29.3 | [23 empty] | VV | 0
|  | 1.157 : (1,085+0,475+0,9+1,925)*2*(4-1,6) |  | 21.048 | [23 empty] | VV | 0
|  | 1.143 : (1,5+1,765)*2*(4-1,9) |  | 13.713 | [23 empty] | VV | 0
|  | 1.206 : (1,4+0,9)*2*(4-1,6) |  | 11.04 | [23 empty] | VV | 0
|  | 1.156 : (1,4+2,05)*2*(4-1,6) |  | 16.56 | [23 empty] | VV | 0
|  | 1.106 : (9,05+1,8+6,4)*2*4 |  | 138 | [23 empty] | VV | 0
|  | 1.102 : 3,7*2*4 |  | 29.6 | [23 empty] | VV | 0
|  | 1.162 : (2,425+6,275)*4 |  | 34.8 | [23 empty] | VV | 0
|  | 1.163 : (6,2+6,275)*4 |  | 49.9 | [23 empty] | VV | 0
|  | 1.161 : (7,75+1,8)*2*4 |  | 76.4 | [23 empty] | VV | 0
|  | 1.230 : (4,175+9,075+1,75+7,2+2,35+2,55+9,35)*2*(4-1,1) |  | 211.41 | [23 empty] | VV | 0
|  | 1.249 : (1,8+2,3)*2*(4-1,9) |  | 17.22 | [23 empty] | VV | 0
|  | 1.253 : (1,8+1,8)*2*(4-1,9) |  | 15.12 | [23 empty] | VV | 0
|  | 1.248 : (1,8+2,1)*2*(4-1,9) |  | 16.38 | [23 empty] | VV | 0
|  | 1.251 : (1,8+1,8)*2*(4-1,9) |  | 15.12 | [23 empty] | VV | 0
|  | 1.252 : (1,8+2,25)*2*(4-1,9) |  | 17.01 | [23 empty] | VV | 0
|  | 1.244 : (1,375+2,65*4,85)*4 |  | 56.91 | [23 empty] | VV | 0
|  | 1.234 : (9,125+1,2+1,45)*2*4 |  | 94.2 | [23 empty] | VV | 0
|  | 1.242 : (1,2+1,3)*2*4 |  | 20 | [23 empty] | VV | 0
|  | 1.238 : (0,9+1,125+0,4+0,9)*2*(4-2,3) |  | 11.305 | [23 empty] | VV | 0
|  | 1.239 : (1,6+1,3)*2*(4-1,6) |  | 13.92 | [23 empty] | VV | 0
|  | 1.240 : (1,8+1,3)*2*(4-1,6) |  | 14.88 | [23 empty] | VV | 0
|  | 1.232 : (3,75+4,25)*4 |  | 32 | [23 empty] | VV | 0
|  | 1.137 : (2,162+9,3)*4+4,215*(4-1,6) |  | 55.964 | [23 empty] | VV | 0
|  | 1.189 : (1,3+0,9)*2*(4-2,2) |  | 7.92 | [23 empty] | VV | 0
|  | 1.188 : (2,1+1,925)*2*(4-1,6) |  | 19.32 | [23 empty] | VV | 0
|  | 1.145 : (3,55*2+1,8)*4 |  | 35.6 | [23 empty] | VV | 0
|  | 1.146 : (3,55+2,4+2,1)*4 |  | 32.2 | [23 empty] | VV | 0
|  | 1.182 : 1,6*(4-1,6) |  | 3.84 | [23 empty] | VV | 0
|  | 1.181 : (5,725+1,8*2)*4 |  | 37.3 | [23 empty] | VV | 0
|  | 1.184 : (2,55+6,275)*4 |  | 35.3 | [23 empty] | VV | 0
|  | 1.185 : (6,075+1,8)*4 |  | 31.5 | [23 empty] | VV | 0
|  | 1.186 : (2,025+1,8)*2*(4-2,3) |  | 13.005 | [23 empty] | VV | 0
|  | 1.256 : (2,8+2,35)*4 |  | 20.6 | [23 empty] | VV | 0
|  | 1.257 : (1,778+4)*4 |  | 23.112 | [23 empty] | VV | 0
|  | 1.264 : 1,3*2*4 |  | 10.4 | [23 empty] | VV | 0
|  | 1.265 : (1,3+4*2)*4 |  | 37.2 | [23 empty] | VV | 0
251 | 784195222R00 | Malby z malířských směsí otěruvzdorných, , barevné, dvojnásobné | m2 | 1853.872 |  | 0 |  | 0 |  | 0 | 21 | 0 | 0.00016 | 0.3 | 0 | 0 | 800-784 | RTS 25/ II | RTS 25/ I | 0.10902 | 202.11 |  | Práce | Běžná |  |  |  | POL1_
|  | Odkaz na mn. položky pořadí 250 : 1853,87200 |  | 1853.872 | [23 empty] | VV | 5
252 | 784011221RT2 | Ostatní práce zakrytí předmětů, , včetně dodávky fólie tl. 0,04 mm | m2 | 2538.5863 |  | 0 |  | 0 |  | 0 | 21 | 0 | 1e-05 | 0.03 | 0 | 0 | 800-784 | RTS 25/ II | RTS 25/ I | 0.029 | 73.62 |  | Práce | Běžná |  |  |  | POL1_
|  | Odkaz na mn. položky pořadí 23 : 1269,29314*2 |  | 2538.5863 | [23 empty] | VV | 5
253 | 784011911R00 | Ostatní práce příplatek, za výšku místnosti nad 3,8 m, | m2 | 1853.872 |  | 0 |  | 0 |  | 0 | 21 | 0 | 0 | 0 | 0 | 0 | 800-784 | RTS 25/ II | RTS 25/ I | 0.00475 | 8.81 |  | Práce | Běžná |  |  |  | POL1_
|  | Odkaz na mn. položky pořadí 250 : 1853,87200 |  | 1853.872 | [23 empty] | VV | 5
Díl: | 784-03 | Malby - 2.NP |  |  |  | 0 |  | 0 |  | 0 |  | 0 |  | 0.43 |  | 0 |  |  |  |  | 340 | [6 empty] | DIL
254 | 784191101R00 | Příprava povrchu Penetrace (napouštění) podkladu disperzní, jednonásobná | m2 | 1764.434 |  | 0 |  | 0 |  | 0 | 21 | 0 | 7e-05 | 0.12 | 0 | 0 | 800-784 | RTS 25/ II | RTS 25/ I | 0.03248 | 57.31 |  | Práce | Běžná |  |  |  | POL1_7
|  | B.X.2.52 : (2,85+4)*4 |  | 27.4 | [23 empty] | VV | 0
|  | B.X.2.54 : (5,675+4)*4 |  | 38.7 | [23 empty] | VV | 0
|  | B.X.2.144 : 5,925*4 |  | 23.7 | [23 empty] | VV | 0
|  | B.X.2.55 : 19,5*4 |  | 78 | [23 empty] | VV | 0
|  | B.X.2.145 : (2,45+1,825)*4 |  | 17.1 | [23 empty] | VV | 0
|  | 2.133 : (3,9+3,1)*4 |  | 28 | [23 empty] | VV | 0
|  | 2.131, 2.121 : (1,8+8,85+3,7+1,662+2,695+8,565+2,757+0,65+1,95)*2*(4-1,9) |  | 137.0418 | [23 empty] | VV | 0
|  | 2.137 : 1,25*2*(4-1,9) |  | 5.25 | [23 empty] | VV | 0
|  | 2.139 : (5,85+5,8)*4 |  | 46.6 | [23 empty] | VV | 0
|  | 2.74 : (1,8+1,85+1,25+6,75+2,775)*2*(4-1,9) |  | 60.585 | [23 empty] | VV | 0
|  | 2.130 : 1,7*2*(4-1,9) |  | 7.14 | [23 empty] | VV | 0
|  | 2.80 : 1,7*(4-1,9) |  | 3.57 | [23 empty] | VV | 0
|  | 2.78 : 0,95*2*(4-1,9) |  | 3.99 | [23 empty] | VV | 0
|  | 2.101 : 1,69*(4-2,3) |  | 2.873 | [23 empty] | VV | 0
|  | 2.100 : (4,425+3)*4+0,7*(4-1,6) |  | 31.38 | [23 empty] | VV | 0
|  | 2.99a : (7,475+5,1)*4+0,6*(4-1,6)+(1,775+2,1+3,3)*4 |  | 80.44 | [23 empty] | VV | 0
|  | 2.141 : (4+4,6)*4 |  | 34.4 | [23 empty] | VV | 0
|  | 2.126 : 2,95*(4-1,9) |  | 6.195 | [23 empty] | VV | 0
|  | 2.122 : (2,9*2+3,65)*(4-2,05) |  | 18.4275 | [23 empty] | VV | 0
|  | 2.120 : (4,8+3,6*2)*(4-1,9) |  | 25.2 | [23 empty] | VV | 0
|  | 2.143 : (2,55+5,8)*4 |  | 33.4 | [23 empty] | VV | 0
|  | 2.02 : 11,5*2*(4-1,9) |  | 48.3 | [23 empty] | VV | 0
|  | 2.44 : (2,55+5,8)*(4-2,05) |  | 16.2825 | [23 empty] | VV | 0
|  | 2.33 : (4,9+2,808+8,586+2,695+4,662+1,2+1,6+2,75+1,25+3,5+0,5+3,75+1,3)*2*(4-1,9) |  | 165.9042 | [23 empty] | VV | 0
|  | 2.43 : (4*2+3,35)*(4-2,1) |  | 21.565 | [23 empty] | VV | 0
|  | 2.47 : (4+4,6)*4 |  | 34.4 | [23 empty] | VV | 0
|  | 2.50 : 1,55*2*(4-1,9) |  | 6.51 | [23 empty] | VV | 0
|  | 2.55 : 1,55*(4-1,9) |  | 3.255 | [23 empty] | VV | 0
|  | 2.54 : 1,6*2*(4-1,9) |  | 6.72 | [23 empty] | VV | 0
|  | 2.37 : (2,75+1,15)*2*(4-1,9) |  | 16.38 | [23 empty] | VV | 0
|  | 2.34 : (2,4+3)*4 |  | 21.6 | [23 empty] | VV | 0
|  | 2.56 : (3,6+2,55+1,2)*4 |  | 29.4 | [23 empty] | VV | 0
|  | 2.31 : (2,2+3,7)*4 |  | 23.6 | [23 empty] | VV | 0
|  | 2.32 : (3,6+1,8+2,6)*4 |  | 32 | [23 empty] | VV | 0
|  | 2.73 : (6+2,05)*2*(4*1,9) |  | 122.36 | [23 empty] | VV | 0
|  | 2.102 : 3,1*(4-2,3) |  | 5.27 | [23 empty] | VV | 0
|  | 2.104 : 2,75*(4-1,6) |  | 6.6 | [23 empty] | VV | 0
|  | 2.72 : (16,2+1,8)*2*(4-1,9) |  | 75.6 | [23 empty] | VV | 0
|  | 2.105 : (2,475+3)*2*(4-2,05) |  | 21.3525 | [23 empty] | VV | 0
|  | 2.99b : (3,3+2,575)*4 |  | 23.5 | [23 empty] | VV | 0
|  | 2.109 : (2,95*2+3,6)*(4-1,6) |  | 22.8 | [23 empty] | VV | 0
|  | 2.99d : (7,5+3,675+3+0,6*2+1,55+1,25)*4 |  | 72.7 | [23 empty] | VV | 0
|  | 2.01 : (20,4+2+20,275)*(4-1,9) |  | 89.6175 | [23 empty] | VV | 0
|  | 2.27 : 1,4*2*(4-1,9) |  | 5.88 | [23 empty] | VV | 0
|  | 2.42 : 4,25*2*4 |  | 34 | [23 empty] | VV | 0
|  | 2.99e : (2,9+1,02)*4 |  | 15.68 | [23 empty] | VV | 0
|  | 2.96 : 0,9*(4-1,6) |  | 2.16 | [23 empty] | VV | 0
|  | 2.92 : (2,15+2,8)*4 |  | 19.8 | [23 empty] | VV | 0
|  | 2.91 : (6*2+2,8)*4 |  | 59.2 | [23 empty] | VV | 0
|  | 2.22 : (2,9+1,525)*4 |  | 17.7 | [23 empty] | VV | 0
|  | 2.26 : (1,125+0,9*2)*(4-2,3) |  | 4.9725 | [23 empty] | VV | 0
|  | 2.18 : (1,125+0,9*2)*(4-2,3) |  | 4.9725 | [23 empty] | VV | 0
|  | 2.17 : (3,3+1,525+0,5)*4 |  | 21.3 | [23 empty] | VV | 0
|  | 2.21 : 1,525*(4-1,6) |  | 3.66 | [23 empty] | VV | 0
255 | 784195222R00 | Malby z malířských směsí otěruvzdorných, , barevné, dvojnásobné | m2 | 1764.434 |  | 0 |  | 0 |  | 0 | 21 | 0 | 0.00016 | 0.28 | 0 | 0 | 800-784 | RTS 25/ II | RTS 25/ I | 0.10902 | 192.36 |  | Práce | Běžná |  |  |  | POL1_
|  | Odkaz na mn. položky pořadí 254 : 1764,43400 |  | 1764.434 | [23 empty] | VV | 5
256 | 784011221RT2 | Ostatní práce zakrytí předmětů, , včetně dodávky fólie tl. 0,04 mm | m2 | 2825.7553 |  | 0 |  | 0 |  | 0 | 21 | 0 | 1e-05 | 0.03 | 0 | 0 | 800-784 | RTS 25/ II | RTS 25/ I | 0.029 | 81.95 |  | Práce | Běžná |  |  |  | POL1_
|  | Odkaz na mn. položky pořadí 36 : 1412,87764*2 |  | 2825.7553 | [23 empty] | VV | 5
257 | 784011911R00 | Ostatní práce příplatek, za výšku místnosti nad 3,8 m, | m2 | 1764.434 |  | 0 |  | 0 |  | 0 | 21 | 0 | 0 | 0 | 0 | 0 | 800-784 | RTS 25/ II | RTS 25/ I | 0.00475 | 8.38 |  | Práce | Běžná |  |  |  | POL1_
|  | Odkaz na mn. položky pořadí 254 : 1764,43400 |  | 1764.434 | [23 empty] | VV | 5
Díl: | 784-04 | Malby - 3.NP |  |  |  | 0 |  | 0 |  | 0 |  | 0 |  | 0.02 |  | 0 |  |  |  |  | 26.77 | [6 empty] | DIL
258 | 784191101R00 | Příprava povrchu Penetrace (napouštění) podkladu disperzní, jednonásobná | m2 | 62.4 |  | 0 |  | 0 |  | 0 | 21 | 0 | 7e-05 | 0 | 0 | 0 | 800-784 | RTS 25/ II | RTS 25/ I | 0.03248 | 2.03 |  | Práce | Běžná |  |  |  | POL1_7
|  | B.I2.3.06 : 10,2*3 |  | 30.6 | [23 empty] | VV | 0
|  | B.I2.3.09 : 1,35*3+(7,8+1,45)*3 |  | 31.8 | [23 empty] | VV | 0
259 | 784195222R00 | Malby z malířských směsí otěruvzdorných, , barevné, dvojnásobné | m2 | 62.4 |  | 0 |  | 0 |  | 0 | 21 | 0 | 0.00016 | 0.01 | 0 | 0 | 800-784 | RTS 25/ II | RTS 25/ I | 0.10902 | 6.8 |  | Práce | Běžná |  |  |  | POL1_
|  | Odkaz na mn. položky pořadí 258 : 62,40000 |  | 62.4 | [23 empty] | VV | 5
260 | 784011221RT2 | Ostatní práce zakrytí předmětů, , včetně dodávky fólie tl. 0,04 mm | m2 | 608.22 |  | 0 |  | 0 |  | 0 | 21 | 0 | 1e-05 | 0.01 | 0 | 0 | 800-784 | RTS 25/ II | RTS 25/ I | 0.029 | 17.64 |  | Práce | Běžná |  |  |  | POL1_
|  | Odkaz na mn. položky pořadí 47 : 304,11000*2 |  | 608.22 | [23 empty] | VV | 5
261 | 784011911R00 | Ostatní práce příplatek, za výšku místnosti nad 3,8 m, | m2 | 62.4 |  | 0 |  | 0 |  | 0 | 21 | 0 | 0 | 0 | 0 | 0 | 800-784 | RTS 25/ II | RTS 25/ I | 0.00475 | 0.3 |  | Práce | Běžná |  |  |  | POL1_
|  | Odkaz na mn. položky pořadí 258 : 62,40000 |  | 62.4 | [23 empty] | VV | 5
Díl: | 784-05 | Malby - 4.NP |  |  |  | 0 |  | 0 |  | 0 |  | 0 |  | 0 |  | 0 |  |  |  |  | 1.68 | [6 empty] | DIL
262 | 784011221RT2 | Ostatní práce zakrytí předmětů, , včetně dodávky fólie tl. 0,04 mm | m2 | 58.09 |  | 0 |  | 0 |  | 0 | 21 | 0 | 1e-05 | 0 | 0 | 0 | 800-784 | RTS 25/ II | RTS 25/ I | 0.029 | 1.68 |  | Práce | Běžná |  |  |  | POL1_
|  | Odkaz na mn. položky pořadí 53 : 29,04500*2 |  | 58.09 | [23 empty] | VV | 5
Díl: | ON | Ostatní náklady |  |  |  | 0 |  | 0 |  | 0 |  | 0 |  | 0 |  | 0 |  |  |  |  | 0 | [6 empty] | DIL
263 | 974054615R0X | Vyvrtání otvoru do pr.150mm v SDK příčce vč. zapravení, tmelu, broušení | kus | 0 |  | 0 |  | 0 |  | 0 | 21 | 0 | 0 | 0 | 0.00016 | 0 |  | Vlastní | Indiv | 0.08 | 0 |  | Práce | Běžná |  |  |  | POL1_
264 | 974054711R0X | Zřízení drážky v SDK příčce do š. 200 mm vč. zapravení přížekem SDK 12,5, tmelu, broušení | m | 0 |  | 0 |  | 0 |  | 0 | 21 | 0 | 0 | 0 | 0.00222 | 0 |  | Vlastní | Indiv | 0.74 | 0 |  | Práce | Běžná |  |  |  | POL1_
[26 empty] | 12 | 21 | DPH
| Celkem |  |  |  |  | 0 | [19 empty] | 0 | 0 | SUM
END
Note on S6: Jedná se o informaci, zda se jedná o položku, která je do rozpočtu zadána z cenové soustavy RTS, nebo vlastní.
Note on T6: Jedná se o název CÚ, která je zadána u položky rozpočtu