## Pokyny pro vyplnění
Pokyny pro vyplnění
Ve všech listech tohoto souboru můžete měnit pouze buňky s modrým pozadím. Jedná se o tyto údaje : - údaje o firmě - jednotkové ceny položek zadané na maximálně dvě desetinná místa

## Stavba
#RTSROZP# | Soupis stavebních prací, dodávek a služeb
| Stavba: |  | 582501 | FN Brno- Energetický úsporná opatření objektu 9
| Zadavatel |  | Fakultní nemocnice Brno |  |  |  | IČO: | 65269705
|  |  | Jihlavská 340/20 |  |  |  | DIČ: | CZ65269705
|  |  | 62500 | Brno - Bohunice
| Projektant: |  | PPS Kania s.r.o. |  |  |  | IČO: | 26821940
|  |  | Nivnická 665/10 |  |  |  | DIČ: | CZ26821940
|  |  | 70900 | Ostrava-Mariánské Hory
| Zhotovitel: | [5 empty] | IČO:
DIČ:
Vypracoval:
| Rozpis ceny | [6 empty] | Celkem
HSV | HSV | [6 empty] | 0
PSV | PSV | [6 empty] | 0
MON | MON | [6 empty] | 0
VN | Vedlejší náklady | [6 empty] | 0
ON | Ostatní náklady | [6 empty] | 0
| Celkem | [6 empty] | 0
Rekapitulace daní
0 | Základ pro sníženou DPH |  |  | 12 | % | 0 |  |  | CZK
0 | Snížená DPH |  |  | 12 | % | 0 |  |  | CZK
0 | Základ pro základní DPH |  |  | 21 | % | 0 |  |  | CZK
0 | Základní DPH |  |  | 21 | % | 0 |  |  | CZK
0 | Zaokrouhlení |  |  |  |  | 0 |  |  | CZK
| Cena celkem bez DPH |  |  |  |  | 0 |  |  | CZK
0 | Cena celkem s DPH |  |  |  |  | 0 |  |  | CZK
|  | v |  |  | dne
|  |  | Za zhotovitele |  |  |  | Za objednatele
Rekapitulace dílčích částí
#CASTI>> | Číslo | Název |  |  | Základ pro sníženou DPH | Základ pro základní DPH | DPH celkem | Cena celkem | %
1 | Stavba |  |  |  | 0 | 0 | 0 | 0
2 |  | Ostatní a vedlejší náklady |  |  | 0 | 0 | 0 | 0
3 | 58250100 | Vedlejší a ostatní náklady |  |  | 0 | 0 | 0 | 0
2 |  | Stavební objekt |  |  |  |  | 0
2 | 01 | Budova 9 |  |  | 0 | 0 | 0 | 0
3 | 58250101A | Architektonicko - stavební řešení |  |  | 0 | 0 | 0 | 0
3 | 58250101B | Zdravotechnická instalace |  |  | 0 | 0 | 0 | 0
3 | 58250101C | Ústřední vytápění |  |  | 0 | 0 | 0 | 0
3 | 58250101D | Elektroinstalace |  |  | 0 | 0 | 0 | 0
3 | 58250101E | Elektronická komunikace |  |  | 0 | 0 | 0 | 0
3 | 58250101F | VZT |  |  | 0 | 0 | 0 | 0
2 | 02 | Zpevněné plochy |  |  | 0 | 0 | 0 | 0
3 | 58250102 | Zpevněné plochy |  |  | 0 | 0 | 0 | 0
2 | 03 | Areálová kanalizace |  |  | 0 | 0 | 0 | 0
3 | 58250103 | Vnější sítě |  |  | 0 | 0 | 0 | 0
2 | 04 | Odstavné plochy |  |  | 0 | 0 | 0 | 0
3 | 58250104 | Odstavné plochy |  |  | 0 | 0 | 0 | 0
| Celkem za stavbu |  |  |  | 0 | 0 | 0 | 0 | 0
#POPS | Popis stavby: 582501 - FN Brno- Energetický úsporná opatření objektu 9
| 1. PODMÍNKY PRO ZPRACOVÁNÍ NABÍDKOVÉ CENY | [8 empty] | 1. PODMÍNKY PRO ZPRACOVÁNÍ NABÍDKOVÉ CENY
| Preambule | [8 empty] | Preambule
| Tento soupis stavebních prací, dodávek a služeb je sestaven jako podklad pro zpracování nabídek dodavatelů na veřejnou zakázku na stavební práce a obsahuje podmínky a požadavky zadavatele, za kterých má být zpracována nabídková cena dodavatelů. Účelem tohoto soupisu je zabezpečit obsahovou shodu všech nabídkových cen a usnadnit následné posouzení předložených cenových nabídek. | [8 empty] | Tento soupis stavebních prací, dodávek a služeb je sestaven jako podklad pro zpracování nabídek dodavatelů na veřejnou zakázku na stavební práce a obsahuje podmínky a požadavky zadavatele, za kterých má být zpracována nabídková cena dodavatelů. Účelem tohoto soupisu je zabezpečit obsahovou shodu všech nabídkových cen a usnadnit následné posouzení předložených cenových nabídek.
| Předpokládá se, že dodavatel před zpracováním cenové nabídky pečlivě prostuduje všechny pokyny a podmínky pro zpracování nabídkové ceny obsažené v zadávacích podmínkách a bude se jimi při zpracování nabídkové ceny řídit. Soupis stavebních prací, dodávek a služeb je sestaven v souladu s podmínkami vyhlášky Ministerstva pro místní rozvoj č.169/2016 Sb. | [8 empty] | Předpokládá se, že dodavatel před zpracováním cenové nabídky pečlivě prostuduje všechny pokyny a podmínky pro zpracování nabídkové ceny obsažené v zadávacích podmínkách a bude se jimi při zpracování nabídkové ceny řídit. Soupis stavebních prací, dodávek a služeb je sestaven v souladu s podmínkami vyhlášky Ministerstva pro místní rozvoj č.169/2016 Sb.
| Vymezení některých pojmů | [8 empty] | Vymezení některých pojmů
| Pro účely zpracování nabídkové ceny se jsou použity některé pojmy, pod kterými se rozumí: | [8 empty] | Pro účely zpracování nabídkové ceny se jsou použity některé pojmy, pod kterými se rozumí:
| Soupisem stavebních prací dodávek a služeb dokument, ve kterém jsou definovány zadavatelem požadované stavební práce, dodávky a služby v podrobnostech nezbytných pro zpracování cenové nabídky dodavatele. Soupis obsahuje i vymezení požadovaného množství stavebních prací, dodávek a služeb. | [8 empty] | Soupisem stavebních prací dodávek a služeb dokument, ve kterém jsou definovány zadavatelem požadované stavební práce, dodávky a služby v podrobnostech nezbytných pro zpracování cenové nabídky dodavatele. Soupis obsahuje i vymezení požadovaného množství stavebních prací, dodávek a služeb.
| Cenovou soustavou uspořádaný soubor informací o stavebních a montážních pracích, materiálech a výrobcích obsahující zatřídění položek, podrobný popis a měrnou jednotku, způsob měření a další technické a cenové podmínky pro možnost stanovení jednotkové ceny. | [8 empty] | Cenovou soustavou uspořádaný soubor informací o stavebních a montážních pracích, materiálech a výrobcích obsahující zatřídění položek, podrobný popis a měrnou jednotku, způsob měření a další technické a cenové podmínky pro možnost stanovení jednotkové ceny.
| Ostatními náklady náklady dodavatele spojené se splněním povinností dodavatele vyplývajících z obchodních či jiných podmínek zadávací dokumentace. Patří do nich zejména náklady na vyhotovení dokumentace skutečného provedení stavby, náklady na geodetické zaměření dokončeného díla, náklady spojené s podmínkami pro publicitu projektu, náklady na dílenskou či výrobní dokumentaci apod. | [8 empty] | Ostatními náklady náklady dodavatele spojené se splněním povinností dodavatele vyplývajících z obchodních či jiných podmínek zadávací dokumentace. Patří do nich zejména náklady na vyhotovení dokumentace skutečného provedení stavby, náklady na geodetické zaměření dokončeného díla, náklady spojené s podmínkami pro publicitu projektu, náklady na dílenskou či výrobní dokumentaci apod.
| Položkovým rozpočtem dokument odpovídající svým obsahem a strukturou soupisu stavebních prací, dodávek a služeb, předaného zadavatelem dodavateli ke zpracování nabídky, v němž dodavatel doplní k jednotlivým položkám stavebních prací, dodávek nebo služeb svoje nabídkové jednotkové ceny a stanoví i celkovou nabídkovou cenu příslušné položky a dále stanoví nabídkové ceny dle struktury soupisu až po celkovou nabídkovou cenu za veškeré stavební práce, dodávky nebo služby, které jsou obsahem soupisu stavebních prací, dodávek a služeb. | [8 empty] | Položkovým rozpočtem dokument odpovídající svým obsahem a strukturou soupisu stavebních prací, dodávek a služeb, předaného zadavatelem dodavateli ke zpracování nabídky, v němž dodavatel doplní k jednotlivým položkám stavebních prací, dodávek nebo služeb svoje nabídkové jednotkové ceny a stanoví i celkovou nabídkovou cenu příslušné položky a dále stanoví nabídkové ceny dle struktury soupisu až po celkovou nabídkovou cenu za veškeré stavební práce, dodávky nebo služby, které jsou obsahem soupisu stavebních prací, dodávek a služeb.
| Vedlejšími náklady náklady na činností zhotovitele, které nejsou zahrnuty v položkách soupisu stavebních prací, dodávek nebo služeb, ale se zhotovením stav-by souvisí a jsou pro realizaci stavby nezbytné. Někdy se definují jako vedlejší rozpočtové náklady a zahrnují zejména náklady na vybudování, provoz a odstranění zařízení staveniště. | [8 empty] | Vedlejšími náklady náklady na činností zhotovitele, které nejsou zahrnuty v položkách soupisu stavebních prací, dodávek nebo služeb, ale se zhotovením stav-by souvisí a jsou pro realizaci stavby nezbytné. Někdy se definují jako vedlejší rozpočtové náklady a zahrnují zejména náklady na vybudování, provoz a odstranění zařízení staveniště.
| Cenová soustava | [8 empty] | Cenová soustava
| Použitá cenová soustava | [8 empty] | Použitá cenová soustava
| Soupisy stavebních prací, dodávek a služeb jsou zpracovány s použitím cenové soustavy zpracované společností RTS, a.s.. Položky z cenové soustavy mají uveden odkaz na cenovou soustavu včetně označení příslušného ceníku. | [8 empty] | Soupisy stavebních prací, dodávek a služeb jsou zpracovány s použitím cenové soustavy zpracované společností RTS, a.s.. Položky z cenové soustavy mají uveden odkaz na cenovou soustavu včetně označení příslušného ceníku.
| Technické podmínky | [8 empty] | Technické podmínky
| Obsah jednotlivých položek, způsob měření a ostatní další podmínky definující obsah a použití jednotlivých položek jsou obsaženy v cenových a technických podmínkách příslušných ceníků (viz zařazení u položky), které jsou volně dostupné na elektronické adrese www.cenovasoustava.cz | [8 empty] | Obsah jednotlivých položek, způsob měření a ostatní další podmínky definující obsah a použití jednotlivých položek jsou obsaženy v cenových a technických podmínkách příslušných ceníků (viz zařazení u položky), které jsou volně dostupné na elektronické adrese www.cenovasoustava.cz
| Individuální položky | [8 empty] | Individuální položky
| Položky soupisu prací, které cenová soustava neobsahuje, jsou označeny popisem „vlastní“. Pro tyto položky jsou cenové a technické podmínky definovány jejich popisem, případně odkazem na konkrétní část příslušné dokumentace. | [8 empty] | Položky soupisu prací, které cenová soustava neobsahuje, jsou označeny popisem „vlastní“. Pro tyto položky jsou cenové a technické podmínky definovány jejich popisem, případně odkazem na konkrétní část příslušné dokumentace.
| Závaznost a změna soupisu | [8 empty] | Závaznost a změna soupisu
| Závaznost soupisu | [8 empty] | Závaznost soupisu
| Poskytnuté soupisy jsou pro zpracování nabídkové ceny závazné. Je vyloučeno jakékoliv vyřazení položek ze soupisu, doplnění položek do soupisu, slučování položek a jakýkoliv zásah do popisu položky, množství měrných jednotek nebo jakkoliv měnit či upravovat jakýkoliv jiný údaj v soupisu. | [8 empty] | Poskytnuté soupisy jsou pro zpracování nabídkové ceny závazné. Je vyloučeno jakékoliv vyřazení položek ze soupisu, doplnění položek do soupisu, slučování položek a jakýkoliv zásah do popisu položky, množství měrných jednotek nebo jakkoliv měnit či upravovat jakýkoliv jiný údaj v soupisu.
| Zvláštní podmínky pro stanovení nabídkové ceny | [8 empty] | Zvláštní podmínky pro stanovení nabídkové ceny
| Přeprava vybouraných hmot, suti a vytěžené zeminy | [8 empty] | Přeprava vybouraných hmot, suti a vytěžené zeminy
| Pokud soupis obsahuje i některé technologické položky vztahující se k uložení vytěžené zeminy nebo vybouraných hmot, vodorovné přesuny zeminy nebo vybouraných hmot pak v takových případech zpracovatel soupisu předpokládá určitou přepravní vzdálenost. Pokud z technologického postupu dodavatele vyplývá jiná přepravní vzdálenost, je povinností dodavatele stanovit takovou jednotkovou cenu, aby celková cena položky odpovídala jeho konkrétním technologickým podmínkám a konkrétní přepravní vzdálenosti, při soupisem vymezeném množství měrných jednotek. | [8 empty] | Pokud soupis obsahuje i některé technologické položky vztahující se k uložení vytěžené zeminy nebo vybouraných hmot, vodorovné přesuny zeminy nebo vybouraných hmot pak v takových případech zpracovatel soupisu předpokládá určitou přepravní vzdálenost. Pokud z technologického postupu dodavatele vyplývá jiná přepravní vzdálenost, je povinností dodavatele stanovit takovou jednotkovou cenu, aby celková cena položky odpovídala jeho konkrétním technologickým podmínkám a konkrétní přepravní vzdálenosti, při soupisem vymezeném množství měrných jednotek.
| Vnitrostaveništní přesun stavebního materiálu | [8 empty] | Vnitrostaveništní přesun stavebního materiálu
| Pokud soupis obsahuje i položky vztahující se ke vnitrostaveništnímu přesunu materiálů (položky označené jako přesun hmot), pak v takových případech je povinností dodavatele stanovit takovou jednotkovou cenu, aby celková cena položky odpovídala jeho konkrétním technologickým podmínkám a konkrétní přepravní vzdálenosti, při soupisem vymezeném množství měrných jednotek. | [8 empty] | Pokud soupis obsahuje i položky vztahující se ke vnitrostaveništnímu přesunu materiálů (položky označené jako přesun hmot), pak v takových případech je povinností dodavatele stanovit takovou jednotkovou cenu, aby celková cena položky odpovídala jeho konkrétním technologickým podmínkám a konkrétní přepravní vzdálenosti, při soupisem vymezeném množství měrných jednotek.
| Vnitrostaveništní přesun hmot prací PSV (pomocná stavební výroba) může být v soupisu stanoven procenticky z hodnoty ceny za provedení příslušných řemeslných prací, dodávek a služeb. V takovém případě není v soupisu uvedeno množství měrných jednotek. Dodavatel ocení celkovou cenu u takové položky přesunu hmot vždy konkrétní částkou v Kč, bez ohledu na to, jakým způsobem k jejímu výpočtu dospěl. | [8 empty] | Vnitrostaveništní přesun hmot prací PSV (pomocná stavební výroba) může být v soupisu stanoven procenticky z hodnoty ceny za provedení příslušných řemeslných prací, dodávek a služeb. V takovém případě není v soupisu uvedeno množství měrných jednotek. Dodavatel ocení celkovou cenu u takové položky přesunu hmot vždy konkrétní částkou v Kč, bez ohledu na to, jakým způsobem k jejímu výpočtu dospěl.
| Příplatky za ztížené podmínky prací | [8 empty] | Příplatky za ztížené podmínky prací
| Pokud soupis položku příplatku za ztížené podmínky obsahuje, je dodavatel povinen ji ocenit bez ohledu na to, že tento příplatek dodavatel standardně neuplatňuje. | [8 empty] | Pokud soupis položku příplatku za ztížené podmínky obsahuje, je dodavatel povinen ji ocenit bez ohledu na to, že tento příplatek dodavatel standardně neuplatňuje.
| Vedlejší a ostatní náklady | [8 empty] | Vedlejší a ostatní náklady
| Tyto náklady jsou popsány v samostatném soupisu stavebních prací, dodávek a služeb s tím, že dodavatel je povinen v rámci těchto nákladů ocenit všechny definované náklady souhrnně pro celou stavbu. | [8 empty] | Tyto náklady jsou popsány v samostatném soupisu stavebních prací, dodávek a služeb s tím, že dodavatel je povinen v rámci těchto nákladů ocenit všechny definované náklady souhrnně pro celou stavbu.
| 2. SPECIFICKÉ PODMÍNKY PRO ZPRACOVÁNÍ NABÍDKOVÉ CENY | [8 empty] | 2. SPECIFICKÉ PODMÍNKY PRO ZPRACOVÁNÍ NABÍDKOVÉ CENY
| Zde doplní zpracovatel soupisu případná specifika týkající se konkrétní zakázky. | [8 empty] | Zde doplní zpracovatel soupisu případná specifika týkající se konkrétní zakázky.
| 3. ELEKTRONICKÁ PODOBA SOUPISU | [8 empty] | 3. ELEKTRONICKÁ PODOBA SOUPISU
| Elektronická podoba soupisu | [8 empty] | Elektronická podoba soupisu
| V souladu se zákonem jsou předložené soupisy zpracovány i v elektronické podobě. Elektronickou podobou soupisu stavebních prací, dodávek a služeb je formát MS EXCEL. | [8 empty] | V souladu se zákonem jsou předložené soupisy zpracovány i v elektronické podobě. Elektronickou podobou soupisu stavebních prací, dodávek a služeb je formát MS EXCEL.
| Popis formátu soupisu odpovídá svou strukturou vzorovému soupisu volně dostupnému na internetové adrese: | [8 empty] | Popis formátu soupisu odpovídá svou strukturou vzorovému soupisu volně dostupnému na internetové adrese:
| www.stavebnionline.cz/soupis | [8 empty] | www.stavebnionline.cz/soupis
| Zpracování elektronické podoby soupisu | [8 empty] | Zpracování elektronické podoby soupisu
| Předaný formát MS EXCEL je nepřístupným (uzamčeným) souborem, do kterého dodavatel doplňuje pouze jednotkové ceny ke všem položkám. Ostatní cenové údaje, jako celková cena položky, mezisoučty za stavební či funkční díly nebo součty celkové ceny stavebního objektu, jakož i cena stavby jsou výsledkem vložených matematických vzorců v příslušných pozicích souboru. | [8 empty] | Předaný formát MS EXCEL je nepřístupným (uzamčeným) souborem, do kterého dodavatel doplňuje pouze jednotkové ceny ke všem položkám. Ostatní cenové údaje, jako celková cena položky, mezisoučty za stavební či funkční díly nebo součty celkové ceny stavebního objektu, jakož i cena stavby jsou výsledkem vložených matematických vzorců v příslušných pozicích souboru.
| Jiný formát soupisu | [8 empty] | Jiný formát soupisu
| Pokud by kterýkoliv dodavatel měl problémy s předaným formátem, lze na požádání poskytnout soupis stavebních prací také ve formátu *.xml, což je standardní formát používaný pro přenosy dat. Dokumentace tohoto formátu je volně přístupná na webových stránkách MMR. | [8 empty] | Pokud by kterýkoliv dodavatel měl problémy s předaným formátem, lze na požádání poskytnout soupis stavebních prací také ve formátu *.xml, což je standardní formát používaný pro přenosy dat. Dokumentace tohoto formátu je volně přístupná na webových stránkách MMR.
| Závěrečné ustanovení | [8 empty] | Závěrečné ustanovení
| Ostatní podmínky vztahující se ke zpracování nabídkové ceny jsou uvedeny v zadávací dokumentaci. | [8 empty] | Ostatní podmínky vztahující se ke zpracování nabídkové ceny jsou uvedeny v zadávací dokumentaci.
#POPO | Popis objektu: 00 - Vedlejší a ostatní náklady
#POPR | Popis rozpočtu: 58250100 - Vedlejší a ostatní náklady
#POPO | Popis objektu: 01 - Budova 9
#POPR | Popis rozpočtu: 58250101A - Architektonicko - stavební řešení
#POPR | Popis rozpočtu: 58250101B - Zdravotechnická instalace
#POPR | Popis rozpočtu: 58250101C - Ústřední vytápění
#POPR | Popis rozpočtu: 58250101D - Elektroinstalace
#POPR | Popis rozpočtu: 58250101E - Elektronická komunikace
#POPR | Popis rozpočtu: 58250101F - VZT
#POPO | Popis objektu: 02 - Zpevněné plochy
#POPR | Popis rozpočtu: 58250102 - Zpevněné plochy
#POPO | Popis objektu: 03 - Areálová kanalizace
#POPR | Popis rozpočtu: 58250103 - Vnější sítě
#POPO | Popis objektu: 04 - Odstavné plochy
#POPR | Popis rozpočtu: 58250104 - Odstavné plochy
Rekapitulace dílů
| Číslo | Název |  |  | Typ dílu |  |  | Celkem | %
| 1 | Zemní práce |  |  | HSV |  |  | 0
| 11 | Přípravné a přidružené práce |  |  | HSV |  |  | 0
| 18 | Náhradní výsadba |  |  | HSV |  |  | 0
| 2 | Zakládání |  |  | HSV |  |  | 0
| 3 | Svislé a kompletní konstrukce |  |  | HSV |  |  | 0
| 4 | Vodorovné konstrukce |  |  | HSV |  |  | 0
| 416 | Podhledy a mezistropy montované lehké |  |  | HSV |  |  | 0
| 5 | Komunikace pozemní |  |  | HSV |  |  | 0
| 6 | Úpravy povrchů, podlahy a osazování výplní |  |  | HSV |  |  | 0
| 61 | Úpravy povrchů vnitřní |  |  | HSV |  |  | 0
| 62 | Úpravy povrchů vnější |  |  | HSV |  |  | 0
| 63 | Podlahy a podlahové konstrukce |  |  | HSV |  |  | 0
| 64 | Výplně otvorů |  |  | HSV |  |  | 0
| 8 | Trubní vedení |  |  | HSV |  |  | 0
| 8 | Vedení trubní dálková a přípojná |  |  | HSV |  |  | 0
| 9 | Ostatní konstrukce a práce, bourání |  |  | HSV |  |  | 0
| 94 | Lešení a stavební výtahy |  |  | HSV |  |  | 0
| 95 | Dokončovací konstrukce na pozemních stavbách |  |  | HSV |  |  | 0
| 96 | Bourání konstrukcí |  |  | HSV |  |  | 0
| 97 | Prorážení otvorů |  |  | HSV |  |  | 0
| 99 | Staveništní přesun hmot |  |  | HSV |  |  | 0
| 997 | Doprava suti a vybouraných hmot |  |  | HSV |  |  | 0
| 997 | Přesun sutě |  |  | HSV |  |  | 0
| 998 | Přesun hmot |  |  | HSV |  |  | 0
| 711 | Izolace proti vodě |  |  | PSV |  |  | 0
| 712 | Povlakové krytiny |  |  | PSV |  |  | 0
| 713 | Izolace tepelné |  |  | PSV |  |  | 0
| 721 | Vnitřní kanalizace |  |  | PSV |  |  | 0
| 721 | Zdravotechnika - vnitřní kanalizace |  |  | PSV |  |  | 0
| 722 | Zdravotechnika - vnitřní vodovod |  |  | PSV |  |  | 0
| 725 | Zdravotechnika - zařizovací předměty |  |  | PSV |  |  | 0
| 726 | Zdravotechnika - předstěnové instalace |  |  | PSV |  |  | 0
| 727 | Zdravotechnika - požární ochrana |  |  | PSV |  |  | 0
| 730 | Ústřední vytápění |  |  | PSV |  |  | 0
| 733 | Rozvod potrubí |  |  | PSV |  |  | 0
| 734 | Armatury |  |  | PSV |  |  | 0
| 735 | Otopná tělesa |  |  | PSV |  |  | 0
| 762 | Konstrukce tesařské |  |  | PSV |  |  | 0
| 764 | Konstrukce klempířské |  |  | PSV |  |  | 0
| 766 | Konstrukce truhlářské, okna a dveře |  |  | PSV |  |  | 0
| 767 | Konstrukce zámečnické |  |  | PSV |  |  | 0
| 771 | Podlahy z dlaždic a obklady |  |  | PSV |  |  | 0
| 781 | Obklady keramické |  |  | PSV |  |  | 0
| 783 | Nátěry |  |  | PSV |  |  | 0
| 784 | Malby |  |  | PSV |  |  | 0
| HZS | Hodinové zúčtovací sazby |  |  | MON |  |  | 0
| M21 | Elektromontáže |  |  | MON |  |  | 0
| M21A | HW - kompatibilní se stávajícími kamerami AVIGILON |  |  | MON |  |  | 0
| M21B | Systém EKV - kompatibilní se standardem FN Brno (Anet Brno) |  |  | MON |  |  | 0
| M24 | Montáže vzduchotechnických zařízení |  |  | MON |  |  | 0
| M24 | Zařízení 1 Větrání hyg. zařízení |  |  | MON |  |  | 0
| M46 | Zemní práce při montážích |  |  | MON |  |  | 0
| M99 | Ostatní práce "M" |  |  | MON |  |  | 0
| VN | Vedlejší náklady |  |  | VN |  |  | 0
| ON | Ostatní náklady |  |  | ON |  |  | 0
| Cena celkem | [6 empty] | 0 | 0
Note on D11: Název
Note on I11: IČO
Note on D12: Ulice
Note on I12: DIČ
Note on D13: PSČ
Note on E13: Místo

## VzorPolozky (hidden)
Položkový rozpočet
S:
O:
R:

## 00 58250100 Naklady
Soupis vedlejších a ostatních nákladů | [27 empty] | #TypZaznamu#
S: | 582501 | FN Brno- Energetický úsporná opatření objektu 9 | [25 empty] | STA
O: | 00 | Vedlejší a ostatní náklady | [22 empty] | NAK |  |  | OBJ
R: | 58250100 | Vedlejší a ostatní náklady | [25 empty] | ROZ
P.č. | Číslo položky | Název položky | MJ | Množství | Cena / MJ | Celkem | Dodávka | Dodávka celk. | Montáž | Montáž celk. | DPH | Cena s DPH | Hmotnost / MJ | Hmotnost celk.(t) | Dem. hmotnost / MJ | Dem. hmotnost celk.(t) | Ceník | Cen. soustava / platnost | Cenová úroveň | Nhod / MJ | Nhod celk. | Dodavatel | Typ položky | Stav položky
Díl: | VN | Vedlejší náklady |  |  |  | 0 |  | 0 |  | 0 |  | 0 |  | 0 |  | 0 |  |  |  |  | 0 | [6 empty] | DIL
1 | 005121010T | Zařízení staveniště | Soubor | 1 |  | 0 |  | 0 |  | 0 | 21 | 0 | 0 | 0 | 0 | 0 |  | Vlastní | Indiv | 0 | 0 |  | VRN | Běžná |  |  |  | POL99_8
|  | Veškeré náklady spojené s vybudováním, provozem a odstraněním zařízení staveniště. | [25 empty] | POP
2 | 004112131R1 | Geodetické práce | Soubor | 1 |  | 0 |  | 0 |  | 0 | 21 | 0 | 0 | 0 | 0 | 0 |  | Vlastní | Indiv | 0 | 0 |  | VRN | Běžná |  |  |  | POL99_8
3 | 004112153R1 | Vytyčení a zaměření inženýrských sítí | Soubor | 1 |  | 0 |  | 0 |  | 0 | 21 | 0 | 0 | 0 | 0 | 0 |  | Vlastní | Indiv | 0 | 0 |  | VRN | Běžná |  |  |  | POL99_8
4 | 005122010R1 | Ochrana stromů, kořenového systému sousedících se staveništěm | Soubor | 1 |  | 0 |  | 0 |  | 0 | 21 | 0 | 0 | 0 | 0 | 0 |  | Vlastní | Indiv | 0 | 0 |  | VRN | Běžná |  |  |  | POL99_8
5 | 005124010R | Koordinační činnost | Soubor | 1 |  | 0 |  | 0 |  | 0 | 21 | 0 | 0 | 0 | 0 | 0 |  | RTS 25/ II | Indiv | 0 | 0 |  | VRN | Běžná |  |  |  | POL99_8
Díl: | ON | Ostatní náklady |  |  |  | 0 |  | 0 |  | 0 |  | 0 |  | 0 |  | 0 |  |  |  |  | 0 | [6 empty] | DIL
6 | 005211080R | Bezpečnostní a hygienická opatření na staveništi | Soubor | 1 |  | 0 |  | 0 |  | 0 | 21 | 0 | 0 | 0 | 0 | 0 |  | RTS 25/ II | Indiv | 0 | 0 |  | VRN | Běžná |  |  |  | POL99_8
|  | Zajištění potřeb plánu BOZP. Náklady na ochranu staveniště před vstupem nepovolaných osob, včetně příslušného značení, náklady na osvětlení staveniště, náklady na vypracování potřebné dokumentace pro provoz staveniště z hlediska požární ochrany (požární řád a poplachová směrnice) a z hlediska provozu staveniště (provozně dopravní řád). | [25 empty] | POP | Zajištění potřeb plánu BOZP. Náklady na ochranu staveniště před vstupem nepovolaných osob, včetně příslušného značení, náklady na osvětlení staveniště, náklady na vypracování potřebné dokumentace pro provoz staveniště z hlediska požární ochrany (požární řád a poplachová směrnice) a z hlediska provozu staveniště (provozně dopravní řád).
7 | 005241010R | Dokumentace skutečného provedení | Soubor | 1 |  | 0 |  | 0 |  | 0 | 21 | 0 | 0 | 0 | 0 | 0 |  | RTS 25/ II | Indiv | 0 | 0 |  | VRN | Běžná |  |  |  | POL99_8
|  | Náklady na vyhotovení dokumentace skutečného provedení stavby a její předání objednateli v požadované formě a požadovaném počtu. | [25 empty] | POP | Náklady na vyhotovení dokumentace skutečného provedení stavby a její předání objednateli v požadované formě a požadovaném počtu.
8 | 005231020R1 | Individuální a komplexní vyzkoušení | Soubor | 1 |  | 0 |  | 0 |  | 0 | 21 | 0 | 0 | 0 | 0 | 0 |  | Vlastní | Indiv | 0 | 0 |  | VRN | Běžná |  |  |  | POL99_8
|  | Statická zátěžová zkouška hutnění | [25 empty] | POP
[26 empty] | 12 | 21 | DPH
| Celkem |  |  |  |  | 0 | [19 empty] | 0 | 0 | SUM
END
Note on S6: Jedná se o informaci, zda se jedná o položku, která je do rozpočtu zadána z cenové soustavy RTS, nebo vlastní.
Note on T6: Jedná se o název CÚ, která je zadána u položky rozpočtu

## 01 58250101A Pol
Položkový soupis prací a dodávek | [27 empty] | #TypZaznamu#
S: | 582501 | FN Brno- Energetický úsporná opatření objektu 9 | [25 empty] | STA
O: | 01 | Budova 9 | [22 empty] | STA |  |  | OBJ
R: | 58250101A | Architektonicko - stavební řešení | [25 empty] | ROZ
P.č. | Číslo položky | Název položky | MJ | Množství | Cena / MJ | Celkem | Dodávka | Dodávka celk. | Montáž | Montáž celk. | DPH | Cena s DPH | Hmotnost / MJ | Hmotnost celk.(t) | Dem. hmotnost / MJ | Dem. hmotnost celk.(t) | Ceník | Cen. soustava / platnost | Cenová úroveň | Nhod / MJ | Nhod celk. | Dodavatel | Typ položky | Stav položky
Díl: | 1 | Zemní práce |  |  |  | 0 |  | 0 |  | 0 |  | 0 |  | 3.44 |  | 0 |  |  |  |  | 356.77 | [6 empty] | DIL
1 | 139601102R00 | Ruční výkop jam, rýh a šachet v hornině 3 | m3 | 91.3 |  | 0 |  | 0 |  | 0 | 21 | 0 | 0 | 0 | 0 | 0 | 800-1 | RTS 25/ II | RTS 25/ II | 3.533 | 322.56 |  | Práce | Běžná |  |  |  | POL1_
|  | s přehozením na vzdálenost do 5 m nebo s naložením na ruční dopravní prostředek | [25 empty] | SPI
|  | vč 01 : 51,0*0,8+32,0*0,6+26,0*0,8+21,0*0,5 |  | 91.3 | [23 empty] | VV | 0
2 | 174101101R00 | Zásyp sypaninou se zhutněním jam, šachet, rýh nebo kolem objektů v těchto vykopávkách | m3 | 66.65 |  | 0 |  | 0 |  | 0 | 21 | 0 | 0 | 0 | 0 | 0 | 800-1 | RTS 25/ II | RTS 25/ II | 0.202 | 13.46 |  | Práce | Běžná |  |  |  | POL1_
|  | z jakékoliv horniny s uložením výkopku po vrstvách, | [25 empty] | SPI
|  | včetně strojního přemístění materiálu pro zásyp ze vzdálenosti do 10 m od okraje zásypu | [25 empty] | POP
|  | vč 02 : 43,0*0,7+28,5*0,3+23,5*0,7+16,5*0,7 |  | 66.65 | [23 empty] | VV | 0
3 | 167101101R00 | Nakládání, skládání, překládání neulehlého výkopku nakládání výkopku do 100 m3, z horniny 1 až 4 | m3 | 24.65 |  | 0 |  | 0 |  | 0 | 21 | 0 | 0 | 0 | 0 | 0 | 800-1 | RTS 25/ II | RTS 25/ II | 0.652 | 16.07 |  | Práce | Běžná |  |  |  | POL1_
|  | Odkaz na mn. položky pořadí 1 : 91,30000 |  | 91.3 | [23 empty] | VV | 5
|  | Odkaz na mn. položky pořadí 2 : 66,65000*-1 |  | -66.65 | [23 empty] | VV | 5
4 | 162701105R00 | Vodorovné přemístění výkopku z horniny 1 až 4, na vzdálenost přes 9 000 do 10 000 m | m3 | 24.65 |  | 0 |  | 0 |  | 0 | 21 | 0 | 0 | 0 | 0 | 0 | 800-1 | RTS 25/ II | RTS 25/ II | 0.011 | 0.27 |  | Práce | Běžná |  |  |  | POL1_
|  | po suchu, bez naložení výkopku, avšak se složením bez rozhrnutí, zpáteční cesta vozidla. | [25 empty] | SPI
|  | Odkaz na mn. položky pořadí 3 : 24,65000 |  | 24.65 | [23 empty] | VV | 5
5 | 199000002R00 | Poplatky za skládku horniny 1- 4, skupina 17 05 04 z Katalogu odpadů | m3 | 24.65 |  | 0 |  | 0 |  | 0 | 21 | 0 | 0 | 0 | 0 | 0 | 800-1 | RTS 25/ II | RTS 25/ II | 0 | 0 |  | Práce | Běžná |  |  |  | POL1_
|  | Odkaz na mn. položky pořadí 3 : 24,65000 |  | 24.65 | [23 empty] | VV | 5
6 | 181301101R00 | Rozprostření a urovnání ornice v rovině v souvislé ploše do 500 m2, tloušťka vrstvy do 100 mm | m2 | 21.5 |  | 0 |  | 0 |  | 0 | 21 | 0 | 0 | 0 | 0 | 0 | 800-1 | RTS 25/ II | RTS 25/ II | 0.13 | 2.8 |  | Práce | Běžná |  |  |  | POL1_
|  | s případným nutným přemístěním hromad nebo dočasných skládek na místo potřeby ze vzdálenosti do 30 m, v rovině nebo ve svahu do 1 : 5, | [25 empty] | SPI |  | s případným nutným přemístěním hromad nebo dočasných skládek na místo potřeby ze vzdálenosti do 30 m, v rovině nebo ve svahu do 1 : 5,
|  | vč 02 ohumusování : 21,5 |  | 21.5 | [23 empty] | VV | 0
7 | 5832012R | zemina zahradní; tříděná; frakce 0,0 až 8,0 mm | t | 3.44 |  | 0 |  | 0 |  | 0 | 21 | 0 | 1 | 3.44 | 0 | 0 | SPCM | RTS 25/ II | RTS 25/ II | 0 | 0 |  | Specifikace | Běžná |  |  |  | POL3_
|  | Odkaz na mn. položky pořadí 6 : 21,50000*0,16 |  | 3.44 | [23 empty] | VV | 5
8 | 183403153R00 | Obdělávání půdy hrabáním, v rovině nebo na svahu 1:5 | m2 | 21.5 |  | 0 |  | 0 |  | 0 | 21 | 0 | 0 | 0 | 0 | 0 | 823-1 | RTS 25/ II | RTS 25/ II | 0.015 | 0.32 |  | Práce | Běžná |  |  |  | POL1_
|  | Odkaz na mn. položky pořadí 6 : 21,50000 |  | 21.5 | [23 empty] | VV | 5
9 | 180402111R00 | Založení trávníku parkový trávník, výsevem, v rovině nebo na svahu do 1:5 | m2 | 21.5 |  | 0 |  | 0 |  | 0 | 21 | 0 | 0 | 0 | 0 | 0 | 823-1 | RTS 25/ II | RTS 25/ II | 0.06 | 1.29 |  | Práce | Běžná |  |  |  | POL1_
|  | na půdě předem připravené s pokosením, naložením, odvozem odpadu do 20 km a se složením, | [25 empty] | SPI
|  | Odkaz na mn. položky pořadí 6 : 21,50000 |  | 21.5 | [23 empty] | VV | 5
10 | 00572400R | směs travní parková, pro běžnou zátěž | kg | 0.66435 |  | 0 |  | 0 |  | 0 | 21 | 0 | 0.001 | 0 | 0 | 0 | SPCM | RTS 25/ II | RTS 25/ II | 0 | 0 |  | Specifikace | Běžná |  |  |  | POL3_
|  | Odkaz na mn. položky pořadí 9 : 21,50000*0,0309 |  | 0.66435 | [23 empty] | VV | 5
Díl: | 11 | Přípravné a přidružené práce |  |  |  | 0 |  | 0 |  | 0 |  | 0 |  | 0.01 |  | 33.72 |  |  |  |  | 268.07 | [6 empty] | DIL
11 | 112103123R00 | Pokácení stromu ve ztížených podmínkách průměr přes 300 do 400 mm, v rovině nebo na svahu do 1:5 | kus | 5 |  | 0 |  | 0 |  | 0 | 21 | 0 | 0 | 0 | 0 | 0 | 823-1 | RTS 25/ II | RTS 25/ II | 11.633 | 58.17 |  | Práce | Běžná |  |  |  | POL1_
|  | bez odstranění pařezu, s odklizením částí kmene a větví na vzdálenost do 20 m, se složením na hromady nebo s naložením na dopravní prostředek, | [25 empty] | SPI |  | bez odstranění pařezu, s odklizením částí kmene a větví na vzdálenost do 20 m, se složením na hromady nebo s naložením na dopravní prostředek,
12 | 112203213R00 | Odstranění pařezu ve ztížených podmínkách průměr přes 300 do 400 mm, v rovině nebo na svahu do 1:5 | kus | 5 |  | 0 |  | 0 |  | 0 | 21 | 0 | 0 | 0 | 0 | 0 | 823-1 | RTS 25/ II | RTS 25/ II | 8.92 | 44.6 |  | Práce | Běžná |  |  |  | POL1_
|  | s odklizením získaného dřeva na vzdálenost do 20 m, se složením na hromady nebo s naložením na dopravní prostředek, se zasypáním jámy, doplněním zeminy, zhutněním a úpravou terénu, | [25 empty] | SPI |  | s odklizením získaného dřeva na vzdálenost do 20 m, se složením na hromady nebo s naložením na dopravní prostředek, se zasypáním jámy, doplněním zeminy, zhutněním a úpravou terénu,
13 | 162301406R00 | Vodorovné přemístění větví, kmenů, nebo pařezů větví stromů jehličnatých, průměru kmene přes 300 do 500 mm, na vzdálenost do 5 000 m | kus | 5 |  | 0 |  | 0 |  | 0 | 21 | 0 | 0 | 0 | 0 | 0 | 800-1 | RTS 25/ II | RTS 25/ II | 0.257 | 1.29 |  | Práce | Běžná |  |  |  | POL1_
|  | s naložením, složením a dopravou, | [25 empty] | SPI
14 | 162301416R00 | Vodorovné přemístění větví, kmenů, nebo pařezů kmenů stromů jehličnatých, průměru kmene přes 300 do 500 mm, na vzdálenost do 5 000 m | kus | 5 |  | 0 |  | 0 |  | 0 | 21 | 0 | 0 | 0 | 0 | 0 | 800-1 | RTS 25/ II | RTS 25/ II | 0.972 | 4.86 |  | Práce | Běžná |  |  |  | POL1_
|  | s naložením, složením a dopravou, | [25 empty] | SPI
15 | 162301422R00 | Vodorovné přemístění pařezů, průměru kmene přes 300 do 500 mm, na vzdálenost do 5 000 m | kus | 5 |  | 0 |  | 0 |  | 0 | 21 | 0 | 0 | 0 | 0 | 0 | 800-1 | RTS 25/ II | RTS 25/ II | 0.303 | 1.52 |  | Práce | Běžná |  |  |  | POL1_
|  | s naložením, složením a dopravou, | [25 empty] | SPI
16 | 162301906R00 | Vodorovné přemístění větví, kmenů, nebo pařezů příplatek k cenám za každých dalších i započatých 5 000 m přes 5 000 m větví stromů jehličnatých, průměru kmene přes 300 do 500 mm | kus | 5 |  | 0 |  | 0 |  | 0 | 21 | 0 | 0 | 0 | 0 | 0 | 800-1 | RTS 25/ II | RTS 25/ II | 0 | 0 |  | Práce | Běžná |  |  |  | POL1_
|  | s naložením, složením a dopravou, | [25 empty] | SPI
17 | 162301916R00 | Vodorovné přemístění větví, kmenů, nebo pařezů příplatek k cenám za každých dalších i započatých 5 000 m přes 5 000 m kmenů stromů jehličnatých, průměru kmene přes 300 do 500 mm | kus | 5 |  | 0 |  | 0 |  | 0 | 21 | 0 | 0 | 0 | 0 | 0 | 800-1 | RTS 25/ II | RTS 25/ II | 0 | 0 |  | Práce | Běžná |  |  |  | POL1_
|  | s naložením, složením a dopravou, | [25 empty] | SPI
18 | 162301922R00 | Vodorovné přemístění větví, kmenů, nebo pařezů příplatek k cenám za každých dalších i započatých 5 000 m přes 5 000 m pařezů, průměru kmene přes 300 do 500 mm | kus | 5 |  | 0 |  | 0 |  | 0 | 21 | 0 | 0 | 0 | 0 | 0 | 800-1 | RTS 25/ II | RTS 25/ II | 0 | 0 |  | Práce | Běžná |  |  |  | POL1_
|  | s naložením, složením a dopravou, | [25 empty] | SPI
19 | 111201501R00 | Spálení větví o průměru kmene přes 100 mm, na hromadách, pro všechny druhy stromů | kus | 5 |  | 0 |  | 0 |  | 0 | 21 | 0 | 0.00299 | 0.01 | 0 | 0 | 800-1 | RTS 25/ II | RTS 25/ II | 1.7 | 8.5 |  | Práce | Běžná |  |  |  | POL1_
|  | Včetně očištění spáleniště, uložení popela a zbytků na hromadu. | [25 empty] | SPI
|  | Včetně nákladů na přihrnování větví, očištění spáleniště, uložení popela a zbytků na hromadu. | [25 empty] | POP
20 | 1999001 | Poplatek za uložení pařezů, likvidace dřevin | soubor | 1 |  | 0 |  | 0 |  | 0 | 21 | 0 | 0 | 0 | 0 | 0 |  | Vlastní | Indiv | 0 | 0 |  | Práce | Běžná |  |  |  | POL1_
21 | 113106121R00 | Rozebrání komunikací pro pěší s jakýmkoliv ložem a výplní spár z betonových nebo kameninových dlaždic nebo tvarovek | m2 | 32.5 |  | 0 |  | 0 |  | 0 | 21 | 0 | 0 | 0 | 0.138 | 4.49 | 822-1 | RTS 25/ II | RTS 25/ II | 0.16 | 5.2 |  | Práce | Běžná |  |  |  | POL1_
|  | s přemístěním hmot na skládku na vzdálenost do 3 m nebo s naložením na dopravní prostředek | [25 empty] | SPI
|  | vč 01 okapový chodník : 43,0*0,5+22,0*0,5 |  | 32.5 | [23 empty] | VV | 0
22 | 113109320R00 | Odstranění podkladů nebo krytů z betonu prostého, v ploše jednotlivě do 50 m2, tloušťka vrstvy 200 mm | m2 | 32 |  | 0 |  | 0 |  | 0 | 21 | 0 | 0 | 0 | 0.48 | 15.36 | 822-1 | RTS 25/ II | RTS 25/ II | 1.507 | 48.22 |  | Práce | Běžná |  |  |  | POL1_
|  | vč 01 : 32,0 |  | 32 | [23 empty] | VV | 0
23 | 970241200R00 | Řezání prostého betonu hloubka řezu 200 mm | m | 28 |  | 0 |  | 0 |  | 0 | 21 | 0 | 0 | 0 | 0.00046 | 0.01 | 801-3 | RTS 25/ II | RTS 25/ II | 1.8 | 50.4 |  | Práce | Běžná |  |  |  | POL1_
|  | vč 01 : 28,0 |  | 28 | [23 empty] | VV | 0
24 | 113107530R00 | Odstranění podkladů nebo krytů z kameniva hrubého drceného, v ploše jednotlivě do 50 m2, tloušťka vrstvy 300 mm | m2 | 21 |  | 0 |  | 0 |  | 0 | 21 | 0 | 0 | 0 | 0.66 | 13.86 | 822-1 | RTS 25/ II | RTS 25/ II | 1.053 | 22.11 |  | Práce | Běžná |  |  |  | POL1_
|  | vč 01 : 21,0 |  | 21 | [23 empty] | VV | 0
25 | 979084216R00 | Vodorovná doprava vybouraných hmot po suchu bez naložení, ale se složením na vzdálenost do 5 km | t | 33.7179 |  | 0 |  | 0 |  | 0 | 21 | 0 | 0 | 0 | 0 | 0 | 822-1 | RTS 25/ II | RTS 25/ II | 0.688 | 23.2 |  | Přesun suti | Běžná |  |  |  | POL8_
|  | Demontážní hmotnosti z položek s pořadovými čísly: : | [25 empty] | VV | 0
|  | 21,22,23,24, : | [25 empty] | VV | 0
|  | Součet: : 33,71788 |  | 33.7179 | [23 empty] | VV | 0
26 | 979084219R00 | Vodorovná doprava vybouraných hmot po suchu příplatek k ceně za každých dalších i započatých 5 km přes 5 km | t | 101.1536 |  | 0 |  | 0 |  | 0 | 21 | 0 | 0 | 0 | 0 | 0 | 822-1 | RTS 25/ II | RTS 25/ II | 0 | 0 |  | Přesun suti | Běžná |  |  |  | POL8_
|  | Demontážní hmotnosti z položek s pořadovými čísly: : | [25 empty] | VV | 0
|  | 21,22,23,24, : | [25 empty] | VV | 0
|  | Součet: : 101,15364 |  | 101.1536 | [23 empty] | VV | 0
27 | 979089001R00 | Poplatek za uložení odpadní štěrk a kamenivo, tř. odpadu 010408 | t | 13.86 |  | 0 |  | 0 |  | 0 | 21 | 0 | 0 | 0 | 0 | 0 | 822-1 | RTS 25/ II | RTS 25/ II | 0 | 0 |  | Práce | Běžná |  |  |  | POL1_
|  | Odkaz na dem. hmot. položky pořadí 24 : 13,86000 |  | 13.86 | [23 empty] | VV | 7
28 | 979999982R00 | Poplatek za recyklaci, betonu, kusovost nad 1600 cm2, skupina 17 01 01 z Katalogu odpadů | t | 19.845 |  | 0 |  | 0 |  | 0 | 21 | 0 | 0 | 0 | 0 | 0 | 801-3 | RTS 25/ II | RTS 25/ II | 0 | 0 |  | Práce | Běžná |  |  |  | POL1_
|  | Odkaz na dem. hmot. položky pořadí 21 : 4,48500 |  | 4.485 | [23 empty] | VV | 7
|  | Odkaz na dem. hmot. položky pořadí 22 : 15,36000 |  | 15.36 | [23 empty] | VV | 7
Díl: | 18 | Náhradní výsadba |  |  |  | 0 |  | 0 |  | 0 |  | 0 |  | 0 |  | 0 |  |  |  |  | 1.14 | [6 empty] | DIL
29 | 1849001 | Náhradní výsadba, péče o plošnou výsadbu po dobu 5 let | soubor | 1 |  | 0 |  | 0 |  | 0 | 21 | 0 | 0 | 0 | 0 | 0 |  | Vlastní | Indiv | 1.1437 | 1.14 |  | Práce | Běžná |  |  |  | POL1_
|  | 10 ks Tavolník japonský Spiraea japon. LittlePrincess SpiLitPrinc; 4 ks Muchovník olšolistý Amelanchieralnifolia AmAl | [25 empty] | POP |  | 10 ks Tavolník japonský Spiraea japon. LittlePrincess SpiLitPrinc; 4 ks Muchovník olšolistý Amelanchieralnifolia AmAl
|  | specifikace viz TZ : 1 |  | 1 | [23 empty] | VV | 0
Díl: | 3 | Svislé a kompletní konstrukce |  |  |  | 0 |  | 0 |  | 0 |  | 0 |  | 31.38 |  | 0 |  |  |  |  | 163.29 | [6 empty] | DIL
30 | 310237251RT1 | Zazdívka otvorů o ploše přes 0,09 m2 do 0,25 m2 ve zdivu nadzákladovém cihlami pálenými o tloušťce zdi přes 300 do 450 mm, Malta zdicí obyčejná (G); pojivo: vápenocementové; zrnitost do 4,0 mm; M 5 N/mm2 | kus | 2 |  | 0 |  | 0 |  | 0 | 21 | 0 | 0.17277 | 0.35 | 0 | 0 | 801-4 | RTS 25/ II | RTS 25/ II | 0.79026 | 1.58 |  | Práce | Běžná |  |  |  | POL1_
|  | včetně pomocného pracovního lešení | [25 empty] | SPI
|  | vč 02 : 2 |  | 2 | [23 empty] | VV | 0
31 | 310238211RT1 | Zazdívka otvorů o ploše přes 0,25 m2 do 1 m2 ve zdivu nadzákladovém cihlami pálenými pro jakoukoliv maltu vápenocementovou, Malta zdicí obyčejná (G); pojivo: vápenocementové; zrnitost do 4,0 mm; M 5 N/mm2 | m3 | 1.125 |  | 0 |  | 0 |  | 0 | 21 | 0 | 1.682 | 1.89 | 0 | 0 | 801-4 | RTS 25/ II | RTS 25/ II | 4.89 | 5.5 |  | Práce | Běžná |  |  |  | POL1_
|  | včetně pomocného pracovního lešení | [25 empty] | SPI
|  | vč 02 : 2,0*0,5*0,3*2+1,75*0,5*0,3*2 |  | 1.125 | [23 empty] | VV | 0
32 | 310239211RT2 | Zazdívka otvorů o ploše přes 1 m2 do 4 m2 ve zdivu nadzákladovém cihlami pálenými pro jakoukoliv maltu vápenocementovou, Malta zdicí obyčejná (G); pojivo: vápenocementové; zrnitost do 4,0 mm; M 5 N/mm2 | m3 | 2.2898 |  | 0 |  | 0 |  | 0 | 21 | 0 | 1.682 | 3.85 | 0 | 0 | 801-4 | RTS 25/ II | RTS 25/ II | 3.938 | 9.02 |  | Práce | Běžná |  |  |  | POL1_
|  | včetně pomocného pracovního lešení | [25 empty] | SPI
|  | vč 02 : 2,68*1,2*0,3 |  | 0.9648 | [23 empty] | VV | 0
|  | (3,47*2,45-1,9*2,15)*0,3 |  | 1.325 | [23 empty] | VV | 0
33 | 311238116R00 | Zdivo nosné z cihel a tvarovek pálených tloušťky 300 mm, , charakteristická pevnost v tlaku fk = 6,56 MPa, součinitel prostupu tepla U=0,60 W/m2.K, hodnota pro zdivo bez omítky při vlhko..., Malta zdicí obyčejná (G); pojivo: vápenocementové; zrnitost do 4,0 mm; M 10 N/mm2 | m2 | 39.725 |  | 0 |  | 0 |  | 0 | 21 | 0 | 0.30586 | 12.15 | 0 | 0 | 801-1 | RTS 25/ II | RTS 25/ II | 0.915 | 36.35 |  | Práce | Běžná |  |  |  | POL1_
|  | vč 02 : (12,0+6,1+2,075)*3,0 |  | 60.525 | [23 empty] | VV | 0
|  | -(2,0*1,55+3,0*1,55*3+1,5*2,5) |  | -20.8 | [23 empty] | VV | 0
34 | 317121047RT2 | Překlady pórobetonové nenosné délky 1240 mm, šířky 100 mm, výšky 249 mm, Překlad prefabrikovaný pórobetonový jednoduchý; dl = 1 250 mm; š = 100 mm; v = 249 mm | kus | 2 |  | 0 |  | 0 |  | 0 | 21 | 0 | 0.02651 | 0.05 | 0 | 0 | 801-1 | RTS 25/ II | RTS 25/ II | 0.242 | 0.48 |  | Práce | Běžná |  |  |  | POL1_
|  | Př 01 : 2 |  | 2 | [23 empty] | VV | 0
35 | 317168132R00 | Překlady keramické montáž a dodávka nosné, délky 1500 mm, šířky 70 mm, výšky 238 mm, Malta zdicí obyčejná (G); pojivo: vápenocementové; zrnitost do 4,0 mm; M 10 N/mm2 | kus | 12 |  | 0 |  | 0 |  | 0 | 21 | 0 | 0.05422 | 0.65 | 0 | 0 | 801-1 | RTS 25/ II | RTS 25/ II | 0.26 | 3.12 |  | Práce | Běžná |  |  |  | POL1_
|  | Př 05 : 2*4 |  | 8 | [23 empty] | VV | 0
|  | Př 06 : 4 |  | 4 | [23 empty] | VV | 0
36 | 317168133R00 | Překlady keramické montáž a dodávka nosné, délky 1750 mm, šířky 70 mm, výšky 238 mm, Malta zdicí obyčejná (G); pojivo: vápenocementové; zrnitost do 4,0 mm; M 10 N/mm2 | kus | 3 |  | 0 |  | 0 |  | 0 | 21 | 0 | 0.06314 | 0.19 | 0 | 0 | 801-1 | RTS 25/ II | RTS 25/ II | 0.2675 | 0.8 |  | Práce | Běžná |  |  |  | POL1_
|  | Př 02 : 3 |  | 3 | [23 empty] | VV | 0
37 | 317168136R00 | Překlady keramické montáž a dodávka nosné, délky 2500 mm, šířky 70 mm, výšky 238 mm, Malta zdicí obyčejná (G); pojivo: vápenocementové; zrnitost do 4,0 mm; M 10 N/mm2 | kus | 3 |  | 0 |  | 0 |  | 0 | 21 | 0 | 0.08999 | 0.27 | 0 | 0 | 801-1 | RTS 25/ II | RTS 25/ II | 0.38 | 1.14 |  | Práce | Běžná |  |  |  | POL1_
|  | Př 03 : 3 |  | 3 | [23 empty] | VV | 0
38 | 317168137R00 | Překlady keramické montáž a dodávka nosné, délky 2750 mm, šířky 70 mm, výšky 238 mm, Malta zdicí obyčejná (G); pojivo: vápenocementové; zrnitost do 4,0 mm; M 10 N/mm2 | kus | 3 |  | 0 |  | 0 |  | 0 | 21 | 0 | 0.09891 | 0.3 | 0 | 0 | 801-1 | RTS 25/ II | RTS 25/ II | 0.41 | 1.23 |  | Práce | Běžná |  |  |  | POL1_
|  | Př 07 : 3 |  | 3 | [23 empty] | VV | 0
39 | 317168140R00 | Překlady keramické montáž a dodávka nosné, délky 3500 mm, šířky 70 mm, výšky 238 mm, Malta zdicí obyčejná (G); pojivo: vápenocementové; zrnitost do 4,0 mm; M 10 N/mm2 | kus | 9 |  | 0 |  | 0 |  | 0 | 21 | 0 | 0.12569 | 1.13 | 0 | 0 | 801-1 | RTS 25/ II | RTS 25/ II | 0.48 | 4.32 |  | Práce | Běžná |  |  |  | POL1_
|  | Př 04 : 3*3 |  | 9 | [23 empty] | VV | 0
40 | 317998114R00 | Překlady keramické izolace vkládaná mezi překlady tloušťky 90 mm, Výrobek izolační pro budovy z pěnového polystyrenu (EPS) tvar: deska; typ: F; tl = 90 mm; OH = 20 kg/m3; lambda = 0,037 W/(m.K); pevnost v tlaku = ... | m | 17.45 |  | 0 |  | 0 |  | 0 | 21 | 0 | 0.0005 | 0.01 | 0 | 0 | 801-1 | RTS 25/ II | RTS 25/ II | 0.15 | 2.62 |  | Práce | Běžná |  |  |  | POL1_
|  | 1,75+2,5+3,5*3+2,7 |  | 17.45 | [23 empty] | VV | 0
41 | 317998113R00 | Překlady keramické izolace vkládaná mezi překlady tloušťky 80 mm, Výrobek izolační pro budovy z pěnového polystyrenu (EPS) tvar: deska; typ: F; tl = 80 mm; OH = 20 kg/m3; lambda = 0,037 W/(m.K); pevnost v tlaku = ... | m | 6 |  | 0 |  | 0 |  | 0 | 21 | 0 | 0.00044 | 0 | 0 | 0 | 801-1 | RTS 25/ II | RTS 25/ II | 0.15 | 0.9 |  | Práce | Běžná |  |  |  | POL1_
|  | tl. 160 mm : (1,5*2)*2 |  | 6 | [23 empty] | VV | 0
42 | 317998117R00 | Překlady keramické izolace vkládaná mezi překlady tloušťky 120 mm, Výrobek izolační pro budovy z pěnového polystyrenu (EPS) tvar: deska; typ: F; tl = 120 mm; OH = 20 kg/m3; lambda = 0,037 W/(m.K); pevnost v tlaku =... | m | 3 |  | 0 |  | 0 |  | 0 | 21 | 0 | 0.00066 | 0 | 0 | 0 | 801-1 | RTS 25/ II | RTS 25/ II | 0.15 | 0.45 |  | Práce | Běžná |  |  |  | POL1_
|  | tl. 220 : 1,5*2 |  | 3 | [23 empty] | VV | 0
43 | 319201311R00 | Vyrovnání nerovného povrchu jakoukoliv maltou do 30 mm, Malta zdicí obyčejná (G); pojivo: vápenocementové; zrnitost do 4,0 mm; M 2,5 N/mm2 | m2 | 169.5 |  | 0 |  | 0 |  | 0 | 21 | 0 | 0.03767 | 6.39 | 0 | 0 | 801-4 | RTS 25/ II | RTS 25/ II | 0.41 | 69.5 |  | Práce | Běžná |  |  |  | POL1_
|  | vnitřního i vnějšího zdiva, bez odsekání vadných cihel, bez pomocného lešení, | [25 empty] | SPI
|  | vč 01 : 159,5 |  | 159.5 | [23 empty] | VV | 0
|  | zazdívky otvorů : 10,0 |  | 10 | [23 empty] | VV | 0
44 | 342255024R00 | Příčky z cihel a tvárnic nepálených příčky z příčkovek pórobetonových tloušťky 100 mm, Malta zdicí lehká (L), zakládací; pojivo: vápenocementové; zrnitost do 2,0 mm; M 5 N/mm2 | m2 | 31.0042 |  | 0 |  | 0 |  | 0 | 21 | 0 | 0.07534 | 2.34 | 0 | 0 | 801-1 | RTS 25/ II | RTS 25/ II | 0.52915 | 16.41 |  | Práce | Běžná |  |  |  | POL1_
|  | včetně pomocného lešení | [25 empty] | SPI
|  | vč 02 : (2,07+1,55+1,0+4,4)*3,61+0,6*2,0-0,7*1,97*2 |  | 31.0042 | [23 empty] | VV | 0
45 | 342255028R00 | Příčky z cihel a tvárnic nepálených příčky z příčkovek pórobetonových tloušťky 150 mm, Malta zdicí lehká (L), zakládací; pojivo: vápenocementové; zrnitost do 2,0 mm; M 5 N/mm2 | m2 | 15.884 |  | 0 |  | 0 |  | 0 | 21 | 0 | 0.11313 | 1.8 | 0 | 0 | 801-1 | RTS 25/ II | RTS 25/ II | 0.55489 | 8.81 |  | Práce | Běžná |  |  |  | POL1_
|  | včetně pomocného lešení | [25 empty] | SPI
|  | vč 01 : 4,4*3,61 |  | 15.884 | [23 empty] | VV | 0
46 | 342266111RU9 | Předstěny opláštěné sádrokartonovými deskami obklad stěn sádrokartonem na ocelovou konstrukci z profilů CW 50 tloušťka desky 12,5 mm, impregnovaná, bez izolace | m2 | 1.08 |  | 0 |  | 0 |  | 0 | 21 | 0 | 0.01188 | 0.01 | 0 | 0 | 801-1 | RTS 25/ II | RTS 25/ II | 0.69 | 0.75 |  | Práce | Běžná |  |  |  | POL1_
|  | mč 006 : 0,9*1,2 |  | 1.08 | [23 empty] | VV | 0
47 | 342266998RT1 | Předstěny opláštěné sádrokartonovými deskami příplatky příplatek pro obklad za plochu do 2 m2 | m2 | 1.08 |  | 0 |  | 0 |  | 0 | 21 | 0 | 0 | 0 | 0 | 0 | 801-1 | RTS 25/ II | RTS 25/ II | 0.29 | 0.31 |  | Práce | Běžná |  |  |  | POL1_
|  | Odkaz na mn. položky pořadí 46 : 1,08000 |  | 1.08 | [23 empty] | VV | 5
Díl: | 4 | Vodorovné konstrukce |  |  |  | 0 |  | 0 |  | 0 |  | 0 |  | 0.19 |  | 0 |  |  |  |  | 1.16 | [6 empty] | DIL
48 | 411354256R01 | Doplnění stropní konstrukce trapézovýmh plechem pozinkovaných vlna 160mm tl. 1,5 mm | m2 | 7.107 |  | 0 |  | 0 |  | 0 | 21 | 0 | 0.02626 | 0.19 | 0 | 0 |  | Vlastní | Indiv | 0.163 | 1.16 |  | Práce | Běžná |  |  |  | POL1_
|  | vč 04 pozn. 15 : 3,45*1,03*2 |  | 7.107 | [23 empty] | VV | 0
Díl: | 416 | Podhledy a mezistropy montované lehké |  |  |  | 0 |  | 0 |  | 0 |  | 0 |  | 0.4 |  | 0 |  |  |  |  | 30.98 | [6 empty] | DIL
49 | 416022121R00 | Podhledy na kovové konstrukci opláštěné deskami sádrokartonovými dvouúrovňový křížový rošt z profilů CD zavěšený 1x deska, tloušťky 12,5 mm, standard, bez izolace, | m2 | 32.61 |  | 0 |  | 0 |  | 0 | 21 | 0 | 0.01226 | 0.4 | 0 | 0 | 801-1 | RTS 25/ II | RTS 25/ II | 0.95 | 30.98 |  | Práce | Běžná |  |  |  | POL1_
|  | s úpravou rohů, koutů a hran konstrukcí, přebroušení a tmelení spár, | [25 empty] | POP
|  | mč 001 : 32,61 |  | 32.61 | [23 empty] | VV | 0
Díl: | 61 | Úpravy povrchů vnitřní |  |  |  | 0 |  | 0 |  | 0 |  | 0 |  | 8.32 |  | 0 |  |  |  |  | 200.38 | [6 empty] | DIL
50 | 612401291RT2 | Omítky malých ploch vnitřních stěn přes 0,09 do 0,25 m2, vápennou štukovou omítkou, Omítka s anorganickým pojivem obyčejná (GP), jádrová; pojivo: vápenocementové; zrnitost do 4,0 mm; nanášení: ručně | kus | 2 |  | 0 |  | 0 |  | 0 | 21 | 0 | 0.00887 | 0.02 | 0 | 0 | 801-4 | RTS 25/ II | RTS 25/ II | 0.35974 | 0.72 |  | Práce | Běžná |  |  |  | POL1_
|  | jakoukoliv maltou, z pomocného pracovního lešení o výšce podlahy do 1900 mm a pro zatížení do 1,5 kPa, | [25 empty] | SPI |  | jakoukoliv maltou, z pomocného pracovního lešení o výšce podlahy do 1900 mm a pro zatížení do 1,5 kPa,
|  | zazdívky otvorů : 2 |  | 2 | [23 empty] | VV | 0
51 | 612409991RT2 | Začištění omítek kolem oken, dveří a obkladů apod. s použitím suché maltové směsi, Omítka s anorganickým pojivem obyčejná (GP), štuková; pojivo: vápenocementové; zrnitost do 1,0 mm; nanášení: ručně; barva: bílá | m | 3.8 |  | 0 |  | 0 |  | 0 | 21 | 0 | 0.00251 | 0.01 | 0 | 0 | 801-4 | RTS 25/ II | RTS 25/ II | 0.18233 | 0.69 |  | Práce | Běžná |  |  |  | POL1_
|  | mč 002 : (1,2+0,7)*2 |  | 3.8 | [23 empty] | VV | 0
52 | 612401391RT2 | Omítky malých ploch vnitřních stěn přes 0,25 do 1 m2, vápennou štukovou omítkou, Omítka s anorganickým pojivem obyčejná (GP), štuková; pojivo: vápenocementové; zrnitost do 1,0 mm; nanášení: ručně; barva: bílá | kus | 5 |  | 0 |  | 0 |  | 0 | 21 | 0 | 0.03612 | 0.18 | 0 | 0 | 801-4 | RTS 25/ II | RTS 25/ II | 0.88293 | 4.41 |  | Práce | Běžná |  |  |  | POL1_
|  | jakoukoliv maltou, z pomocného pracovního lešení o výšce podlahy do 1900 mm a pro zatížení do 1,5 kPa, | [25 empty] | SPI |  | jakoukoliv maltou, z pomocného pracovního lešení o výšce podlahy do 1900 mm a pro zatížení do 1,5 kPa,
|  | zazdívky otvorů : 5 |  | 5 | [23 empty] | VV | 0
53 | 612472181R00 | Omítka stěn, míchané jádro, štuk ze suché směsi jádro míchané, štuk ze suché směsi, Omítka s anorganickým pojivem obyčejná (GP), štuková; pojivo: vápenné; zrnitost do 0,4 mm; nanášení: ručně, strojně; lambda = 0,450 W/(m.K) | m2 | 189.9283 |  | 0 |  | 0 |  | 0 | 21 | 0 | 0.0357 | 6.78 | 0 | 0 | 801-1 | RTS 25/ II | RTS 25/ II | 0.9307 | 176.77 |  | Práce | Běžná |  |  |  | POL1_
|  | postřik a jádro míchané z písku, cementu a hydrátu, štuk z pytlované suché směsi | [25 empty] | SPI
|  | mč 001 : (5,805+6,1+1,775+4,4)*3,0-1,5*2,5+6,5*0,3-3,0*1,55+6,1*0,3 |  | 49.62 | [23 empty] | VV | 0
|  | mč 003 : (3,375+4,4*2)*3,0-3,0*1,55+6,1*0,3 |  | 33.705 | [23 empty] | VV | 0
|  | mč 004 : (2,235+4,4)*2*3,0-2,0*1,55+5,1*0,3 |  | 38.24 | [23 empty] | VV | 0
|  | mč 005 : (2,07+5,75)*2*3,51-0,7*1,97*2-0,8*1,97-1,2*0,7+2,6*0,3+0,6*2,0*2 |  | 52.9024 | [23 empty] | VV | 0
|  | mč 006 : (0,9+1,55)*2*3,51-0,7*1,97 |  | 15.82 | [23 empty] | VV | 0
|  | mč 007 : (2,07+0,9)*2*3,51-0,7*1,97-1,2*0,7+2,6*0,3 |  | 19.4104 | [23 empty] | VV | 0
|  | zazdívky otvorů : 2,68*1,2+3,47*2,45-1,9*2,15+6,2*0,3 |  | 9.4925 | [23 empty] | VV | 0
|  | odpočet obkladů : | [25 empty] | VV | 0
|  | Odkaz na mn. položky pořadí 214 : 29,26200*-1 |  | -29.262 | [23 empty] | VV | 5
54 | 612451121R00 | Omítky vnitřního zdiva cementové hladké, Omítka s anorganickým pojivem obyčejná (GP); pojivo: cementové; zrnitost do 2,0 mm | m2 | 29.262 |  | 0 |  | 0 |  | 0 | 21 | 0 | 0.04558 | 1.33 | 0 | 0 | 801-1 | RTS 25/ II | RTS 25/ II | 0.608 | 17.79 |  | Práce | Běžná |  |  |  | POL1_
|  | v podlaží i ve schodišti, zdiva cihelného, kamenného, smíšeného nebo betonového | [25 empty] | SPI
|  | Odkaz na mn. položky pořadí 214 : 29,26200 |  | 29.262 | [23 empty] | VV | 5
Díl: | 62 | Úpravy povrchů vnější |  |  |  | 0 |  | 0 |  | 0 |  | 0 |  | 24.6 |  | 0 |  |  |  |  | 848.77 | [6 empty] | DIL
55 | 620991121R00 | Zakrývání výplní vnějších otvorů z postaveného lešení | m2 | 80.4723 |  | 0 |  | 0 |  | 0 | 21 | 0 | 4e-05 | 0 | 0 | 0 | 801-1 | RTS 25/ II | RTS 25/ II | 0.078 | 6.28 |  | Práce | Červená |  |  |  | POL1_
|  | s rámy a zárubněmi, zábradlí, předmětů oplechování apod., které se zřizují ještě před úpravami povrchu, před jejich znečištěním při úpravách povrchu nástřikem plastických (lepivých) maltovin | [25 empty] | SPI |  | s rámy a zárubněmi, zábradlí, předmětů oplechování apod., které se zřizují ještě před úpravami povrchu, před jejich znečištěním při úpravách povrchu nástřikem plastických (lepivých) maltovin
|  | 4,03*1,29*5+1,15*1,425+1,2*0,7*3+2,0*1,55+3,0*1,55*3+3,0*1,65+4,0*1,65*2+2,37*1,45 |  | 68.7887 | [23 empty] | VV | 0
|  | 1,5*2,5+1,55*2,07+2,1*2,25 |  | 11.6835 | [23 empty] | VV | 0
56 | 622904112R00 | Očištění fasád tlakovou vodou, složitost fasády 1 - 2 | m2 | 347.6463 |  | 0 |  | 0 |  | 0 | 21 | 0 | 2e-05 | 0.01 | 0 | 0 | 801-1 | RTS 25/ II | RTS 25/ II | 0.11 | 38.24 |  | Práce | Červená |  |  |  | POL1_
|  | pohled severní : 150,64 |  | 150.64 | [23 empty] | VV | 0
|  | pohled jižní : 158,64 |  | 158.64 | [23 empty] | VV | 0
|  | pohled východní : 103,24 |  | 103.24 | [23 empty] | VV | 0
|  | odpočet otvorů : -(4,03*1,29*5+1,15*1,425+1,2*0,865*2+1,2*1,1+3,0*1,65+4,0*1,65*2+2,37*1,45-1,55*2,07+2,68*1,2+3,47*2,45+2,0*0,5*2+1,75*0,5*2) |  | -64.8738 | [23 empty] | VV | 0
57 | 622904121R00 | Očištění fasád ruční čištění ocelovým kartáčem, | m2 | 159.5 |  | 0 |  | 0 |  | 0 | 21 | 0 | 0 | 0 | 0 | 0 | 801-1 | RTS 25/ II | RTS 25/ II | 0.43 | 68.59 |  | Práce | Červená |  |  |  | POL1_
|  | vč 01 : 159,5 |  | 159.5 | [23 empty] | VV | 0
58 | 622300131R00 | Příprava podkladu vyrovnání podkladu tmelem tl. do 5 mm, včetně dodávky materiálu | m2 | 173.8231 |  | 0 |  | 0 |  | 0 | 21 | 0 | 0.008 | 1.39 | 0 | 0 | 801-1 | RTS 25/ II | RTS 25/ II | 0.111 | 19.29 |  | Práce | Běžná |  |  |  | POL1_
|  | odhad 50% : | [25 empty] | VV | 0
|  | Odkaz na mn. položky pořadí 56 : 347,64626*0,5 |  | 173.8231 | [23 empty] | VV | 5
59 | 622300141R00 | Příprava podkladu montáž vyrovnávací vrstvy izolantem | m2 | 34.7646 |  | 0 |  | 0 |  | 0 | 21 | 0 | 0.0035 | 0.12 | 0 | 0 | 801-1 | RTS 25/ II | RTS 25/ II | 0.3 | 10.43 |  | Práce | Běžná |  |  |  | POL1_
|  | odhad 10% : | [25 empty] | VV | 0
|  | Odkaz na mn. položky pořadí 56 : 347,64630*0,1 |  | 34.7646 | [23 empty] | VV | 5
60 | 631403080R1 | Výrobek izolační pro budovy z minerální vlny (MW) tvar: deska; vlákna tl = 20 mm | m2 | 36.5029 |  | 0 |  | 0 |  | 0 | 21 | 0 | 0.002 | 0.07 | 0 | 0 |  | Vlastní | Indiv | 0 | 0 |  | Specifikace | Běžná |  |  |  | POL3_
|  | Odkaz na mn. položky pořadí 59 : 34,76463*1,05 |  | 36.5029 | [23 empty] | VV | 5
61 | 622319516R00 | Zateplení suterénu extrudovaným polysterenem, tloušťky 180 mm, Výrobek izolační pro budovy z extrudovaného polystyrenu (XPS) tvar: deska; tl = 180 mm; lambda = 0,033 W/(m.K); pevnost v tlaku = 300 kPa | m2 | 88 |  | 0 |  | 0 |  | 0 | 21 | 0 | 0.01099 | 0.97 | 0 | 0 | 801-1 | RTS 25/ II | RTS 25/ II | 0.493 | 43.38 |  | Práce | Modrá |  |  |  | POL1_
|  | nanesení lepicího tmelu na izolační desky, nalepení desek a zajištění talířovými hmoždinkami (6 ks/m2). Bez povrchové úpravy desek. | [25 empty] | SPI |  | nanesení lepicího tmelu na izolační desky, nalepení desek a zajištění talířovými hmoždinkami (6 ks/m2). Bez povrchové úpravy desek.
|  | KZS po úr. terénu : 110,0*0,8 |  | 88 | [23 empty] | VV | 0
62 | 622319021R00 | Profil zakládací plastový, pro jakoukoliv tloušťku izolantu | m | 110 |  | 0 |  | 0 |  | 0 | 21 | 0 | 0.00042 | 0.05 | 0 | 0 | 801-1 | RTS 25/ II | RTS 25/ II | 0.32 | 35.2 |  | Práce | Běžná |  |  |  | POL1_
63 | 622319523RV9 | Zateplení soklu deskami PIR M tloušťky 120 mm, zakončené stěrkou s výztužnou tkaninou | m2 | 11.93 |  | 0 |  | 0 |  | 0 | 21 | 0 | 0.01183 | 0.14 | 0 | 0 | 801-1 | Vlastní | Indiv | 0.857 | 10.22 |  | Práce | Běžná |  |  |  | POL1_
|  | nanesení lepicího tmelu na izolační desky, nalepení desek, zajištění talířovými hmoždinkami (6 ks/m2), přebroušení desek, natažení stěrky, vtlačení výztužné tkaniny, přehlazení stěrky. Další vrstvy podle popisu položky. Včetně rohových lišt na hranách budov. | [25 empty] | SPI |  | nanesení lepicího tmelu na izolační desky, nalepení desek, zajištění talířovými hmoždinkami (6 ks/m2), přebroušení desek, natažení stěrky, vtlačení výztužné tkaniny, přehlazení stěrky. Další vrstvy podle popisu položky. Včetně rohových lišt na hranách budov.
|  | stěny sousední budovy : 11,93 |  | 11.93 | [23 empty] | VV | 0
64 | 622319526RU1 | Zateplení soklu extrudovaným polystyrénem, tloušťky 180 mm, kontaktní nátěr a mozaiková omítka, Omítka s organickým pojivem exteriér, interiér; pojivo: akrylátové; plnivo: mramorové; zrnitost do 3,0 mm; nanášení: ručně | m2 | 33 |  | 0 |  | 0 |  | 0 | 21 | 0 | 0.02037 | 0.67 | 0 | 0 | 801-1 | RTS 25/ II | RTS 25/ II | 1.2558 | 41.44 |  | Práce | Běžná |  |  |  | POL1_
|  | nanesení lepicího tmelu na izolační desky, nalepení desek, zajištění talířovými hmoždinkami (6 ks/m2), přebroušení desek, natažení stěrky, vtlačení výztužné tkaniny, přehlazení stěrky. Další vrstvy podle popisu položky. Včetně rohových lišt na hranách budov. | [25 empty] | SPI |  | nanesení lepicího tmelu na izolační desky, nalepení desek, zajištění talířovými hmoždinkami (6 ks/m2), přebroušení desek, natažení stěrky, vtlačení výztužné tkaniny, přehlazení stěrky. Další vrstvy podle popisu položky. Včetně rohových lišt na hranách budov.
|  | KZS sokl : 110,0*0,3 |  | 33 | [23 empty] | VV | 0
65 | 622319738RT3 | Zateplení fasády , minerálními deskami s kolmým vláknem, tloušťky 220 mm, kontaktní nátěr a silikonsilikátová omítka se samočisticím efektem, hlazená, zrnitost 2 mm, Omítka s organickým pojivem exteriér, interiér; pojivo: silikonsilikátové; plnivo: vápencové; zrnitost do 2,0 mm; příměs: vlákna; nanášení: ručně | m2 | 358.1877 |  | 0 |  | 0 |  | 0 | 21 | 0 | 0.05149 | 18.44 | 0 | 0 | 801-1 | RTS 25/ II | RTS 25/ II | 1.2758 | 456.98 |  | Práce | Běžná |  |  |  | POL1_
|  | nanesení lepicího tmelu na izolační desky, nalepení desek, zajištění talířovými hmoždinkami (6 ks/m2), přebroušení desek EPS, nebo kašírování u minerálních desek, natažení stěrky, vtlačení výztužné tkaniny, přehlazení stěrky. Další vrstvy podle popisu položky. Včetně rohových lišt na hranách budov. | [25 empty] | SPI |  | nanesení lepicího tmelu na izolační desky, nalepení desek, zajištění talířovými hmoždinkami (6 ks/m2), přebroušení desek EPS, nebo kašírování u minerálních desek, natažení stěrky, vtlačení výztužné tkaniny, přehlazení stěrky. Další vrstvy podle popisu položky. Včetně rohových lišt na hranách budov.
|  | pohled severní : 184,65 |  | 184.65 | [23 empty] | VV | 0
|  | pohled jižní : 164,5 |  | 164.5 | [23 empty] | VV | 0
|  | pohled východní : 122,51 |  | 122.51 | [23 empty] | VV | 0
|  | odpočet soklu : | [25 empty] | VV | 0
|  | Odkaz na mn. položky pořadí 64 : 33,00000*-1 |  | -33 | [23 empty] | VV | 5
|  | odpočet otvorů : | [25 empty] | VV | 0
|  | Odkaz na mn. položky pořadí 55 : 80,47225*-1 |  | -80.4723 | [23 empty] | VV | 5
66 | 622319750RT3 | Povrchová úprava ostění zateplovacího systému z minerální vlny, kontaktní nátěr a silikonsilikátová omítka se samočisticím efektem, Omítka s organickým pojivem exteriér, interiér; pojivo: silikonsilikátové; plnivo: vápencové; zrnitost do 2,0 mm; příměs: vlákna; nanášení: ručně | m2 | 24.5102 |  | 0 |  | 0 |  | 0 | 21 | 0 | 0.01392 | 0.34 | 0 | 0 | 801-1 | RTS 25/ II | RTS 25/ II | 2.33 | 57.11 |  | Práce | Běžná |  |  |  | POL1_
|  | okenní a rohové lišty, výztužná stěrka. Povrchová úprava dle popisu položky. | [25 empty] | SPI
|  | Položka obsahuje: podkladní stěrku, okenní a rohové lišty, výztužnou stěrku, kontaktní nátěr a povrchovou úpravu omítkou. | [25 empty] | POP |  | Položka obsahuje: podkladní stěrku, okenní a rohové lišty, výztužnou stěrku, kontaktní nátěr a povrchovou úpravu omítkou.
|  | (4,03+1,29*2)*0,22*5 |  | 7.271 | [23 empty] | VV | 0
|  | (1,15+1,425*2)*0,22 |  | 0.88 | [23 empty] | VV | 0
|  | (1,2+0,7*2)*0,22*3 |  | 1.716 | [23 empty] | VV | 0
|  | (2,0+1,55*2)*0,22 |  | 1.122 | [23 empty] | VV | 0
|  | (3,0+1,55*2)*0,22*3 |  | 4.026 | [23 empty] | VV | 0
|  | (3,0+1,65*2)*0,22 |  | 1.386 | [23 empty] | VV | 0
|  | (4,0+1,65*2)*0,22*2 |  | 3.212 | [23 empty] | VV | 0
|  | (2,37+1,45*2)*0,22 |  | 1.1594 | [23 empty] | VV | 0
|  | (1,5+2,2*2)*0,22 |  | 1.298 | [23 empty] | VV | 0
|  | (1,55+1,77*2)*0,22 |  | 1.1198 | [23 empty] | VV | 0
|  | (2,1+1,95*2)*0,22 |  | 1.32 | [23 empty] | VV | 0
67 | 622319563R00 | Zateplení parapetu extrudovaným polystyrénem, tloušťky 30 mm, Výrobek izolační pro budovy z extrudovaného polystyrenu (XPS) tvar: deska; tl = 30 mm; lambda = 0,034 W/(m.K); pevnost v tlaku = 300 kPa; povrchová... | m2 | 8.1796 |  | 0 |  | 0 |  | 0 | 21 | 0 | 0.00902 | 0.07 | 0 | 0 | 801-1 | RTS 25/ II | RTS 25/ II | 1.562 | 12.78 |  | Práce | Běžná |  |  |  | POL1_
|  | nanesení lepicího tmelu na izolační desky, nalepení desek, natažení stěrky, vtlačení výztužné tkaniny a přehlazení stěrky. Včetně parapetních lišt. | [25 empty] | SPI |  | nanesení lepicího tmelu na izolační desky, nalepení desek, natažení stěrky, vtlačení výztužné tkaniny a přehlazení stěrky. Včetně parapetních lišt.
|  | (4,03*2+1,15+1,2*3+2,0+3,0*4+4,0*2+2,37)*0,22 |  | 8.1796 | [23 empty] | VV | 0
68 | 622401937R00 | Příplatky k omítce vnějších stěn a štítů za zvýšenou pracnost u menšího rozsahu omítky při úhrnné ploše jednotlivých otvorů v souvisle omítané fasádě, bez části průčelí jinak upravovaného a bez souvislých pásů oken neohraničených omítkou alespoň ze tří stran za provedení styku dvou barevných odstínů u omítky tenkovrstvé (měří se délka přechodu barev) | m | 21.76 |  | 0 |  | 0 |  | 0 | 21 | 0 | 0 | 0 | 0 | 0 | 801-1 | RTS 25/ II | RTS 25/ II | 0.038 | 0.83 |  | Práce | Běžná |  |  |  | POL1_
69 | 621474110R00 | Reprofilace beton.podhledů sanační maltou, tl.10 mm včetně penetrace | m2 | 120 |  | 0 |  | 0 |  | 0 | 21 | 0 | 0.01943 | 2.33 | 0 | 0 |  | Vlastní | Indiv | 0.4 | 48 |  | Práce | Oranžová |  |  |  | POL1_
|  | vč 01, 02 pozn. 9 (fakturovat dle skutečnosti) : 120,0 |  | 120 | [23 empty] | VV | 0
Díl: | 63 | Podlahy a podlahové konstrukce |  |  |  | 0 |  | 0 |  | 0 |  | 0 |  | 103.79 |  | 0 |  |  |  |  | 262.84 | [6 empty] | DIL
70 | 632455531R01 | Očištění a přespádování střechy z lehčeného betonu tl. max. 50 mm | m2 | 77.7699 |  | 0 |  | 0 |  | 0 | 21 | 0 | 0.0168 | 1.31 | 0 | 0 |  | Vlastní | Indiv | 0.387 | 30.1 |  | Práce | Červená |  |  |  | POL1_
|  | vč 03 pozn. 10 : 13,455*5,78 |  | 77.7699 | [23 empty] | VV | 0
71 | 632451014R00 | Vyrovnávací potěr ze suché směsi v pásu tloušťky 50 mm | m2 | 74.2005 |  | 0 |  | 0 |  | 0 | 21 | 0 | 0.10237 | 7.6 | 0 | 0 | 801-1 | RTS 25/ II | RTS 25/ II | 0.807 | 59.88 |  | Práce | Červená |  |  |  | POL1_
|  | úprava atiky : 57,57*0,3+113,31*0,35 |  | 56.9295 | [23 empty] | VV | 0
|  | úprava parapetu : 57,57*0,3 |  | 17.271 | [23 empty] | VV | 0
72 | 631345531R00 | Mazanina z betonu lehkého hutného konstrukčního tloušťky přes 120 do 240 mm keramzitového, třídy LC 8/9 | m3 | 42.0562 |  | 0 |  | 0 |  | 0 | 21 | 0 | 1.212 | 50.97 | 0 | 0 | 801-1 | RTS 25/ II | RTS 25/ II | 2.549 | 107.2 |  | Práce | Červená |  |  |  | POL1_
|  | vč 04 SO 02 : 42,675*6,57*(0,05+0,25)*0,5 |  | 42.0562 | [23 empty] | VV | 0
73 | 632451031R00 | Vyrovnávací potěr z cementové malty v ploše o průměrné (střední) tloušťce od 10 do 20 mm, Malta zdicí obyčejná (G); pojivo: cementové; zrnitost do 4,0 mm; M 15 N/mm2 | m2 | 11.9025 |  | 0 |  | 0 |  | 0 | 21 | 0 | 0.04984 | 0.59 | 0 | 0 | 801-1 | RTS 25/ II | RTS 25/ II | 0.25 | 2.98 |  | Práce | Běžná |  |  |  | POL1_
|  | na stropech z prefabrikovaných dílců jako podklad pod izolaci, pod podlahové konstrukce apod., na mazaninách jen jako podklad pod izolaci proti vodě, jako ochrana izolace shora, tvořící lože při kladení plošných prefa panelů (např. v kanálech), hlazený dřevěným hladítkem anebo podlévání provizorně podklínovaných patek usazených strojů a technologických zařízení, s náležitým zatemováním hutné malty, | [25 empty] | SPI |  | na stropech z prefabrikovaných dílců jako podklad pod izolaci, pod podlahové konstrukce apod., na mazaninách jen jako podklad pod izolaci proti vodě, jako ochrana izolace shora, tvořící lože při kladení plošných prefa panelů (např. v kanálech), hlazený dřevěným hladítkem anebo podlévání provizorně podklínovaných patek usazených strojů a technologických zařízení, s náležitým zatemováním hutné malty,
|  | vyrovnání po odbourání podlahy pro novou izolaci : | [25 empty] | VV | 0
|  | vč 02 : 2,07*5,75 |  | 11.9025 | [23 empty] | VV | 0
74 | 631313621R00 | Mazanina z betonu prostého tl. přes 80 do 120 mm třídy C 20/25, | m3 | 1.0712 |  | 0 |  | 0 |  | 0 | 21 | 0 | 2.525 | 2.7 | 0 | 0 | 801-1 | RTS 25/ II | RTS 25/ II | 2.58 | 2.76 |  | Práce | Modrá |  |  |  | POL1_
|  | (z kameniva) hlazená dřevěným hladítkem | [25 empty] | SPI
|  | Včetně vytvoření dilatačních spár, bez zaplnění. | [25 empty] | POP
|  | vč 02 : 2,07*5,75*0,09 |  | 1.0712 | [23 empty] | VV | 0
75 | 631319173R00 | Příplatek za stržení povrchu tloušťka mazaniny od 80 mm do 120 mm | m3 | 1.0712 |  | 0 |  | 0 |  | 0 | 21 | 0 | 0 | 0 | 0 | 0 | 801-1 | RTS 25/ II | RTS 25/ II | 0.41 | 0.44 |  | Práce | Modrá |  |  |  | POL1_
|  | spodní vrstvy mazaniny latí před vložením výztuže nebo pletiva pro tloušťku obou vrstev mazaniny | [25 empty] | SPI
|  | Odkaz na mn. položky pořadí 74 : 1,07123 |  | 1.0712 | [23 empty] | VV | 5
76 | 631361921RT5 | Výztuž mazanin z betonů a z lehkých betonů ze svařovaných sítí průměr drátu 6 mm, velikost oka 150/150 mm | t | 0.04328 |  | 0 |  | 0 |  | 0 | 21 | 0 | 1.0731 | 0.05 | 0 | 0 | 801-1 | RTS 25/ II | RTS 25/ II | 15.231 | 0.66 |  | Práce | Modrá |  |  |  | POL1_
|  | včetně distančních prvků | [25 empty] | SPI
|  | vč 02 : 2,07*5,75*1,2*3,03*0,001 |  | 0.04328 | [23 empty] | VV | 0
77 | 632921911R01 | Dlažba z dlaždic betonových do písku, tl. 50 mm do ŠP tl. 50 mm | m2 | 45 |  | 0 |  | 0 |  | 0 | 21 | 0 | 0.23237 | 10.46 | 0 | 0 |  | Vlastní | RTS 25/ II | 0.605 | 27.23 |  | Práce | Zelená |  |  |  | POL1_
|  | Včetně dodávky dlaždic. | [25 empty] | POP
|  | vč 02 : 21,5+23,5 |  | 45 | [23 empty] | VV | 0
78 | 631315621R00 | Mazanina z betonu prostého tl. přes 120 do 240 mm třídy C 20/25, | m3 | 5.7 |  | 0 |  | 0 |  | 0 | 21 | 0 | 2.525 | 14.39 | 0 | 0 | 801-1 | RTS 25/ II | RTS 25/ II | 2.317 | 13.21 |  | Práce | Zelená |  |  |  | POL1_
|  | (z kameniva) hlazená dřevěným hladítkem | [25 empty] | SPI
|  | Včetně vytvoření dilatačních spár, bez zaplnění. | [25 empty] | POP
|  | vč 02 : 28,5*0,2 |  | 5.7 | [23 empty] | VV | 0
79 | 631571004R01 | Násyp ze štěrkopísku 16/32 | m3 | 8.55 |  | 0 |  | 0 |  | 0 | 21 | 0 | 1.837 | 15.71 | 0 | 0 |  | Vlastní | RTS 25/ II | 1.836 | 15.7 |  | Práce | Zelená |  |  |  | POL1_
|  | vč 02 : 28,5*0,3 |  | 8.55 | [23 empty] | VV | 0
80 | 289970111R00 | Geotextílie separační, filtrační, zpevňující polypropylén, 300 g/m2 | m2 | 28.5 |  | 0 |  | 0 |  | 0 | 21 | 0 | 0.0005 | 0.01 | 0 | 0 | 800-2 | RTS 25/ II | RTS 25/ II | 0.094 | 2.68 |  | Práce | Běžná |  |  |  | POL1_
|  | vč 02 : 28,5 |  | 28.5 | [23 empty] | VV | 0
Díl: | 64 | Výplně otvorů |  |  |  | 0 |  | 0 |  | 0 |  | 0 |  | 0.13 |  | 0 |  |  |  |  | 8.91 | [6 empty] | DIL
81 | 642942111RT3 | Osazení zárubní dveřních ocelových bez dveřních křídel, do zdiva včetně kotvení, na jakoukoliv cementovou maltu, s vybetonováním prahu v zárubni a s osazením špalíků nebo latí pro dřevěný práh včetně dodávky zárubní 70 x 197 x 10 cm, Zárubeň kovová pro zdění; průchozí š = 700 mm; průchozí v = 1970 mm; tl. stěny = 100 mm; povrchová úprava: základní nátěr | kus | 2 |  | 0 |  | 0 |  | 0 | 21 | 0 | 0.03127 | 0.06 | 0 | 0 | 801-1 | RTS 25/ II | RTS 25/ II | 1.86 | 3.72 |  | Práce | Červená |  |  |  | POL1_
|  | D03 : 2 |  | 2 | [23 empty] | VV | 0
82 | 648991113RTA | Osazení parapet.desek plast. a lamin. š.nad 20cm, včetně dodávky plastové parapetní desky š. 215 mm | m | 11 |  | 0 |  | 0 |  | 0 | 21 | 0 | 0.00551 | 0.06 | 0 | 0 |  | Vlastní | RTS 25/ II | 0.425 | 4.68 |  | Práce | Zelená |  |  |  | POL1_
|  | P01 : 11,0 |  | 11 | [23 empty] | VV | 0
83 | 648991113RTB | Osazení parapet.desek plast. a lamin. š.nad 20cm, včetně dodávky plastové parapetní desky š. 375 mm | m | 1.2 |  | 0 |  | 0 |  | 0 | 21 | 0 | 0.00746 | 0.01 | 0 | 0 |  | Vlastní | Indiv | 0.425 | 0.51 |  | Práce | Zelená |  |  |  | POL1_
|  | P02 : 1,2 |  | 1.2 | [23 empty] | VV | 0
Díl: | 94 | Lešení a stavební výtahy |  |  |  | 0 |  | 0 |  | 0 |  | 0 |  | 11.6 |  | 0 |  |  |  |  | 154.65 | [6 empty] | DIL
84 | 941955003R00 | Lešení lehké pracovní pomocné pomocné, o výšce lešeňové podlahy přes 1,9 do 2,5 m | m2 | 160 |  | 0 |  | 0 |  | 0 | 21 | 0 | 0.00591 | 0.95 | 0 | 0 | 800-3 | RTS 25/ II | RTS 25/ II | 0.26 | 41.6 |  | Práce | Běžná |  |  |  | POL1_
|  | vč 01, 02 pozn. 9 : 150,0 |  | 150 | [23 empty] | VV | 0
|  | zazdívky otvorů východní část : 10,0 |  | 10 | [23 empty] | VV | 0
85 | 941955002R00 | Lešení lehké pracovní pomocné pomocné, o výšce lešeňové podlahy přes 1,2 do 1,9 m | m2 | 104.61 |  | 0 |  | 0 |  | 0 | 21 | 0 | 0.00158 | 0.17 | 0 | 0 | 800-3 | RTS 25/ II | RTS 25/ II | 0.214 | 22.39 |  | Práce | Běžná |  |  |  | POL1_
|  | úprava stěn mč 001, 003, 004 : 40,0 |  | 40 | [23 empty] | VV | 0
|  | mč 001 podhled (demontáž, nový) : 32,0+32,61 |  | 64.61 | [23 empty] | VV | 0
86 | 941941031R00 | Montáž lešení lehkého pracovního řadového s podlahami šířky od 0,80 do 1,00 m, výšky do 10 m | m2 | 487.4 |  | 0 |  | 0 |  | 0 | 21 | 0 | 0.01838 | 8.96 | 0 | 0 | 800-3 | RTS 25/ II | RTS 25/ II | 0.104 | 50.69 |  | Práce | Běžná |  |  |  | POL1_
|  | včetně kotvení | [25 empty] | SPI
|  | fasáda : 95,6*4,0+21,0*5,0 |  | 487.4 | [23 empty] | VV | 0
87 | 941941191R00 | Montáž lešení lehkého pracovního řadového s podlahami příplatek za každý další i započatý měsíc použití lešení šířky šířky od 0,80 do 1,00 m a výšky do 10 m | m2 | 974.8 |  | 0 |  | 0 |  | 0 | 21 | 0 | 0.00156 | 1.52 | 0 | 0 | 800-3 | RTS 25/ II | RTS 25/ II | 0.006 | 5.85 |  | Práce | Běžná |  |  |  | POL1_
|  | včetně kotvení | [25 empty] | SPI
|  | Odkaz na mn. položky pořadí 86 : 487,40000*2 |  | 974.8 | [23 empty] | VV | 5
88 | 941941831R00 | Demontáž lešení lehkého řadového s podlahami šířky od 0,8 do 1 m, výšky do 10 m | m2 | 487.4 |  | 0 |  | 0 |  | 0 | 21 | 0 | 0 | 0 | 0 | 0 | 800-3 | RTS 25/ II | RTS 25/ II | 0.07 | 34.12 |  | Práce | Běžná |  |  |  | POL1_
|  | Odkaz na mn. položky pořadí 86 : 487,40000 |  | 487.4 | [23 empty] | VV | 5
Díl: | 95 | Dokončovací konstrukce na pozemních stavbách |  |  |  | 0 |  | 0 |  | 0 |  | 0 |  | 0.25 |  | 0 |  |  |  |  | 32.76 | [6 empty] | DIL
89 | 952901111R00 | Vyčištění budov a ostatních objektů budov bytové nebo občanské výstavby - zametení a umytí podlah, dlažeb, obkladů, schodů v místnostech, chodbách a schodištích, vyčištění a umytí oken, dveří s rámy, zárubněmi, umytí a vyčištění jiných zasklených a natíraných ploch a zařizovacích předmětů před předáním do užívání světlá výška podlaží do 4 m | m2 | 103.0659 |  | 0 |  | 0 |  | 0 | 21 | 0 | 4e-05 | 0 | 0 | 0 | 801-1 | RTS 25/ II | RTS 25/ II | 0.308 | 31.74 |  | Práce | Běžná |  |  |  | POL1_
|  | 14,435*7,14 |  | 103.0659 | [23 empty] | VV | 0
90 | 914001111R01 | Demontáž a zpětné osazení svislých doprav.značek a sloupku, bet.základ | kus | 1 |  | 0 |  | 0 |  | 0 | 21 | 0 | 0.2508 | 0.25 | 0 | 0 |  | Vlastní | Indiv | 0.818 | 0.82 |  | Práce | Běžná |  |  |  | POL1_
|  | vč 01, 03 : 1 |  | 1 | [23 empty] | VV | 0
91 | 914001127R01 | Demontáž a zpětná montáž dopr.značky na upravenou konzolu střešní římsy | kus | 1 |  | 0 |  | 0 |  | 0 | 21 | 0 | 0 | 0 | 0 | 0 |  | Vlastní | Indiv | 0.2 | 0.2 |  | Práce | Běžná |  |  |  | POL1_
|  | vč 04 pozn. 13 : 1 |  | 1 | [23 empty] | VV | 0
Díl: | 96 | Bourání konstrukcí |  |  |  | 0 |  | 0 |  | 0 |  | 0 |  | 0.07 |  | 138.23 |  |  |  |  | 650.8 | [6 empty] | DIL
92 | 938907111R00 | Očištění stropů, tlakovou vodou, tlak do 500 bar | m2 | 120 |  | 0 |  | 0 |  | 0 | 21 | 0 | 0 | 0 | 0 | 0 | 801-5 | RTS 25/ II | RTS 25/ II | 0.045 | 5.4 |  | Práce | Červená |  |  |  | POL1_
|  | vč 01, 02 pozn. 9 : 120,0 |  | 120 | [23 empty] | VV | 0
93 | 962031113R00 | Bourání příček z cihel pálených plných, tloušťky 65 mm | m2 | 7.502 |  | 0 |  | 0 |  | 0 | 21 | 0 | 0.00067 | 0.01 | 0.184 | 1.38 | 801-3 | RTS 25/ II | RTS 25/ II | 0.227 | 1.7 |  | Práce | Běžná |  |  |  | POL1_
|  | nebo vybourání otvorů průřezové plochy přes 4 m2 v příčkách, včetně pomocného lešení o výšce podlahy do 1900 mm a pro zatížení do 1,5 kPa (150 kg/m2), | [25 empty] | SPI |  | nebo vybourání otvorů průřezové plochy přes 4 m2 v příčkách, včetně pomocného lešení o výšce podlahy do 1900 mm a pro zatížení do 1,5 kPa (150 kg/m2),
|  | vč 01 : (1,62+2,07+1,06)*2,16-0,8*1,97-0,6*1,97 |  | 7.502 | [23 empty] | VV | 0
94 | 962032231R00 | Bourání zdiva nadzákladového z cihel pálených nebo vápenopískových, na maltu vápenou nebo vápenocementovou | m3 | 8.6316 |  | 0 |  | 0 |  | 0 | 21 | 0 | 0.00128 | 0.01 | 1.8 | 15.54 | 801-3 | RTS 25/ II | RTS 25/ II | 1.52 | 13.12 |  | Práce | Běžná |  |  |  | POL1_
|  | nebo vybourání otvorů průřezové plochy přes 4 m2 ve zdivu nadzákladovém, včetně pomocného lešení o výšce podlahy do 1900 mm a pro zatížení do 1,5 kPa (150 kg/m2) | [25 empty] | SPI |  | nebo vybourání otvorů průřezové plochy přes 4 m2 ve zdivu nadzákladovém, včetně pomocného lešení o výšce podlahy do 1900 mm a pro zatížení do 1,5 kPa (150 kg/m2)
|  | vč 03 atikové zdivo : 42,52*0,35*0,58 |  | 8.6316 | [23 empty] | VV | 0
95 | 962032314R00 | Bourání zdiva nadzákladového pilířů cihelných , na maltu vápenou nebo vápenocementovou | m3 | 0.22563 |  | 0 |  | 0 |  | 0 | 21 | 0 | 0.01249 | 0 | 1.8 | 0.41 | 801-3 | RTS 25/ II | RTS 25/ II | 3.315 | 0.75 |  | Práce | Běžná |  |  |  | POL1_
|  | nebo vybourání otvorů průřezové plochy přes 4 m2 ve zdivu nadzákladovém, včetně pomocného lešení o výšce podlahy do 1900 mm a pro zatížení do 1,5 kPa (150 kg/m2) | [25 empty] | SPI |  | nebo vybourání otvorů průřezové plochy přes 4 m2 ve zdivu nadzákladovém, včetně pomocného lešení o výšce podlahy do 1900 mm a pro zatížení do 1,5 kPa (150 kg/m2)
|  | vč 01 : 0,25*0,25*3,61 |  | 0.22563 | [23 empty] | VV | 0
96 | 962036155R00 | Demontáž sádrokartonových, sádrovláknitých příček a předstěn příčka, sádrovláknitá bez minerální izolace, jednoduchá ocelová konstrukce, 2xopláštěná deskou tl. 12,5 mm | m2 | 31.8006 |  | 0 |  | 0 |  | 0 | 21 | 0 | 0.00033 | 0.01 | 0.066 | 2.1 | 801-3 | RTS 25/ II | RTS 25/ II | 0.4681 | 14.89 |  | Práce | Běžná |  |  |  | POL1_
|  | vč 01 : 4,53*3,51*2 |  | 31.8006 | [23 empty] | VV | 0
97 | 965041441R01 | Bourání podlah z pórobetonových tvárnic tl. nad 10 cm, nad 4 m2 | m3 | 51.21 |  | 0 |  | 0 |  | 0 | 21 | 0 | 0 | 0 | 1.6 | 81.94 |  | Vlastní | Indiv | 3.574 | 183.02 |  | Práce | Běžná |  |  |  | POL1_
|  | vč 03 SO 02 : 42,675*6,0*0,2 |  | 51.21 | [23 empty] | VV | 0
98 | 965043341R00 | Bourání podkladů pod dlažby nebo litých celistvých dlažeb a mazanin betonových s potěrem nebo teracem, tloušťky do 100 mm, plochy přes 4 m2 | m3 | 1.154 |  | 0 |  | 0 |  | 0 | 21 | 0 | 0 | 0 | 2.2 | 2.54 | 801-3 | RTS 25/ II | RTS 25/ II | 7.51 | 8.67 |  | Práce | Běžná |  |  |  | POL1_
|  | vč 01 : 11,54*0,1 |  | 1.154 | [23 empty] | VV | 0
99 | 965081713R00 | Bourání podlah z keramických dlaždic, tloušťky do 10 mm, plochy přes 1 m2 | m2 | 11.54 |  | 0 |  | 0 |  | 0 | 21 | 0 | 0 | 0 | 0.02 | 0.23 | 801-3 | RTS 25/ II | RTS 25/ II | 0.147 | 1.7 |  | Práce | Běžná |  |  |  | POL1_
|  | bez podkladního lože, s jakoukoliv výplní spár | [25 empty] | SPI
|  | vč 01 : 11,54 |  | 11.54 | [23 empty] | VV | 0
100 | 968071112R00 | Vyvěšení nebo zavěšení kovových křídel oken, plochy do 1,5 m2 | kus | 12 |  | 0 |  | 0 |  | 0 | 21 | 0 | 0 | 0 | 0 | 0 | 801-3 | RTS 25/ II | RTS 25/ II | 0.06 | 0.72 |  | Práce | Běžná |  |  |  | POL1_
|  | s případným uložením a opětovným zavěšením po provedení stavebních změn, | [25 empty] | SPI
101 | 968071113R00 | Vyvěšení nebo zavěšení kovových křídel oken, plochy přes 1,5 m2 | kus | 1 |  | 0 |  | 0 |  | 0 | 21 | 0 | 0 | 0 | 0 | 0 | 801-3 | RTS 25/ II | RTS 25/ II | 0.09 | 0.09 |  | Práce | Běžná |  |  |  | POL1_
|  | s případným uložením a opětovným zavěšením po provedení stavebních změn, | [25 empty] | SPI
102 | 968072354R00 | Vybourání a vyjmutí kovových rámů a rolet rámů, včetně pomocného lešení o výšce podlahy do 1900 mm a pro zatížení do 1,5 kPa (150 kg/m2) okenních zdvojených, plochy do 1 m2 | m2 | 3.75 |  | 0 |  | 0 |  | 0 | 21 | 0 | 0.00304 | 0.01 | 0.089 | 0.33 | 801-3 | RTS 25/ II | RTS 25/ II | 1.49 | 5.59 |  | Práce | Běžná |  |  |  | POL1_
|  | vč 01 : 2,0*0,5*2+1,75*0,5*2 |  | 3.75 | [23 empty] | VV | 0
103 | 968072355R00 | Vybourání a vyjmutí kovových rámů a rolet rámů, včetně pomocného lešení o výšce podlahy do 1900 mm a pro zatížení do 1,5 kPa (150 kg/m2) okenních zdvojených, plochy do 2 m2 | m2 | 3.396 |  | 0 |  | 0 |  | 0 | 21 | 0 | 0.00137 | 0 | 0.061 | 0.21 | 801-3 | RTS 25/ II | RTS 25/ II | 0.938 | 3.19 |  | Práce | Běžná |  |  |  | POL1_
|  | vč 01 : 1,2*0,865*2+1,2*1,1 |  | 3.396 | [23 empty] | VV | 0
104 | 968072356R00 | Vybourání a vyjmutí kovových rámů a rolet rámů, včetně pomocného lešení o výšce podlahy do 1900 mm a pro zatížení do 1,5 kPa (150 kg/m2) okenních zdvojených, plochy do 4 m2 | m2 | 3.216 |  | 0 |  | 0 |  | 0 | 21 | 0 | 0.00069 | 0 | 0.053 | 0.17 | 801-3 | RTS 25/ II | RTS 25/ II | 0.66 | 2.12 |  | Práce | Běžná |  |  |  | POL1_
|  | vč 01 : 2,68*1,2 |  | 3.216 | [23 empty] | VV | 0
105 | 968061125R00 | Vyvěšení nebo zavěšení dřevěných křídel dveří, plochy do 2 m2 | kus | 2 |  | 0 |  | 0 |  | 0 | 21 | 0 | 0 | 0 | 0 | 0 | 801-3 | RTS 25/ II | RTS 25/ II | 0.05 | 0.1 |  | Práce | Běžná |  |  |  | POL1_
|  | oken, dveří a vrat, s uložením a opětovným zavěšením po provedení stavebních změn, | [25 empty] | SPI
|  | vč 01 : 2 |  | 2 | [23 empty] | VV | 0
106 | 968071125R00 | Vyvěšení nebo zavěšení kovových křídel dveří, plochy do 2 m2 | kus | 1.6 |  | 0 |  | 0 |  | 0 | 21 | 0 | 0 | 0 | 0 | 0 | 801-3 | RTS 25/ II | RTS 25/ II | 0.08 | 0.13 |  | Práce | Běžná |  |  |  | POL1_
|  | s případným uložením a opětovným zavěšením po provedení stavebních změn, | [25 empty] | SPI
|  | vč 01 : 0,8*2,0 |  | 1.6 | [23 empty] | VV | 0
107 | 968071126R00 | Vyvěšení nebo zavěšení kovových křídel dveří, plochy přes 2 m2 | kus | 2 |  | 0 |  | 0 |  | 0 | 21 | 0 | 0 | 0 | 0 | 0 | 801-3 | RTS 25/ II | RTS 25/ II | 0.14 | 0.28 |  | Práce | Běžná |  |  |  | POL1_
|  | s případným uložením a opětovným zavěšením po provedení stavebních změn, | [25 empty] | SPI
|  | vč 01 : 2 |  | 2 | [23 empty] | VV | 0
108 | 968072455R00 | Vybourání a vyjmutí kovových rámů a rolet rámů, včetně pomocného lešení o výšce podlahy do 1900 mm a pro zatížení do 1,5 kPa (150 kg/m2) dveřních zárubní, plochy do 2 m2 | m2 | 2.758 |  | 0 |  | 0 |  | 0 | 21 | 0 | 0.00117 | 0 | 0.076 | 0.21 | 801-3 | RTS 25/ II | RTS 25/ II | 0.939 | 2.59 |  | Práce | Běžná |  |  |  | POL1_
|  | vč 01 : 0,8*1,97+0,6*1,97 |  | 2.758 | [23 empty] | VV | 0
109 | 968072559R00 | Vybourání a vyjmutí kovových rámů a rolet rámů, včetně pomocného lešení o výšce podlahy do 1900 mm a pro zatížení do 1,5 kPa (150 kg/m2) vrat, plochy přes 5 m2 | m2 | 8.5015 |  | 0 |  | 0 |  | 0 | 21 | 0 | 0.00056 | 0 | 0.066 | 0.56 | 801-3 | RTS 25/ II | RTS 25/ II | 0.347 | 2.95 |  | Práce | Běžná |  |  |  | POL1_
|  | vč 01 : 3,47*2,45 |  | 8.5015 | [23 empty] | VV | 0
110 | 968072641R00 | Vybourání a vyjmutí kovových rámů a rolet rámů, včetně pomocného lešení o výšce podlahy do 1900 mm a pro zatížení do 1,5 kPa (150 kg/m2) stěn jakýchkoliv kromě výkladních, jakýchkoliv ploch | m2 | 72.2126 |  | 0 |  | 0 |  | 0 | 21 | 0 | 0.00042 | 0.03 | 0.025 | 1.81 | 801-3 | RTS 25/ II | RTS 25/ II | 0.332 | 23.97 |  | Práce | Běžná |  |  |  | POL1_
|  | vč 01 : 5,735*2,965+5,98*2,965+6,5*2,965+1,975*2,965+4,165*2,965 |  | 72.2126 | [23 empty] | VV | 0
111 | 978011191R00 | Otlučení omítek vápenných nebo vápenocementových vnitřních s vyškrabáním spár, s očištěním zdiva stropů, v rozsahu do 100 % | m2 | 11.9025 |  | 0 |  | 0 |  | 0 | 21 | 0 | 0 | 0 | 0.05 | 0.6 | 801-3 | RTS 25/ II | RTS 25/ II | 0.33 | 3.93 |  | Práce | Běžná |  |  |  | POL1_
|  | vč 01 : 2,07*5,75 |  | 11.9025 | [23 empty] | VV | 0
112 | 978013191R00 | Otlučení omítek vápenných nebo vápenocementových vnitřních s vyškrabáním spár, s očištěním zdiva stěn, v rozsahu do 100 % | m2 | 23.2984 |  | 0 |  | 0 |  | 0 | 21 | 0 | 0 | 0 | 0.046 | 1.07 | 801-3 | RTS 25/ II | RTS 25/ II | 0.26 | 6.06 |  | Práce | Běžná |  |  |  | POL1_
|  | vč 01 : (2,07+5,75)*2*3,51-1,2*0,865*2+2,93*0,3*2-0,8*1,97 |  | 53.0024 | [23 empty] | VV | 0
|  | Odkaz na mn. položky pořadí 114 : 29,70400*-1 |  | -29.704 | [23 empty] | VV | 5
113 | 978059231R00 | Odsekání a odebrání obkladů stěn z umělého kamene, plochy přes 2 m2 | m2 | 159.5 |  | 0 |  | 0 |  | 0 | 21 | 0 | 0 | 0 | 0.169 | 26.96 | 801-3 | RTS 25/ II | RTS 25/ II | 0.82 | 130.79 |  | Práce | Běžná |  |  |  | POL1_
|  | včetně otlučení podkladní omítky až na zdivo, | [25 empty] | SPI
|  | vč 01 : 159,5 |  | 159.5 | [23 empty] | VV | 0
114 | 978059531R00 | Odsekání a odebrání obkladů stěn z obkládaček vnitřních z jakýchkoliv materiálů, plochy přes 2 m2 | m2 | 29.704 |  | 0 |  | 0 |  | 0 | 21 | 0 | 0 | 0 | 0.068 | 2.02 | 801-3 | RTS 25/ II | RTS 25/ II | 0.3 | 8.91 |  | Práce | Běžná |  |  |  | POL1_
|  | včetně otlučení podkladní omítky až na zdivo, | [25 empty] | SPI
|  | vč 01 : (2,07+5,75)*2*2,0-0,8*1,97 |  | 29.704 | [23 empty] | VV | 0
115 | 767311810R00 | Demontáž světlíků všech typů včetně zasklení | m2 | 7.107 |  | 0 |  | 0 |  | 0 | 21 | 0 | 0 | 0 | 0.021 | 0.15 | 800-767 | RTS 25/ II | RTS 25/ II | 0.45 | 3.2 |  | Práce | Běžná |  |  |  | POL1_
|  | vč 03 pozn. 3 : 3,45*1,03*2 |  | 7.107 | [23 empty] | VV | 0
116 | 979082111R00 | Vnitrostaveništní doprava suti a vybouraných hmot do 10 m | t | 138.2066 |  | 0 |  | 0 |  | 0 | 21 | 0 | 0 | 0 | 0 | 0 | 801-3 | RTS 25/ II | RTS 25/ II | 0.942 | 130.19 |  | Přesun suti | Běžná |  |  |  | POL8_
|  | Demontážní hmotnosti z položek s pořadovými čísly: : | [25 empty] | VV | 0
|  | 93,94,95,96,97,98,99,102,103,104,108,109,110,111,112,113,114,115, : | [25 empty] | VV | 0
|  | Součet: : 138,20660 |  | 138.2066 | [23 empty] | VV | 0
117 | 979082121R00 | Vnitrostaveništní doprava suti a vybouraných hmot příplatek k ceně za každých dalších 5 m | t | 276.4132 |  | 0 |  | 0 |  | 0 | 21 | 0 | 0 | 0 | 0 | 0 | 801-3 | RTS 25/ II | RTS 25/ II | 0.105 | 29.02 |  | Přesun suti | Běžná |  |  |  | POL8_
|  | Demontážní hmotnosti z položek s pořadovými čísly: : | [25 empty] | VV | 0
|  | 93,94,95,96,97,98,99,102,103,104,108,109,110,111,112,113,114,115, : | [25 empty] | VV | 0
|  | Součet: : 276,41319 |  | 276.4132 | [23 empty] | VV | 0
118 | 979081111R00 | Odvoz suti a vybouraných hmot na skládku do 1 km | t | 138.2066 |  | 0 |  | 0 |  | 0 | 21 | 0 | 0 | 0 | 0 | 0 | 801-3 | RTS 25/ II | RTS 25/ II | 0.49 | 67.72 |  | Přesun suti | Běžná |  |  |  | POL8_
|  | Včetně naložení na dopravní prostředek a složení na skládku, bez poplatku za skládku. | [25 empty] | POP
|  | Demontážní hmotnosti z položek s pořadovými čísly: : | [25 empty] | VV | 0
|  | 93,94,95,96,97,98,99,102,103,104,108,109,110,111,112,113,114,115, : | [25 empty] | VV | 0
|  | Součet: : 138,20660 |  | 138.2066 | [23 empty] | VV | 0
119 | 979081121R00 | Odvoz suti a vybouraných hmot na skládku příplatek za každý další 1 km | t | 2625.9253 |  | 0 |  | 0 |  | 0 | 21 | 0 | 0 | 0 | 0 | 0 | 801-3 | RTS 25/ II | RTS 25/ II | 0 | 0 |  | Přesun suti | Běžná |  |  |  | POL8_
|  | Demontážní hmotnosti z položek s pořadovými čísly: : | [25 empty] | VV | 0
|  | 93,94,95,96,97,98,99,102,103,104,108,109,110,111,112,113,114,115, : | [25 empty] | VV | 0
|  | Součet: : 2625,92531 |  | 2625.9253 | [23 empty] | VV | 0
120 | 979990107R00 | Poplatek za uložení, směs betonu, cihel a dřeva, , skupina 17 09 04 z Katalogu odpadů | t | 138.2066 |  | 0 |  | 0 |  | 0 | 21 | 0 | 0 | 0 | 0 | 0 | 801-3 | RTS 25/ II | RTS 25/ II | 0 | 0 |  | Přesun suti | Běžná |  |  |  | POL8_
|  | kategorie 17 09 04 smíšené stavební a demoliční odpady | [25 empty] | POP
|  | Demontážní hmotnosti z položek s pořadovými čísly: : | [25 empty] | VV | 0
|  | 93,94,95,96,97,98,99,102,103,104,108,109,110,111,112,113,114,115, : | [25 empty] | VV | 0
|  | Součet: : 138,20660 |  | 138.2066 | [23 empty] | VV | 0
Díl: | 99 | Staveništní přesun hmot |  |  |  | 0 |  | 0 |  | 0 |  | 0 |  | 0 |  | 0 |  |  |  |  | 172.87 | [6 empty] | DIL
121 | 999281105R00 | Přesun hmot pro opravy a údržbu objektů pro opravy a údržbu dosavadních objektů včetně vnějších plášťů výšky do 6 m, | t | 184.2023 |  | 0 |  | 0 |  | 0 | 21 | 0 | 0 | 0 | 0 | 0 | 801-4 | RTS 25/ II | RTS 25/ II | 0.9385 | 172.87 |  | Přesun hmot | Běžná |  |  |  | POL7_
|  | oborů 801, 803, 811 a 812 | [25 empty] | SPI
|  | Hmotnosti z položek s pořadovými čísly: : | [25 empty] | VV | 0
|  | 7,10,19,30,31,32,33,34,35,36,37,38,39,40,41,42,43,44,45,46,48,49,50,51,52,53,54,55,56,58,59,60,61, : | [25 empty] | VV | 0
|  | 62,63,64,65,66,67,69,70,71,72,73,74,76,77,78,79,80,81,82,83,84,85,86,87,89,90,93,94,95,96,102,103, : | [25 empty] | VV | 0
|  | 104,108,109,110, : | [25 empty] | VV | 0
|  | Součet: : 184,20228 |  | 184.2023 | [23 empty] | VV | 0
Díl: | 711 | Izolace proti vodě |  |  |  | 0 |  | 0 |  | 0 |  | 0 |  | 0.31 |  | 0 |  |  |  |  | 13.86 | [6 empty] | DIL
122 | 711111001RZ1 | Provedení izolace proti zemní vlhkosti natěradly za studena na ploše vodorovné nátěrem penetračním, 1 x nátěr, včetně dodávky penetračního laku ALP, Penetrace asfaltová funkce: zpevnění povrchu, adhezní můstek | m2 | 11.9025 |  | 0 |  | 0 |  | 0 | 21 | 0 | 0.00033 | 0 | 0 | 0 | 800-711 | RTS 25/ II | RTS 25/ II | 0.0275 | 0.33 |  | Práce | Běžná |  |  |  | POL1_
|  | Odkaz na mn. položky pořadí 123 : 11,90250 |  | 11.9025 | [23 empty] | VV | 5
123 | 711141559RY9 | Provedení izolace proti zemní vlhkosti pásy přitavením vodorovná, 1 vrstva, s dodávkou izolačního pásu se skleněnou vložkou | m2 | 11.9025 |  | 0 |  | 0 |  | 0 | 21 | 0 | 0.00547 | 0.07 | 0 | 0 | 800-711 | Vlastní | RTS 25/ II | 0.22991 | 2.74 |  | Práce | Běžná |  |  |  | POL1_
|  | Provedení očištění povrchu a natavení jedné vrstvy modifikovaného asfaltového pásu včetně dodávky materiálů. | [25 empty] | POP |  | Provedení očištění povrchu a natavení jedné vrstvy modifikovaného asfaltového pásu včetně dodávky materiálů.
|  | vč 02 nová podlaha : 2,07*5,75 |  | 11.9025 | [23 empty] | VV | 0
124 | 711112001RZ1 | Provedení izolace proti zemní vlhkosti natěradly za studena na ploše svislé, včetně pomocného lešení o výšce podlahy do 1900 mm a pro zatížení do 1,5 kPa. nátěrem penetračním, 1x nátěr, včetně dodávky penetračního laku ALP, Penetrace asfaltová funkce: zpevnění povrchu, adhezní můstek | m2 | 21.21 |  | 0 |  | 0 |  | 0 | 21 | 0 | 0.00052 | 0.01 | 0 | 0 | 800-711 | RTS 25/ II | RTS 25/ II | 0.049 | 1.04 |  | Práce | Běžná |  |  |  | POL1_
|  | Odkaz na mn. položky pořadí 125 : 21,21000 |  | 21.21 | [23 empty] | VV | 5
125 | 711141559RY5 | Provedení izolace proti zemní vlhkosti pásy přitavením vodorovná, 2 vrstvy, s dodávkou izolačního pásu se skleněnou, polyesterovou nebo hliníkovou vložkou, horní pás s minerálním posypem, Pás hydroizolační asfaltový tl = 4,0 mm; stabilizace: natavení, mechanické kotvení; nosná vložka: PES rohož; asfalt: modifikovaný; horní strana: mi... | m2 | 21.21 |  | 0 |  | 0 |  | 0 | 21 | 0 | 0.01095 | 0.23 | 0 | 0 | 800-711 | RTS 25/ II | RTS 25/ II | 0.45982 | 9.75 |  | Práce | Běžná |  |  |  | POL1_
|  | Provedení očištění povrchu a natavení dvou vrstev asfaltového těžkého pásu a modifikovaného asfaltového pásu včetně dodávky materiálů. | [25 empty] | POP |  | Provedení očištění povrchu a natavení dvou vrstev asfaltového těžkého pásu a modifikovaného asfaltového pásu včetně dodávky materiálů.
|  | doplnění hydroizolace stěn vč 09 : 21,21 |  | 21.21 | [23 empty] | VV | 0
126 | 998711201R00 | Přesun hmot pro izolace proti vodě svisle do 6 m | % |  |  | 0 |  | 0 |  | 0 | 21 | 0 | 0 | 0 | 0 | 0 | 800-711 | RTS 25/ II | RTS 25/ II | 0 | 0 |  | Přesun hmot | Běžná |  |  |  | POL7_
|  | 50 m vodorovně měřeno od těžiště půdorysné plochy skládky do těžiště půdorysné plochy objektu | [25 empty] | SPI
Díl: | 712 | Povlakové krytiny |  |  |  | 0 |  | 0 |  | 0 |  | 0 |  | 4.01 |  | 8.9 |  |  |  |  | 739.01 | [6 empty] | DIL
127 | 712900101 | Demontáž větracích komínků pro odvětrání | kus | 3 |  | 0 |  | 0 |  | 0 | 21 | 0 | 0 | 0 | 0.01 | 0.03 |  | Vlastní | Indiv | 0 | 0 |  | Práce | Červená |  |  |  | POL1_
|  | vč 03 pozn. 10 : 3 |  | 3 | [23 empty] | VV | 0
128 | 712900102 | Demontáž střešní vpusti | kus | 1 |  | 0 |  | 0 |  | 0 | 21 | 0 | 0 | 0 | 0.01 | 0.01 |  | Vlastní | Indiv | 0 | 0 |  | Práce | Červená |  |  |  | POL1_
|  | vč 03 pozn. 10 : 1 |  | 1 | [23 empty] | VV | 0
129 | 712300832R00 | Odstranění povlakové krytiny a mechu na střechách plochých do 10° povlakové krytiny dvouvrstvé, | m2 | 100 |  | 0 |  | 0 |  | 0 | 21 | 0 | 0 | 0 | 0.01 | 1 | 800-711 | RTS 25/ II | RTS 25/ II | 0.06 | 6 |  | Práce | Červená |  |  |  | POL1_
|  | vč 03 pozn. 10 (včetně vytažení na atiku) : 100,0 |  | 100 | [23 empty] | VV | 0
130 | 712311101RZ1 | Povlakové krytiny střech do 10° za studena nátěrem 1 x, penetračním nebo asfaltovým lakem, včetně dodávky materiálu, Penetrace asfaltová funkce: zpevnění povrchu, adhezní můstek | m2 | 100 |  | 0 |  | 0 |  | 0 | 21 | 0 | 0.00033 | 0.03 | 0 | 0 | 800-711 | RTS 25/ II | RTS 25/ II | 0.0275 | 2.75 |  | Práce | Červená |  |  |  | POL1_
|  | Odkaz na mn. položky pořadí 129 : 100,00000 |  | 100 | [23 empty] | VV | 5
131 | 712371901R01 | Hydroizolace EPDM tl. 1,5mm, mechanicky kotvená, vč. příslušenství a kotevních prvků | m2 | 100 |  | 0 |  | 0 |  | 0 | 21 | 0 | 0.00258 | 0.26 | 0 | 0 |  | Vlastní | Indiv | 0.411 | 41.1 |  | Práce | Červená |  |  |  | POL1_
|  | Odkaz na mn. položky pořadí 129 : 100,00000 |  | 100 | [23 empty] | VV | 5
132 | 712300833R00 | Odstranění povlakové krytiny a mechu na střechách plochých do 10° povlakové krytiny třívrstvé, | m2 | 561.39 |  | 0 |  | 0 |  | 0 | 21 | 0 | 0 | 0 | 0.014 | 7.86 | 800-711 | RTS 25/ II | RTS 25/ II | 0.065 | 36.49 |  | Práce | Běžná |  |  |  | POL1_
|  | vč 03 SO 01 (včetně vytažení na atiku) : 218,4925+76,345*0,5 |  | 256.665 | [23 empty] | VV | 0
|  | vč 03 SO 02 (včetně vytažení na atiku) : 42,675*6,0+97,35*0,5 |  | 304.725 | [23 empty] | VV | 0
133 | 712351111R01 | Provedení povlakové krytiny střech do 10°, folií, spojení oboustranně lepicí butylkaučukovou páskou | m2 | 218.4922 |  | 0 |  | 0 |  | 0 | 21 | 0 | 0 | 0 | 0 | 0 |  | Vlastní | Indiv | 0.207 | 45.23 |  | Práce | Běžná |  |  |  | POL1_
|  | parotěsná zábrana : | [25 empty] | VV | 0
|  | vč 04 SO 01 : 19,675*6,32+8,435*8,17+3,23*6,14+5,4 |  | 218.4922 | [23 empty] | VV | 0
134 | 67352470R | Parozábrana polymerní tl = 0,20 mm; funkce: separační, parotěsná; materiál: PE-LD | m2 | 251.266 |  | 0 |  | 0 |  | 0 | 21 | 0 | 0.00019 | 0.05 | 0 | 0 | SPCM | RTS 25/ II | RTS 25/ II | 0 | 0 |  | Specifikace | Běžná |  |  |  | POL3_
|  | Odkaz na mn. položky pořadí 133 : 218,49215*1,15 |  | 251.266 | [23 empty] | VV | 5
135 | 712341559R00 | Povlakové krytiny střech do 10° pásy přitavením v celé ploše, 1 vrstva, bez dodávky pásu | m2 | 280.3748 |  | 0 |  | 0 |  | 0 | 21 | 0 | 0.00036 | 0.1 | 0 | 0 | 800-711 | RTS 25/ II | RTS 25/ II | 0.2 | 56.07 |  | Práce | Běžná |  |  |  | POL1_
|  | parotěsná zábrana : | [25 empty] | VV | 0
|  | vč 04 SO 02 : 42,675*6,57 |  | 280.3748 | [23 empty] | VV | 0
136 | 628522691R | Parozábrana asfaltová tl = 4,00 mm; funkce: hydroizolační, protiradonová, parotěsná; asfalt: modifikovaný; nosná vložka: Al fólie se skelnými vlákny | m2 | 322.431 |  | 0 |  | 0 |  | 0 | 21 | 0 | 0.0045 | 1.45 | 0 | 0 | SPCM | RTS 25/ II | RTS 25/ II | 0 | 0 |  | Specifikace | Běžná |  |  |  | POL3_
|  | Odkaz na mn. položky pořadí 135 : 280,37475*1,15 |  | 322.431 | [23 empty] | VV | 5
137 | 712372121RS1 | Povlakové krytiny střech do 10° z termoplastické fólie kotvené do profilovaného plechu nebo do bednění, 4 kotvy/m2, při tl. izolace do 160 mm, bez dodávky fólie, | m2 | 218.4922 |  | 0 |  | 0 |  | 0 | 21 | 0 | 0.00013 | 0.03 | 0 | 0 | 800-711 | RTS 25/ II | RTS 25/ II | 0.848 | 185.28 |  | Práce | Běžná |  |  |  | POL1_
|  | včetně ukotvení k podkladu hmoždinkami, svaření všech spojů a překrytí kotev fólií. | [25 empty] | POP
|  | vč 04 SO 01 : 19,675*6,32+8,435*8,17+3,23*6,14+5,4 |  | 218.4922 | [23 empty] | VV | 0
138 | 712372111RV1 | Povlakové krytiny střech do 10° z termoplastické fólie kotvené do betonu, 4 kotvy/m2, při tl. izolace do 300 mm, bez dodávky fólie, | m2 | 280.3748 |  | 0 |  | 0 |  | 0 | 21 | 0 | 4e-05 | 0.01 | 0 | 0 | 800-711 | RTS 25/ II | RTS 25/ II | 0.848 | 237.76 |  | Práce | Běžná |  |  |  | POL1_
|  | včetně ukotvení k podkladu hmoždinkami, svaření všech spojů a překrytí kotev fólií. | [25 empty] | POP
|  | vč 04 SO 02 : 42,675*6,57 |  | 280.3748 | [23 empty] | VV | 0
139 | 712871801R00 | Samostatné vytažení izolačního povlaku termoplasty 1 vrstva, materiál ve specifikaci, bez rozlišení tloušťky fólie | m2 | 130.26 |  | 0 |  | 0 |  | 0 | 21 | 0 | 3e-05 | 0 | 0 | 0 | 800-711 | RTS 25/ II | RTS 25/ II | 0.34 | 44.29 |  | Práce | Běžná |  |  |  | POL1_
|  | na konstrukce převyšující úroveň střechy, | [25 empty] | SPI
|  | vytažení na stěny atiky : 65,83 |  | 65.83 | [23 empty] | VV | 0
|  | vytažení na atiku : 52,5 |  | 52.5 | [23 empty] | VV | 0
|  | vytažení na stěnu sousední budovy : 11,93 |  | 11.93 | [23 empty] | VV | 0
140 | 27244152.AR | Fólie hladká hydroizolační tl = 1,52 mm; funkce: UV odolná; materiál: EPDM | m2 | 730.0089 |  | 0 |  | 0 |  | 0 | 21 | 0 | 0.0021 | 1.53 | 0 | 0 | SPCM | RTS 25/ II | RTS 25/ II | 0 | 0 |  | Specifikace | Běžná |  |  |  | POL3_
|  | Odkaz na mn. položky pořadí 137 : 218,49215*1,15 |  | 251.266 | [23 empty] | VV | 5
|  | Odkaz na mn. položky pořadí 138 : 280,37475*1,15 |  | 322.431 | [23 empty] | VV | 5
|  | Odkaz na mn. položky pořadí 139 : 130,26000*1,2 |  | 156.312 | [23 empty] | VV | 5
141 | 712378012R00 | Klempířské doplňky k povlakovým krytinám z fólií krycí a stěnová lišta, rš 160 + 80 mm, k uchycení krytiny ke stěně, , z pozinkovaného plechu s povrchovou úpravou PVC, Výrobek plochý ocelový s povlakem - plech; hladký; tl = 0,60 mm; povrchová úprava: pozink s vrstvou měkčeného PVC | m | 171.43 |  | 0 |  | 0 |  | 0 | 21 | 0 | 0.00246 | 0.42 | 0 | 0 | 800-711 | RTS 25/ II | RTS 25/ II | 0.29625 | 50.79 |  | Práce | Běžná |  |  |  | POL1_
|  | včetně dodávek výrobků | [25 empty] | SPI
|  | včetně vyhnuté stěnové lišty | [25 empty] | POP
|  | vytažení na stěny atiky : 131,66 |  | 131.66 | [23 empty] | VV | 0
|  | vytažení na stěnu sousední budovy : 39,77 |  | 39.77 | [23 empty] | VV | 0
142 | 712378003R01 | Klempířské doplňky k povlakovým krytinám z fólií Okapový plech RŠ 400 mm, z pozinkovaného plechu s povrchovou úpravou PVC, včetně kotvení | m | 66.84 |  | 0 |  | 0 |  | 0 | 21 | 0 | 0.00184 | 0.12 | 0 | 0 | 800-711 | Vlastní | Indiv | 0.252 | 16.84 |  | Práce | Běžná |  |  |  | POL1_
|  | včetně dodávek výrobků | [25 empty] | SPI
|  | Úprava délky a připevnění okapnice natloukacími hmoždinkami včetně dodávky okapnice. | [25 empty] | POP
143 | 712348101RT9 | Odvětrávací hlavice kanalizace DN150 vč. napojení na novou krytinu a stáv. litinové potrubí, (např. TWOP DN 150) | kus | 3 |  | 0 |  | 0 |  | 0 | 21 | 0 | 0.00337 | 0.01 | 0 | 0 |  | Vlastní | Indiv | 0.6 | 1.8 |  | Práce | Běžná |  |  |  | POL1_
|  | Osazení a ukotvení komínku, přitavení těsnicí manžety. | [25 empty] | POP
144 | 998712201R00 | Přesun hmot pro povlakové krytiny objektů výšky do 6 m | % |  |  | 0 |  | 0 |  | 0 | 21 | 0 | 0 | 0 | 0 | 0 | 800-711 | RTS 25/ II | RTS 25/ II | 0 | 0 |  | Přesun hmot | Běžná |  |  |  | POL7_
|  | 50 m vodorovně | [25 empty] | SPI
145 | 979082111R00 | Vnitrostaveništní doprava suti a vybouraných hmot do 10 m | t | 8.8995 |  | 0 |  | 0 |  | 0 | 21 | 0 | 0 | 0 | 0 | 0 | 801-3 | RTS 25/ II | RTS 25/ II | 0.942 | 8.38 |  | Přesun suti | Běžná |  |  |  | POL8_
|  | Demontážní hmotnosti z položek s pořadovými čísly: : | [25 empty] | VV | 0
|  | 127,128,129,132, : | [25 empty] | VV | 0
|  | Součet: : 8,89946 |  | 8.8995 | [23 empty] | VV | 0
146 | 979082121R00 | Vnitrostaveništní doprava suti a vybouraných hmot příplatek k ceně za každých dalších 5 m | t | 17.7989 |  | 0 |  | 0 |  | 0 | 21 | 0 | 0 | 0 | 0 | 0 | 801-3 | RTS 25/ II | RTS 25/ II | 0.105 | 1.87 |  | Přesun suti | Běžná |  |  |  | POL8_
|  | Demontážní hmotnosti z položek s pořadovými čísly: : | [25 empty] | VV | 0
|  | 127,128,129,132, : | [25 empty] | VV | 0
|  | Součet: : 17,79892 |  | 17.7989 | [23 empty] | VV | 0
147 | 979081111R00 | Odvoz suti a vybouraných hmot na skládku do 1 km | t | 8.8995 |  | 0 |  | 0 |  | 0 | 21 | 0 | 0 | 0 | 0 | 0 | 801-3 | RTS 25/ II | RTS 25/ II | 0.49 | 4.36 |  | Přesun suti | Běžná |  |  |  | POL8_
|  | Včetně naložení na dopravní prostředek a složení na skládku, bez poplatku za skládku. | [25 empty] | POP
|  | Demontážní hmotnosti z položek s pořadovými čísly: : | [25 empty] | VV | 0
|  | 127,128,129,132, : | [25 empty] | VV | 0
|  | Součet: : 8,89946 |  | 8.8995 | [23 empty] | VV | 0
148 | 979081121R00 | Odvoz suti a vybouraných hmot na skládku příplatek za každý další 1 km | t | 169.0897 |  | 0 |  | 0 |  | 0 | 21 | 0 | 0 | 0 | 0 | 0 | 801-3 | RTS 25/ II | RTS 25/ II | 0 | 0 |  | Přesun suti | Běžná |  |  |  | POL8_
|  | Demontážní hmotnosti z položek s pořadovými čísly: : | [25 empty] | VV | 0
|  | 127,128,129,132, : | [25 empty] | VV | 0
|  | Součet: : 169,08974 |  | 169.0897 | [23 empty] | VV | 0
149 | 979990121R00 | Poplatek za uložení, asfaltové pásy, , skupina 17 03 02 z Katalogu odpadů | t | 8.8995 |  | 0 |  | 0 |  | 0 | 21 | 0 | 0 | 0 | 0 | 0 | 801-3 | RTS 25/ II | RTS 25/ II | 0 | 0 |  | Přesun suti | Běžná |  |  |  | POL8_
|  | Demontážní hmotnosti z položek s pořadovými čísly: : | [25 empty] | VV | 0
|  | 127,128,129,132, : | [25 empty] | VV | 0
|  | Součet: : 8,89946 |  | 8.8995 | [23 empty] | VV | 0
Díl: | 713 | Izolace tepelné |  |  |  | 0 |  | 0 |  | 0 |  | 0 |  | 26.77 |  | 0.5 |  |  |  |  | 100.03 | [6 empty] | DIL
150 | 713101111R00 | Odstranění tepelné izolace z desek, lamel, rohoží, pásů a foukané izolace stropů a podhledů, volně uložené, z desek z expandovaného polystyrenu, tloušťky do 100 mm | m2 | 218.4922 |  | 0 |  | 0 |  | 0 | 21 | 0 | 0 | 0 | 0.0023 | 0.5 | 800-713 | RTS 25/ II | RTS 25/ II | 0.043 | 9.4 |  | Práce | Běžná |  |  |  | POL1_
|  | vč 03 SO 01 : 19,675*6,32+8,435*8,17+3,23*6,14+5,4 |  | 218.4922 | [23 empty] | VV | 0
151 | 713141120R00 | Montáž tepelné izolace plochých střech lepené bodově (dočasně) PU lepidlem, 1 vrstva | m2 | 997.7338 |  | 0 |  | 0 |  | 0 | 21 | 0 | 6e-05 | 0.06 | 0 | 0 | 800-713 | RTS 25/ II | RTS 25/ II | 0.09 | 89.8 |  | Práce | Běžná |  |  |  | POL1_
|  | dvě vrstvy : | [25 empty] | VV | 0
|  | vč 04 SO 01 : (19,675*6,32+8,435*8,17+3,23*6,14+5,4)*2 |  | 436.9843 | [23 empty] | VV | 0
|  | vč 04 SO 02 : (42,675*6,57)*2 |  | 560.7495 | [23 empty] | VV | 0
152 | 631416381R | Výrobek izolační pro budovy z minerální vlny (MW) tvar: deska; tl = 150 mm; OH = 170 kg/m3; lambda = 0,038 W/(m.K); pevnost v tlaku = 70 kPa; TR 10,0 kPa | m2 | 1047.6205 |  | 0 |  | 0 |  | 0 | 21 | 0 | 0.0255 | 26.71 | 0 | 0 | SPCM | RTS 25/ II | RTS 25/ II | 0 | 0 |  | Specifikace | Běžná |  |  |  | POL3_
|  | Odkaz na mn. položky pořadí 151 : 997,73380*1,05 |  | 1047.6205 | [23 empty] | VV | 5
153 | 998713201R00 | Přesun hmot pro izolace tepelné v objektech výšky do 6 m | % |  |  | 0 |  | 0 |  | 0 | 21 | 0 | 0 | 0 | 0 | 0 | 800-713 | RTS 25/ II | RTS 25/ II | 0 | 0 |  | Přesun hmot | Běžná |  |  |  | POL7_
|  | 50 m vodorovně | [25 empty] | SPI
154 | 979082111R00 | Vnitrostaveništní doprava suti a vybouraných hmot do 10 m | t | 0.50253 |  | 0 |  | 0 |  | 0 | 21 | 0 | 0 | 0 | 0 | 0 | 801-3 | RTS 25/ II | RTS 25/ II | 0.942 | 0.47 |  | Přesun suti | Běžná |  |  |  | POL8_
|  | Demontážní hmotnosti z položek s pořadovými čísly: : | [25 empty] | VV | 0
|  | 150, : | [25 empty] | VV | 0
|  | Součet: : 0,50253 |  | 0.50253 | [23 empty] | VV | 0
155 | 979082121R00 | Vnitrostaveništní doprava suti a vybouraných hmot příplatek k ceně za každých dalších 5 m | t | 1.0051 |  | 0 |  | 0 |  | 0 | 21 | 0 | 0 | 0 | 0 | 0 | 801-3 | RTS 25/ II | RTS 25/ II | 0.105 | 0.11 |  | Přesun suti | Běžná |  |  |  | POL8_
|  | Demontážní hmotnosti z položek s pořadovými čísly: : | [25 empty] | VV | 0
|  | 150, : | [25 empty] | VV | 0
|  | Součet: : 1,00506 |  | 1.0051 | [23 empty] | VV | 0
156 | 979081111R00 | Odvoz suti a vybouraných hmot na skládku do 1 km | t | 0.50253 |  | 0 |  | 0 |  | 0 | 21 | 0 | 0 | 0 | 0 | 0 | 801-3 | RTS 25/ II | RTS 25/ II | 0.49 | 0.25 |  | Přesun suti | Běžná |  |  |  | POL8_
|  | Včetně naložení na dopravní prostředek a složení na skládku, bez poplatku za skládku. | [25 empty] | POP
|  | Demontážní hmotnosti z položek s pořadovými čísly: : | [25 empty] | VV | 0
|  | 150, : | [25 empty] | VV | 0
|  | Součet: : 0,50253 |  | 0.50253 | [23 empty] | VV | 0
157 | 979081121R00 | Odvoz suti a vybouraných hmot na skládku příplatek za každý další 1 km | t | 9.5481 |  | 0 |  | 0 |  | 0 | 21 | 0 | 0 | 0 | 0 | 0 | 801-3 | RTS 25/ II | RTS 25/ II | 0 | 0 |  | Přesun suti | Běžná |  |  |  | POL8_
|  | Demontážní hmotnosti z položek s pořadovými čísly: : | [25 empty] | VV | 0
|  | 150, : | [25 empty] | VV | 0
|  | Součet: : 9,54811 |  | 9.5481 | [23 empty] | VV | 0
158 | 979990146R00 | Poplatek za uložení, čistý polystyren, čistá minerální a skelná vata, , skupina 17 06 04 z Katalogu odpadů | t | 0.50253 |  | 0 |  | 0 |  | 0 | 21 | 0 | 0 | 0 | 0 | 0 | 801-3 | RTS 25/ II | RTS 25/ II | 0 | 0 |  | Přesun suti | Běžná |  |  |  | POL8_
|  | Demontážní hmotnosti z položek s pořadovými čísly: : | [25 empty] | VV | 0
|  | 150, : | [25 empty] | VV | 0
|  | Součet: : 0,50253 |  | 0.50253 | [23 empty] | VV | 0
Díl: | 721 | Vnitřní kanalizace |  |  |  | 0 |  | 0 |  | 0 |  | 0 |  | 0 |  | 0 |  |  |  |  | 0.71 | [6 empty] | DIL
159 | 721231212RT8 | Střešní vtok dvoustupňový, vč. napojení na novou hydroizolaci | kus | 1 |  | 0 |  | 0 |  | 0 | 21 | 0 | 0.00271 | 0 | 0 | 0 |  | Vlastní | Indiv | 0.71 | 0.71 |  | Práce | Běžná |  |  |  | POL1_
160 | 998721201R00 | Přesun hmot pro vnitřní kanalizaci v objektech výšky do 6 m | % |  |  | 0 |  | 0 |  | 0 | 21 | 0 | 0 | 0 | 0 | 0 | 800-721 | RTS 25/ II | RTS 25/ II | 0 | 0 |  | Přesun hmot | Běžná |  |  |  | POL7_
|  | 50 m vodorovně, měřeno od těžiště půdorysné plochy skládky do těžiště půdorysné plochy objektu | [25 empty] | SPI
Díl: | 762 | Konstrukce tesařské |  |  |  | 0 |  | 0 |  | 0 |  | 0 |  | 1.4 |  | 0 |  |  |  |  | 57.39 | [6 empty] | DIL
161 | 762441113RT2 | Obložení atiky s dodávkou dřevoštěpkových desek, tloušťky 18 mm, 1 vrstva, upevnění hmoždinkami a šrouby | m2 | 118.33 |  | 0 |  | 0 |  | 0 | 21 | 0 | 0.01179 | 1.4 | 0 | 0 | 800-762 | RTS 25/ II | Indiv | 0.485 | 57.39 |  | Práce | Běžná |  |  |  | POL1_
|  | stěny atiky : 65,83 |  | 65.83 | [23 empty] | VV | 0
|  | koruna atiky : 52,5 |  | 52.5 | [23 empty] | VV | 0
162 | 998762202R00 | Přesun hmot pro konstrukce tesařské v objektech výšky do 12 m | % |  |  | 0 |  | 0 |  | 0 | 21 | 0 | 0 | 0 | 0 | 0 | 800-762 | RTS 25/ II | RTS 25/ II | 0 | 0 |  | Přesun hmot | Běžná |  |  |  | POL7_
|  | 50 m vodorovně | [25 empty] | SPI
Díl: | 764 | Konstrukce klempířské |  |  |  | 0 |  | 0 |  | 0 |  | 0 |  | 1.15 |  | 0.75 |  |  |  |  | 263.22 | [6 empty] | DIL
163 | 764352800R00 | Demontáž žlabů podokapních půlkruhových rovných, rš 250 mm, sklonu do 30° | m | 24.3 |  | 0 |  | 0 |  | 0 | 21 | 0 | 0 | 0 | 0.00286 | 0.07 | 800-764 | RTS 25/ II | RTS 25/ II | 0.0575 | 1.4 |  | Práce | Běžná |  |  |  | POL1_
|  | vč 03 : 24,3 |  | 24.3 | [23 empty] | VV | 0
164 | 764410850R00 | Demontáž oplechování parapetů rš od 100 do 330 mm | m | 48.45 |  | 0 |  | 0 |  | 0 | 21 | 0 | 0 | 0 | 0.00135 | 0.07 | 800-764 | RTS 25/ II | RTS 25/ II | 0.092 | 4.46 |  | Práce | Běžná |  |  |  | POL1_
|  | 1,2*3+1,15+4,03*5+3,0+4,0*2+2,37+2,68+2,0*2+1,75*2 |  | 48.45 | [23 empty] | VV | 0
165 | 764430840R00 | Demontáž oplechování zdí a nadezdívek rš od 330 do 500 mm | m | 106.56 |  | 0 |  | 0 |  | 0 | 21 | 0 | 0 | 0 | 0.0023 | 0.25 | 800-764 | RTS 25/ II | RTS 25/ II | 0.1035 | 11.03 |  | Práce | Běžná |  |  |  | POL1_
|  | vč 03 : 42,52+64,04 |  | 106.56 | [23 empty] | VV | 0
166 | 764430850R00 | Demontáž oplechování zdí a nadezdívek rš 600 mm | m | 58.28 |  | 0 |  | 0 |  | 0 | 21 | 0 | 0 | 0 | 0.00337 | 0.2 | 800-764 | RTS 25/ II | RTS 25/ II | 0.115 | 6.7 |  | Práce | Běžná |  |  |  | POL1_
|  | vč 03 : 11,01+47,27 |  | 58.28 | [23 empty] | VV | 0
167 | 764422820R00 | Demontáž oplechování říms rš 900 mm | m | 28 |  | 0 |  | 0 |  | 0 | 21 | 0 | 0 | 0 | 0.00571 | 0.16 | 800-764 | RTS 25/ II | RTS 25/ II | 0.115 | 3.22 |  | Práce | Běžná |  |  |  | POL1_
|  | zastřešení průjezdu : 14,0*2 |  | 28 | [23 empty] | VV | 0
168 | 764422220R00 | Oplechování říms a ozdobných prvků z pozinkovaného plechu výroba a montáž rš 900 mm, Výrobek plochý ocelový s povlakem - plech; hladký; tl = 0,60 mm; povrchová úprava: pozink | m | 28 |  | 0 |  | 0 |  | 0 | 21 | 0 | 0.00648 | 0.18 | 0 | 0 | 800-764 | RTS 25/ II | RTS 25/ II | 0.7536 | 21.1 |  | Práce | Běžná |  |  |  | POL1_
|  | včetně rohů | [25 empty] | SPI
|  | vč 04 pozn. 13 : 14,0*2 |  | 28 | [23 empty] | VV | 0
169 | 764430240RT3 | Oplechování zdí z Pz plechu, rš 455 mm tl. 0,7mm | m | 64.04 |  | 0 |  | 0 |  | 0 | 21 | 0 | 0.00429 | 0.27 | 0 | 0 |  | Vlastní | Indiv | 0.8947 | 57.3 |  | Práce | Běžná |  |  |  | POL1_
|  | K02 : 64,04 |  | 64.04 | [23 empty] | VV | 0
170 | 764412250R03 | Oplechování parapetů včetně rohů z Pz plechu, rš 325 mm, tl. 0,7 mm | m | 57.57 |  | 0 |  | 0 |  | 0 | 21 | 0 | 0.00275 | 0.16 | 0 | 0 |  | Vlastní | Indiv | 0.81765 | 47.07 |  | Práce | Běžná |  |  |  | POL1_
|  | K01 : 57,57 |  | 57.57 | [23 empty] | VV | 0
171 | 764430250RT3 | Oplechování zdí z Pz plechu, rš 625 mm tl. 0,7 mm | m | 11.01 |  | 0 |  | 0 |  | 0 | 21 | 0 | 0.0052 | 0.06 | 0 | 0 |  | Vlastní | Indiv | 0.989 | 10.89 |  | Práce | Běžná |  |  |  | POL1_
|  | K03 : 11,01 |  | 11.01 | [23 empty] | VV | 0
172 | 764430250RT4 | Oplechování zdí z Pz plechu, rš 675 mm tl. 0,7 mm | m | 47.27 |  | 0 |  | 0 |  | 0 | 21 | 0 | 0.0052 | 0.25 | 0 | 0 |  | Vlastní | Indiv | 0.989 | 46.75 |  | Práce | Běžná |  |  |  | POL1_
|  | K04 : 47,27 |  | 47.27 | [23 empty] | VV | 0
173 | 764352201R02 | Žlaby podokapní půlkruhové z Pz plechu, rš 250 mm tl. 0,7mm | m | 66.82 |  | 0 |  | 0 |  | 0 | 21 | 0 | 0.00249 | 0.17 | 0 | 0 |  | Vlastní | Indiv | 0.53188 | 35.54 |  | Práce | Běžná |  |  |  | POL1_
|  | K05 : 66,82 |  | 66.82 | [23 empty] | VV | 0
174 | 764454202R02 | Odpadní trouby kruhové z Pz plechu, průměr 100 mm tl. 0,7mm | m | 20.7 |  | 0 |  | 0 |  | 0 | 21 | 0 | 0.00264 | 0.05 | 0 | 0 |  | Vlastní | Indiv | 0.54305 | 11.24 |  | Práce | Běžná |  |  |  | POL1_
|  | K06 : 20,7 |  | 20.7 | [23 empty] | VV | 0
175 | 764359211R00 | Žlaby z pozinkovaného plechu výroba a montáž doplňků žlabů - kotlík kónický pro trouby do D 100 mm, Výrobek plochý ocelový s povlakem - plech; hladký; tl = 1,00 mm; povrchová úprava: pozink | kus | 5 |  | 0 |  | 0 |  | 0 | 21 | 0 | 0.00165 | 0.01 | 0 | 0 | 800-764 | RTS 25/ II | RTS 25/ II | 1.0649 | 5.32 |  | Práce | Běžná |  |  |  | POL1_
176 | 998764201R00 | Přesun hmot pro konstrukce klempířské v objektech výšky do 6 m | % |  |  | 0 |  | 0 |  | 0 | 21 | 0 | 0 | 0 | 0 | 0 | 800-764 | RTS 25/ II | RTS 25/ II | 0 | 0 |  | Přesun hmot | Běžná |  |  |  | POL7_
|  | 50 m vodorovně | [25 empty] | SPI
177 | 979082111R00 | Vnitrostaveništní doprava suti a vybouraných hmot do 10 m | t | 0.73628 |  | 0 |  | 0 |  | 0 | 21 | 0 | 0 | 0 | 0 | 0 | 801-3 | RTS 25/ II | RTS 25/ II | 0.942 | 0.69 |  | Přesun suti | Běžná |  |  |  | POL8_
|  | Demontážní hmotnosti z položek s pořadovými čísly: : | [25 empty] | VV | 0
|  | 163,164,165,166,167, : | [25 empty] | VV | 0
|  | Součet: : 0,73628 |  | 0.73628 | [23 empty] | VV | 0
178 | 979082121R00 | Vnitrostaveništní doprava suti a vybouraných hmot příplatek k ceně za každých dalších 5 m | t | 1.4726 |  | 0 |  | 0 |  | 0 | 21 | 0 | 0 | 0 | 0 | 0 | 801-3 | RTS 25/ II | RTS 25/ II | 0.105 | 0.15 |  | Přesun suti | Běžná |  |  |  | POL8_
|  | Demontážní hmotnosti z položek s pořadovými čísly: : | [25 empty] | VV | 0
|  | 163,164,165,166,167, : | [25 empty] | VV | 0
|  | Součet: : 1,47255 |  | 1.4726 | [23 empty] | VV | 0
179 | 979081111R00 | Odvoz suti a vybouraných hmot na skládku do 1 km | t | 0.73628 |  | 0 |  | 0 |  | 0 | 21 | 0 | 0 | 0 | 0 | 0 | 801-3 | RTS 25/ II | RTS 25/ II | 0.49 | 0.36 |  | Přesun suti | Běžná |  |  |  | POL8_
|  | Včetně naložení na dopravní prostředek a složení na skládku, bez poplatku za skládku. | [25 empty] | POP
|  | Demontážní hmotnosti z položek s pořadovými čísly: : | [25 empty] | VV | 0
|  | 163,164,165,166,167, : | [25 empty] | VV | 0
|  | Součet: : 0,73628 |  | 0.73628 | [23 empty] | VV | 0
180 | 979081121R00 | Odvoz suti a vybouraných hmot na skládku příplatek za každý další 1 km | t | 13.9893 |  | 0 |  | 0 |  | 0 | 21 | 0 | 0 | 0 | 0 | 0 | 801-3 | RTS 25/ II | RTS 25/ II | 0 | 0 |  | Přesun suti | Běžná |  |  |  | POL8_
|  | Demontážní hmotnosti z položek s pořadovými čísly: : | [25 empty] | VV | 0
|  | 163,164,165,166,167, : | [25 empty] | VV | 0
|  | Součet: : 13,98926 |  | 13.9893 | [23 empty] | VV | 0
Díl: | 766 | Konstrukce truhlářské, okna a dveře |  |  |  | 0 |  | 0 |  | 0 |  | 0 |  | 0.03 |  | 0 |  |  |  |  | 53.02 | [6 empty] | DIL
181 | 766711001R00 | Montáž otvorových prvků plastových oken a balkonových dveří, | m | 45.8 |  | 0 |  | 0 |  | 0 | 21 | 0 | 6e-05 | 0 | 0 | 0 | 800-766 | RTS 25/ II | RTS 25/ II | 0.49 | 22.44 |  | Práce | Červená |  |  |  | POL1_
|  | Montáž plastových oken a dveří nebo oken a dveří z europrofilů včetně dodávky a montáže PU pěny a spojovacích prostředků. | [25 empty] | POP |  | Montáž plastových oken a dveří nebo oken a dveří z europrofilů včetně dodávky a montáže PU pěny a spojovacích prostředků.
|  | O01 : (1,2+0,7)*2 |  | 3.8 | [23 empty] | VV | 0
|  | O02 : (1,2+0,7)*2*2 |  | 7.6 | [23 empty] | VV | 0
|  | O03 : (3,0+1,55)*2*3 |  | 27.3 | [23 empty] | VV | 0
|  | O04 : (2,0+1,55)*2 |  | 7.1 | [23 empty] | VV | 0
182 | 766601216RT2 | Těsnění připojovací spáry spára ostění, interiér - fólie parotěsná šířky 70 mm samolepicí, výplň PU pěnou, exteriér - páska paropropustná šířky 15 mm, tl. 4/20 mm expanzní, | m | 31.2 |  | 0 |  | 0 |  | 0 | 21 | 0 | 0 | 0 | 0 | 0 | 800-766 | RTS 25/ II | RTS 25/ II | 0.18 | 5.62 |  | Práce | Červená |  |  |  | POL1_
|  | Instalace a dodávka parotěsné okenní fólie a paropropustné expanzní pásky. | [25 empty] | POP
|  | O01 : 1,2+0,7*2 |  | 2.6 | [23 empty] | VV | 0
|  | O02 : (1,2+0,7*2)*2 |  | 5.2 | [23 empty] | VV | 0
|  | O03 : (3,0+1,55*2)*3 |  | 18.3 | [23 empty] | VV | 0
|  | O04 : 2,0+1,55*2 |  | 5.1 | [23 empty] | VV | 0
183 | 766601229RT2 | Těsnění připojovací spáry spára parapetu, interiér - fólie parotěsná šířky 70 mm samolepicí, výplň PU pěnou, exteriér - fólie paropropustná šířky 100 mm samolepicí, expanzní páska š. 15 mm pod rám a pod vnější parapet | m | 14.6 |  | 0 |  | 0 |  | 0 | 21 | 0 | 0.00012 | 0 | 0 | 0 | 800-766 | RTS 25/ II | RTS 25/ II | 0.64 | 9.34 |  | Práce | Červená |  |  |  | POL1_
|  | Dodávka a aplikace parotěsné a paropropustné fólie, těsnicí pásky pod rám a pod vnější parapet, vymezovacího provazce pod vnitřní parapet a silikonového tmelu. | [25 empty] | POP |  | Dodávka a aplikace parotěsné a paropropustné fólie, těsnicí pásky pod rám a pod vnější parapet, vymezovacího provazce pod vnitřní parapet a silikonového tmelu.
|  | O01 : 1,2 |  | 1.2 | [23 empty] | VV | 0
|  | O02 : 1,2*2 |  | 2.4 | [23 empty] | VV | 0
|  | O03 : 3,0*3 |  | 9 | [23 empty] | VV | 0
|  | O04 : 2,0 |  | 2 | [23 empty] | VV | 0
184 | 61190O01 | Okno plastové 1200/700 mm, dodávka, montáž, příslušenství | kus | 1 |  | 0 |  | 0 |  | 0 | 21 | 0 | 0 | 0 | 0 | 0 |  | Vlastní | Indiv | 0 | 0 |  | Práce | Červená |  |  |  | POL1_
|  | specifikace O01 : 1 |  | 1 | [23 empty] | VV | 0
185 | 76690O02 | Okno plastové 1200/700 mm, dodávka, montáž, příslušenství | kus | 2 |  | 0 |  | 0 |  | 0 | 21 | 0 | 0 | 0 | 0 | 0 |  | Vlastní | Indiv | 0 | 0 |  | Práce | Červená |  |  |  | POL1_
|  | specifikace O02 : 2 |  | 2 | [23 empty] | VV | 0
186 | 76690O03 | Okno plastové 3000/1550 mm, dodávka, montáž, příslušenství | kus | 3 |  | 0 |  | 0 |  | 0 | 21 | 0 | 0 | 0 | 0 | 0 |  | Vlastní | Indiv | 0 | 0 |  | Práce | Červená |  |  |  | POL1_
|  | specifikace O03 : 3 |  | 3 | [23 empty] | VV | 0
187 | 76690O04 | Okno plasatové 2000/1550 mm, dodávka, montáž, příslušenství | kus | 1 |  | 0 |  | 0 |  | 0 | 21 | 0 | 0 | 0 | 0 | 0 |  | Vlastní | Indiv | 0 | 0 |  | Práce | Červená |  |  |  | POL1_
|  | specifikace O04 : 1 |  | 1 | [23 empty] | VV | 0
188 | 766900101 | Pákový otvírač okenní, dodávka, montáž | kus | 3 |  | 0 |  | 0 |  | 0 | 21 | 0 | 0 | 0 | 0 | 0 |  | Vlastní | Indiv | 0 | 0 |  | Práce | Červená |  |  |  | POL1_
|  | specifikace O01, O02 : 1+2 |  | 3 | [23 empty] | VV | 0
189 | 766661112R00 | Montáž dveřních křídel kompletizovaných otevíravých , , do ocelové nebo fošnové zárubně, jednokřídlových, šířky do 800 mm | kus | 2 |  | 0 |  | 0 |  | 0 | 21 | 0 | 0 | 0 | 0 | 0 | 800-766 | RTS 25/ II | RTS 25/ II | 1.45 | 2.9 |  | Práce | Modrá |  |  |  | POL1_
|  | D03 : 2 |  | 2 | [23 empty] | VV | 0
190 | 766670021R00 | Doplňky ke dveřním křídlům - montáž | kus | 2 |  | 0 |  | 0 |  | 0 | 21 | 0 | 0 | 0 | 0 | 0 | 800-766 | RTS 25/ II | RTS 25/ II | 0.775 | 1.55 |  | Práce | Modrá |  |  |  | POL1_
191 | 61165002R | Dveře dřevěné jednostranně otevíravé; šířka = 700 mm; výška = 1 970 mm; počet křídel: 1; povrchová úprava: CPL; struktura povrchu: oboustranně hladká; míra zasklení: plné křídlo | kus | 2 |  | 0 |  | 0 |  | 0 | 21 | 0 | 0.017 | 0.03 | 0 | 0 | SPCM | RTS 25/ II | Indiv | 0 | 0 |  | Specifikace | Modrá |  |  |  | POL3_
|  | specifikace D03 : 2 |  | 2 | [23 empty] | VV | 0
192 | 7669001 | Kuchyňská sestava s úložnými prostory, kichyňskou linkou a příslušenstvím, linka 2400 mm, dodávka, mmontáž | soubor | 1 |  | 0 |  | 0 |  | 0 | 21 | 0 | 0 | 0 | 0 | 0 |  | Vlastní | Indiv | 11.17 | 11.17 |  | Práce | Oranžová |  |  |  | POL1_
|  | spacifikace linky vč 10 odkaz Kch 1 : 1 |  | 1 | [23 empty] | VV | 0
193 | 998766201R00 | Přesun hmot pro konstrukce truhlářské v objektech výšky do 6 m | % |  |  | 0 |  | 0 |  | 0 | 21 | 0 | 0 | 0 | 0 | 0 | 800-766 | RTS 25/ II | RTS 25/ II | 0 | 0 |  | Přesun hmot | Běžná |  |  |  | POL7_
|  | 50 m vodorovně | [25 empty] | SPI
Díl: | 767 | Konstrukce zámečnické |  |  |  | 0 |  | 0 |  | 0 |  | 0 |  | 0.17 |  | 0.22 |  |  |  |  | 16.98 | [6 empty] | DIL
194 | 76790D01 | Dveře AL vstupní včetně zárubně 1500/2500 mm, trojsklo, panik. kování, bezp. folie, polepy, dodávka, montáž | kus | 1 |  | 0 |  | 0 |  | 0 | 21 | 0 | 0 | 0 | 0 | 0 |  | Vlastní | Indiv | 0 | 0 |  | Práce | Červená |  |  |  | POL1_
|  | specifikace D01 : 1 |  | 1 | [23 empty] | VV | 0
195 | 76790D02 | Dveře (vrata) AL včetně zárubně 2100/2250 mm, zateplené, bezp. kování, dodávka. montáž | kus | 1 |  | 0 |  | 0 |  | 0 | 21 | 0 | 0.151 | 0.15 | 0 | 0 |  | Vlastní | Indiv | 0 | 0 |  | Práce | Červená |  |  |  | POL1_
|  | specifikace D02 : 1 |  | 1 | [23 empty] | VV | 0
196 | 766711097R00 | Podkladní tepelně izolační profil pod rám balkonových dveří, zasklených stěn, nebo pod zárubně, výška do 200 mm | m | 3.6 |  | 0 |  | 0 |  | 0 | 21 | 0 | 0.00672 | 0.02 | 0 | 0 | 800-766 | RTS 25/ II | RTS 25/ II | 0.08 | 0.29 |  | Práce | Červená |  |  |  | POL1_
|  | Montáž zasklených stěn včetně dodávky a montáže PU pěny a spojovacích prostředků. | [25 empty] | POP
|  | D01 : 1,5 |  | 1.5 | [23 empty] | VV | 0
|  | D02 : 2,1 |  | 2.1 | [23 empty] | VV | 0
197 | 7679101 | Úprava stávajícího plotu - zkrácení vodorov. části, přemístění nosného sloupku | kus | 1 |  | 0 |  | 0 |  | 0 | 21 | 0 | 0 | 0 | 0 | 0 |  | Vlastní | Indiv | 0 | 0 |  | Práce | Modrá |  |  |  | POL1_
|  | vč 01, 02 pozn. 4 : 1 |  | 1 | [23 empty] | VV | 0
198 | 767900102 | Světelná cedule na AL rámu 7000/1000 mm, dodávka, montáž, kotvení, napájecí materiál | lus | 1 |  | 0 |  | 0 |  | 0 | 21 | 0 | 0 | 0 | 0 | 0 |  | Vlastní | Indiv | 0 | 0 |  | Práce | Zelená |  |  |  | POL1_
|  | spacifikace vč 11 odkaz X01 : 1 |  | 1 | [23 empty] | VV | 0
199 | 767581801R01 | Demontáž kovového podhledů včetně roštu | m2 | 32 |  | 0 |  | 0 |  | 0 | 21 | 0 | 0 | 0 | 0.007 | 0.22 |  | Vlastní | Indiv | 0.51 | 16.32 |  | Práce | Běžná |  |  |  | POL1_
|  | mč 001 : 32,0 |  | 32 | [23 empty] | VV | 0
200 | 998767201R00 | Přesun hmot pro kovové stavební doplňk. konstrukce v objektech výšky do 6 m | % |  |  | 0 |  | 0 |  | 0 | 21 | 0 | 0 | 0 | 0 | 0 | 800-767 | RTS 25/ II | RTS 25/ II | 0 | 0 |  | Přesun hmot | Běžná |  |  |  | POL7_
|  | 50 m vodorovně | [25 empty] | SPI
201 | 979082111R00 | Vnitrostaveništní doprava suti a vybouraných hmot do 10 m | t | 0.224 |  | 0 |  | 0 |  | 0 | 21 | 0 | 0 | 0 | 0 | 0 | 801-3 | RTS 25/ II | RTS 25/ II | 0.942 | 0.21 |  | Přesun suti | Běžná |  |  |  | POL8_
|  | Demontážní hmotnosti z položek s pořadovými čísly: : | [25 empty] | VV | 0
|  | 199, : | [25 empty] | VV | 0
|  | Součet: : 0,22400 |  | 0.224 | [23 empty] | VV | 0
202 | 979082121R00 | Vnitrostaveništní doprava suti a vybouraných hmot příplatek k ceně za každých dalších 5 m | t | 0.448 |  | 0 |  | 0 |  | 0 | 21 | 0 | 0 | 0 | 0 | 0 | 801-3 | RTS 25/ II | RTS 25/ II | 0.105 | 0.05 |  | Přesun suti | Běžná |  |  |  | POL8_
|  | Demontážní hmotnosti z položek s pořadovými čísly: : | [25 empty] | VV | 0
|  | 199, : | [25 empty] | VV | 0
|  | Součet: : 0,44800 |  | 0.448 | [23 empty] | VV | 0
203 | 979081111R00 | Odvoz suti a vybouraných hmot na skládku do 1 km | t | 0.224 |  | 0 |  | 0 |  | 0 | 21 | 0 | 0 | 0 | 0 | 0 | 801-3 | RTS 25/ II | RTS 25/ II | 0.49 | 0.11 |  | Přesun suti | Běžná |  |  |  | POL8_
|  | Včetně naložení na dopravní prostředek a složení na skládku, bez poplatku za skládku. | [25 empty] | POP
|  | Demontážní hmotnosti z položek s pořadovými čísly: : | [25 empty] | VV | 0
|  | 199, : | [25 empty] | VV | 0
|  | Součet: : 0,22400 |  | 0.224 | [23 empty] | VV | 0
204 | 979081121R00 | Odvoz suti a vybouraných hmot na skládku příplatek za každý další 1 km | t | 4.256 |  | 0 |  | 0 |  | 0 | 21 | 0 | 0 | 0 | 0 | 0 | 801-3 | RTS 25/ II | RTS 25/ II | 0 | 0 |  | Přesun suti | Běžná |  |  |  | POL8_
|  | Demontážní hmotnosti z položek s pořadovými čísly: : | [25 empty] | VV | 0
|  | 199, : | [25 empty] | VV | 0
|  | Součet: : 4,25600 |  | 4.256 | [23 empty] | VV | 0
Díl: | 771 | Podlahy z dlaždic a obklady |  |  |  | 0 |  | 0 |  | 0 |  | 0 |  | 0.3 |  | 0 |  |  |  |  | 13.95 | [6 empty] | DIL
205 | 771101210R00 | Příprava podkladu pod dlažby penetrace podkladu pod dlažby | m2 | 11.4 |  | 0 |  | 0 |  | 0 | 21 | 0 | 0.00021 | 0 | 0 | 0 | 800-771 | RTS 25/ II | RTS 25/ II | 0.05 | 0.57 |  | Práce | Červená |  |  |  | POL1_
|  | Odkaz na mn. položky pořadí 206 : 11,40000 |  | 11.4 | [23 empty] | VV | 5
206 | 771575109R00 | Montáž podlah z dlaždic keramických 300 x 300 mm, režných nebo glazovaných, hladkých, kladených do flexibilního tmele | m2 | 11.4 |  | 0 |  | 0 |  | 0 | 21 | 0 | 0.00504 | 0.06 | 0 | 0 | 800-771 | RTS 25/ II | RTS 25/ II | 0.978 | 11.15 |  | Práce | Červená |  |  |  | POL1_
|  | vč 02 : 8,2+1,8+1,4 |  | 11.4 | [23 empty] | VV | 0
207 | 771579791R00 | Příplatky k položkám montáže podlah keramických příplatek za plochu podlah keramických do 5 m2 jednotlivě | m2 | 3.2 |  | 0 |  | 0 |  | 0 | 21 | 0 | 0 | 0 | 0 | 0 | 800-771 | RTS 25/ II | RTS 25/ II | 0.03 | 0.1 |  | Práce | Červená |  |  |  | POL1_
|  | 1,8+1,4 |  | 3.2 | [23 empty] | VV | 0
208 | 5970202 | Dlažba keramická | m2 | 11.97 |  | 0 |  | 0 |  | 0 | 21 | 0 | 0.0192 | 0.23 | 0 | 0 |  | Vlastní | Indiv | 0 | 0 |  | Specifikace | Červená |  |  |  | POL3_
|  | Upřesnit dle požadavku zadavatele | [25 empty] | POP
|  | Odkaz na mn. položky pořadí 206 : 11,40000*1,05 |  | 11.97 | [23 empty] | VV | 5
209 | 771475014R00 | Montáž soklíků z dlaždic keramických výšky 100 mm, soklíků vodorovných, kladených do flexibilního tmele | m | 7.64 |  | 0 |  | 0 |  | 0 | 21 | 0 | 0.00032 | 0 | 0 | 0 | 800-771 | RTS 25/ II | RTS 25/ II | 0.236 | 1.8 |  | Práce | Modrá |  |  |  | POL1_
|  | mč 005 : 2,07*2+4,75*2-2,1-1,7-0,7*2-0,8 |  | 7.64 | [23 empty] | VV | 0
210 | 5970203 | Dlažba sokl keramický 300 x 80 x 9 mm | kus | 26.74 |  | 0 |  | 0 |  | 0 | 21 | 0 | 0.00045 | 0.01 | 0 | 0 |  | Vlastní | Indiv | 0 | 0 |  | Specifikace | Modrá |  |  |  | POL3_
|  | Upřesnit dle požadavku zadavatele | [25 empty] | POP
|  | Odkaz na mn. položky pořadí 209 : 7,64000*3,5 |  | 26.74 | [23 empty] | VV | 5
211 | 771577113R00 | Hrany schodů, dilatační, koutové, ukončovací a přechodové profily profily přechodové eloxovaný hliník, dekorativní spojení dvou podlah stejné výšky, uložení do tmele, výška profilu 8 mm, šířka profilu 10 mm | m | 2.2 |  | 0 |  | 0 |  | 0 | 21 | 0 | 0.00014 | 0 | 0 | 0 | 800-771 | RTS 25/ II | RTS 25/ II | 0.15 | 0.33 |  | Práce | Zelená |  |  |  | POL1_
|  | 0,7*2+0,8 |  | 2.2 | [23 empty] | VV | 0
212 | 998771201R00 | Přesun hmot pro podlahy z dlaždic v objektech výšky do 6 m | % |  |  | 0 |  | 0 |  | 0 | 21 | 0 | 0 | 0 | 0 | 0 | 800-771 | RTS 25/ II | RTS 25/ II | 0 | 0 |  | Přesun hmot | Běžná |  |  |  | POL7_
|  | 50 m vodorovně | [25 empty] | SPI
Díl: | 781 | Obklady keramické |  |  |  | 0 |  | 0 |  | 0 |  | 0 |  | 0.52 |  | 0 |  |  |  |  | 37.46 | [6 empty] | DIL
213 | 781101210R00 | Příprava podkladu pod obklady penetrace podkladu pod obklady | m2 | 29.262 |  | 0 |  | 0 |  | 0 | 21 | 0 | 0.00021 | 0.01 | 0 | 0 | 800-771 | RTS 25/ II | RTS 25/ II | 0.05 | 1.46 |  | Práce | Červená |  |  |  | POL1_
|  | Odkaz na mn. položky pořadí 214 : 29,26200 |  | 29.262 | [23 empty] | VV | 5
214 | 781415013R00 | Montáž obkladů vnitřních z obkládaček pórovinových 150 x 150 mm, lepených do flexibilního tmele | m2 | 29.262 |  | 0 |  | 0 |  | 0 | 21 | 0 | 0.00478 | 0.14 | 0 | 0 | 800-771 | RTS 25/ II | RTS 25/ II | 1.168 | 34.18 |  | Práce | Červená |  |  |  | POL1_
|  | mč 005 : (0,6*2+1,0)*2,0+2,1*2,0+1,2*0,45 |  | 9.14 | [23 empty] | VV | 0
|  | mč 006 : (0,9+1,7)*2*2,0-0,7*1,97 |  | 9.021 | [23 empty] | VV | 0
|  | mč 007 : (2,07+0,9)*2*2,0+1,2*0,5-0,7*1,97 |  | 11.101 | [23 empty] | VV | 0
215 | 781419711R00 | Montáž obkladů vnitřních z obkládaček pórovinových příplatky k položkám montáže obkladů vnitřních z obkladaček pórovinových příplatek k obkladu stěn za plochu do 10 m2 jedntl | m2 | 18.161 |  | 0 |  | 0 |  | 0 | 21 | 0 | 0 | 0 | 0 | 0 | 800-771 | RTS 25/ II | RTS 25/ II | 0.1 | 1.82 |  | Práce | Červená |  |  |  | POL1_
|  | mč 006 : (0,9+1,7)*2*2,0-0,7*1,97 |  | 9.021 | [23 empty] | VV | 0
|  | mč 005 : (0,6*2+1,0)*2,0+2,1*2,0+1,2*0,45 |  | 9.14 | [23 empty] | VV | 0
216 | 5970301 | Obklad keramický | m2 | 30.7251 |  | 0 |  | 0 |  | 0 | 21 | 0 | 0.0122 | 0.37 | 0 | 0 |  | Vlastní | Indiv | 0 | 0 |  | Specifikace | Červená |  |  |  | POL3_
|  | Upřesnit dle požadavku zadavatele | [25 empty] | POP
|  | Odkaz na mn. položky pořadí 214 : 29,26200*1,05 |  | 30.7251 | [23 empty] | VV | 5
217 | 998781201R00 | Přesun hmot pro obklady keramické v objektech výšky do 6 m | % |  |  | 0 |  | 0 |  | 0 | 21 | 0 | 0 | 0 | 0 | 0 | 800-771 | RTS 25/ II | RTS 25/ II | 0 | 0 |  | Přesun hmot | Běžná |  |  |  | POL7_
Díl: | 783 | Nátěry |  |  |  | 0 |  | 0 |  | 0 |  | 0 |  | 0 |  | 0 |  |  |  |  | 0.57 | [6 empty] | DIL
218 | 78322290 | Úprava stávajících ocelových konstrukcí obroušením, provedení nátěru 1 x základní, 2 x vrchní | m2 | 71.6 |  | 0 |  | 0 |  | 0 | 21 | 0 | 0 | 0 | 0 | 0 |  | Vlastní | Indiv | 0 | 0 |  | Práce | Běžná |  |  |  | POL1_
|  | vč 01 stávající oplocení a brána vč. sloupů : 17,9*2,0*2 |  | 71.6 | [23 empty] | VV | 0
219 | 783225600R00 | Nátěry kov.stavebních doplňk.konstrukcí syntetické 2x email, , Hmota nátěrová typ: email; funkce: dekorační; barva: šeď střední | m2 | 1.856 |  | 0 |  | 0 |  | 0 | 21 | 0 | 0.00028 | 0 | 0 | 0 | 800-783 | RTS 25/ II | RTS 25/ II | 0.307 | 0.57 |  | Práce | Běžná |  |  |  | POL1_
|  | včetně pomocného lešení. | [25 empty] | POP
|  | D03 : 2*0,928 |  | 1.856 | [23 empty] | VV | 0
Díl: | 784 | Malby |  |  |  | 0 |  | 0 |  | 0 |  | 0 |  | 0.13 |  | 0 |  |  |  |  | 119.7 | [6 empty] | DIL
220 | 784402801R00 | Odstranění maleb oškrabáním, v místnostech do 3,8 m | m2 | 447.2357 |  | 0 |  | 0 |  | 0 | 21 | 0 | 0 | 0 | 0 | 0 | 800-784 | RTS 25/ II | RTS 25/ II | 0.07668 | 34.29 |  | Práce | Běžná |  |  |  | POL1_
|  | mč 001 : 18,24*0,545+5,57*3,51+32,61 |  | 62.1015 | [23 empty] | VV | 0
|  | mč 002 : (7,13+1,4)*2*3,51+9,98 |  | 69.8606 | [23 empty] | VV | 0
|  | mč 003 : 3,375*0,545+3,375*3,51+14,85 |  | 28.5356 | [23 empty] | VV | 0
|  | mč 004 : 2,235*0,545+6,635*3,51+9,83 |  | 34.3369 | [23 empty] | VV | 0
|  | mč 005, 006, 007 : 2,07*5,75 |  | 11.9025 | [23 empty] | VV | 0
|  | východní část objektu (zazdívky otvorů) : 245,0-3,47*2,45+4,0 |  | 240.4985 | [23 empty] | VV | 0
221 | 784191101R00 | Příprava povrchu Penetrace (napouštění) podkladu disperzní, jednonásobná | m2 | 635.5967 |  | 0 |  | 0 |  | 0 | 21 | 0 | 7e-05 | 0.04 | 0 | 0 | 800-784 | RTS 25/ II | RTS 25/ II | 0.03248 | 20.64 |  | Práce | Běžná |  |  |  | POL1_
|  | mč 001 : (5,805+6,1)*2*3,51+32,61-3,0*1,55*2+4,0*2 |  | 114.8831 | [23 empty] | VV | 0
|  | mč 002 : (7,13+1,4)*2*3,51+9,98 |  | 69.8606 | [23 empty] | VV | 0
|  | mč 003 : (3,375+4,4)*2*3,61+14,85 |  | 70.9855 | [23 empty] | VV | 0
|  | mč 004 : (2,235+4,4)*2*3,51+9,83 |  | 56.4077 | [23 empty] | VV | 0
|  | mč 005 : (2,07+5,75)*2*3,51-1,6*2,0+7,92 |  | 59.6164 | [23 empty] | VV | 0
|  | mč 006 : (0,9+1,55)*2*(3,51-2,0)+1,4 |  | 8.799 | [23 empty] | VV | 0
|  | mč 007 : (2,07+0,9)*2*(3,51-2,0)+1,8 |  | 10.7694 | [23 empty] | VV | 0
|  | východní část objektu (zazdívky otvorů) : 245,0-2,1*2,25+4,0 |  | 244.275 | [23 empty] | VV | 0
222 | 784195112R00 | Malby z malířských směsí hlinkových, , bělost 77 %, dvojnásobné, Hmota nátěrová typ: malířská; funkce: dekorační; barva: bílá; lesk: matný (G3) | m2 | 635.5967 |  | 0 |  | 0 |  | 0 | 21 | 0 | 0.00014 | 0.09 | 0 | 0 | 800-784 | RTS 25/ II | RTS 25/ II | 0.10191 | 64.77 |  | Práce | Běžná |  |  |  | POL1_
|  | Odkaz na mn. položky pořadí 221 : 635,59670 |  | 635.5967 | [23 empty] | VV | 5
Díl: | M21 | Elektromontáže |  |  |  | 0 |  | 0 |  | 0 |  | 0 |  | 0 |  | 0 |  |  |  |  | 0 | [6 empty] | DIL
223 | 21091 | Demontáž a zpětná montáž kamery | soubor | 1 |  | 0 |  | 0 |  | 0 | 21 | 0 | 0 | 0 | 0 | 0 |  | Vlastní | Indiv | 0 | 0 |  | Práce | Běžná |  |  |  | POL1_
|  | Demontáž a zpětní montáž 1ks kamery, 2 ks svítidel a 52m elektroinstalace umístěných v nových plastových chráničkách. | [25 empty] | POP |  | Demontáž a zpětní montáž 1ks kamery, 2 ks svítidel a 52m elektroinstalace umístěných v nových plastových chráničkách.
|  | vč 01, 02 pozn. 9 : 1 |  | 1 | [23 empty] | VV | 0
224 | 21092 | Demontáž a zpětná montáž 2 ks svítidel | soubor | 1 |  | 0 |  | 0 |  | 0 | 21 | 0 | 0 | 0 | 0 | 0 |  | Vlastní | Indiv | 0 | 0 |  | Práce | Běžná |  |  |  | POL1_
|  | Demontáž a zpětní montáž 1ks kamery, 2 ks svítidel a 52m elektroinstalace umístěných v nových plastových chráničkách. | [25 empty] | POP |  | Demontáž a zpětní montáž 1ks kamery, 2 ks svítidel a 52m elektroinstalace umístěných v nových plastových chráničkách.
|  | vč 01, 02 pozn. 9 : 1 |  | 1 | [23 empty] | VV | 0
225 | 21093 | Elektroinstalace v chráničkách 52 m | soubor | 1 |  | 0 |  | 0 |  | 0 | 21 | 0 | 0 | 0 | 0 | 0 |  | Vlastní | Indiv | 0 | 0 |  | Práce | Běžná |  |  |  | POL1_
|  | Demontáž a zpětní montáž 1ks kamery, 2 ks svítidel a 52m elektroinstalace umístěných v nových plastových chráničkách. | [25 empty] | POP |  | Demontáž a zpětní montáž 1ks kamery, 2 ks svítidel a 52m elektroinstalace umístěných v nových plastových chráničkách.
|  | vč 01, 02 pozn. 9 : 1 |  | 1 | [23 empty] | VV | 0
226 | 21094 | Demontáž, uskladnění a zpětná montáž dveřního tabla a čtečky, včetně kotvení na KZS a úpravy elektroinstalace | soubor | 1 |  | 0 |  | 0 |  | 0 | 21 | 0 | 0 | 0 | 0 | 0 |  | Vlastní | Indiv | 0 | 0 |  | Práce | Běžná |  |  |  | POL1_
|  | Demontáž a zpětní montáž 1ks kamery, 2 ks svítidel a 52m elektroinstalace umístěných v nových plastových chráničkách. | [25 empty] | POP |  | Demontáž a zpětní montáž 1ks kamery, 2 ks svítidel a 52m elektroinstalace umístěných v nových plastových chráničkách.
|  | vč 01,02,06 pozn. 20 : 1 |  | 1 | [23 empty] | VV | 0
Díl: | M24 | Montáže vzduchotechnických zařízení |  |  |  | 0 |  | 0 |  | 0 |  | 0 |  | 0 |  | 0 |  |  |  |  | 0 | [6 empty] | DIL
227 | 240900101 | Demontáž stávajících jednotek VZT, uskladnění a následná repase 6 ks, nové chladivo, revize elektro | soubor | 1 |  | 0 |  | 0 |  | 0 | 21 | 0 | 0 | 0 | 0 | 0 |  | Vlastní | Indiv | 0 | 0 |  | Práce | Běžná |  |  |  | POL1_
|  | vč 03 pozn. 5 : 1 |  | 1 | [23 empty] | VV | 0
[26 empty] | 12 | 21 | DPH
| Celkem |  |  |  |  | 0 | [19 empty] | 0 | 0 | SUM
END
Note on S6: Jedná se o informaci, zda se jedná o položku, která je do rozpočtu zadána z cenové soustavy RTS, nebo vlastní.
Note on T6: Jedná se o název CÚ, která je zadána u položky rozpočtu

## 01 58250101B Pol
Položkový soupis prací a dodávek | [27 empty] | #TypZaznamu#
S: | 582501 | FN Brno- Energetický úsporná opatření objektu 9 | [25 empty] | STA
O: | 01 | Budova 9 | [22 empty] | STA |  |  | OBJ
R: | 58250101B | Zdravotechnická instalace | [25 empty] | ROZ
P.č. | Číslo položky | Název položky | MJ | Množství | Cena / MJ | Celkem | Dodávka | Dodávka celk. | Montáž | Montáž celk. | DPH | Cena s DPH | Hmotnost / MJ | Hmotnost celk.(t) | Dem. hmotnost / MJ | Dem. hmotnost celk.(t) | Ceník | Cen. soustava / platnost | Cenová úroveň | Nhod / MJ | Nhod celk. | Dodavatel | Typ položky | Stav položky
Díl: | 1 | Zemní práce |  |  |  | 0 |  | 0 |  | 0 |  | 0 |  | 17.16 |  | 0 |  |  |  |  | 0 | [6 empty] | DIL
1 | 139712111 | Vykopávka v uzavřených prostorech ručně v hornině třídy těžitelnosti II skupiny 4 a 5 | m3 | 11.88 |  | 0 |  | 0 |  | 0 | 21 | 0 | 0 | 0 | 0 | 0 |  | URS | ÚRS 25 01 | 0 | 0 |  | Práce | Běžná |  |  |  | POL1_1
|  | https://podminky.urs.cz/item/CS_URS_2025_01/139712111 | [25 empty] | POP
|  | 22*0,6*0,9 : | [25 empty] | VV | 0
|  | 11,88 |  | 11.88 | [23 empty] | VV | 0
2 | 175151101 | Obsypání potrubí strojně sypaninou z vhodných hornin tř. 1 až 4 nebo materiálem připraveným podél, výkopu ve vzdálenosti do 3 m od jeho kraje, pro jakoukoliv hloubku výkopu a míru zhutnění bez | m3 | 8.58 |  | 0 |  | 0 |  | 0 | 21 | 0 | 0 | 0 | 0 | 0 |  | URS | ÚRS 25 01 | 0 | 0 |  | Práce | Běžná |  |  |  | POL1_1
|  | prohození sypaniny | [25 empty] | POP
|  | https://podminky.urs.cz/item/CS_URS_2025_01/175151101 | [25 empty] | POP
|  | 22*0,6*0,65 : | [25 empty] | VV | 0
|  | 8,58 |  | 8.58 | [23 empty] | VV | 0
3 | 58337303 | štěrkopísek frakce 0/8 | t | 17.16 |  | 0 |  | 0 |  | 0 | 21 | 0 | 1 | 17.16 | 0 | 0 |  | URS | ÚRS 25 01 | 0 | 0 |  | Specifikace | Běžná |  |  |  | POL3_0
|  | 8,58*2,0 : | [25 empty] | VV | 0
|  | 17,16 |  | 17.16 | [23 empty] | VV | 0
Díl: | 4 | Vodorovné konstrukce |  |  |  | 0 |  | 0 |  | 0 |  | 0 |  | 0 |  | 0 |  |  |  |  | 0 | [6 empty] | DIL
4 | 451573111 | Lože pod potrubí, stoky a drobné objekty v otevřeném výkopu z písku a štěrkopísku do 63 mm | m3 | 1.32 |  | 0 |  | 0 |  | 0 | 21 | 0 | 0 | 0 | 0 | 0 |  | URS | ÚRS 25 01 | 0 | 0 |  | Práce | Běžná |  |  |  | POL1_1
|  | https://podminky.urs.cz/item/CS_URS_2025_01/451573111 | [25 empty] | POP
|  | 22*0,6*0,1 : | [25 empty] | VV | 0
|  | 1,32 |  | 1.32 | [23 empty] | VV | 0
Díl: | 6 | Úpravy povrchů, podlahy a osazování výplní |  |  |  | 0 |  | 0 |  | 0 |  | 0 |  | 4.96 |  | 0 |  |  |  |  | 0 | [6 empty] | DIL
5 | 612135101 | Hrubá výplň rýh maltou jakékoli šířky rýhy ve stěnách | m2 | 7.2 |  | 0 |  | 0 |  | 0 | 21 | 0 | 0.056 | 0.4 | 0 | 0 |  | URS | ÚRS 25 01 | 0 | 0 |  | Práce | Běžná |  |  |  | POL1_1
|  | https://podminky.urs.cz/item/CS_URS_2025_01/612135101 | [25 empty] | POP
|  | (10+30+8)*0,15 : | [25 empty] | VV | 0
|  | 7,2 |  | 7.2 | [23 empty] | VV | 0
6 | 631312141 | Doplnění dosavadních mazanin prostým betonem s dodáním hmot, bez potěru, plochy jednotlivě rýh v, dosavadních mazaninách | m3 | 1.98 |  | 0 |  | 0 |  | 0 | 21 | 0 | 2.301 | 4.56 | 0 | 0 |  | URS | ÚRS 25 01 | 0 | 0 |  | Práce | Běžná |  |  |  | POL1_1
|  | https://podminky.urs.cz/item/CS_URS_2025_01/631312141 | [25 empty] | POP
|  | 22*0,6*0,15 : | [25 empty] | VV | 0
|  | 1,98 |  | 1.98 | [23 empty] | VV | 0
Díl: | 9 | Ostatní konstrukce a práce, bourání |  |  |  | 0 |  | 0 |  | 0 |  | 0 |  | 0.04 |  | 5.36 |  |  |  |  | 0 | [6 empty] | DIL
7 | 953941611 | Osazení drobných kovových výrobků bez jejich dodání s vysekáním kapes pro upevňovací prvky se, zazděním, zabetonováním nebo zalitím konzol, ve zdivu nebo stropě | kus | 8 |  | 0 |  | 0 |  | 0 | 21 | 0 | 0.00442 | 0.04 | 0 | 0 |  | URS | ÚRS 25 01 | 0 | 0 |  | Práce | Běžná |  |  |  | POL1_1
|  | https://podminky.urs.cz/item/CS_URS_2025_01/953941611 | [25 empty] | POP
|  | 8 : | [25 empty] | VV | 0
|  | 8 |  | 8 | [23 empty] | VV | 0
8 | 28615659 | objímka instalační pevná dvoušroubová HTPO DN 110 | kus | 8 |  | 0 |  | 0 |  | 0 | 21 | 0 | 0.00027 | 0 | 0 | 0 |  | URS | ÚRS 25 01 | 0 | 0 |  | Specifikace | Běžná |  |  |  | POL3_0
|  | 8 : | [25 empty] | VV | 0
|  | 8 |  | 8 | [23 empty] | VV | 0
9 | 286156630 | připevňovací šroub pro HTPO | kus | 8 |  | 0 |  | 0 |  | 0 | 21 | 0 | 2e-05 | 0 | 0 | 0 |  | URS | ÚRS 25 01 | 0 | 0 |  | Specifikace | Běžná |  |  |  | POL3_0
|  | 8 : | [25 empty] | VV | 0
|  | 8 |  | 8 | [23 empty] | VV | 0
10 | 28615662 | připevňovací matice pro HTPO | kus | 8 |  | 0 |  | 0 |  | 0 | 21 | 0 | 1e-05 | 0 | 0 | 0 |  | URS | ÚRS 25 01 | 0 | 0 |  | Specifikace | Běžná |  |  |  | POL3_0
|  | 8 : | [25 empty] | VV | 0
|  | 8 |  | 8 | [23 empty] | VV | 0
11 | 965043441 | Bourání mazanin betonových s potěrem nebo teracem tl. do 150 mm, plochy přes 4 m2 | m3 | 1.98 |  | 0 |  | 0 |  | 0 | 21 | 0 | 0 | 0 | 2.2 | 4.36 |  | URS | ÚRS 25 01 | 0 | 0 |  | Práce | Běžná |  |  |  | POL1_1
|  | https://podminky.urs.cz/item/CS_URS_2025_01/965043441 | [25 empty] | POP
|  | 22*0,6*0,15 : | [25 empty] | VV | 0
|  | 1,98 |  | 1.98 | [23 empty] | VV | 0
12 | 972054341 | Vybourání otvorů ve stropech nebo klenbách železobetonových bez odstranění podlahy a násypu, plochy, do 0,25 m2, tl. do 150 mm | kus | 2 |  | 0 |  | 0 |  | 0 | 21 | 0 | 0 | 0 | 0.09 | 0.18 |  | URS | ÚRS 25 01 | 0 | 0 |  | Práce | Běžná |  |  |  | POL1_1
|  | https://podminky.urs.cz/item/CS_URS_2025_01/972054341 | [25 empty] | POP
|  | 2 : | [25 empty] | VV | 0
|  | 2 |  | 2 | [23 empty] | VV | 0
13 | 974032143 | Vysekání rýh ve stěnách nebo příčkách z dutých cihel, tvárnic, desek z dutých cihel nebo tvárnic do, hl. 70 mm a šířky do 100 mm | m | 10 |  | 0 |  | 0 |  | 0 | 21 | 0 | 0 | 0 | 0.01 | 0.1 |  | URS | ÚRS 25 01 | 0 | 0 |  | Práce | Běžná |  |  |  | POL1_1
|  | https://podminky.urs.cz/item/CS_URS_2025_01/974032143 | [25 empty] | POP
|  | 10 : | [25 empty] | VV | 0
|  | 10 |  | 10 | [23 empty] | VV | 0
14 | 974032153 | Vysekání rýh ve stěnách nebo příčkách z dutých cihel, tvárnic, desek z dutých cihel nebo tvárnic do, hl. 100 mm a šířky do 100 mm | m | 30 |  | 0 |  | 0 |  | 0 | 21 | 0 | 0 | 0 | 0.015 | 0.45 |  | URS | ÚRS 25 01 | 0 | 0 |  | Práce | Běžná |  |  |  | POL1_1
|  | https://podminky.urs.cz/item/CS_URS_2025_01/974032153 | [25 empty] | POP
|  | 30 : | [25 empty] | VV | 0
|  | 30 |  | 30 | [23 empty] | VV | 0
15 | 974032164 | Vysekání rýh ve stěnách nebo příčkách z dutých cihel, tvárnic, desek z dutých cihel nebo tvárnic do, hl. 150 mm a šířky do 150 mm | m | 8 |  | 0 |  | 0 |  | 0 | 21 | 0 | 0 | 0 | 0.034 | 0.27 |  | URS | ÚRS 25 01 | 0 | 0 |  | Práce | Běžná |  |  |  | POL1_1
|  | https://podminky.urs.cz/item/CS_URS_2025_01/974032164 | [25 empty] | POP
|  | 8 : | [25 empty] | VV | 0
|  | 8 |  | 8 | [23 empty] | VV | 0
Díl: | 997 | Přesun sutě |  |  |  | 0 |  | 0 |  | 0 |  | 0 |  | 0 |  | 0 |  |  |  |  | 0 | [6 empty] | DIL
16 | 997013112 | Vnitrostaveništní doprava suti a vybouraných hmot vodorovně do 50 m s naložením základní pro budovy, a haly výšky přes 6 do 9 m | t | 5.681 |  | 0 |  | 0 |  | 0 | 21 | 0 | 0 | 0 | 0 | 0 |  | URS | ÚRS 25 01 | 0 | 0 |  | Práce | Běžná |  |  |  | POL1_1
|  | https://podminky.urs.cz/item/CS_URS_2025_01/997013112 | [25 empty] | POP
17 | 997013501 | Odvoz suti a vybouraných hmot na skládku nebo meziskládku se složením, na vzdálenost do 1 km | t | 5.681 |  | 0 |  | 0 |  | 0 | 21 | 0 | 0 | 0 | 0 | 0 |  | URS | ÚRS 25 01 | 0 | 0 |  | Práce | Běžná |  |  |  | POL1_1
|  | https://podminky.urs.cz/item/CS_URS_2025_01/997013501 | [25 empty] | POP
18 | 997013509 | Odvoz suti a vybouraných hmot na skládku nebo meziskládku se složením, na vzdálenost Příplatek k, ceně za každý další započatý 1 km přes 1 km | t | 5.681 |  | 0 |  | 0 |  | 0 | 21 | 0 | 0 | 0 | 0 | 0 |  | URS | ÚRS 25 01 | 0 | 0 |  | Práce | Běžná |  |  |  | POL1_1
|  | https://podminky.urs.cz/item/CS_URS_2025_01/997013509 | [25 empty] | POP
19 | 997013871 | Poplatek za uložení stavebního odpadu na recyklační skládce (skládkovné) směsného stavebního a, demoličního zatříděného do Katalogu odpadů pod kódem 17 09 04 | t | 5.681 |  | 0 |  | 0 |  | 0 | 21 | 0 | 0 | 0 | 0 | 0 |  | URS | ÚRS 25 01 | 0 | 0 |  | Práce | Běžná |  |  |  | POL1_1
|  | https://podminky.urs.cz/item/CS_URS_2025_01/997013871 | [25 empty] | POP
|  | 5,681 : | [25 empty] | VV | 0
|  | 5,681 |  | 5.68 | [23 empty] | VV | 0
Díl: | 721 | Zdravotechnika - vnitřní kanalizace |  |  |  | 0 |  | 0 |  | 0 |  | 0 |  | 0.07 |  | 0.12 |  |  |  |  | 0 | [6 empty] | DIL
20 | 721140802 | Demontáž potrubí z litinových trub odpadních nebo dešťových do DN 100 | m | 6 |  | 0 |  | 0 |  | 0 | 21 | 0 | 0 | 0 | 0.01492 | 0.09 |  | URS | ÚRS 25 01 | 0 | 0 |  | Práce | Běžná |  |  |  | POL1_7
|  | https://podminky.urs.cz/item/CS_URS_2025_01/721140802 | [25 empty] | POP
|  | 6 : | [25 empty] | VV | 0
|  | 6 |  | 6 | [23 empty] | VV | 0
21 | 721171803 | Demontáž potrubí z novodurových trub odpadních nebo připojovacích do D 75 | m | 12 |  | 0 |  | 0 |  | 0 | 21 | 0 | 0 | 0 | 0.0021 | 0.03 |  | URS | ÚRS 25 01 | 0 | 0 |  | Práce | Běžná |  |  |  | POL1_7
|  | https://podminky.urs.cz/item/CS_URS_2025_01/721171803 | [25 empty] | POP
|  | 10+2 : | [25 empty] | VV | 0
|  | 12 |  | 12 | [23 empty] | VV | 0
22 | 721173401 | Potrubí z trub PVC SN4 svodné (ležaté) DN 110 | m | 13 |  | 0 |  | 0 |  | 0 | 21 | 0 | 0.00142 | 0.02 | 0 | 0 |  | URS | ÚRS 25 01 | 0 | 0 |  | Práce | Běžná |  |  |  | POL1_7
|  | https://podminky.urs.cz/item/CS_URS_2025_01/721173401 | [25 empty] | POP
|  | 13 : | [25 empty] | VV | 0
|  | 13 |  | 13 | [23 empty] | VV | 0
23 | 721173402 | Potrubí z trub PVC SN4 svodné (ležaté) DN 125 | m | 4 |  | 0 |  | 0 |  | 0 | 21 | 0 | 0.00197 | 0.01 | 0 | 0 |  | URS | ÚRS 25 01 | 0 | 0 |  | Práce | Běžná |  |  |  | POL1_7
|  | https://podminky.urs.cz/item/CS_URS_2025_01/721173402 | [25 empty] | POP
|  | 4 : | [25 empty] | VV | 0
|  | 4 |  | 4 | [23 empty] | VV | 0
24 | 721173403 | Potrubí z trub PVC SN4 svodné (ležaté) DN 160 | m | 5 |  | 0 |  | 0 |  | 0 | 21 | 0 | 0.00304 | 0.02 | 0 | 0 |  | URS | ÚRS 25 01 | 0 | 0 |  | Práce | Běžná |  |  |  | POL1_7
|  | https://podminky.urs.cz/item/CS_URS_2025_01/721173403 | [25 empty] | POP
|  | 5 : | [25 empty] | VV | 0
|  | 5 |  | 5 | [23 empty] | VV | 0
25 | 721174025 | Potrubí z trub polypropylenových odpadní (svislé) DN 110 | m | 6 |  | 0 |  | 0 |  | 0 | 21 | 0 | 0.0013 | 0.01 | 0 | 0 |  | URS | ÚRS 25 01 | 0 | 0 |  | Práce | Běžná |  |  |  | POL1_7
|  | https://podminky.urs.cz/item/CS_URS_2025_01/721174025 | [25 empty] | POP
|  | 6 : | [25 empty] | VV | 0
|  | 6 |  | 6 | [23 empty] | VV | 0
26 | 721174043 | Potrubí z trub polypropylenových připojovací DN 50 | m | 10 |  | 0 |  | 0 |  | 0 | 21 | 0 | 0.0005 | 0.01 | 0 | 0 |  | URS | ÚRS 25 01 | 0 | 0 |  | Práce | Běžná |  |  |  | POL1_7
|  | https://podminky.urs.cz/item/CS_URS_2025_01/721174043 | [25 empty] | POP
|  | 10 : | [25 empty] | VV | 0
|  | 10 |  | 10 | [23 empty] | VV | 0
27 | 721174045 | Potrubí z trub polypropylenových připojovací DN 110 | m | 2 |  | 0 |  | 0 |  | 0 | 21 | 0 | 0.00153 | 0 | 0 | 0 |  | URS | ÚRS 25 01 | 0 | 0 |  | Práce | Běžná |  |  |  | POL1_7
|  | https://podminky.urs.cz/item/CS_URS_2025_01/721174045 | [25 empty] | POP
|  | 2 : | [25 empty] | VV | 0
|  | 2 |  | 2 | [23 empty] | VV | 0
28 | 721194105 | Vyměření přípojek na potrubí vyvedení a upevnění odpadních výpustek DN 50 | kus | 5 |  | 0 |  | 0 |  | 0 | 21 | 0 | 0 | 0 | 0 | 0 |  | URS | ÚRS 25 01 | 0 | 0 |  | Práce | Běžná |  |  |  | POL1_7
|  | https://podminky.urs.cz/item/CS_URS_2025_01/721194105 | [25 empty] | POP
|  | 5 : | [25 empty] | VV | 0
|  | 5 |  | 5 | [23 empty] | VV | 0
29 | 721194109 | Vyměření přípojek na potrubí vyvedení a upevnění odpadních výpustek DN 110 | kus | 1 |  | 0 |  | 0 |  | 0 | 21 | 0 | 0 | 0 | 0 | 0 |  | URS | ÚRS 25 01 | 0 | 0 |  | Práce | Běžná |  |  |  | POL1_7
|  | https://podminky.urs.cz/item/CS_URS_2025_01/721194109 | [25 empty] | POP
|  | 1 : | [25 empty] | VV | 0
|  | 1 |  | 1 | [23 empty] | VV | 0
30 | 721229111 | Zápachové uzávěrky montáž zápachových uzávěrek ostatních typů do DN 50 | kus | 1 |  | 0 |  | 0 |  | 0 | 21 | 0 | 6e-05 | 0 | 0 | 0 |  | URS | ÚRS 25 01 | 0 | 0 |  | Práce | Běžná |  |  |  | POL1_7
|  | https://podminky.urs.cz/item/CS_URS_2025_01/721229111 | [25 empty] | POP
|  | 1 : | [25 empty] | VV | 0
|  | 1 |  | 1 | [23 empty] | VV | 0
31 | 55160246 | ventil odpadní s přepadem 6/4" | kus | 1 |  | 0 |  | 0 |  | 0 | 21 | 0 | 0.0003 | 0 | 0 | 0 |  | URS | ÚRS 25 01 | 0 | 0 |  | Specifikace | Běžná |  |  |  | POL3_0
|  | 1 : | [25 empty] | VV | 0
|  | 1 |  | 1 | [23 empty] | VV | 0
32 | 721269204 | Montáž armatur kanalizačních PP-HT/ PVC-KG | kus | 1 |  | 0 |  | 0 |  | 0 | 21 | 0 | 4e-05 | 0 | 0 | 0 |  | URS | ÚRS 25 01 | 0 | 0 |  | Práce | Běžná |  |  |  | POL1_7
|  | https://podminky.urs.cz/item/CS_URS_2025_01/721269204 | [25 empty] | POP
|  | 1 : | [25 empty] | VV | 0
|  | 1 |  | 1 | [23 empty] | VV | 0
33 | 28615603 | čistící tvarovka odpadní pro vysoké teploty HTRE DN 110 | kus | 1 |  | 0 |  | 0 |  | 0 | 21 | 0 | 0.00033 | 0 | 0 | 0 |  | URS | ÚRS 25 01 | 0 | 0 |  | Specifikace | Běžná |  |  |  | POL3_0
|  | 1 : | [25 empty] | VV | 0
|  | 1 |  | 1 | [23 empty] | VV | 0
34 | 721279153 | Ventilační hlavice montáž ventilační hlavice zpolypropylenu (PP) ostatních typů DN 110 | kus | 1 |  | 0 |  | 0 |  | 0 | 21 | 0 | 3e-05 | 0 | 0 | 0 |  | URS | ÚRS 25 01 | 0 | 0 |  | Práce | Běžná |  |  |  | POL1_7
|  | https://podminky.urs.cz/item/CS_URS_2025_01/721279153 | [25 empty] | POP
|  | 1 : | [25 empty] | VV | 0
|  | 1 |  | 1 | [23 empty] | VV | 0
35 | 28342053 | souprava ventilační střešní PP DN 100 s manžetou PVC-P | kus | 1 |  | 0 |  | 0 |  | 0 | 21 | 0 | 0.00139 | 0 | 0 | 0 |  | URS | ÚRS 25 01 | 0 | 0 |  | Specifikace | Běžná |  |  |  | POL3_0
|  | 1 : | [25 empty] | VV | 0
|  | 1 |  | 1 | [23 empty] | VV | 0
36 | 721290111 | Zkouška těsnosti kanalizace v objektech vodou do DN 125 | m | 40 |  | 0 |  | 0 |  | 0 | 21 | 0 | 0 | 0 | 0 | 0 |  | URS | ÚRS 25 01 | 0 | 0 |  | Práce | Běžná |  |  |  | POL1_7
|  | https://podminky.urs.cz/item/CS_URS_2025_01/721290111 | [25 empty] | POP
|  | 13+4+5+6+10+2 : | [25 empty] | VV | 0
|  | 40 |  | 40 | [23 empty] | VV | 0
37 | 998721101 | Přesun hmot pro vnitřní kanalizaci stanovený z hmotnosti přesunovaného materiálu vodorovná dopravní, vzdálenost do 50 m základní v objektech výšky do 6 m | t | 0.06 |  | 0 |  | 0 |  | 0 | 21 | 0 | 0 | 0 | 0 | 0 |  | URS | ÚRS 25 01 | 0 | 0 |  | Práce | Běžná |  |  |  | POL1_7
|  | https://podminky.urs.cz/item/CS_URS_2025_01/998721101 | [25 empty] | POP
Díl: | 722 | Zdravotechnika - vnitřní vodovod |  |  |  | 0 |  | 0 |  | 0 |  | 0 |  | 0.05 |  | 0.12 |  |  |  |  | 0 | [6 empty] | DIL
38 | 722130801 | Demontáž potrubí z ocelových trubek pozinkovaných závitových do DN 25 | m | 54 |  | 0 |  | 0 |  | 0 | 21 | 0 | 0 | 0 | 0.00213 | 0.12 |  | URS | ÚRS 25 01 | 0 | 0 |  | Práce | Běžná |  |  |  | POL1_7
|  | https://podminky.urs.cz/item/CS_URS_2025_01/722130801 | [25 empty] | POP
|  | 42+12 : | [25 empty] | VV | 0
|  | 54 |  | 54 | [23 empty] | VV | 0
39 | 722176112 | Montáž potrubí z plastových trub svařovaných polyfuzně D přes 16 do 20 mm | m | 42 |  | 0 |  | 0 |  | 0 | 21 | 0 | 0.00034 | 0.01 | 0 | 0 |  | URS | ÚRS 25 01 | 0 | 0 |  | Práce | Běžná |  |  |  | POL1_7
|  | https://podminky.urs.cz/item/CS_URS_2025_01/722176112 | [25 empty] | POP
|  | 42 : | [25 empty] | VV | 0
|  | 42 |  | 42 | [23 empty] | VV | 0
40 | 28614441 | trubka vodovodní tlaková PP-RCT S 4 D 20mm | m | 42 |  | 0 |  | 0 |  | 0 | 21 | 0 | 0.00012 | 0.01 | 0 | 0 |  | URS | ÚRS 25 01 | 0 | 0 |  | Specifikace | Běžná |  |  |  | POL3_0
|  | 42 : | [25 empty] | VV | 0
|  | 42 |  | 42 | [23 empty] | VV | 0
41 | 722176113 | Montáž potrubí z plastových trub svařovaných polyfuzně D přes 20 do 25 mm | m | 12 |  | 0 |  | 0 |  | 0 | 21 | 0 | 0.00043 | 0.01 | 0 | 0 |  | URS | ÚRS 25 01 | 0 | 0 |  | Práce | Běžná |  |  |  | POL1_7
|  | https://podminky.urs.cz/item/CS_URS_2025_01/722176113 | [25 empty] | POP
|  | 12 : | [25 empty] | VV | 0
|  | 12 |  | 12 | [23 empty] | VV | 0
42 | 28614442 | trubka vodovodní tlaková PP-RCT S 4 D 25mm | m | 12 |  | 0 |  | 0 |  | 0 | 21 | 0 | 0.00016 | 0 | 0 | 0 |  | URS | ÚRS 25 01 | 0 | 0 |  | Specifikace | Běžná |  |  |  | POL3_0
|  | 12 : | [25 empty] | VV | 0
|  | 12 |  | 12 | [23 empty] | VV | 0
43 | 722181123 | Objímky pro potrubí DN do 25 mm | kus | 12 |  | 0 |  | 0 |  | 0 | 21 | 0 | 8e-05 | 0 | 0 | 0 |  | URS | ÚRS 25 01 | 0 | 0 |  | Práce | Běžná |  |  |  | POL1_7
|  | https://podminky.urs.cz/item/CS_URS_2025_01/722181123 | [25 empty] | POP
|  | 12 : | [25 empty] | VV | 0
|  | 12 |  | 12 | [23 empty] | VV | 0
44 | 722181231 | Ochrana potrubí termoizolačními trubicemi z pěnového polyetylenu PE přilepenými v příčných a, podélných spojích, tloušťky izolace přes 9 do 13 mm, vnitřního průměru izolace DN do 22 mm | m | 54 |  | 0 |  | 0 |  | 0 | 21 | 0 | 7e-05 | 0 | 0 | 0 |  | URS | ÚRS 25 01 | 0 | 0 |  | Práce | Běžná |  |  |  | POL1_7
|  | https://podminky.urs.cz/item/CS_URS_2025_01/722181231 | [25 empty] | POP
|  | 42+12 : | [25 empty] | VV | 0
|  | 54 |  | 54 | [23 empty] | VV | 0
45 | 722190401 | Zřízení přípojek na potrubí vyvedení a upevnění výpustek do DN 25 | kus | 9 |  | 0 |  | 0 |  | 0 | 21 | 0 | 0 | 0 | 0 | 0 |  | URS | ÚRS 25 01 | 0 | 0 |  | Práce | Běžná |  |  |  | POL1_7
|  | https://podminky.urs.cz/item/CS_URS_2025_01/722190401 | [25 empty] | POP
|  | 8+1 : | [25 empty] | VV | 0
|  | 9 |  | 9 | [23 empty] | VV | 0
46 | 722220111 | Armatury s jedním závitem nástěnky pro výtokový ventil G 1/2 | kus | 8 |  | 0 |  | 0 |  | 0 | 21 | 0 | 0.00013 | 0 | 0 | 0 |  | URS | ÚRS 25 01 | 0 | 0 |  | Práce | Běžná |  |  |  | POL1_7
|  | https://podminky.urs.cz/item/CS_URS_2025_01/722220111 | [25 empty] | POP
|  | 8 : | [25 empty] | VV | 0
|  | 8 |  | 8 | [23 empty] | VV | 0
47 | 551119990 | ventil rohový kulový s filtrem 1/2" x 3/8" | kus | 8 |  | 0 |  | 0 |  | 0 | 21 | 0 | 0.00014 | 0 | 0 | 0 |  | URS | ÚRS 25 01 | 0 | 0 |  | Specifikace | Běžná |  |  |  | POL3_0
|  | 8 : | [25 empty] | VV | 0
|  | 8 |  | 8 | [23 empty] | VV | 0
48 | 722220121 | Armatury s jedním závitem nástěnky pro baterii G 1/2 | pár | 1 |  | 0 |  | 0 |  | 0 | 21 | 0 | 0.00025 | 0 | 0 | 0 |  | URS | ÚRS 25 01 | 0 | 0 |  | Práce | Běžná |  |  |  | POL1_7
|  | https://podminky.urs.cz/item/CS_URS_2025_01/722220121 | [25 empty] | POP
|  | 1 : | [25 empty] | VV | 0
|  | 1 |  | 1 | [23 empty] | VV | 0
49 | 722239102 | Armatury se dvěma závity montáž vodovodních armatur sedvěma závity ostatních typů G 3/4 | kus | 3 |  | 0 |  | 0 |  | 0 | 21 | 0 | 2e-05 | 0 | 0 | 0 |  | URS | ÚRS 25 01 | 0 | 0 |  | Práce | Běžná |  |  |  | POL1_7
|  | https://podminky.urs.cz/item/CS_URS_2025_01/722239102 | [25 empty] | POP
|  | 3 : | [25 empty] | VV | 0
|  | 3 |  | 3 | [23 empty] | VV | 0
50 | 55111228 | ventil přímý průchozí mosazný 3/4" | kus | 3 |  | 0 |  | 0 |  | 0 | 21 | 0 | 0.00055 | 0 | 0 | 0 |  | URS | ÚRS 25 01 | 0 | 0 |  | Specifikace | Běžná |  |  |  | POL3_0
|  | 3 : | [25 empty] | VV | 0
|  | 3 |  | 3 | [23 empty] | VV | 0
51 | 722290215 | Zkoušky, proplach a desinfekce vodovodního potrubí zkoušky těsnosti vodovodního potrubí hrdlového, nebo přírubového do DN 100 | m | 54 |  | 0 |  | 0 |  | 0 | 21 | 0 | 0.0004 | 0.02 | 0 | 0 |  | URS | ÚRS 25 01 | 0 | 0 |  | Práce | Běžná |  |  |  | POL1_7
|  | https://podminky.urs.cz/item/CS_URS_2025_01/722290215 | [25 empty] | POP
|  | 42+12 : | [25 empty] | VV | 0
|  | 54 |  | 54 | [23 empty] | VV | 0
52 | 722290234 | Zkoušky, proplach a desinfekce vodovodního potrubí proplach a desinfekce vodovodního potrubí do DN, 80 | m | 54 |  | 0 |  | 0 |  | 0 | 21 | 0 | 1e-05 | 0 | 0 | 0 |  | URS | ÚRS 25 01 | 0 | 0 |  | Práce | Běžná |  |  |  | POL1_7
|  | https://podminky.urs.cz/item/CS_URS_2025_01/722290234 | [25 empty] | POP
|  | 42+12 : | [25 empty] | VV | 0
|  | 54 |  | 54 | [23 empty] | VV | 0
53 | 998722101 | Přesun hmot pro vnitřní vodovod stanovený z hmotnosti přesunovaného materiálu vodorovná dopravní, vzdálenost do 50 m základní v objektech výšky do 6 m | t | 0.057 |  | 0 |  | 0 |  | 0 | 21 | 0 | 0 | 0 | 0 | 0 |  | URS | ÚRS 25 01 | 0 | 0 |  | Práce | Běžná |  |  |  | POL1_7
|  | https://podminky.urs.cz/item/CS_URS_2025_01/998722101 | [25 empty] | POP
Díl: | 725 | Zdravotechnika - zařizovací předměty |  |  |  | 0 |  | 0 |  | 0 |  | 0 |  | 0.15 |  | 0.08 |  |  |  |  | 0 | [6 empty] | DIL
54 | 725532112 | Elektrické ohřívače zásobníkové beztlakové přepadové akumulační s pojistným ventilem závěsné svislé, objem nádrže (příkon) 50 l (2,0 kW) rychloohřev 220 V | soubor | 1 |  | 0 |  | 0 |  | 0 | 21 | 0 | 0.03034 | 0.03 | 0 | 0 |  | URS | ÚRS 25 01 | 0 | 0 |  | Práce | Běžná |  |  |  | POL1_7
|  | https://podminky.urs.cz/item/CS_URS_2025_01/725532112 | [25 empty] | POP
|  | 1 : | [25 empty] | VV | 0
|  | 1 |  | 1 | [23 empty] | VV | 0
55 | 725110814 | Demontáž klozetů kombi | soubor | 1 |  | 0 |  | 0 |  | 0 | 21 | 0 | 0 | 0 | 0.0342 | 0.03 |  | URS | ÚRS 25 01 | 0 | 0 |  | Práce | Běžná |  |  |  | POL1_7
|  | https://podminky.urs.cz/item/CS_URS_2025_01/725110814 | [25 empty] | POP
|  | 1 : | [25 empty] | VV | 0
|  | 1 |  | 1 | [23 empty] | VV | 0
56 | 725210821 | Demontáž umyvadel bez výtokových armatur umyvadel | soubor | 1 |  | 0 |  | 0 |  | 0 | 21 | 0 | 0 | 0 | 0.01946 | 0.02 |  | URS | ÚRS 25 01 | 0 | 0 |  | Práce | Běžná |  |  |  | POL1_7
|  | https://podminky.urs.cz/item/CS_URS_2025_01/725210821 | [25 empty] | POP
|  | 1 : | [25 empty] | VV | 0
|  | 1 |  | 1 | [23 empty] | VV | 0
57 | 725240812 | Demontáž sprchových kabin a vaniček bez výtokových armatur vaniček | soubor | 1 |  | 0 |  | 0 |  | 0 | 21 | 0 | 0 | 0 | 0.0245 | 0.02 |  | URS | ÚRS 25 01 | 0 | 0 |  | Práce | Běžná |  |  |  | POL1_7
|  | https://podminky.urs.cz/item/CS_URS_2025_01/725240812 | [25 empty] | POP
|  | 1 : | [25 empty] | VV | 0
|  | 1 |  | 1 | [23 empty] | VV | 0
58 | 725310823 | Demontáž dřezů jednodílných bez výtokových armatur vestavěných v kuchyňských sestavách | soubor | 1 |  | 0 |  | 0 |  | 0 | 21 | 0 | 0 | 0 | 0.0092 | 0.01 |  | URS | ÚRS 25 01 | 0 | 0 |  | Práce | Běžná |  |  |  | POL1_7
|  | https://podminky.urs.cz/item/CS_URS_2025_01/725310823 | [25 empty] | POP
|  | 1 : | [25 empty] | VV | 0
|  | 1 |  | 1 | [23 empty] | VV | 0
59 | 725820801 | Demontáž baterií nástěnných do G 3/4 | soubor | 1 |  | 0 |  | 0 |  | 0 | 21 | 0 | 0 | 0 | 0.00156 | 0 |  | URS | ÚRS 25 01 | 0 | 0 |  | Práce | Běžná |  |  |  | POL1_7
|  | https://podminky.urs.cz/item/CS_URS_2025_01/725820801 | [25 empty] | POP
|  | 1 : | [25 empty] | VV | 0
|  | 1 |  | 1 | [23 empty] | VV | 0
60 | 725820802 | Demontáž baterií stojánkových do 1 otvoru | soubor | 2 |  | 0 |  | 0 |  | 0 | 21 | 0 | 0 | 0 | 0.00086 | 0 |  | URS | ÚRS 25 01 | 0 | 0 |  | Práce | Běžná |  |  |  | POL1_7
|  | https://podminky.urs.cz/item/CS_URS_2025_01/725820802 | [25 empty] | POP
|  | 2 : | [25 empty] | VV | 0
|  | 2 |  | 2 | [23 empty] | VV | 0
61 | 725860811 | Demontáž zápachových uzávěrek pro zařizovací předměty jednoduchých | kus | 3 |  | 0 |  | 0 |  | 0 | 21 | 0 | 0 | 0 | 0.00085 | 0 |  | URS | ÚRS 25 01 | 0 | 0 |  | Práce | Běžná |  |  |  | POL1_7
|  | https://podminky.urs.cz/item/CS_URS_2025_01/725860811 | [25 empty] | POP
|  | 3 : | [25 empty] | VV | 0
|  | 3 |  | 3 | [23 empty] | VV | 0
62 | 725119125 | Zařízení záchodů montáž klozetových mís závěsných na nosné stěny | kus | 1 |  | 0 |  | 0 |  | 0 | 21 | 0 | 0.00247 | 0 | 0 | 0 |  | URS | ÚRS 25 01 | 0 | 0 |  | Práce | Běžná |  |  |  | POL1_7
|  | https://podminky.urs.cz/item/CS_URS_2025_01/725119125 | [25 empty] | POP
|  | 1 : | [25 empty] | VV | 0
|  | 1 |  | 1 | [23 empty] | VV | 0
63 | 64240161 | mísa keramická klozetová závěsní bílá s hlubokým splachováním odpad vodorovný-specifikace viz. TZ, (WC) | kus | 1 |  | 0 |  | 0 |  | 0 | 21 | 0 | 0.015 | 0.02 | 0 | 0 |  | URS | ÚRS 25 01 | 0 | 0 |  | Specifikace | Běžná |  |  |  | POL3_0
|  | 1 : | [25 empty] | VV | 0
|  | 1 |  | 1 | [23 empty] | VV | 0
64 | 55167381 | sedátko klozetové duroplastové s poklopem SOFTCLOSE-specifikace viz.TZ | kus | 1 |  | 0 |  | 0 |  | 0 | 21 | 0 | 0.0022 | 0 | 0 | 0 |  | URS | ÚRS 25 01 | 0 | 0 |  | Specifikace | Běžná |  |  |  | POL3_0
|  | 1 : | [25 empty] | VV | 0
|  | 1 |  | 1 | [23 empty] | VV | 0
65 | 55166002 | souprava pro připojení závěsného WC DN 80 | sada | 1 |  | 0 |  | 0 |  | 0 | 21 | 0 | 0.0008 | 0 | 0 | 0 |  | URS | ÚRS 25 01 | 0 | 0 |  | Specifikace | Běžná |  |  |  | POL3_0
|  | 1 : | [25 empty] | VV | 0
|  | 1 |  | 1 | [23 empty] | VV | 0
66 | 725129101 | Pisoárové záchodky montáž ostatních typů keramických | kus | 1 |  | 0 |  | 0 |  | 0 | 21 | 0 | 0.00064 | 0 | 0 | 0 |  | URS | ÚRS 25 01 | 0 | 0 |  | Práce | Běžná |  |  |  | POL1_7
|  | https://podminky.urs.cz/item/CS_URS_2025_01/725129101 | [25 empty] | POP
|  | 1 : | [25 empty] | VV | 0
|  | 1 |  | 1 | [23 empty] | VV | 0
67 | 64251314 | pisoár keramický se senzorovým splachovačem 6V zdrojem-specifikace viz.TZ (P) | kus | 1 |  | 0 |  | 0 |  | 0 | 21 | 0 | 0.019 | 0.02 | 0 | 0 |  | URS | ÚRS 25 01 | 0 | 0 |  | Specifikace | Běžná |  |  |  | POL3_0
|  | 1 : | [25 empty] | VV | 0
|  | 1 |  | 1 | [23 empty] | VV | 0
68 | 725865411 | Zápachové uzávěrky zařizovacích předmětů pro pisoáry DN 32/40 | kus | 1 |  | 0 |  | 0 |  | 0 | 21 | 0 | 0.00028 | 0 | 0 | 0 |  | URS | ÚRS 25 01 | 0 | 0 |  | Práce | Běžná |  |  |  | POL1_7
|  | https://podminky.urs.cz/item/CS_URS_2025_01/725865411 | [25 empty] | POP
|  | 1 : | [25 empty] | VV | 0
|  | 1 |  | 1 | [23 empty] | VV | 0
69 | 725219102 | Umyvadla montáž umyvadel ostatních typů na šrouby | soubor | 2 |  | 0 |  | 0 |  | 0 | 21 | 0 | 0.00173 | 0 | 0 | 0 |  | URS | ÚRS 25 01 | 0 | 0 |  | Práce | Běžná |  |  |  | POL1_7
|  | https://podminky.urs.cz/item/CS_URS_2025_01/725219102 | [25 empty] | POP
|  | 2 : | [25 empty] | VV | 0
|  | 2 |  | 2 | [23 empty] | VV | 0
70 | 64211008 | umyvadlo keramické závěsné bílé 600x500mm-specifikace viz.TZ (U) | kus | 2 |  | 0 |  | 0 |  | 0 | 21 | 0 | 0.019 | 0.04 | 0 | 0 |  | URS | ÚRS 25 01 | 0 | 0 |  | Specifikace | Běžná |  |  |  | POL3_0
|  | 2 : | [25 empty] | VV | 0
|  | 2 |  | 2 | [23 empty] | VV | 0
71 | 725829131 | Baterie umyvadlové montáž ostatních typů stojánkových G 1/2" | kus | 2 |  | 0 |  | 0 |  | 0 | 21 | 0 | 4e-05 | 0 | 0 | 0 |  | URS | ÚRS 25 01 | 0 | 0 |  | Práce | Běžná |  |  |  | POL1_7
|  | https://podminky.urs.cz/item/CS_URS_2025_01/725829131 | [25 empty] | POP
|  | 2 : | [25 empty] | VV | 0
|  | 2 |  | 2 | [23 empty] | VV | 0
72 | 55144004 | baterie umyvadlová stojánková páková-specifikace viz.TZ (U) | kus | 2 |  | 0 |  | 0 |  | 0 | 21 | 0 | 0.0018 | 0 | 0 | 0 |  | URS | ÚRS 25 01 | 0 | 0 |  | Specifikace | Běžná |  |  |  | POL3_0
|  | 2 : | [25 empty] | VV | 0
|  | 2 |  | 2 | [23 empty] | VV | 0
73 | 725861102 | Zápachové uzávěrky zařizovacích předmětů pro umyvadla DN 40-chrom | kus | 2 |  | 0 |  | 0 |  | 0 | 21 | 0 | 0.00024 | 0 | 0 | 0 |  | URS | ÚRS 25 01 | 0 | 0 |  | Práce | Běžná |  |  |  | POL1_7
|  | https://podminky.urs.cz/item/CS_URS_2025_01/725861102 | [25 empty] | POP
|  | 2 : | [25 empty] | VV | 0
|  | 2 |  | 2 | [23 empty] | VV | 0
74 | 725244213 | Sprchové dveře a zástěny zástěny sprchové ke stěně bezdveřové, pevná stěna sklo tl. 8 mm, šířky 900, mm-specifikace viz.TZ (SK) | soubor | 1 |  | 0 |  | 0 |  | 0 | 21 | 0 | 0.03464 | 0.03 | 0 | 0 |  | URS | ÚRS 25 01 | 0 | 0 |  | Práce | Běžná |  |  |  | POL1_7
|  | https://podminky.urs.cz/item/CS_URS_2025_01/725244213 | [25 empty] | POP
|  | 1 : | [25 empty] | VV | 0
|  | 1 |  | 1 | [23 empty] | VV | 0
75 | 721212125 | Odtokové sprchové žlaby se zápachovou uzávěrkou akrycím roštem délky 900 mm,, zkracotavelný-specifikace viz.TZ (SK) | kus | 1 |  | 0 |  | 0 |  | 0 | 21 | 0 | 0.00595 | 0.01 | 0 | 0 |  | URS | ÚRS 25 01 | 0 | 0 |  | Práce | Běžná |  |  |  | POL1_7
|  | https://podminky.urs.cz/item/CS_URS_2025_01/721212125 | [25 empty] | POP
|  | 1 : | [25 empty] | VV | 0
|  | 1 |  | 1 | [23 empty] | VV | 0
76 | 725841312 | Baterie sprchové nástěnné pákové | soubor | 1 |  | 0 |  | 0 |  | 0 | 21 | 0 | 0.00184 | 0 | 0 | 0 |  | URS | ÚRS 25 01 | 0 | 0 |  | Práce | Běžná |  |  |  | POL1_7
|  | https://podminky.urs.cz/item/CS_URS_2025_01/725841312 | [25 empty] | POP
|  | 1 : | [25 empty] | VV | 0
|  | 1 |  | 1 | [23 empty] | VV | 0
77 | 55145002 | nástěnná páková sprchová baterie, kompletní sprchový set-specifikace viz. TZ (SK) | sada | 1 |  | 0 |  | 0 |  | 0 | 21 | 0 | 0.0021 | 0 | 0 | 0 |  | URS | ÚRS 25 01 | 0 | 0 |  | Specifikace | Běžná |  |  |  | POL3_0
|  | 1 : | [25 empty] | VV | 0
|  | 1 |  | 1 | [23 empty] | VV | 0
78 | 725311121 | Dřezy bez výtokových armatur jednoduché se zápachovou uzávěrkou nerezové s odkapávací plochou, 560x480 mm a miskou-specifikace viz.TZ (D) | soubor | 1 |  | 0 |  | 0 |  | 0 | 21 | 0 | 0.00493 | 0 | 0 | 0 |  | URS | ÚRS 25 01 | 0 | 0 |  | Práce | Běžná |  |  |  | POL1_7
|  | https://podminky.urs.cz/item/CS_URS_2025_01/725311121 | [25 empty] | POP
|  | 1 : | [25 empty] | VV | 0
|  | 1 |  | 1 | [23 empty] | VV | 0
79 | 725821325 | Baterie dřezové stojánkové pákové s otáčivým ústím a délkou ramínka 220 mm-specifikace viz.TZ (D) | soubor | 1 |  | 0 |  | 0 |  | 0 | 21 | 0 | 0.0018 | 0 | 0 | 0 |  | URS | ÚRS 25 01 | 0 | 0 |  | Práce | Běžná |  |  |  | POL1_7
|  | https://podminky.urs.cz/item/CS_URS_2025_01/725821325 | [25 empty] | POP
|  | 1 : | [25 empty] | VV | 0
|  | 1 |  | 1 | [23 empty] | VV | 0
80 | 725291652 | Montáž doplňků zařízení koupelen a záchodů dávkovače tekutého mýdla | kus | 2 |  | 0 |  | 0 |  | 0 | 21 | 0 | 0 | 0 | 0 | 0 |  | URS | ÚRS 25 01 | 0 | 0 |  | Práce | Běžná |  |  |  | POL1_7
|  | https://podminky.urs.cz/item/CS_URS_2025_01/725291652 | [25 empty] | POP
|  | 2 : | [25 empty] | VV | 0
|  | 2 |  | 2 | [23 empty] | VV | 0
81 | 55431097 | dávkovač tekutého mýdla 0,35L, broušená nerez (U) | kus | 2 |  | 0 |  | 0 |  | 0 | 21 | 0 | 0.0005 | 0 | 0 | 0 |  | URS | ÚRS 25 01 | 0 | 0 |  | Specifikace | Běžná |  |  |  | POL3_0
|  | 2 : | [25 empty] | VV | 0
|  | 2 |  | 2 | [23 empty] | VV | 0
82 | 725291653 | Montáž doplňků zařízení koupelen a záchodů zásobníku toaletních papírů | kus | 1 |  | 0 |  | 0 |  | 0 | 21 | 0 | 0 | 0 | 0 | 0 |  | URS | ÚRS 25 01 | 0 | 0 |  | Práce | Běžná |  |  |  | POL1_7
|  | https://podminky.urs.cz/item/CS_URS_2025_01/725291653 | [25 empty] | POP
|  | 1 : | [25 empty] | VV | 0
|  | 1 |  | 1 | [23 empty] | VV | 0
83 | 55431090 | zásobník toaletních papírů nerez kartáčovaný D 310mm-specifikace viz.TZ (WC) | kus | 1 |  | 0 |  | 0 |  | 0 | 21 | 0 | 0.0005 | 0 | 0 | 0 |  | URS | ÚRS 25 01 | 0 | 0 |  | Specifikace | Běžná |  |  |  | POL3_0
|  | 1 : | [25 empty] | VV | 0
|  | 1 |  | 1 | [23 empty] | VV | 0
84 | 725291654 | Montáž doplňků zařízení koupelen a záchodů zásobníku papírových ručníků | kus | 2 |  | 0 |  | 0 |  | 0 | 21 | 0 | 0 | 0 | 0 | 0 |  | URS | ÚRS 25 01 | 0 | 0 |  | Práce | Běžná |  |  |  | POL1_7
|  | https://podminky.urs.cz/item/CS_URS_2025_01/725291654 | [25 empty] | POP
|  | 2 : | [25 empty] | VV | 0
|  | 2 |  | 2 | [23 empty] | VV | 0
85 | 55431084 | zásobník papírových ručníků skládaných nerezové provedení (U) | kus | 2 |  | 0 |  | 0 |  | 0 | 21 | 0 | 0.0005 | 0 | 0 | 0 |  | URS | ÚRS 25 01 | 0 | 0 |  | Specifikace | Běžná |  |  |  | POL3_0
|  | 2 : | [25 empty] | VV | 0
|  | 2 |  | 2 | [23 empty] | VV | 0
86 | 725291664 | Montáž doplňků zařízení koupelen a záchodů štětky závěsné, odpadkový koš | kus | 1 |  | 0 |  | 0 |  | 0 | 21 | 0 | 0 | 0 | 0 | 0 |  | URS | ÚRS 25 01 | 0 | 0 |  | Práce | Běžná |  |  |  | POL1_7
|  | https://podminky.urs.cz/item/CS_URS_2025_01/725291664 | [25 empty] | POP
|  | 1 : | [25 empty] | VV | 0
|  | 1 |  | 1 | [23 empty] | VV | 0
87 | 55431082 | koš odpadkový drátěný závěsný nerezový 350x290x190mm (WC) | kus | 1 |  | 0 |  | 0 |  | 0 | 21 | 0 | 0.0008 | 0 | 0 | 0 |  | URS | ÚRS 25 01 | 0 | 0 |  | Specifikace | Běžná |  |  |  | POL3_0
|  | 1 : | [25 empty] | VV | 0
|  | 1 |  | 1 | [23 empty] | VV | 0
88 | 55779013 | štětka na WC závěsná nebo na podlahu kartáč nylon nerezové záchytné pouzdro (WC) | kus | 1 |  | 0 |  | 0 |  | 0 | 21 | 0 | 0.0013 | 0 | 0 | 0 |  | URS | ÚRS 25 01 | 0 | 0 |  | Specifikace | Běžná |  |  |  | POL3_0
|  | 1 : | [25 empty] | VV | 0
|  | 1 |  | 1 | [23 empty] | VV | 0
89 | 725980122 | Dvířka revizní nerezová 15/30 | kus | 1 |  | 0 |  | 0 |  | 0 | 21 | 0 | 9e-05 | 0 | 0 | 0 |  | URS | ÚRS 25 01 | 0 | 0 |  | Práce | Běžná |  |  |  | POL1_7
|  | https://podminky.urs.cz/item/CS_URS_2025_01/725980122 | [25 empty] | POP
|  | 1 : | [25 empty] | VV | 0
|  | 1 |  | 1 | [23 empty] | VV | 0
90 | 725980123 | Dvířka revizní nerezová 30/30 | kus | 1 |  | 0 |  | 0 |  | 0 | 21 | 0 | 0.00031 | 0 | 0 | 0 |  | URS | ÚRS 25 01 | 0 | 0 |  | Práce | Běžná |  |  |  | POL1_7
|  | https://podminky.urs.cz/item/CS_URS_2025_01/725980123 | [25 empty] | POP
|  | 1 : | [25 empty] | VV | 0
|  | 1 |  | 1 | [23 empty] | VV | 0
91 | 998725101 | Přesun hmot pro zařizovací předměty stanovený z hmotnosti přesunovaného materiálu vodorovná dopravní, vzdálenost do 50 m základní v objektech výšky do 6 m | t | 0.173 |  | 0 |  | 0 |  | 0 | 21 | 0 | 0 | 0 | 0 | 0 |  | URS | ÚRS 25 01 | 0 | 0 |  | Práce | Běžná |  |  |  | POL1_7
|  | https://podminky.urs.cz/item/CS_URS_2025_01/998725101 | [25 empty] | POP
Díl: | 726 | Zdravotechnika - předstěnové instalace |  |  |  | 0 |  | 0 |  | 0 |  | 0 |  | 0.04 |  | 0 |  |  |  |  | 0 | [6 empty] | DIL
92 | 726131021 | Předstěnové instalační systémy do lehkých stěn s kovovou konstrukcí pro pisoáry stavební výška 1300, mm | soubor | 1 |  | 0 |  | 0 |  | 0 | 21 | 0 | 0.0156 | 0.02 | 0 | 0 |  | URS | ÚRS 25 01 | 0 | 0 |  | Práce | Běžná |  |  |  | POL1_7
|  | https://podminky.urs.cz/item/CS_URS_2025_01/726131021 | [25 empty] | POP
|  | 1 : | [25 empty] | VV | 0
|  | 1 |  | 1 | [23 empty] | VV | 0
93 | 726131041 | Předstěnové instalační systémy do lehkých stěn skovovou konstrukcí pro závěsné klozety ovládání, zepředu, stavební výšky 1120 mm | soubor | 1 |  | 0 |  | 0 |  | 0 | 21 | 0 | 0.01665 | 0.02 | 0 | 0 |  | URS | ÚRS 25 01 | 0 | 0 |  | Práce | Běžná |  |  |  | POL1_7
|  | https://podminky.urs.cz/item/CS_URS_2025_01/726131041 | [25 empty] | POP
|  | 1 : | [25 empty] | VV | 0
|  | 1 |  | 1 | [23 empty] | VV | 0
94 | 55281795 | tlačítko pro ovládání WC shora/zepředu plast nerez broušená dvě množství vody 213x142mm (WC) | kus | 1 |  | 0 |  | 0 |  | 0 | 21 | 0 | 0.0005 | 0 | 0 | 0 |  | URS | ÚRS 25 01 | 0 | 0 |  | Specifikace | Běžná |  |  |  | POL3_0
|  | 1 : | [25 empty] | VV | 0
|  | 1 |  | 1 | [23 empty] | VV | 0
95 | 726191001 | Ostatní příslušenství instalačních systémů zvukoizolační souprava pro WC a bidet | soubor | 1 |  | 0 |  | 0 |  | 0 | 21 | 0 | 0.00015 | 0 | 0 | 0 |  | URS | ÚRS 25 01 | 0 | 0 |  | Práce | Běžná |  |  |  | POL1_7
|  | https://podminky.urs.cz/item/CS_URS_2025_01/726191001 | [25 empty] | POP
|  | 1 : | [25 empty] | VV | 0
|  | 1 |  | 1 | [23 empty] | VV | 0
96 | 998726111 | Přesun hmot pro instalační prefabrikáty stanovený z hmotnosti přesunovaného materiálu vodorovná, dopravní vzdálenost do 50 m základní v objektech výšky do 6 m | t | 0.033 |  | 0 |  | 0 |  | 0 | 21 | 0 | 0 | 0 | 0 | 0 |  | URS | ÚRS 25 01 | 0 | 0 |  | Práce | Běžná |  |  |  | POL1_7
|  | https://podminky.urs.cz/item/CS_URS_2025_01/998726111 | [25 empty] | POP
Díl: | 727 | Zdravotechnika - požární ochrana |  |  |  | 0 |  | 0 |  | 0 |  | 0 |  | 0 |  | 0 |  |  |  |  | 0 | [6 empty] | DIL
97 | 727213211 | Protipožární trubní ucpávky plastového potrubí prostup stropem tloušťky 150 mm požární odolnost EI, 90 D 20 | kus | 2 |  | 0 |  | 0 |  | 0 | 21 | 0 | 0.0001 | 0 | 0 | 0 |  | URS | ÚRS 25 01 | 0 | 0 |  | Práce | Běžná |  |  |  | POL1_7
|  | https://podminky.urs.cz/item/CS_URS_2025_01/727213211 | [25 empty] | POP
|  | 2 : | [25 empty] | VV | 0
|  | 2 |  | 2 | [23 empty] | VV | 0
98 | 727213212 | Protipožární trubní ucpávky plastového potrubí prostup stropem tloušťky 150 mm požární odolnost EI, 90 D 25 | kus | 2 |  | 0 |  | 0 |  | 0 | 21 | 0 | 0.00011 | 0 | 0 | 0 |  | URS | ÚRS 25 01 | 0 | 0 |  | Práce | Běžná |  |  |  | POL1_7
|  | https://podminky.urs.cz/item/CS_URS_2025_01/727213212 | [25 empty] | POP
|  | 2 : | [25 empty] | VV | 0
|  | 2 |  | 2 | [23 empty] | VV | 0
99 | 727223105 | Protipožární ochranné manžety plastového potrubí prostup stropem tloušťky 150 mm požární odolnost EI, 90 D 110 | kus | 2 |  | 0 |  | 0 |  | 0 | 21 | 0 | 0.00051 | 0 | 0 | 0 |  | URS | ÚRS 25 01 | 0 | 0 |  | Práce | Běžná |  |  |  | POL1_7
|  | https://podminky.urs.cz/item/CS_URS_2025_01/727223105 | [25 empty] | POP
|  | 2 : | [25 empty] | VV | 0
|  | 2 |  | 2 | [23 empty] | VV | 0
[26 empty] | 12 | 21 | DPH
| Celkem |  |  |  |  | 0 | [19 empty] | 0 | 0 | SUM
END
Note on S6: Jedná se o informaci, zda se jedná o položku, která je do rozpočtu zadána z cenové soustavy RTS, nebo vlastní.
Note on T6: Jedná se o název CÚ, která je zadána u položky rozpočtu

## 01 58250101C Pol
Položkový soupis prací a dodávek | [27 empty] | #TypZaznamu#
S: | 582501 | FN Brno- Energetický úsporná opatření objektu 9 | [25 empty] | STA
O: | 01 | Budova 9 | [22 empty] | STA |  |  | OBJ
R: | 58250101C | Ústřední vytápění | [25 empty] | ROZ
P.č. | Číslo položky | Název položky | MJ | Množství | Cena / MJ | Celkem | Dodávka | Dodávka celk. | Montáž | Montáž celk. | DPH | Cena s DPH | Hmotnost / MJ | Hmotnost celk.(t) | Dem. hmotnost / MJ | Dem. hmotnost celk.(t) | Ceník | Cen. soustava / platnost | Cenová úroveň | Nhod / MJ | Nhod celk. | Dodavatel | Typ položky | Stav položky
Díl: | 97 | Prorážení otvorů |  |  |  | 0 |  | 0 |  | 0 |  | 0 |  | 0 |  | 0.18 |  |  |  |  | 3.7 | [6 empty] | DIL
1 | 974031153R00 | Vysekání rýh ve zdi cihelné 10 x 10 cm | m | 10 |  | 0 |  | 0 |  | 0 | 21 | 0 | 0.00049 | 0 | 0.018 | 0.18 |  | Vlastní | Indiv | 0.342 | 3.42 |  | Práce | Běžná |  |  |  | POL1_
|  | Včetně pomocného lešení o výšce podlahy do 1900 mm a pro zatížení do 1,5 kPa (150 kg/m2). | [25 empty] | POP
2 | 979084413R00 | Vodorovná doprava vybouraných hmot do 1 km | t | 0.25 |  | 0 |  | 0 |  | 0 | 21 | 0 | 0 | 0 | 0 | 0 |  | Vlastní | Indiv | 0.155 | 0.04 |  | Práce | Běžná |  |  |  | POL1_1
3 | 979084419R00 | Příplatek za dopravu hmot za každý další 1 km | t | 2.5 |  | 0 |  | 0 |  | 0 | 21 | 0 | 0 | 0 | 0 | 0 |  | Vlastní | Indiv | 0.008 | 0.02 |  | Práce | Běžná |  |  |  | POL1_1
4 | 979083111R00 | Vodorovné přemístění suti na skládku do 100 m | t | 0.25 |  | 0 |  | 0 |  | 0 | 21 | 0 | 0 | 0 | 0 | 0 |  | Vlastní | Indiv | 0.034 | 0.01 |  | Práce | Běžná |  |  |  | POL1_1
5 | 979990106R00 | Poplatek za skládku suti - cihelné výrobky | t | 0.2 |  | 0 |  | 0 |  | 0 | 21 | 0 | 0 | 0 | 0 | 0 |  | Vlastní | Indiv | 0 | 0 |  | Práce | Běžná |  |  |  | POL1_1
6 | 979087312R00 | Vodorovné přemístění vyb. hmot nošením do 10 m | t | 0.25 |  | 0 |  | 0 |  | 0 | 21 | 0 | 0 | 0 | 0 | 0 |  | Vlastní | Indiv | 0.832 | 0.21 |  | Práce | Běžná |  |  |  | POL1_1
|  | S naložením suti nebo vybouraných hmot do dopravního prostředku a na jejich vyložením, popřípadě přeložením na normální dopravní prostředek. | [25 empty] | POP | S naložením suti nebo vybouraných hmot do dopravního prostředku a na jejich vyložením, popřípadě přeložením na normální dopravní prostředek.
7 | 979981101R01 | Kontejner, odvoz železného šrotu | t | 0.05 |  | 0 |  | 0 |  | 0 | 21 | 0 | 0 | 0 | 0 | 0 |  | Vlastní | Indiv | 0 | 0 |  | Práce | Běžná |  |  |  | POL1_1
Díl: | 730 | Ústřední vytápění |  |  |  | 0 |  | 0 |  | 0 |  | 0 |  | 0 |  | 0 |  |  |  |  | 0 | [6 empty] | DIL
8 | 904R02 | Hzs-zkousky v ramci montaz.praci Topná zkouška | h | 8 |  | 0 |  | 0 |  | 0 | 21 | 0 | 0 | 0 | 0 | 0 |  | Vlastní | Indiv | 0 | 0 |  | Práce | Běžná |  |  |  | POL1_7
9 | 909R00 | Hzs- stavební výpomoce | h | 2 |  | 0 |  | 0 |  | 0 | 21 | 0 | 0 | 0 | 0 | 0 |  | Vlastní | Indiv | 0 | 0 |  | Práce | Běžná |  |  |  | POL1_7
Díl: | 733 | Rozvod potrubí |  |  |  | 0 |  | 0 |  | 0 |  | 0 |  | 0.01 |  | 0.01 |  |  |  |  | 10.81 | [6 empty] | DIL
10 | 733110803R00 | Demontáž potrubí ocelového závitového do DN 15 | m | 12 |  | 0 |  | 0 |  | 0 | 21 | 0 | 2e-05 | 0 | 0.001 | 0.01 |  | Vlastní | Indiv | 0.05 | 0.6 |  | Práce | Běžná |  |  |  | POL1_
11 | 733163102R00 | Potrubí z měděných trubek vytápění D 15 x 1,0 mm | m | 14 |  | 0 |  | 0 |  | 0 | 21 | 0 | 0.00076 | 0.01 | 0 | 0 |  | Vlastní | Indiv | 0.3 | 4.2 |  | Práce | Běžná |  |  |  | POL1_7
|  | Včetně pomocného lešení o výšce podlahy do 1900 mm a pro zatížení do 1,5 kPa. | [25 empty] | POP
12 | 733164102RT5 | Montáž potrubí z měděných trubek D 15 mm spojované lisováním | m | 14 |  | 0 |  | 0 |  | 0 | 21 | 0 | 0 | 0 | 0 | 0 |  | Vlastní | Indiv | 0.4116 | 5.76 |  | Práce | Běžná |  |  |  | POL1_7
13 | 733190106R00 | Tlaková zkouška potrubí | m | 14 |  | 0 |  | 0 |  | 0 | 21 | 0 | 0 | 0 | 0 | 0 |  | Vlastní | Indiv | 0.018 | 0.25 |  | Práce | Běžná |  |  |  | POL1_7
14 | 998733203R00 | Přesun hmot pro rozvody potrubí, výšky do 24 m | % | 121.332 |  | 0 |  | 0 |  | 0 | 21 | 0 | 0 | 0 | 0 | 0 |  | Vlastní | Indiv | 0 | 0 |  | Práce | Běžná |  |  |  | POL1_7
Díl: | 734 | Armatury |  |  |  | 0 |  | 0 |  | 0 |  | 0 |  | 0 |  | 0 |  |  |  |  | 2.41 | [6 empty] | DIL
15 | 734200821R00 | Demontáž armatur se 2závity do G 1/2 | kus | 4 |  | 0 |  | 0 |  | 0 | 21 | 0 | 9e-05 | 0 | 0.00045 | 0 |  | Vlastní | Indiv | 0.166 | 0.66 |  | Práce | Běžná |  |  |  | POL1_
16 | 734209113R00 | Montáž armatur závitových,se 2závity, G 1/2 | kus | 4 |  | 0 |  | 0 |  | 0 | 21 | 0 | 0 | 0 | 0 | 0 |  | Vlastní | Indiv | 0.165 | 0.66 |  | Práce | Běžná |  |  |  | POL1_7
17 | 734226212RT1 | Ventil term.přímý,. DN 15 bez termostatické hlavice kv 0,049-0,67 | kus | 1 |  | 0 |  | 0 |  | 0 | 21 | 0 | 0 | 0 | 0 | 0 |  | Vlastní | Indiv | 0.175 | 0.18 |  | Práce | Běžná |  |  |  | POL1_7
18 | 734266222R00 | Šroubení reg.přímé,vnitř.z. DN 15 Kv 0,09-1,31 | kus | 1 |  | 0 |  | 0 |  | 0 | 21 | 0 | 0 | 0 | 0 | 0 |  | Vlastní | Indiv | 0.082 | 0.08 |  | Práce | Běžná |  |  |  | POL1_7
19 | 734291951R00 | Montáž hlavic termostat.ovládání | kus | 2 |  | 0 |  | 0 |  | 0 | 21 | 0 | 0 | 0 | 0 | 0 |  | Vlastní | Indiv | 0.144 | 0.29 |  | Práce | Běžná |  |  |  | POL1_7
20 | 735000912R00 | Vyregulování ventilů s termost.ovládáním | kus | 2 |  | 0 |  | 0 |  | 0 | 21 | 0 | 0 | 0 | 0 | 0 |  | Vlastní | Indiv | 0.268 | 0.54 |  | Práce | Běžná |  |  |  | POL1_7
21 | HLDX01 | Term. hlavice s vest. čidlem, 6-28°C, M30x1,5 | kus | 1 |  | 0 |  | 0 |  | 0 | 21 | 0 | 0 | 0 | 0 | 0 |  | Vlastní | Indiv | 0 | 0 |  | Specifikace | Běžná |  |  |  | POL3_
22 | RVŽ01 | Připojovací armatura pro žebř. otopná tělesa, DN 15, kvs 0,09-0,75, rohová včetně termohlavice | kus | 1 |  | 0 |  | 0 |  | 0 | 21 | 0 | 0 | 0 | 0 | 0 |  | Vlastní | Indiv | 0 | 0 |  | Specifikace | Běžná |  |  |  | POL3_
23 | 998734203R00 | Přesun hmot pro armatury, výšky do 24 m | % | 66.18 |  | 0 |  | 0 |  | 0 | 21 | 0 | 0 | 0 | 0 | 0 |  | Vlastní | Indiv | 0 | 0 |  | Práce | Běžná |  |  |  | POL1_7
Díl: | 735 | Otopná tělesa |  |  |  | 0 |  | 0 |  | 0 |  | 0 |  | 0.03 |  | 0.09 |  |  |  |  | 5.32 | [6 empty] | DIL
24 | 735156564R00 | Otopné těleso panelové Klasik 21, v. 600 mm, dl. 800 mm | kus | 1 |  | 0 |  | 0 |  | 0 | 21 | 0 | 0.0244 | 0.02 | 0 | 0 |  | Vlastní | Indiv | 0.945 | 0.95 |  | Práce | Běžná |  |  |  | POL1_7
25 | 735156920R00 | Tlakové zkoušky otopných těles panelových 20-22 | kus | 1 |  | 0 |  | 0 |  | 0 | 21 | 0 | 0 | 0 | 0 | 0 |  | Vlastní | Indiv | 0.617 | 0.62 |  | Práce | Běžná |  |  |  | POL1_7
26 | 735159210R00 | Montáž panelových těles dvouřadých do délky 1140 mm | kus | 1 |  | 0 |  | 0 |  | 0 | 21 | 0 | 0 | 0 | 0 | 0 |  | Vlastní | Indiv | 0.94 | 0.94 |  | Práce | Běžná |  |  |  | POL1_7
27 | 735171328R00 | Těleso trubkové , v. 1220 mm, dl. 600 mm, spodní středové připojení | kus | 1 |  | 0 |  | 0 |  | 0 | 21 | 0 | 0.0096 | 0.01 | 0 | 0 |  | Vlastní | Indiv | 0.91 | 0.91 |  | Práce | Běžná |  |  |  | POL1_
28 | 735179110R00 | Montáž otopných těles koupelnových (žebříků) | kus | 1 |  | 0 |  | 0 |  | 0 | 21 | 0 | 2e-05 | 0 | 0 | 0 |  | Vlastní | Indiv | 0.87 | 0.87 |  | Práce | Běžná |  |  |  | POL1_
29 | 735221842R00 | Demontáž registr.z hl.trubek DN 100 do 3 m,2pramen | kus | 2 |  | 0 |  | 0 |  | 0 | 21 | 0 | 0.00022 | 0 | 0.04617 | 0.09 |  | Vlastní | Indiv | 0.391 | 0.78 |  | Práce | Běžná |  |  |  | POL1_
30 | 735221870R00 | Rozřezání demontovaných registrů pram.,DN 100 | m | 4 |  | 0 |  | 0 |  | 0 | 21 | 0 | 4e-05 | 0 | 0 | 0 |  | Vlastní | Indiv | 0.062 | 0.25 |  | Práce | Běžná |  |  |  | POL1_
31 | 998735202R00 | Přesun hmot pro otopná tělesa, výšky do 12 m | % | 114.835 |  | 0 |  | 0 |  | 0 | 21 | 0 | 0 | 0 | 0 | 0 |  | Vlastní | Indiv | 0 | 0 |  | Práce | Běžná |  |  |  | POL1_7
Díl: | 767 | Konstrukce zámečnické |  |  |  | 0 |  | 0 |  | 0 |  | 0 |  | 0 |  | 0 |  |  |  |  | 4.42 | [6 empty] | DIL
32 | 767995103R00 | Výroba a montáž kov. atypických konstr. do 20 kg uchycení potrubí | kg | 20 |  | 0 |  | 0 |  | 0 | 21 | 0 | 0 | 0 | 0 | 0 |  | Vlastní | Indiv | 0.221 | 4.42 |  | Práce | Běžná |  |  |  | POL1_7
33 | 998767202R00 | Přesun hmot pro zámečnické konstr., výšky do 12 m | % | 24 |  | 0 |  | 0 |  | 0 | 21 | 0 | 0 | 0 | 0 | 0 |  | Vlastní | Indiv | 0 | 0 |  | Práce | Běžná |  |  |  | POL1_7
[26 empty] | 12 | 21 | DPH
| Celkem |  |  |  |  | 0 | [19 empty] | 0 | 0 | SUM
END
Note on S6: Jedná se o informaci, zda se jedná o položku, která je do rozpočtu zadána z cenové soustavy RTS, nebo vlastní.
Note on T6: Jedná se o název CÚ, která je zadána u položky rozpočtu

## 01 58250101D Pol
Položkový soupis prací a dodávek | [27 empty] | #TypZaznamu#
S: | 582501 | FN Brno- Energetický úsporná opatření objektu 9 | [25 empty] | STA
O: | 01 | Budova 9 | [22 empty] | STA |  |  | OBJ
R: | 58250101D | Elektroinstalace | [25 empty] | ROZ
P.č. | Číslo položky | Název položky | MJ | Množství | Cena / MJ | Celkem | Dodávka | Dodávka celk. | Montáž | Montáž celk. | DPH | Cena s DPH | Hmotnost / MJ | Hmotnost celk.(t) | Dem. hmotnost / MJ | Dem. hmotnost celk.(t) | Ceník | Cen. soustava / platnost | Cenová úroveň | Nhod / MJ | Nhod celk. | Dodavatel | Typ položky | Stav položky
Díl: | M21 | Elektromontáže |  |  |  | 0 |  | 0 |  | 0 |  | 0 |  | 0 |  | 0 |  |  |  |  | 0 | [6 empty] | DIL
1 | 2100103010 | Krabice pristrojova 68mm | kus | 34 |  | 0 |  | 0 |  | 0 | 21 | 0 | 0 | 0 | 0 | 0 |  | Vlastní | Indiv | 0 | 0 |  | Specifikace | Běžná |  |  |  | POL3_0
2 | 2100103210 | Krabice odbocna 68mm | kus | 42 |  | 0 |  | 0 |  | 0 | 21 | 0 | 0 | 0 | 0 | 0 |  | Vlastní | Indiv | 0 | 0 |  | Specifikace | Běžná |  |  |  | POL3_0
3 | 210020304 | Zlab kabel drateny 100/50 mm | m | 10 |  | 0 |  | 0 |  | 0 | 21 | 0 | 0 | 0 | 0 | 0 |  | Vlastní | Indiv | 0 | 0 |  | Práce | Běžná |  |  |  | POL1_1
4 | 210100001 | Ukonceni vodicu v rozv do 2,5mm2 | kus | 30 |  | 0 |  | 0 |  | 0 | 21 | 0 | 0 | 0 | 0 | 0 |  | Vlastní | Indiv | 0 | 0 |  | Práce | Běžná |  |  |  | POL1_1
5 | 210190002 | Montaz rozvodnic oceloplech do 50kg | kus | 1 |  | 0 |  | 0 |  | 0 | 21 | 0 | 0 | 0 | 0 | 0 |  | Vlastní | Indiv | 0 | 0 |  | Práce | Běžná |  |  |  | POL1_1
6 | 210192551 | Svorkovnice HOP | kus | 1 |  | 0 |  | 0 |  | 0 | 21 | 0 | 0 | 0 | 0 | 0 |  | Vlastní | Indiv | 0 | 0 |  | Práce | Běžná |  |  |  | POL1_1
7 | 210220321 | Svorka na potrubi Cu pas | kus | 14 |  | 0 |  | 0 |  | 0 | 21 | 0 | 0 | 0 | 0 | 0 |  | Vlastní | Indiv | 0 | 0 |  | Práce | Běžná |  |  |  | POL1_1
8 | 211010010 | Hmozdinka HM 8 | kus | 145 |  | 0 |  | 0 |  | 0 | 21 | 0 | 0 | 0 | 0 | 0 |  | Vlastní | Indiv | 0 | 0 |  | Práce | Běžná |  |  |  | POL1_1
9 | 211180002 | Napojeni vent. | kus | 1 |  | 0 |  | 0 |  | 0 | 21 | 0 | 0 | 0 | 0 | 0 |  | Vlastní | Indiv | 0 | 0 |  | Práce | Běžná |  |  |  | POL1_1
10 | 211190002 | Montaz kabelove ucpavky | kus | 3 |  | 0 |  | 0 |  | 0 | 21 | 0 | 0 | 0 | 0 | 0 |  | Vlastní | Indiv | 0 | 0 |  | Práce | Běžná |  |  |  | POL1_1
11 | 34571511 | Krabice pristrojova zap.68mm B | kus | 34 |  | 0 |  | 0 |  | 0 | 21 | 0 | 0 | 0 | 0 | 0 |  | Vlastní | Indiv | 0 | 0 |  | Specifikace | Běžná |  |  |  | POL3_0
12 | 34571561 | Krabice 68 odboc vcet zap | kus | 42 |  | 0 |  | 0 |  | 0 | 21 | 0 | 0 | 0 | 0 | 0 |  | Vlastní | Indiv | 0 | 0 |  | Specifikace | Běžná |  |  |  | POL3_0
13 | 34571537 | Svorkovnice do odbočné krabice | kus | 40 |  | 0 |  | 0 |  | 0 | 21 | 0 | 0 | 0 | 0 | 0 |  | Vlastní | Indiv | 0 | 0 |  | Specifikace | Běžná |  |  |  | POL3_0
14 | 34562775 | Svorkovnice HOP B | kus | 1 |  | 0 |  | 0 |  | 0 | 21 | 0 | 0 | 0 | 0 | 0 |  | Vlastní | Indiv | 0 | 0 |  | Specifikace | Běžná |  |  |  | POL3_0
15 | 34571823 | Zlab drateny 100/50 B | m | 10 |  | 0 |  | 0 |  | 0 | 21 | 0 | 0 | 0 | 0 | 0 |  | Vlastní | Indiv | 0 | 0 |  | Specifikace | Běžná |  |  |  | POL3_0
|  | vcetne prislusenstvi | [25 empty] | POP
16 | 35442071 | Paska Cu uzemnov 20x500x0,5/ B | kus | 14 |  | 0 |  | 0 |  | 0 | 21 | 0 | 0 | 0 | 0 | 0 |  | Vlastní | Indiv | 0 | 0 |  | Specifikace | Běžná |  |  |  | POL3_0
17 | 35442150 | Svorka uzemnovaci 32x29x2mm B | kus | 14 |  | 0 |  | 0 |  | 0 | 21 | 0 | 0 | 0 | 0 | 0 |  | Vlastní | Indiv | 0 | 0 |  | Specifikace | Běžná |  |  |  | POL3_0
18 | 56227008 | Hmozdinka 8 B | kus | 145 |  | 0 |  | 0 |  | 0 | 21 | 0 | 0 | 0 | 0 | 0 |  | Vlastní | Indiv | 0 | 0 |  | Specifikace | Běžná |  |  |  | POL3_0
19 | 607512536 | Protipozarni kabel.ucpavka | kus | 3 |  | 0 |  | 0 |  | 0 | 21 | 0 | 0 | 0 | 0 | 0 |  | Vlastní | Indiv | 0 | 0 |  | Práce | Běžná |  |  |  | POL1_1
|  | v.č. 01 | [25 empty] | POP
20 | 2108001050 | Kabel CYKY 3Ox1,5 | m | 60 |  | 0 |  | 0 |  | 0 | 21 | 0 | 0 | 0 | 0 | 0 |  | Vlastní | Indiv | 0 | 0 |  | Specifikace | Běžná |  |  |  | POL3_0
21 | 2108001052 | Kabel CYKY 3Jx1,5 | m | 240 |  | 0 |  | 0 |  | 0 | 21 | 0 | 0 | 0 | 0 | 0 |  | Vlastní | Indiv | 0 | 0 |  | Specifikace | Běžná |  |  |  | POL3_0
22 | 2108001150 | Kabel CYKY 5Jx1,5 | m | 15 |  | 0 |  | 0 |  | 0 | 21 | 0 | 0 | 0 | 0 | 0 |  | Vlastní | Indiv | 0 | 0 |  | Specifikace | Běžná |  |  |  | POL3_0
23 | 2108001062 | Kabel CYKY 3Jx2,5 | m | 360 |  | 0 |  | 0 |  | 0 | 21 | 0 | 0 | 0 | 0 | 0 |  | Vlastní | Indiv | 0 | 0 |  | Specifikace | Běžná |  |  |  | POL3_0
24 | 210802428 | Snura CGSG 3Gx2,5 | m | 10 |  | 0 |  | 0 |  | 0 | 21 | 0 | 0 | 0 | 0 | 0 |  | Vlastní | Indiv | 0 | 0 |  | Práce | Běžná |  |  |  | POL1_1
25 | 210800546 | Vodic CY 4 ul pevne | m | 40 |  | 0 |  | 0 |  | 0 | 21 | 0 | 0 | 0 | 0 | 0 |  | Vlastní | Indiv | 0 | 0 |  | Práce | Běžná |  |  |  | POL1_1
26 | 210800547 | Vodic CY 6 ul pevne | m | 25 |  | 0 |  | 0 |  | 0 | 21 | 0 | 0 | 0 | 0 | 0 |  | Vlastní | Indiv | 0 | 0 |  | Práce | Běžná |  |  |  | POL1_1
27 | 210800149 | Vodic CY 16 ul pevne | m | 50 |  | 0 |  | 0 |  | 0 | 21 | 0 | 0 | 0 | 0 | 0 |  | Vlastní | Indiv | 0 | 0 |  | Práce | Běžná |  |  |  | POL1_1
28 | 34111030 | Kabel CYKY 3Ox1,5 mm2- B | m | 63 |  | 0 |  | 0 |  | 0 | 21 | 0 | 0 | 0 | 0 | 0 |  | Vlastní | Indiv | 0 | 0 |  | Specifikace | Běžná |  |  |  | POL3_0
29 | 34111032 | Kabel CYKY 3Jx1,5 mm2- B | m | 252 |  | 0 |  | 0 |  | 0 | 21 | 0 | 0 | 0 | 0 | 0 |  | Vlastní | Indiv | 0 | 0 |  | Specifikace | Běžná |  |  |  | POL3_0
30 | 34111090 | Kabel CYKY 5Jx1,5 mm2- B | m | 15.75 |  | 0 |  | 0 |  | 0 | 21 | 0 | 0 | 0 | 0 | 0 |  | Vlastní | Indiv | 0 | 0 |  | Specifikace | Běžná |  |  |  | POL3_0
31 | 34111038 | Kabel CYKY 3Jx2,5 mm2- B | m | 378 |  | 0 |  | 0 |  | 0 | 21 | 0 | 0 | 0 | 0 | 0 |  | Vlastní | Indiv | 0 | 0 |  | Specifikace | Běžná |  |  |  | POL3_0
32 | 34145568 | Snura CGSG 3Gx2,5 mm2- B | m | 10.5 |  | 0 |  | 0 |  | 0 | 21 | 0 | 0 | 0 | 0 | 0 |  | Vlastní | Indiv | 0 | 0 |  | Specifikace | Běžná |  |  |  | POL3_0
33 | 34140965 | Vodic CY 4 mm2 zelenozluty- B | m | 42 |  | 0 |  | 0 |  | 0 | 21 | 0 | 0 | 0 | 0 | 0 |  | Vlastní | Indiv | 0 | 0 |  | Specifikace | Běžná |  |  |  | POL3_0
34 | 34140966 | Vodic CY 6 mm2 zelenozluty- B | m | 26.25 |  | 0 |  | 0 |  | 0 | 21 | 0 | 0 | 0 | 0 | 0 |  | Vlastní | Indiv | 0 | 0 |  | Specifikace | Běžná |  |  |  | POL3_0
35 | 34140968 | Vodic CY 16 mm2 zelenozluty- B | m | 52.5 |  | 0 |  | 0 |  | 0 | 21 | 0 | 0 | 0 | 0 | 0 |  | Vlastní | Indiv | 0 | 0 |  | Specifikace | Běžná |  |  |  | POL3_0
|  | v.č. 01, 03, 04 | [25 empty] | POP
36 | 210110041 | Spinac zapusteny jednopol | kus | 3 |  | 0 |  | 0 |  | 0 | 21 | 0 | 0 | 0 | 0 | 0 |  | Vlastní | Indiv | 0 | 0 |  | Práce | Běžná |  |  |  | POL1_1
37 | 210110043 | Spinac zapusteny seriovy | kus | 3 |  | 0 |  | 0 |  | 0 | 21 | 0 | 0 | 0 | 0 | 0 |  | Vlastní | Indiv | 0 | 0 |  | Práce | Běžná |  |  |  | POL1_1
38 | 210110045 | Spinac zapusteny stridavy | kus | 4 |  | 0 |  | 0 |  | 0 | 21 | 0 | 0 | 0 | 0 | 0 |  | Vlastní | Indiv | 0 | 0 |  | Práce | Běžná |  |  |  | POL1_1
39 | 210110046 | Spinac zapusteny křížový | kus | 1 |  | 0 |  | 0 |  | 0 | 21 | 0 | 0 | 0 | 0 | 0 |  | Vlastní | Indiv | 0 | 0 |  | Práce | Běžná |  |  |  | POL1_1
40 | 2101110110 | Zasuvka jednoducha zap 2p+Z | kus | 6 |  | 0 |  | 0 |  | 0 | 21 | 0 | 0 | 0 | 0 | 0 |  | Vlastní | Indiv | 0 | 0 |  | Specifikace | Běžná |  |  |  | POL3_0
41 | 2101110113 | Zasuvka dvojita zap 2p+Z | kus | 14 |  | 0 |  | 0 |  | 0 | 21 | 0 | 0 | 0 | 0 | 0 |  | Vlastní | Indiv | 0 | 0 |  | Specifikace | Běžná |  |  |  | POL3_0
42 | 2101110111 | Zasuvka jednoducha s PO zap 2p+Z | kus | 2 |  | 0 |  | 0 |  | 0 | 21 | 0 | 0 | 0 | 0 | 0 |  | Vlastní | Indiv | 0 | 0 |  | Specifikace | Běžná |  |  |  | POL3_0
43 | 210110081 | sporáková přípojka 16A, 230V | kus | 1 |  | 0 |  | 0 |  | 0 | 21 | 0 | 0 | 0 | 0 | 0 |  | Vlastní | Indiv | 0 | 0 |  | Práce | Běžná |  |  |  | POL1_1
44 | 210110063 | Prodloužená sestava pro uchycení | kus | 3 |  | 0 |  | 0 |  | 0 | 21 | 0 | 0 | 0 | 0 | 0 |  | Vlastní | Indiv | 0 | 0 |  | Práce | Běžná |  |  |  | POL1_1
|  | svítidla do zateplení fasády | [25 empty] | POP
45 | 34535850 | Kryt jednoduchy B B | kus | 8 |  | 0 |  | 0 |  | 0 | 21 | 0 | 0 | 0 | 0 | 0 |  | Vlastní | Indiv | 0 | 0 |  | Práce | Běžná |  |  |  | POL1_1
46 | 34535851 | Kryt dvojity B B | kus | 3 |  | 0 |  | 0 |  | 0 | 21 | 0 | 0 | 0 | 0 | 0 |  | Vlastní | Indiv | 0 | 0 |  | Práce | Běžná |  |  |  | POL1_1
47 | 34535853 | Ramecek jednonasobny bílá B | kus | 11 |  | 0 |  | 0 |  | 0 | 21 | 0 | 0 | 0 | 0 | 0 |  | Vlastní | Indiv | 0 | 0 |  | Specifikace | Běžná |  |  |  | POL3_0
48 | 34535856 | Ramecek ctyrnasobny - hnědá B | kus | 2 |  | 0 |  | 0 |  | 0 | 21 | 0 | 0 | 0 | 0 | 0 |  | Vlastní | Indiv | 0 | 0 |  | Specifikace | Běžná |  |  |  | POL3_0
49 | 34535860 | Spinac strojek c.1 zap.IP20 B | kus | 3 |  | 0 |  | 0 |  | 0 | 21 | 0 | 0 | 0 | 0 | 0 |  | Vlastní | Indiv | 0 | 0 |  | Specifikace | Běžná |  |  |  | POL3_0
50 | 34535862 | Spinac strojek c.5 zap.IP20 B | kus | 3 |  | 0 |  | 0 |  | 0 | 21 | 0 | 0 | 0 | 0 | 0 |  | Vlastní | Indiv | 0 | 0 |  | Specifikace | Běžná |  |  |  | POL3_0
51 | 34535863 | Spinac strojek c.6 zap.IP20 B | kus | 4 |  | 0 |  | 0 |  | 0 | 21 | 0 | 0 | 0 | 0 | 0 |  | Vlastní | Indiv | 0 | 0 |  | Specifikace | Běžná |  |  |  | POL3_0
52 | 34535864 | Spinac pristroj c.7 zap.IP20 B | kus | 1 |  | 0 |  | 0 |  | 0 | 21 | 0 | 0 | 0 | 0 | 0 |  | Vlastní | Indiv | 0 | 0 |  | Specifikace | Běžná |  |  |  | POL3_0
53 | 34551442 | Zasuvka jednoducha hnědá B | kus | 6 |  | 0 |  | 0 |  | 0 | 21 | 0 | 0 | 0 | 0 | 0 |  | Vlastní | Indiv | 0 | 0 |  | Specifikace | Běžná |  |  |  | POL3_0
54 | 34551366 | Zasuvka dvojita bílá B | kus | 14 |  | 0 |  | 0 |  | 0 | 21 | 0 | 0 | 0 | 0 | 0 |  | Vlastní | Indiv | 0 | 0 |  | Specifikace | Běžná |  |  |  | POL3_0
55 | 34551440 | Zasuvka jednoducha s PO hnědá B | kus | 2 |  | 0 |  | 0 |  | 0 | 21 | 0 | 0 | 0 | 0 | 0 |  | Vlastní | Indiv | 0 | 0 |  | Specifikace | Běžná |  |  |  | POL3_0
56 | 34536395 | sporáková přípojka 16A, 230V (bojlér) | kus | 1 |  | 0 |  | 0 |  | 0 | 21 | 0 | 0 | 0 | 0 | 0 |  | Vlastní | Indiv | 0 | 0 |  | Specifikace | Běžná |  |  |  | POL3_0
57 | 34536411 | Prodloužená sestava pro uchycení | kus | 3 |  | 0 |  | 0 |  | 0 | 21 | 0 | 0 | 0 | 0 | 0 |  | Vlastní | Indiv | 0 | 0 |  | Specifikace | Běžná |  |  |  | POL3_0
|  | svítidla do zateplení fasády | [25 empty] | POP
|  | v.č. 01 | [25 empty] | POP
58 | 211207012 | Svitidla montaz | kus | 26 |  | 0 |  | 0 |  | 0 | 21 | 0 | 0 | 0 | 0 | 0 |  | Vlastní | Indiv | 0 | 0 |  | Práce | Běžná |  |  |  | POL1_1
59 | 34880210 | Svitidlo A dle vykresu katalog svitidel | kus | 8 |  | 0 |  | 0 |  | 0 | 21 | 0 | 0 | 0 | 0 | 0 |  | Vlastní | Indiv | 0 | 0 |  | Specifikace | Běžná |  |  |  | POL3_0
60 | 34880211 | Svitidlo B dle vykresu katalog svitidel | kus | 7 |  | 0 |  | 0 |  | 0 | 21 | 0 | 0 | 0 | 0 | 0 |  | Vlastní | Indiv | 0 | 0 |  | Specifikace | Běžná |  |  |  | POL3_0
61 | 348802101 | Montážní rámeček pro přisazená svítidla B | kus | 7 |  | 0 |  | 0 |  | 0 | 21 | 0 | 0 | 0 | 0 | 0 |  | Vlastní | Indiv | 0 | 0 |  | Práce | Běžná |  |  |  | POL1_1
62 | 34880212 | Svitidlo C dle vykresu katalog svitidel | kus | 2 |  | 0 |  | 0 |  | 0 | 21 | 0 | 0 | 0 | 0 | 0 |  | Vlastní | Indiv | 0 | 0 |  | Specifikace | Běžná |  |  |  | POL3_0
63 | 34880224 | Svitidlo N1 dle vykresu lkatalog svitidel | kus | 1 |  | 0 |  | 0 |  | 0 | 21 | 0 | 0 | 0 | 0 | 0 |  | Vlastní | Indiv | 0 | 0 |  | Specifikace | Běžná |  |  |  | POL3_0
64 | 34880225 | Svitidlo N2 dle vykresu katalog svitidel | kus | 2 |  | 0 |  | 0 |  | 0 | 21 | 0 | 0 | 0 | 0 | 0 |  | Vlastní | Indiv | 0 | 0 |  | Specifikace | Běžná |  |  |  | POL3_0
65 | 34880227 | Svitidlo N3 dle vykresu katalog svitidel | kus | 2 |  | 0 |  | 0 |  | 0 | 21 | 0 | 0 | 0 | 0 | 0 |  | Vlastní | Indiv | 0 | 0 |  | Specifikace | Běžná |  |  |  | POL3_0
66 | 34880228 | Svitidlo N4 dle vykresu katalog svitidel | kus | 1 |  | 0 |  | 0 |  | 0 | 21 | 0 | 0 | 0 | 0 | 0 |  | Vlastní | Indiv | 0 | 0 |  | Specifikace | Běžná |  |  |  | POL3_0
67 | 34880230 | Piktogram pro svitidla N2 | kus | 2 |  | 0 |  | 0 |  | 0 | 21 | 0 | 0 | 0 | 0 | 0 |  | Vlastní | Indiv | 0 | 0 |  | Specifikace | Běžná |  |  |  | POL3_0
68 | 34880231 | LED svítidlo s pohybovým čidlem IP44 | kus | 3 |  | 0 |  | 0 |  | 0 | 21 | 0 | 0 | 0 | 0 | 0 |  | Vlastní | Indiv | 0 | 0 |  | Specifikace | Běžná |  |  |  | POL3_0
|  | v.č. 01, 02 | [25 empty] | POP
69 | 210220021 | Vedeni uzem FeZn do 120 mm2 v zemi | m | 180 |  | 0 |  | 0 |  | 0 | 21 | 0 | 0 | 0 | 0 | 0 |  | Vlastní | Indiv | 0 | 0 |  | Práce | Běžná |  |  |  | POL1_1
70 | 210220022 | Vedeni uzem FeZn 10 mm v zemi | m | 90 |  | 0 |  | 0 |  | 0 | 21 | 0 | 0 | 0 | 0 | 0 |  | Vlastní | Indiv | 0 | 0 |  | Práce | Běžná |  |  |  | POL1_1
71 | 210220101 | Vod svod FeZn 8 +podpery | m | 370 |  | 0 |  | 0 |  | 0 | 21 | 0 | 0 | 0 | 0 | 0 |  | Vlastní | Indiv | 0 | 0 |  | Práce | Běžná |  |  |  | POL1_1
72 | 210220202 | Tyc jimaci, 2m | kus | 3 |  | 0 |  | 0 |  | 0 | 21 | 0 | 0 | 0 | 0 | 0 |  | Vlastní | Indiv | 0 | 0 |  | Práce | Běžná |  |  |  | POL1_1
73 | 2102203010 | Svorka hromosvodova SS | kus | 165 |  | 0 |  | 0 |  | 0 | 21 | 0 | 0 | 0 | 0 | 0 |  | Vlastní | Indiv | 0 | 0 |  | Specifikace | Běžná |  |  |  | POL3_0
74 | 2102203013 | Svorka hromosvodova SO | kus | 5 |  | 0 |  | 0 |  | 0 | 21 | 0 | 0 | 0 | 0 | 0 |  | Vlastní | Indiv | 0 | 0 |  | Specifikace | Běžná |  |  |  | POL3_0
75 | 2102203012 | Svorka hromosvodova SR 03 | kus | 14 |  | 0 |  | 0 |  | 0 | 21 | 0 | 0 | 0 | 0 | 0 |  | Vlastní | Indiv | 0 | 0 |  | Specifikace | Běžná |  |  |  | POL3_0
76 | 2102203020 | Svorka hromosvodova SK | kus | 10 |  | 0 |  | 0 |  | 0 | 21 | 0 | 0 | 0 | 0 | 0 |  | Vlastní | Indiv | 0 | 0 |  | Specifikace | Běžná |  |  |  | POL3_0
77 | 2102203021 | Svorka hromosvodova SZ | kus | 14 |  | 0 |  | 0 |  | 0 | 21 | 0 | 0 | 0 | 0 | 0 |  | Vlastní | Indiv | 0 | 0 |  | Specifikace | Běžná |  |  |  | POL3_0
78 | 2102203023 | Svorka hromosvodova SJ 01 | kus | 3 |  | 0 |  | 0 |  | 0 | 21 | 0 | 0 | 0 | 0 | 0 |  | Vlastní | Indiv | 0 | 0 |  | Specifikace | Běžná |  |  |  | POL3_0
79 | 2102203025 | Svorka hromosvodova SR 02 | kus | 36 |  | 0 |  | 0 |  | 0 | 21 | 0 | 0 | 0 | 0 | 0 |  | Vlastní | Indiv | 0 | 0 |  | Specifikace | Běžná |  |  |  | POL3_0
80 | 210220372 | Uhelnik ochran,trubka+drzaky-zed | kus | 13 |  | 0 |  | 0 |  | 0 | 21 | 0 | 0 | 0 | 0 | 0 |  | Vlastní | Indiv | 0 | 0 |  | Práce | Běžná |  |  |  | POL1_1
81 | 210220391 | Vodive spoj ochr trubky s vodicem | kus | 13 |  | 0 |  | 0 |  | 0 | 21 | 0 | 0 | 0 | 0 | 0 |  | Vlastní | Indiv | 0 | 0 |  | Práce | Běžná |  |  |  | POL1_1
82 | 210220401 | Stitek smalt,um hmota-oznac svodu | kus | 13 |  | 0 |  | 0 |  | 0 | 21 | 0 | 0 | 0 | 0 | 0 |  | Vlastní | Indiv | 0 | 0 |  | Práce | Běžná |  |  |  | POL1_1
83 | 210220431 | Tvarovani mont dilu-jimace,tr,uhel | kus | 24 |  | 0 |  | 0 |  | 0 | 21 | 0 | 0 | 0 | 0 | 0 |  | Vlastní | Indiv | 0 | 0 |  | Práce | Běžná |  |  |  | POL1_1
84 | 211190001 | Montaz betonoveho podstavce | kus | 3 |  | 0 |  | 0 |  | 0 | 21 | 0 | 0 | 0 | 0 | 0 |  | Vlastní | Indiv | 0 | 0 |  | Práce | Běžná |  |  |  | POL1_1
85 | 210220361 | Zemnící tyč 2m | kus | 4 |  | 0 |  | 0 |  | 0 | 21 | 0 | 0 | 0 | 0 | 0 |  | Vlastní | Indiv | 0 | 0 |  | Práce | Běžná |  |  |  | POL1_1
86 | 35441120 | Pasek uzemnovaci FeZn 30x4 mm/ B | kg | 171 |  | 0 |  | 0 |  | 0 | 21 | 0 | 0 | 0 | 0 | 0 |  | Vlastní | Indiv | 0 | 0 |  | Specifikace | Běžná |  |  |  | POL3_0
87 | 15614230 | Drat FeZn p 10 B | kg | 55.8 |  | 0 |  | 0 |  | 0 | 21 | 0 | 0 | 0 | 0 | 0 |  | Vlastní | Indiv | 0 | 0 |  | Specifikace | Běžná |  |  |  | POL3_0
88 | 15614225 | Drat FeZn p 8 B | kg | 148 |  | 0 |  | 0 |  | 0 | 21 | 0 | 0 | 0 | 0 | 0 |  | Vlastní | Indiv | 0 | 0 |  | Specifikace | Běžná |  |  |  | POL3_0
89 | 35441042 | Tyc jimaci JP20 B | kus | 3 |  | 0 |  | 0 |  | 0 | 21 | 0 | 0 | 0 | 0 | 0 |  | Vlastní | Indiv | 0 | 0 |  | Specifikace | Běžná |  |  |  | POL3_0
90 | 35441885 | Svorka spoj SS lano d8-10mm B | kus | 165 |  | 0 |  | 0 |  | 0 | 21 | 0 | 0 | 0 | 0 | 0 |  | Vlastní | Indiv | 0 | 0 |  | Specifikace | Běžná |  |  |  | POL3_0
91 | 35441890 | Svorka okapová SO B | kus | 5 |  | 0 |  | 0 |  | 0 | 21 | 0 | 0 | 0 | 0 | 0 |  | Vlastní | Indiv | 0 | 0 |  | Specifikace | Běžná |  |  |  | POL3_0
92 | 35441996 | Svorka vodov SR 03 pasek/d6-12 B | kus | 14 |  | 0 |  | 0 |  | 0 | 21 | 0 | 0 | 0 | 0 | 0 |  | Vlastní | Indiv | 0 | 0 |  | Specifikace | Běžná |  |  |  | POL3_0
93 | 35441875 | Svorka kriz SK vodic d6-10mm B | kus | 10 |  | 0 |  | 0 |  | 0 | 21 | 0 | 0 | 0 | 0 | 0 |  | Vlastní | Indiv | 0 | 0 |  | Specifikace | Běžná |  |  |  | POL3_0
94 | 35441925 | Svorka zkuseb SZ lano d6-12mm B | kus | 14 |  | 0 |  | 0 |  | 0 | 21 | 0 | 0 | 0 | 0 | 0 |  | Vlastní | Indiv | 0 | 0 |  | Specifikace | Běžná |  |  |  | POL3_0
95 | 35441860 | Svorka tyc SJ01 d20mm B | kus | 3 |  | 0 |  | 0 |  | 0 | 21 | 0 | 0 | 0 | 0 | 0 |  | Vlastní | Indiv | 0 | 0 |  | Specifikace | Běžná |  |  |  | POL3_0
96 | 35441986 | Svorka vodov SR 02 30x4mm pas B | kus | 36 |  | 0 |  | 0 |  | 0 | 21 | 0 | 0 | 0 | 0 | 0 |  | Vlastní | Indiv | 0 | 0 |  | Specifikace | Běžná |  |  |  | POL3_0
97 | 35441830 | Uhelnik ochr OU vodic d6-12mm/ B | kus | 13 |  | 0 |  | 0 |  | 0 | 21 | 0 | 0 | 0 | 0 | 0 |  | Vlastní | Indiv | 0 | 0 |  | Specifikace | Běžná |  |  |  | POL3_0
98 | 35441840 | Drzak ochr uhelnik DUz do zdi B | kus | 26 |  | 0 |  | 0 |  | 0 | 21 | 0 | 0 | 0 | 0 | 0 |  | Vlastní | Indiv | 0 | 0 |  | Specifikace | Běžná |  |  |  | POL3_0
99 | 35412900 | Stitek c. ..pro oznac.svodu B | kus | 13 |  | 0 |  | 0 |  | 0 | 21 | 0 | 0 | 0 | 0 | 0 |  | Vlastní | Indiv | 0 | 0 |  | Specifikace | Běžná |  |  |  | POL3_0
100 | 35441420 | Podpera ved do zdi PV03 200mm B | kus | 130 |  | 0 |  | 0 |  | 0 | 21 | 0 | 0 | 0 | 0 | 0 |  | Vlastní | Indiv | 0 | 0 |  | Specifikace | Běžná |  |  |  | POL3_0
101 | 35441560 | Podpera ved PV21 B | kus | 260 |  | 0 |  | 0 |  | 0 | 21 | 0 | 0 | 0 | 0 | 0 |  | Vlastní | Indiv | 0 | 0 |  | Specifikace | Běžná |  |  |  | POL3_0
102 | 612410060 | Beton.podstavec 50x50x6 A | kus | 3 |  | 0 |  | 0 |  | 0 | 21 | 0 | 0 | 0 | 0 | 0 |  | Vlastní | Indiv | 0 | 0 |  | Práce | Běžná |  |  |  | POL1_1
103 | 35442090 | Zemnící tyč 2m | kus | 4 |  | 0 |  | 0 |  | 0 | 21 | 0 | 0 | 0 | 0 | 0 |  | Vlastní | Indiv | 0 | 0 |  | Specifikace | Běžná |  |  |  | POL3_0
|  | v.č. 04 | [25 empty] | POP
Díl: | M46 | Zemní práce při montážích |  |  |  | 0 |  | 0 |  | 0 |  | 0 |  | 0 |  | 0 |  |  |  |  | 0 | [6 empty] | DIL
104 | 460200154 | Kabel ryhy s 35 hl 70 zem4 | m | 180 |  | 0 |  | 0 |  | 0 | 21 | 0 | 0 | 0 | 0 | 0 |  | Vlastní | Indiv | 0 | 0 |  | Práce | Běžná |  |  |  | POL1_1
105 | 460300006 | Hutneni zeminy do 20 cm | m3 | 44.1 |  | 0 |  | 0 |  | 0 | 21 | 0 | 0 | 0 | 0 | 0 |  | Vlastní | Indiv | 0 | 0 |  | Práce | Běžná |  |  |  | POL1_1
106 | 460420001 | Zri kab loz bez zakr 35/ 5 cm zem | m | 180 |  | 0 |  | 0 |  | 0 | 21 | 0 | 0 | 0 | 0 | 0 |  | Vlastní | Indiv | 0 | 0 |  | Práce | Běžná |  |  |  | POL1_1
107 | 460560154 | Zahoz ryhy s 35 cm hl 70 cm zem4 | m | 180 |  | 0 |  | 0 |  | 0 | 21 | 0 | 0 | 0 | 0 | 0 |  | Vlastní | Indiv | 0 | 0 |  | Práce | Běžná |  |  |  | POL1_1
108 | 460620014 | Provizorni uprava terenu zem4 | m2 | 63 |  | 0 |  | 0 |  | 0 | 21 | 0 | 0 | 0 | 0 | 0 |  | Vlastní | Indiv | 0 | 0 |  | Práce | Běžná |  |  |  | POL1_1
109 | 461630002 | Poplatek za likvidaci skodl.odpadu | kus | 1 |  | 0 |  | 0 |  | 0 | 21 | 0 | 0 | 0 | 0 | 0 |  | Vlastní | Indiv | 0 | 0 |  | Práce | Běžná |  |  |  | POL1_1
110 | 460030071 | Bourání živičných povrchu do 5 cm | m2 | 4.2 |  | 0 |  | 0 |  | 0 | 21 | 0 | 0 | 0 | 0 | 0 |  | Vlastní | Indiv | 0 | 0 |  | Práce | Běžná |  |  |  | POL1_1
111 | 460030081 | Řezání spáry v asfaltu, betonu | m | 24 |  | 0 |  | 0 |  | 0 | 21 | 0 | 0 | 0 | 0 | 0 |  | Vlastní | Indiv | 0 | 0 |  | Práce | Běžná |  |  |  | POL1_1
112 | 460030071 | Nový živičných povrchu do 5 cm | m2 | 4.2 |  | 0 |  | 0 |  | 0 | 21 | 0 | 0 | 0 | 0 | 0 |  | Vlastní | Indiv | 0 | 0 |  | R-položka | Běžná |  |  |  | POL12_1
|  | v.č. 04 | [25 empty] | POP
Díl: | M99 | Ostatní práce "M" |  |  |  | 0 |  | 0 |  | 0 |  | 0 |  | 0 |  | 0 |  |  |  |  | 0 | [6 empty] | DIL
113 | 50435102 | Koordinace prace s investorem | hod | 5 |  | 0 |  | 0 |  | 0 | 21 | 0 | 0 | 0 | 0 | 0 |  | Vlastní | Indiv | 0 | 0 |  | Práce | Běžná |  |  |  | POL1_1
114 | 50435103 | Koordinace prace s jinymi profesemi | hod | 4 |  | 0 |  | 0 |  | 0 | 21 | 0 | 0 | 0 | 0 | 0 |  | Vlastní | Indiv | 0 | 0 |  | Práce | Běžná |  |  |  | POL1_1
115 | 50435103 | Vysekání rýh ve zdivu cihleném | m | 265 |  | 0 |  | 0 |  | 0 | 21 | 0 | 0 | 0 | 0 | 0 |  | Vlastní | Indiv | 0 | 0 |  | R-položka | Běžná |  |  |  | POL12_1
|  | hloubka 30 mm šíře 30 mm | [25 empty] | POP
116 | 50435104 | Vykroužení otvoru pro krabici | ks | 74 |  | 0 |  | 0 |  | 0 | 21 | 0 | 0 | 0 | 0 | 0 |  | Vlastní | Indiv | 0 | 0 |  | Specifikace | Běžná |  |  |  | POL3_0
117 | 50435113 | Sekani průrazu | ks | 10 |  | 0 |  | 0 |  | 0 | 21 | 0 | 0 | 0 | 0 | 0 |  | Vlastní | Indiv | 0 | 0 |  | Specifikace | Běžná |  |  |  | POL3_0
118 | 50435105 | Zamazani drazek | m | 265 |  | 0 |  | 0 |  | 0 | 21 | 0 | 0 | 0 | 0 | 0 |  | Vlastní | Indiv | 0 | 0 |  | Specifikace | Běžná |  |  |  | POL3_0
119 | 50435109 | Demontaz vypínače | kus | 12 |  | 0 |  | 0 |  | 0 | 21 | 0 | 0 | 0 | 0 | 0 |  | Vlastní | Indiv | 0 | 0 |  | Práce | Běžná |  |  |  | POL1_1
120 | 50435110 | Demontaz zásuvky | kus | 15 |  | 0 |  | 0 |  | 0 | 21 | 0 | 0 | 0 | 0 | 0 |  | Vlastní | Indiv | 0 | 0 |  | Práce | Běžná |  |  |  | POL1_1
121 | 50435111 | Demontaz krabice | kus | 50 |  | 0 |  | 0 |  | 0 | 21 | 0 | 0 | 0 | 0 | 0 |  | Vlastní | Indiv | 0 | 0 |  | Práce | Běžná |  |  |  | POL1_1
122 | 50435112 | Demontaz kabely | m | 480 |  | 0 |  | 0 |  | 0 | 21 | 0 | 0 | 0 | 0 | 0 |  | Vlastní | Indiv | 0 | 0 |  | Práce | Běžná |  |  |  | POL1_1
123 | 50435113 | Demontaz osvětlení | kus | 17 |  | 0 |  | 0 |  | 0 | 21 | 0 | 0 | 0 | 0 | 0 |  | Vlastní | Indiv | 0 | 0 |  | Práce | Běžná |  |  |  | POL1_1
124 | 50435114 | Demontaz rozvaděčů | kus | 1 |  | 0 |  | 0 |  | 0 | 21 | 0 | 0 | 0 | 0 | 0 |  | Vlastní | Indiv | 0 | 0 |  | Práce | Běžná |  |  |  | POL1_1
125 | 50435105 | Poplatek za ekologickou likvidaci | kus | 26 |  | 0 |  | 0 |  | 0 | 21 | 0 | 0 | 0 | 0 | 0 |  | Vlastní | Indiv | 0 | 0 |  | OPN | Běžná |  |  |  | POL13_0
|  | svitidlo | [25 empty] | POP
126 | 50435107 | Poplatek za ekologickou likvidaci | kus | 1 |  | 0 |  | 0 |  | 0 | 21 | 0 | 0 | 0 | 0 | 0 |  | Vlastní | Indiv | 0 | 0 |  | OPN | Běžná |  |  |  | POL13_0
|  | demontovaneho materialu | [25 empty] | POP
Díl: | M21 | Elektromontáže |  |  |  | 0 |  | 0 |  | 0 |  | 0 |  | 0 |  | 0 |  |  |  |  | 0 | [6 empty] | DIL
127 | 35714513 | Rozvaděč R01A | kus | 1 |  | 0 |  | 0 |  | 0 | 21 | 0 | 0 | 0 | 0 | 0 |  | Vlastní | Indiv | 0 | 0 |  | Specifikace | Běžná |  |  |  | POL3_0
|  | v.č. 03 | [25 empty] | POP
[26 empty] | 12 | 21 | DPH
| Celkem |  |  |  |  | 0 | [19 empty] | 0 | 0 | SUM
END
Note on S6: Jedná se o informaci, zda se jedná o položku, která je do rozpočtu zadána z cenové soustavy RTS, nebo vlastní.
Note on T6: Jedná se o název CÚ, která je zadána u položky rozpočtu

## 01 58250101E Pol
Položkový soupis prací a dodávek | [27 empty] | #TypZaznamu#
S: | 582501 | FN Brno- Energetický úsporná opatření objektu 9 | [25 empty] | STA
O: | 01 | Budova 9 | [22 empty] | STA |  |  | OBJ
R: | 58250101E | Elektronická komunikace | [25 empty] | ROZ
P.č. | Číslo položky | Název položky | MJ | Množství | Cena / MJ | Celkem | Dodávka | Dodávka celk. | Montáž | Montáž celk. | DPH | Cena s DPH | Hmotnost / MJ | Hmotnost celk.(t) | Dem. hmotnost / MJ | Dem. hmotnost celk.(t) | Ceník | Cen. soustava / platnost | Cenová úroveň | Nhod / MJ | Nhod celk. | Dodavatel | Typ položky | Stav položky
Díl: | M21A | HW - kompatibilní se stávajícími kamerami AVIGILON |  |  |  | 0 |  | 0 |  | 0 |  | 0 |  | 0 |  | 0 |  |  |  |  | 0 | [6 empty] | DIL
1 | CCTV 01 | HW - kompatibilní se stávajícími kamerami AVIGILON | ks | 2 |  | 0 |  | 0 |  | 0 | 21 | 0 | 0 | 0 | 0 | 0 |  | Vlastní | Indiv | 0 | 0 |  | Práce | Běžná |  |  |  | POL1_9
|  | 4 Mpx dome IP kamera, interiérová, Day/Night s mechanickým IR filtrem, adaptivní IR přísvit s dosahem do 50 m, 1/1.8" Progressive Scan CMOS, rozlišení 2688 x 1520 px @ 25/30 fps (60 fps při vypnuté analýze), citlivost 0,008 lx (F1.3 Color), 0,008 lx (F1.3 B/W), poměr 16:9 nebo 4:3, motorzoom objektiv 4,4–9,3 mm / F1.3, úhel záběru H: 47°–111°, V: 26°–57°, BLC, AWB, WDR až 144 dB, LightCatcher, 64 privátních zón, inteligentní funkce: IVS, Perimetr protection, object classification, teach by example, audio analytics, dynamický privacy masking, komprese H.264 HDSM SmartCodec / H.265 HDSM SmartCodec / MJPEG, Multi-stream H.264 / Multi-stream H.265, ONVIF kompatibilní, HDSM SmartCodec, Idle Scene mód, Alarm I/O 1/1, Audio I/O 1/1, RJ-45 100BASE-TX , zabudovaný mikrofon s fyzickým vypínačem, 1x 12 VDC / 50 mA výstup, 2x slot pro microSD / microSDXC, USB 2.0, napájení 12 / 24 V DC, PoE (IEEE802.3af Class 3), PoE+ (IEEE802.at Class 4), spotřeba max. 25 W, pracovní teplota od -50 °C do +65 °C, IP 54, IK 11 (při povrchové montáži IK 10), rozměry od 182 x 132 mm podle způsobu montáže, hmotnost 1,59 kg. | [25 empty] | POP | 4 Mpx dome IP kamera, interiérová, Day/Night s mechanickým IR filtrem, adaptivní IR přísvit s dosahem do 50 m, 1/1.8" Progressive Scan CMOS, rozlišení 2688 x 1520 px @ 25/30 fps (60 fps při vypnuté analýze), citlivost 0,008 lx (F1.3 Color), 0,008 lx (F1.3 B/W), poměr 16:9 nebo 4:3, motorzoom objektiv 4,4–9,3 mm / F1.3, úhel záběru H: 47°–111°, V: 26°–57°, BLC, AWB, WDR až 144 dB, LightCatcher, 64 privátních zón, inteligentní funkce: IVS, Perimetr protection, object classification, teach by example, audio analytics, dynamický privacy masking, komprese H.264 HDSM SmartCodec / H.265 HDSM SmartCodec / MJPEG, Multi-stream H.264 / Multi-stream H.265, ONVIF kompatibilní, HDSM SmartCodec, Idle Scene mód, Alarm I/O 1/1, Audio I/O 1/1, RJ-45 100BASE-TX , zabudovaný mikrofon s fyzickým vypínačem, 1x 12 VDC / 50 mA výstup, 2x slot pro microSD / microSDXC, USB 2.0, napájení 12 / 24 V DC, PoE (IEEE802.3af Class 3), PoE+ (IEEE802.at Class 4), spotřeba max. 25 W, pracovní teplota od -50 °C do +65 °C, IP 54, IK 11 (při povrchové montáži IK 10), rozměry od 182 x 132 mm podle způsobu montáže, hmotnost 1,59 kg.
2 | CCTV 02 | PoE Injektor | ks | 2 |  | 0 |  | 0 |  | 0 | 21 | 0 | 0 | 0 | 0 | 0 |  | Vlastní | Indiv | 0 | 0 |  | Práce | Běžná |  |  |  | POL1_9
3 | CCTV 03 | Profesionální software Avigilon Control Center 7 | ks | 2 |  | 0 |  | 0 |  | 0 | 21 | 0 | 0 | 0 | 0 | 0 |  | Vlastní | Indiv | 0 | 0 |  | Práce | Běžná |  |  |  | POL1_9
|  | edice Enterprise pro monitorování 1 kamery, nahrávání a ovládání megapixelových kamer a web serverů, vyhledávání osob podle vzoru, oblast zájmu, možnost přídavných modulů, podpora dalších značek, klientský software zdarma, neomezený počet klientů, podpora dalších značek kamer | [25 empty] | POP | edice Enterprise pro monitorování 1 kamery, nahrávání a ovládání megapixelových kamer a web serverů, vyhledávání osob podle vzoru, oblast zájmu, možnost přídavných modulů, podpora dalších značek, klientský software zdarma, neomezený počet klientů, podpora dalších značek kamer
4 | CCTV 04 | Rozbočovací krabice - Plastový box IP66, 25x25x15cm, vč. průchodek. | ks | 2 |  | 0 |  | 0 |  | 0 | 21 | 0 | 0 | 0 | 0 | 0 |  | Vlastní | Indiv | 0 | 0 |  | Práce | Běžná |  |  |  | POL1_9
5 | CCTV 05 | Singlemodový optický kabel v provedení 9/125um 4 vlákna. Univerzální provedení se standardní, ochranou proti hlodavcům. OS2, plášť LSZH, gelová sekundární ochrana. Konstrukce kabelu BE02. | m | 80 |  | 0 |  | 0 |  | 0 | 21 | 0 | 0 | 0 | 0 | 0 |  | Vlastní | Indiv | 0 | 0 |  | Práce | Běžná |  |  |  | POL1_9
6 | CCTV 06 | Optická vana neosazená pro 24 x E2000/APC adaptér 19“ 1U, černá | ks | 1 |  | 0 |  | 0 |  | 0 | 21 | 0 | 0 | 0 | 0 | 0 |  | Vlastní | Indiv | 0 | 0 |  | Práce | Běžná |  |  |  | POL1_9
7 | CCTV 07 | Optická kazeta pro 1 x 12 svarů s víkem a držáky svarů, černá | ks | 1 |  | 0 |  | 0 |  | 0 | 21 | 0 | 0 | 0 | 0 | 0 |  | Vlastní | Indiv | 0 | 0 |  | Práce | Běžná |  |  |  | POL1_9
8 | CCTV 08 | Ochrana svaru 40 mm | ks | 8 |  | 0 |  | 0 |  | 0 | 21 | 0 | 0 | 0 | 0 | 0 |  | Vlastní | Indiv | 0 | 0 |  | Práce | Běžná |  |  |  | POL1_9
9 | CCTV 09 | Svaření optického kabelu SM | ks | 8 |  | 0 |  | 0 |  | 0 | 21 | 0 | 0 | 0 | 0 | 0 |  | Vlastní | Indiv | 0 | 0 |  | Práce | Běžná |  |  |  | POL1_9
10 | CCTV 10 | Adaptér E2000/APC singlemode | ks | 8 |  | 0 |  | 0 |  | 0 | 21 | 0 | 0 | 0 | 0 | 0 |  | Vlastní | Indiv | 0 | 0 |  | Práce | Běžná |  |  |  | POL1_9
11 | CCTV 11 | Pigtail singlemode, 9/125, E2000/APC, 2m | ks | 8 |  | 0 |  | 0 |  | 0 | 21 | 0 | 0 | 0 | 0 | 0 |  | Vlastní | Indiv | 0 | 0 |  | Práce | Běžná |  |  |  | POL1_9
12 | CCTV 12 | Patch kabel E2000/APC - E2000/APC Simplex 09/125 1m | ks | 1 |  | 0 |  | 0 |  | 0 | 21 | 0 | 0 | 0 | 0 | 0 |  | Vlastní | Indiv | 0 | 0 |  | Práce | Běžná |  |  |  | POL1_9
13 | CCTV 13 | Měření optického vlákna, oboustranné změření útlumu na vlnových délkách 850 a 1300nm / 1310 a 1550nm, přímou metodou, zpracování měřícího protokolu | ks | 8 |  | 0 |  | 0 |  | 0 | 21 | 0 | 0 | 0 | 0 | 0 |  | Vlastní | Indiv | 0 | 0 |  | Práce | Běžná |  |  |  | POL1_9
14 | CCTV 14 | Media konvertor- 1 gigabitový port SFP svyměnitelným transceiver modulem, 1 port 100/1000 RJ45 sPoE+ | ks | 4 |  | 0 |  | 0 |  | 0 | 21 | 0 | 0 | 0 | 0 | 0 |  | Vlastní | Indiv | 0 | 0 |  | Práce | Běžná |  |  |  | POL1_9
15 | CCTV 15 | Tenkostěnná mikrotrubička LSHF | m | 80 |  | 0 |  | 0 |  | 0 | 21 | 0 | 0 | 0 | 0 | 0 |  | Vlastní | Indiv | 0 | 0 |  | Práce | Běžná |  |  |  | POL1_9
16 | CCTV 16 | Plastová bezhalogenová trubka pr. 23mm vč. příchytek, vrutů, hmoždinek | m | 32 |  | 0 |  | 0 |  | 0 | 21 | 0 | 0 | 0 | 0 | 0 |  | Vlastní | Indiv | 0 | 0 |  | Práce | Běžná |  |  |  | POL1_9
17 | CCTV 17 | Cat6 kabel nestíněný 23 AWG UTP 4 pár LSF/OH IEC 332.1 outdoor | m | 10 |  | 0 |  | 0 |  | 0 | 21 | 0 | 0 | 0 | 0 | 0 |  | Vlastní | Indiv | 0 | 0 |  | Práce | Běžná |  |  |  | POL1_9
18 | CCTV 18 | Cat6 Patch panel nestíněný, osazený, pro 24xRJ45/UTP, Cat. 6, 1U, černý, | ks | 1 |  | 0 |  | 0 |  | 0 | 21 | 0 | 0 | 0 | 0 | 0 |  | Vlastní | Indiv | 0 | 0 |  | Práce | Běžná |  |  |  | POL1_9
19 | CCTV 19 | Cat6 UTP kat.6 RJ45 - RJ45 Patch Cord LS0H - 1m | ks | 2 |  | 0 |  | 0 |  | 0 | 21 | 0 | 0 | 0 | 0 | 0 |  | Vlastní | Indiv | 0 | 0 |  | Práce | Běžná |  |  |  | POL1_9
20 | CCTV 21 | Drobný el.instalační a pomocný materiál (stahovací pásky, hmoždinky, vruty, popisky kabelů,..) | set | 1 |  | 0 |  | 0 |  | 0 | 21 | 0 | 0 | 0 | 0 | 0 |  | Vlastní | Indiv | 0 | 0 |  | Práce | Běžná |  |  |  | POL1_9
21 | CCTV 22 | Kamerové zkoušky před instalací kamer | hod | 1 |  | 0 |  | 0 |  | 0 | 21 | 0 | 0 | 0 | 0 | 0 |  | Vlastní | Indiv | 0 | 0 |  | Práce | Běžná |  |  |  | POL1_9
22 | CCTV 23 | Spolupráce s jinými profesemi - IT oddělením | hod | 2 |  | 0 |  | 0 |  | 0 | 21 | 0 | 0 | 0 | 0 | 0 |  | Vlastní | Indiv | 0 | 0 |  | Práce | Běžná |  |  |  | POL1_9
23 | CCTV 24 | Stavebné přípomoci (průrazy vč. začištění, …) | hod | 4 |  | 0 |  | 0 |  | 0 | 21 | 0 | 0 | 0 | 0 | 0 |  | Vlastní | Indiv | 0 | 0 |  | Práce | Běžná |  |  |  | POL1_9
24 | CCTV 25 | Oživení systému, instalace licencí | hod | 4 |  | 0 |  | 0 |  | 0 | 21 | 0 | 0 | 0 | 0 | 0 |  | Vlastní | Indiv | 0 | 0 |  | Práce | Běžná |  |  |  | POL1_9
Díl: | M21B | Systém EKV - kompatibilní se standardem FN Brno (Anet Brno) |  |  |  | 0 |  | 0 |  | 0 |  | 0 |  | 0 |  | 0 |  |  |  |  | 0 | [6 empty] | DIL
25 | EKV01 | Řídící jednotka Apas | ks | 1 |  | 0 |  | 0 |  | 0 | 21 | 0 | 0 | 0 | 0 | 0 |  | Vlastní | Indiv | 0 | 0 |  | Práce | Běžná |  |  |  | POL1_9
26 | EKV02 | Plastová rozvodnice 30x30x20cm, DIN lišta | ks | 1 |  | 0 |  | 0 |  | 0 | 21 | 0 | 0 | 0 | 0 | 0 |  | Vlastní | Indiv | 0 | 0 |  | Práce | Běžná |  |  |  | POL1_9
27 | EKV03 | PoE injektor | ks | 1 |  | 0 |  | 0 |  | 0 | 21 | 0 | 0 | 0 | 0 | 0 |  | Vlastní | Indiv | 0 | 0 |  | Práce | Běžná |  |  |  | POL1_9
28 | EKV04 | Čtečka bezkontaktních karet (dle standardu FN) Passo | ks | 1 |  | 0 |  | 0 |  | 0 | 21 | 0 | 0 | 0 | 0 | 0 |  | Vlastní | Indiv | 0 | 0 |  | Práce | Běžná |  |  |  | POL1_9
29 | EKV05 | Elektrozámek nízkoodběrový (max.270mA), polarizovaný, 12Vss, do požárních dveří | ks | 1 |  | 0 |  | 0 |  | 0 | 21 | 0 | 0 | 0 | 0 | 0 |  | Vlastní | Indiv | 0 | 0 |  | Práce | Běžná |  |  |  | POL1_9
30 | EKV06 | Cat6 kabel nestíněný 23 AWG UTP 4 pár LSF/OH IEC 332.1 outdoor | m | 10 |  | 0 |  | 0 |  | 0 | 21 | 0 | 0 | 0 | 0 | 0 |  | Vlastní | Indiv | 0 | 0 |  | Práce | Běžná |  |  |  | POL1_9
31 | EKV07 | Cat6 kabel nestíněný 23 AWG UTP 4 pár LSF/OH IEC 332.1 | m | 40 |  | 0 |  | 0 |  | 0 | 21 | 0 | 0 | 0 | 0 | 0 |  | Vlastní | Indiv | 0 | 0 |  | Práce | Běžná |  |  |  | POL1_9
32 | EKV08 | Kabel CYKY-J 3x1,5 | m | 40 |  | 0 |  | 0 |  | 0 | 21 | 0 | 0 | 0 | 0 | 0 |  | Vlastní | Indiv | 0 | 0 |  | Práce | Běžná |  |  |  | POL1_9
33 | EKV09 | Kabel k el.zámkům JYTY 4x1 | m | 40 |  | 0 |  | 0 |  | 0 | 21 | 0 | 0 | 0 | 0 | 0 |  | Vlastní | Indiv | 0 | 0 |  | Práce | Běžná |  |  |  | POL1_9
34 | EKV10 | Jistič 230V/6A | ks | 1 |  | 0 |  | 0 |  | 0 | 21 | 0 | 0 | 0 | 0 | 0 |  | Vlastní | Indiv | 0 | 0 |  | Práce | Běžná |  |  |  | POL1_9
35 | EKV11 | Plastová bezhalogenová trubka pr. 23mm vč. příchytek, vrutů, hmoždinek | m | 32 |  | 0 |  | 0 |  | 0 | 21 | 0 | 0 | 0 | 0 | 0 |  | Vlastní | Indiv | 0 | 0 |  | Práce | Běžná |  |  |  | POL1_9
36 | EKV12 | Drobný elektroinstalační materiál | ks | 1 |  | 0 |  | 0 |  | 0 | 21 | 0 | 0 | 0 | 0 | 0 |  | Vlastní | Indiv | 0 | 0 |  | Práce | Běžná |  |  |  | POL1_9
37 | EKV15 | implementace systému | hod | 4 |  | 0 |  | 0 |  | 0 | 21 | 0 | 0 | 0 | 0 | 0 |  | Vlastní | Indiv | 0 | 0 |  | Práce | Běžná |  |  |  | POL1_9
38 | EKV16 | nastavení HW, SW | hod | 4 |  | 0 |  | 0 |  | 0 | 21 | 0 | 0 | 0 | 0 | 0 |  | Vlastní | Indiv | 0 | 0 |  | Práce | Běžná |  |  |  | POL1_9
39 | EKV21 | Stavební výpomoce | hod | 2 |  | 0 |  | 0 |  | 0 | 21 | 0 | 0 | 0 | 0 | 0 |  | Vlastní | Indiv | 0 | 0 |  | Práce | Běžná |  |  |  | POL1_9
40 | EKV22 | Spolupráce s jinými profesemi (dodavatel dveří) | hod | 4 |  | 0 |  | 0 |  | 0 | 21 | 0 | 0 | 0 | 0 | 0 |  | Vlastní | Indiv | 0 | 0 |  | Práce | Běžná |  |  |  | POL1_9
41 | EKV23 | Oživení systému | hod | 4 |  | 0 |  | 0 |  | 0 | 21 | 0 | 0 | 0 | 0 | 0 |  | Vlastní | Indiv | 0 | 0 |  | Práce | Běžná |  |  |  | POL1_9
42 | EKV24 | Elektrorevize systému | hod | 4 |  | 0 |  | 0 |  | 0 | 21 | 0 | 0 | 0 | 0 | 0 |  | Vlastní | Indiv | 0 | 0 |  | Práce | Běžná |  |  |  | POL1_9
43 | EKV26 | Předvedení funkčnosti | hod | 2 |  | 0 |  | 0 |  | 0 | 21 | 0 | 0 | 0 | 0 | 0 |  | Vlastní | Indiv | 0 | 0 |  | Práce | Červená |  |  |  | POL1_9
[26 empty] | 12 | 21 | DPH
| Celkem |  |  |  |  | 0 | [19 empty] | 0 | 0 | SUM
END
Note on S6: Jedná se o informaci, zda se jedná o položku, která je do rozpočtu zadána z cenové soustavy RTS, nebo vlastní.
Note on T6: Jedná se o název CÚ, která je zadána u položky rozpočtu

## 01 58250101F Pol
Položkový soupis prací a dodávek | [27 empty] | #TypZaznamu#
S: | 582501 | FN Brno- Energetický úsporná opatření objektu 9 | [25 empty] | STA
O: | 01 | Budova 9 | [22 empty] | STA |  |  | OBJ
R: | 58250101F | VZT | [25 empty] | ROZ
P.č. | Číslo položky | Název položky | MJ | Množství | Cena / MJ | Celkem | Dodávka | Dodávka celk. | Montáž | Montáž celk. | DPH | Cena s DPH | Hmotnost / MJ | Hmotnost celk.(t) | Dem. hmotnost / MJ | Dem. hmotnost celk.(t) | Ceník | Cen. soustava / platnost | Cenová úroveň | Nhod / MJ | Nhod celk. | Dodavatel | Typ položky | Stav položky
Díl: | M24 | Zařízení 1 Větrání hyg. zařízení |  |  |  | 0 |  | 0 |  | 0 |  | 0 |  | 0 |  | 0 |  |  |  |  | 0 | [6 empty] | DIL
1 | 1.1 | Malý radiální ventilátor, Vo=50m3/h, 90Pa, s doběhem a těsnou zpětnou klapkou, IP X4 | ks | 1 |  | 0 |  | 0 |  | 0 | 21 | 0 | 0 | 0 | 0 | 0 |  | Vlastní | Indiv | 0 | 0 |  | Specifikace | Běžná |  |  |  | POL3_0
|  | VENTILÁTOR DO PODHLEDU | [25 empty] | POP
2 | 1.2 | D=100, RAL dle fasády | ks | 1 |  | 0 |  | 0 |  | 0 | 21 | 0 | 0 | 0 | 0 | 0 |  | Vlastní | Indiv | 0 | 0 |  | Specifikace | Běžná |  |  |  | POL3_0
|  | PROTIDEŠŤOVÉ ŽALUZIE ZINKOVÉ GRAVITAČNÍ | [25 empty] | POP
3 | 1.3 | D = 102 Al profi hadice | bm | 1 |  | 0 |  | 0 |  | 0 | 21 | 0 | 0 | 0 | 0 | 0 |  | Vlastní | Indiv | 0 | 0 |  | Specifikace | Běžná |  |  |  | POL3_0
|  | OHEBNÁ HLINÍKOVÁ HADICE | [25 empty] | POP
4 | 1.4 | do průměru100 rovné | bm | 2 |  | 0 |  | 0 |  | 0 | 21 | 0 | 0 | 0 | 0 | 0 |  | Vlastní | Indiv | 0 | 0 |  | Specifikace | Běžná |  |  |  | POL3_0
|  | KRUHOVÉ POTRUBÍ SPIRO SAFE | [25 empty] | POP
5 | 1.5 | d=200MM | KS | 2 |  | 0 |  | 0 |  | 0 | 21 | 0 | 0 | 0 | 0 | 0 |  | Vlastní | Indiv | 0 | 0 |  | Práce | Běžná |  |  |  | POL1_1
|  | PROSTUP STĚNOVOU KONSTRUKCÍ | [25 empty] | POP
6 | 1.6 | šrouby, matice, podložky | kg | 2 |  | 0 |  | 0 |  | 0 | 21 | 0 | 0 | 0 | 0 | 0 |  | Vlastní | Indiv | 0 | 0 |  | Specifikace | Běžná |  |  |  | POL3_0
|  | SPOJOVACÍ MATERIÁL | [25 empty] | POP
7 | 1.7 | závěsný materiál | kg | 2 |  | 0 |  | 0 |  | 0 | 21 | 0 | 0 | 0 | 0 | 0 |  | Vlastní | Indiv | 0 | 0 |  | Specifikace | Běžná |  |  |  | POL3_0
|  | ZÁVĚSY, ZÁVĚSNÉ LIŠTY, | [25 empty] | POP
|  | ZÁVITOVÉ TYČE,ZÁVĚSY, | [25 empty] | POP
|  | KRUHOVÉ ZÁVĚSY,HMOŽDINKY | [25 empty] | POP
Díl: | 713 | Izolace tepelné |  |  |  | 0 |  | 0 |  | 0 |  | 0 |  | 0 |  | 0 |  |  |  |  | 0 | [6 empty] | DIL
8 | 1.8 | tl. 10mm | m2 | 1 |  | 0 |  | 0 |  | 0 | 21 | 0 | 0 | 0 | 0 | 0 |  | Vlastní | Indiv | 0 | 0 |  | Specifikace | Běžná |  |  |  | POL3_0
|  | TEPELNÉ IZOLACE POTRUBÍ KAUČUKEM S AL POLEPEM - ODPADNÍ VZDUCH | [25 empty] | POP
Díl: | HZS | Hodinové zúčtovací sazby |  |  |  | 0 |  | 0 |  | 0 |  | 0 |  | 0 |  | 0 |  |  |  |  | 0 | [6 empty] | DIL
|  | HODINOVÉ ZÚČTOVACÍ SAZBY-PŘÍPRAVA KE KOMPLEXNÍMU VYZKOUŠENÍ,OŽIVENÍ | [25 empty] | POP
9 | 1.9. | VYREGULOVÁNÍ ZAŘÍZENÍ, VČ. PROTOKOLU | H | 4 |  | 0 |  | 0 |  | 0 | 21 | 0 | 0 | 0 | 0 | 0 |  | Vlastní | Indiv | 0 | 0 |  | Práce | Běžná |  |  |  | POL1_1
10 | 2.0 | KOMPLEXNÍ VYZKOUŠENÍ ZAŘÍZENÍ | H | 4 |  | 0 |  | 0 |  | 0 | 21 | 0 | 0 | 0 | 0 | 0 |  | Vlastní | Indiv | 0 | 0 |  | Práce | Běžná |  |  |  | POL1_1
11 | 2.2 | měření hlučnosti zařízení | hod | 2 |  | 0 |  | 0 |  | 0 | 21 | 0 | 0 | 0 | 0 | 0 |  | Vlastní | Indiv | 0 | 0 |  | Práce | Běžná |  |  |  | POL1_1
Díl: | M99 | Ostatní práce "M" |  |  |  | 0 |  | 0 |  | 0 |  | 0 |  | 0 |  | 0 |  |  |  |  | 0 | [6 empty] | DIL
12 | 2.3 | Doprava 3,60% z dodávky zařízení | soubor | 1 |  | 0 |  | 0 |  | 0 | 21 | 0 | 0 | 0 | 0 | 0 |  | Vlastní | Indiv | 0 | 0 |  | Práce | Běžná |  |  |  | POL1_
13 | 2.4. | Přesun 0,60/kg: Cena, Hmotnost | soubor | 1 |  | 0 |  | 0 |  | 0 | 21 | 0 | 0 | 0 | 0 | 0 |  | Vlastní | Indiv | 0 | 0 |  | Práce | Běžná |  |  |  | POL1_
14 | 2.5 | PPV 5,00% z montáže a nátěrů zařízení | soubor | 1 |  | 0 |  | 0 |  | 0 | 21 | 0 | 0 | 0 | 0 | 0 |  | Vlastní | Indiv | 0 | 0 |  | Práce | Běžná |  |  |  | POL1_
15 | 2.6. | Zednické výpomoci 1,60% z montáže a nátěrů zařízení | soubor | 1 |  | 0 |  | 0 |  | 0 | 21 | 0 | 0 | 0 | 0 | 0 |  | Vlastní | Indiv | 0 | 0 |  | Práce | Běžná |  |  |  | POL1_
[26 empty] | 12 | 21 | DPH
| Celkem |  |  |  |  | 0 | [19 empty] | 0 | 0 | SUM
END
Note on S6: Jedná se o informaci, zda se jedná o položku, která je do rozpočtu zadána z cenové soustavy RTS, nebo vlastní.
Note on T6: Jedná se o název CÚ, která je zadána u položky rozpočtu

## 02 58250102 Pol
Položkový soupis prací a dodávek | [27 empty] | #TypZaznamu#
S: | 582501 | FN Brno- Energetický úsporná opatření objektu 9 | [25 empty] | STA
O: | 02 | Zpevněné plochy | [22 empty] | STA |  |  | OBJ
R: | 58250102 | Zpevněné plochy | [25 empty] | ROZ
P.č. | Číslo položky | Název položky | MJ | Množství | Cena / MJ | Celkem | Dodávka | Dodávka celk. | Montáž | Montáž celk. | DPH | Cena s DPH | Hmotnost / MJ | Hmotnost celk.(t) | Dem. hmotnost / MJ | Dem. hmotnost celk.(t) | Ceník | Cen. soustava / platnost | Cenová úroveň | Nhod / MJ | Nhod celk. | Dodavatel | Typ položky | Stav položky
Díl: | 1 | Zemní práce |  |  |  | 0 |  | 0 |  | 0 |  | 0 |  | 0 |  | 1.19 |  |  |  |  | 0 | [6 empty] | DIL
1 | 112101101 | Odstranění stromů s odřezáním kmene a s odvětvením listnatých, průměru kmene přes 100 do 300 mm | kus | 3 |  | 0 |  | 0 |  | 0 | 21 | 0 | 0 | 0 | 0 | 0 |  | URS | ÚRS 25 01 | 0 | 0 |  | Práce | Běžná |  |  |  | POL1_1
|  | https://podminky.urs.cz/item/CS_URS_2025_01/112101101 | [25 empty] | POP
|  | "TECHNICKÁ ZPRÁVA : | [25 empty] | VV | 0
|  | "SITUACE : | [25 empty] | VV | 0
|  | 3 : | [25 empty] | VV | 0
|  | 3 |  | 3 | [23 empty] | VV | 0
2 | 112101102 | Odstranění stromů s odřezáním kmene a s odvětvením listnatých, průměru kmene přes 300 do 500 mm | kus | 1 |  | 0 |  | 0 |  | 0 | 21 | 0 | 0 | 0 | 0 | 0 |  | URS | ÚRS 25 01 | 0 | 0 |  | Práce | Běžná |  |  |  | POL1_1
|  | https://podminky.urs.cz/item/CS_URS_2025_01/112101102 | [25 empty] | POP
|  | "TECHNICKÁ ZPRÁVA : | [25 empty] | VV | 0
|  | "SITUACE : | [25 empty] | VV | 0
|  | 1 : | [25 empty] | VV | 0
|  | 1 |  | 1 | [23 empty] | VV | 0
3 | 112155215 | Štěpkování s naložením na dopravní prostředek a odvozem do 20 km stromků a větví solitérů, průměru, kmene do 300 mm | kus | 3 |  | 0 |  | 0 |  | 0 | 21 | 0 | 0 | 0 | 0 | 0 |  | URS | ÚRS 25 01 | 0 | 0 |  | Práce | Běžná |  |  |  | POL1_1
|  | https://podminky.urs.cz/item/CS_URS_2025_01/112155215 | [25 empty] | POP
4 | 112155221 | Štěpkování s naložením na dopravní prostředek a odvozem do 20 km stromků a větví solitérů, průměru, kmene přes 300 do 500 mm | kus | 1 |  | 0 |  | 0 |  | 0 | 21 | 0 | 0 | 0 | 0 | 0 |  | URS | ÚRS 25 01 | 0 | 0 |  | Práce | Běžná |  |  |  | POL1_1
|  | https://podminky.urs.cz/item/CS_URS_2025_01/112155221 | [25 empty] | POP
5 | 112251101 | Odstranění pařezů strojně s jejich vykopáním nebo vytrháním průměru přes 100 do 300 mm | kus | 3 |  | 0 |  | 0 |  | 0 | 21 | 0 | 0 | 0 | 0 | 0 |  | URS | ÚRS 25 01 | 0 | 0 |  | Práce | Běžná |  |  |  | POL1_1
|  | https://podminky.urs.cz/item/CS_URS_2025_01/112251101 | [25 empty] | POP
6 | 112251102 | Odstranění pařezů strojně s jejich vykopáním nebo vytrháním průměru přes 300 do 500 mm | kus | 1 |  | 0 |  | 0 |  | 0 | 21 | 0 | 0 | 0 | 0 | 0 |  | URS | ÚRS 25 01 | 0 | 0 |  | Práce | Běžná |  |  |  | POL1_1
|  | https://podminky.urs.cz/item/CS_URS_2025_01/112251102 | [25 empty] | POP
7 | 113106123 | Rozebrání dlažeb komunikací pro pěší s přemístěním hmot na skládku na vzdálenost do 3 m nebo s, naložením na dopravní prostředek s ložem z kameniva nebo živice a s jakoukoliv výplní spár ručně ze | m2 | 3 |  | 0 |  | 0 |  | 0 | 21 | 0 | 0 | 0 | 0.26 | 0.78 |  | URS | ÚRS 25 01 | 0 | 0 |  | Práce | Běžná |  |  |  | POL1_1
|  | zámkové dlažby | [25 empty] | POP
|  | https://podminky.urs.cz/item/CS_URS_2025_01/113106123 | [25 empty] | POP
|  | "TECHNICKÁ ZPRÁVA : | [25 empty] | VV | 0
|  | "SITUACE : | [25 empty] | VV | 0
|  | "odstranění stávající dlažby před vstupem : | [25 empty] | VV | 0
|  | 3,00 : | [25 empty] | VV | 0
|  | 3 |  | 3 | [23 empty] | VV | 0
8 | 113202111 | Vytrhání obrub s vybouráním lože, s přemístěním hmot na skládku na vzdálenost do 3 m nebo s, naložením na dopravní prostředek z krajníků nebo obrubníků stojatých | m | 2 |  | 0 |  | 0 |  | 0 | 21 | 0 | 0 | 0 | 0.205 | 0.41 |  | URS | ÚRS 25 01 | 0 | 0 |  | Práce | Běžná |  |  |  | POL1_1
|  | https://podminky.urs.cz/item/CS_URS_2025_01/113202111 | [25 empty] | POP
9 | 122251101 | Odkopávky a prokopávky nezapažené strojně v hornině třídy těžitelnosti I skupiny 3 do 20 m3 | m3 | 20.4 |  | 0 |  | 0 |  | 0 | 21 | 0 | 0 | 0 | 0 | 0 |  | URS | ÚRS 25 01 | 0 | 0 |  | Práce | Běžná |  |  |  | POL1_1
|  | https://podminky.urs.cz/item/CS_URS_2025_01/122251101 | [25 empty] | POP
|  | "TECHNICKÁ ZPRÁVA : | [25 empty] | VV | 0
|  | "SITUACE : | [25 empty] | VV | 0
|  | "VZOROVÉ ŘEZY 02, 03 : | [25 empty] | VV | 0
|  | "výkopy pro konstrukční vrstvy : | [25 empty] | VV | 0
|  | (25,00+43,00)*0,30 : | [25 empty] | VV | 0
|  | 20,4 |  | 20.4 | [23 empty] | VV | 0
10 | 122251101-1 | Odkopávky a prokopávky nezapažené strojně v hornině třídy těžitelnosti I skupiny 3 do 20 m3 -, výměnná vrstva | m3 | 20.4 |  | 0 |  | 0 |  | 0 | 21 | 0 | 0 | 0 | 0 | 0 |  | Vlastní | Indiv | 0 | 0 |  | Práce | Běžná |  |  |  | POL1_1
|  | "SITUACE : | [25 empty] | VV | 0
|  | "VZOROVÉ ŘEZY 02, 03 : | [25 empty] | VV | 0
|  | "výkopy pro výměnnou vrstvu : | [25 empty] | VV | 0
|  | (25,00+43,00)*0,30 : | [25 empty] | VV | 0
|  | 20,4 |  | 20.4 | [23 empty] | VV | 0
11 | 129001101 | Příplatek k cenám vykopávek za ztížení vykopávky v blízkosti podzemního vedení nebo výbušnin v, horninách jakékoliv třídy | m3 | 2.04 |  | 0 |  | 0 |  | 0 | 21 | 0 | 0 | 0 | 0 | 0 |  | URS | ÚRS 25 01 | 0 | 0 |  | Práce | Běžná |  |  |  | POL1_1
|  | https://podminky.urs.cz/item/CS_URS_2025_01/129001101 | [25 empty] | POP
|  | "výkopy pro konstrukční vrstvy : | [25 empty] | VV | 0
|  | "10%" 20,40*0,10 : | [25 empty] | VV | 0
|  | 2,04 |  | 2.04 | [23 empty] | VV | 0
12 | 129001101-1 | Příplatek k cenám vykopávek za ztížení vykopávky v blízkosti podzemního vedení nebo výbušnin v, horninách jakékoliv třídy - výměnný vrstva | m3 | 2.04 |  | 0 |  | 0 |  | 0 | 21 | 0 | 0 | 0 | 0 | 0 |  | Vlastní | Indiv | 0 | 0 |  | Práce | Běžná |  |  |  | POL1_1
|  | "výkopy pro výměnnou vrstvu : | [25 empty] | VV | 0
|  | "10%" 20,40*0,10 : | [25 empty] | VV | 0
|  | 2,04 |  | 2.04 | [23 empty] | VV | 0
13 | 162201421 | Vodorovné přemístění větví, kmenů nebo pařezů s naložením, složením a dopravou do 1000 m pařezů, kmenů, průměru přes 100 do 300 mm | kus | 3 |  | 0 |  | 0 |  | 0 | 21 | 0 | 0 | 0 | 0 | 0 |  | URS | ÚRS 25 01 | 0 | 0 |  | Práce | Běžná |  |  |  | POL1_1
|  | https://podminky.urs.cz/item/CS_URS_2025_01/162201421 | [25 empty] | POP
14 | 162201422 | Vodorovné přemístění větví, kmenů nebo pařezů s naložením, složením a dopravou do 1000 m pařezů, kmenů, průměru přes 300 do 500 mm | kus | 1 |  | 0 |  | 0 |  | 0 | 21 | 0 | 0 | 0 | 0 | 0 |  | URS | ÚRS 25 01 | 0 | 0 |  | Práce | Běžná |  |  |  | POL1_1
|  | https://podminky.urs.cz/item/CS_URS_2025_01/162201422 | [25 empty] | POP
15 | 162301971 | Vodorovné přemístění větví, kmenů nebo pařezů s naložením, složením a dopravou Příplatek k cenám za, každých dalších i započatých 1000 m přes 1000 m pařezů kmenů, průměru přes 100 do 300 mm | kus | 57 |  | 0 |  | 0 |  | 0 | 21 | 0 | 0 | 0 | 0 | 0 |  | URS | ÚRS 25 01 | 0 | 0 |  | Práce | Běžná |  |  |  | POL1_1
|  | https://podminky.urs.cz/item/CS_URS_2025_01/162301971 | [25 empty] | POP
|  | 3*19 'Přepočtené koeficientem množství : | [25 empty] | VV | 0
|  | 57 |  | 57 | [23 empty] | VV | 0
16 | 162301972 | Vodorovné přemístění větví, kmenů nebo pařezů s naložením, složením a dopravou Příplatek k cenám za, každých dalších i započatých 1000 m přes 1000 m pařezů kmenů, průměru přes 300 do 500 mm | kus | 19 |  | 0 |  | 0 |  | 0 | 21 | 0 | 0 | 0 | 0 | 0 |  | URS | ÚRS 25 01 | 0 | 0 |  | Práce | Běžná |  |  |  | POL1_1
|  | https://podminky.urs.cz/item/CS_URS_2025_01/162301972 | [25 empty] | POP
|  | 1*19 'Přepočtené koeficientem množství : | [25 empty] | VV | 0
|  | 19 |  | 19 | [23 empty] | VV | 0
17 | 162751117 | Vodorovné přemístění výkopku nebo sypaniny po suchu na obvyklém dopravním prostředku, bez naložení, výkopku, avšak se složením bez rozhrnutí z horniny třídy těžitelnosti I skupiny 1 až 3 na vzdálenost | m3 | 20.4 |  | 0 |  | 0 |  | 0 | 21 | 0 | 0 | 0 | 0 | 0 |  | URS | ÚRS 25 01 | 0 | 0 |  | Práce | Běžná |  |  |  | POL1_1
|  | přes 9 000 do 10 000 m | [25 empty] | POP
|  | https://podminky.urs.cz/item/CS_URS_2025_01/162751117 | [25 empty] | POP
18 | 162751117-1 | Vodorovné přemístění výkopku nebo sypaniny po suchu na obvyklém dopravním prostředku, bez naložení, výkopku, avšak se složením bez rozhrnutí z horniny třídy těžitelnosti I skupiny 1 až 3 na vzdálenost | m3 | 20.4 |  | 0 |  | 0 |  | 0 | 21 | 0 | 0 | 0 | 0 | 0 |  | Vlastní | Indiv | 0 | 0 |  | Práce | Běžná |  |  |  | POL1_1
|  | přes 9 000 do 10 000 m - výměnná vrstva | [25 empty] | POP
19 | 162751119 | Vodorovné přemístění výkopku nebo sypaniny po suchu na obvyklém dopravním prostředku, bez naložení, výkopku, avšak se složením bez rozhrnutí z horniny třídy těžitelnosti I skupiny 1 až 3 na vzdálenost | m3 | 204 |  | 0 |  | 0 |  | 0 | 21 | 0 | 0 | 0 | 0 | 0 |  | URS | ÚRS 25 01 | 0 | 0 |  | Práce | Běžná |  |  |  | POL1_1
|  | Příplatek k ceně za každých dalších i započatých 1 000 m | [25 empty] | POP
|  | https://podminky.urs.cz/item/CS_URS_2025_01/162751119 | [25 empty] | POP
|  | 20,4*10 'Přepočtené koeficientem množství : | [25 empty] | VV | 0
|  | 204 |  | 204 | [23 empty] | VV | 0
20 | 162751119-1 | Vodorovné přemístění výkopku nebo sypaniny po suchu na obvyklém dopravním prostředku, bez naložení, výkopku, avšak se složením bez rozhrnutí z horniny třídy těžitelnosti I skupiny 1 až 3 na vzdálenost | m3 | 204 |  | 0 |  | 0 |  | 0 | 21 | 0 | 0 | 0 | 0 | 0 |  | Vlastní | Indiv | 0 | 0 |  | Práce | Běžná |  |  |  | POL1_1
|  | Příplatek k ceně za každých dalších i započatých 1 000 m - výměnná vrstva | [25 empty] | POP
|  | 20,4*10 'Přepočtené koeficientem množství : | [25 empty] | VV | 0
|  | 204 |  | 204 | [23 empty] | VV | 0
21 | 171201231 | Poplatek za uložení stavebního odpadu na recyklační skládce (skládkovné) zeminy a kamení zatříděného, do Katalogu odpadů pod kódem 17 05 04 | t | 36.72 |  | 0 |  | 0 |  | 0 | 21 | 0 | 0 | 0 | 0 | 0 |  | URS | ÚRS 25 01 | 0 | 0 |  | Práce | Běžná |  |  |  | POL1_1
|  | https://podminky.urs.cz/item/CS_URS_2025_01/171201231 | [25 empty] | POP
|  | 20,4*1,8 'Přepočtené koeficientem množství : | [25 empty] | VV | 0
|  | 36,72 |  | 36.72 | [23 empty] | VV | 0
22 | 171201231-1 | Poplatek za uložení stavebního odpadu na recyklační skládce (skládkovné) zeminy a kamení zatříděného, do Katalogu odpadů pod kódem 17 05 04 - výměnná vrstva | t | 36.72 |  | 0 |  | 0 |  | 0 | 21 | 0 | 0 | 0 | 0 | 0 |  | Vlastní | Indiv | 0 | 0 |  | Práce | Běžná |  |  |  | POL1_1
|  | 20,4*1,8 'Přepočtené koeficientem množství : | [25 empty] | VV | 0
|  | 36,72 |  | 36.72 | [23 empty] | VV | 0
23 | 171251201 | Uložení sypaniny na skládky nebo meziskládky bez hutnění s upravením uložené sypaniny do, předepsaného tvaru | m3 | 20.4 |  | 0 |  | 0 |  | 0 | 21 | 0 | 0 | 0 | 0 | 0 |  | URS | ÚRS 25 01 | 0 | 0 |  | Práce | Běžná |  |  |  | POL1_1
|  | https://podminky.urs.cz/item/CS_URS_2025_01/171251201 | [25 empty] | POP
24 | 171251201-1 | Uložení sypaniny na skládky nebo meziskládky bez hutnění s upravením uložené sypaniny do, předepsaného tvaru - výměnná vrstva | m3 | 20.4 |  | 0 |  | 0 |  | 0 | 21 | 0 | 0 | 0 | 0 | 0 |  | Vlastní | Indiv | 0 | 0 |  | Práce | Běžná |  |  |  | POL1_1
25 | 181152302 | Úprava pláně na stavbách silnic a dálnic strojně v zářezech mimo skalních se zhutněním | m2 | 68 |  | 0 |  | 0 |  | 0 | 21 | 0 | 0 | 0 | 0 | 0 |  | URS | ÚRS 25 01 | 0 | 0 |  | Práce | Běžná |  |  |  | POL1_1
|  | https://podminky.urs.cz/item/CS_URS_2025_01/181152302 | [25 empty] | POP
|  | "TECHNICKÁ ZPRÁVA : | [25 empty] | VV | 0
|  | "SITUACE : | [25 empty] | VV | 0
|  | "CHODNÍK tl. 80mm" 43,00 : | [25 empty] | VV | 0
|  | "CHODNÍK tl. 60mm" 25,00 : | [25 empty] | VV | 0
|  | 68 |  | 68 | [23 empty] | VV | 0
Díl: | 5 | Komunikace pozemní |  |  |  | 0 |  | 0 |  | 0 |  | 0 |  | 17.32 |  | 0 |  |  |  |  | 0 | [6 empty] | DIL
26 | 564861011 | Podklad ze štěrkodrti ŠD s rozprostřením a zhutněním plochy jednotlivě do 100 m2, po zhutnění tl., 200 mm | m2 | 68 |  | 0 |  | 0 |  | 0 | 21 | 0 | 0 | 0 | 0 | 0 |  | URS | ÚRS 25 01 | 0 | 0 |  | Práce | Běžná |  |  |  | POL1_1
|  | https://podminky.urs.cz/item/CS_URS_2025_01/564861011 | [25 empty] | POP
|  | "TECHNICKÁ ZPRÁVA : | [25 empty] | VV | 0
|  | "SITUACE : | [25 empty] | VV | 0
|  | "VZOROVÉ ŘEZY 02, 03 : | [25 empty] | VV | 0
|  | "CHODNÍK tl. 80mm" 43,00 : | [25 empty] | VV | 0
|  | "CHODNÍK tl. 60mm" 25,00 : | [25 empty] | VV | 0
|  | 68 |  | 68 | [23 empty] | VV | 0
27 | 564871016-1 | Podklad ze štěrkodrti ŠD s rozprostřením a zhutněním plochy jednotlivě do 100 m2, po zhutnění tl., 300 mm - výměnná vrstva | m2 | 68 |  | 0 |  | 0 |  | 0 | 21 | 0 | 0 | 0 | 0 | 0 |  | Vlastní | Indiv | 0 | 0 |  | Práce | Běžná |  |  |  | POL1_1
|  | "TECHNICKÁ ZPRÁVA : | [25 empty] | VV | 0
|  | "SITUACE : | [25 empty] | VV | 0
|  | "VZOROVÉ ŘEZY 02, 03 : | [25 empty] | VV | 0
|  | "výměnná vrstva ŠDb 0/63" : | [25 empty] | VV | 0
|  | "CHODNÍK tl. 80mm" 43,00 : | [25 empty] | VV | 0
|  | "CHODNÍK tl. 60mm" 25,00 : | [25 empty] | VV | 0
|  | 68 |  | 68 | [23 empty] | VV | 0
28 | 596211110 | Kladení dlažby z betonových zámkových dlaždic komunikací pro pěší ručně s ložem z kameniva těženého, nebo drceného tl. do 40 mm, s vyplněním spár s dvojitým hutněním, vibrováním a se smetením | m2 | 25 |  | 0 |  | 0 |  | 0 | 21 | 0 | 0.08922 | 2.23 | 0 | 0 |  | URS | ÚRS 25 01 | 0 | 0 |  | Práce | Běžná |  |  |  | POL1_1
|  | přebytečného materiálu na krajnici tl. 60 mm skupiny A, pro plochy do 50 m2 | [25 empty] | POP
|  | https://podminky.urs.cz/item/CS_URS_2025_01/596211110 | [25 empty] | POP
|  | "TECHNICKÁ ZPRÁVA : | [25 empty] | VV | 0
|  | "SITUACE : | [25 empty] | VV | 0
|  | "VZOROVÉ ŘEZY 02, 03 : | [25 empty] | VV | 0
|  | "CHODNÍK tl. 60mm" 25,00 : | [25 empty] | VV | 0
|  | 25 |  | 25 | [23 empty] | VV | 0
29 | 59245018 | dlažba skladebná betonová 200x100mm tl 60mm přírodní | m2 | 25.75 |  | 0 |  | 0 |  | 0 | 21 | 0 | 0.132 | 3.4 | 0 | 0 |  | URS | ÚRS 25 01 | 0 | 0 |  | Specifikace | Běžná |  |  |  | POL3_0
|  | 25*1,03 'Přepočtené koeficientem množství : | [25 empty] | VV | 0
|  | 25,75 |  | 25.75 | [23 empty] | VV | 0
30 | 596211210 | Kladení dlažby z betonových zámkových dlaždic komunikací pro pěší ručně s ložem z kameniva těženého, nebo drceného tl. do 40 mm, s vyplněním spár s dvojitým hutněním, vibrováním a se smetením | m2 | 43 |  | 0 |  | 0 |  | 0 | 21 | 0 | 0.09062 | 3.9 | 0 | 0 |  | URS | ÚRS 25 01 | 0 | 0 |  | Práce | Běžná |  |  |  | POL1_1
|  | přebytečného materiálu na krajnici tl. 80 mm skupiny A, pro plochy do 50 m2 | [25 empty] | POP
|  | https://podminky.urs.cz/item/CS_URS_2025_01/596211210 | [25 empty] | POP
|  | "TECHNICKÁ ZPRÁVA : | [25 empty] | VV | 0
|  | "SITUACE : | [25 empty] | VV | 0
|  | "VZOROVÉ ŘEZY 02, 03 : | [25 empty] | VV | 0
|  | "CHODNÍK tl. 80mm" 43,00 : | [25 empty] | VV | 0
|  | 43 |  | 43 | [23 empty] | VV | 0
31 | 59245020 | dlažba skladebná betonová 200x100mm tl 80mm přírodní | m2 | 42.951 |  | 0 |  | 0 |  | 0 | 21 | 0 | 0.176 | 7.56 | 0 | 0 |  | URS | ÚRS 25 01 | 0 | 0 |  | Specifikace | Běžná |  |  |  | POL3_0
|  | 41,7*1,03 'Přepočtené koeficientem množství : | [25 empty] | VV | 0
|  | 42,951 |  | 42.95 | [23 empty] | VV | 0
32 | 59245226 | dlažba pro nevidomé betonová 200x100mm tl 80mm barevná | m2 | 1.339 |  | 0 |  | 0 |  | 0 | 21 | 0 | 0.175 | 0.23 | 0 | 0 |  | URS | ÚRS 25 01 | 0 | 0 |  | Specifikace | Běžná |  |  |  | POL3_0
|  | 1,3*1,03 'Přepočtené koeficientem množství : | [25 empty] | VV | 0
|  | 1,339 |  | 1.34 | [23 empty] | VV | 0
33 | 596211214 | Kladení dlažby z betonových zámkových dlaždic komunikací pro pěší ručně s ložem z kameniva těženého, nebo drceného tl. do 40 mm, s vyplněním spár s dvojitým hutněním, vibrováním a se smetením | m2 | 1.3 |  | 0 |  | 0 |  | 0 | 21 | 0 | 0 | 0 | 0 | 0 |  | URS | ÚRS 25 01 | 0 | 0 |  | Práce | Běžná |  |  |  | POL1_1
|  | přebytečného materiálu na krajnici tl. 80 mm skupiny A, pro plochy Příplatek k cenám za dlažbu z prvků dvou barev | [25 empty] | POP |  | přebytečného materiálu na krajnici tl. 80 mm skupiny A, pro plochy Příplatek k cenám za dlažbu z prvků dvou barev
|  | https://podminky.urs.cz/item/CS_URS_2025_01/596211214 | [25 empty] | POP
Díl: | 9 | Ostatní konstrukce a práce, bourání |  |  |  | 0 |  | 0 |  | 0 |  | 0 |  | 6.77 |  | 0 |  |  |  |  | 0 | [6 empty] | DIL
34 | 916131213 | Osazení silničního obrubníku betonového se zřízením lože, s vyplněním a zatřením spár cementovou, maltou stojatého s boční opěrou z betonu prostého, do lože z betonu prostého | m | 30 |  | 0 |  | 0 |  | 0 | 21 | 0 | 0.1685 | 5.06 | 0 | 0 |  | URS | ÚRS 25 01 | 0 | 0 |  | Práce | Běžná |  |  |  | POL1_1
|  | https://podminky.urs.cz/item/CS_URS_2025_01/916131213 | [25 empty] | POP
|  | "TECHNICKÁ ZPRÁVA : | [25 empty] | VV | 0
|  | "SITUACE : | [25 empty] | VV | 0
|  | "VZOROVÉ ŘEZY 02, 03 : | [25 empty] | VV | 0
|  | 30,00 : | [25 empty] | VV | 0
|  | 30 |  | 30 | [23 empty] | VV | 0
35 | 59217072 | obrubník silniční betonový 1000x100x250mm | m | 30.6 |  | 0 |  | 0 |  | 0 | 21 | 0 | 0.056 | 1.71 | 0 | 0 |  | URS | ÚRS 25 01 | 0 | 0 |  | Specifikace | Běžná |  |  |  | POL3_0
|  | 30*1,02 'Přepočtené koeficientem množství : | [25 empty] | VV | 0
|  | 30,6 |  | 30.6 | [23 empty] | VV | 0
36 | 919732211 | Styčná pracovní spára při napojení nového živičného povrchu na stávající se zalitím za tepla, modifikovanou asfaltovou hmotou s posypem vápenným hydrátem šířky do 15 mm, hloubky do 25 mm včetně | m | 3 |  | 0 |  | 0 |  | 0 | 21 | 0 | 0.00061 | 0 | 0 | 0 |  | URS | ÚRS 25 01 | 0 | 0 |  | Práce | Běžná |  |  |  | POL1_1
|  | prořezání spáry | [25 empty] | POP
|  | https://podminky.urs.cz/item/CS_URS_2025_01/919732211 | [25 empty] | POP
|  | "TECHNICKÁ ZPRÁVA : | [25 empty] | VV | 0
|  | "SITUACE : | [25 empty] | VV | 0
|  | 3,00 : | [25 empty] | VV | 0
|  | 3 |  | 3 | [23 empty] | VV | 0
Díl: | 997 | Přesun sutě |  |  |  | 0 |  | 0 |  | 0 |  | 0 |  | 0 |  | 0 |  |  |  |  | 0 | [6 empty] | DIL
37 | 997221561 | Vodorovná doprava suti bez naložení, ale se složením a s hrubým urovnáním z kusových materiálů, na, vzdálenost do 1 km | t | 1.652 |  | 0 |  | 0 |  | 0 | 21 | 0 | 0 | 0 | 0 | 0 |  | URS | ÚRS 25 01 | 0 | 0 |  | Práce | Běžná |  |  |  | POL1_1
|  | https://podminky.urs.cz/item/CS_URS_2025_01/997221561 | [25 empty] | POP
38 | 997221569 | Vodorovná doprava suti bez naložení, ale se složením a s hrubým urovnáním Příplatek k ceně za každý, další započatý 1 km přes 1 km | t | 31.388 |  | 0 |  | 0 |  | 0 | 21 | 0 | 0 | 0 | 0 | 0 |  | URS | ÚRS 25 01 | 0 | 0 |  | Práce | Běžná |  |  |  | POL1_1
|  | https://podminky.urs.cz/item/CS_URS_2025_01/997221569 | [25 empty] | POP
|  | 1,652*19 'Přepočtené koeficientem množství : | [25 empty] | VV | 0
|  | 31,388 |  | 31.39 | [23 empty] | VV | 0
39 | 997221861 | Poplatek za uložení stavebního odpadu na recyklační skládce (skládkovné) z prostého betonu, zatříděného do Katalogu odpadů pod kódem 17 01 01 | t | 1.19 |  | 0 |  | 0 |  | 0 | 21 | 0 | 0 | 0 | 0 | 0 |  | URS | ÚRS 25 01 | 0 | 0 |  | Práce | Běžná |  |  |  | POL1_1
|  | https://podminky.urs.cz/item/CS_URS_2025_01/997221861 | [25 empty] | POP
40 | R99701391 | Poplatek za uložení na skládce odpadu dřevěného biologicky rozložitelného | t | 0.462 |  | 0 |  | 0 |  | 0 | 21 | 0 | 0 | 0 | 0 | 0 |  | Vlastní | Indiv | 0 | 0 |  | Práce | Běžná |  |  |  | POL1_1
|  | Biologicky rozložitelný odpad - kořeny/pařezy, kód odpadu 200201.3 : | [25 empty] | VV | 0
|  | Poznámka k položce: přepočet ks na t : | [25 empty] | VV | 0
|  | průřez pařezu * výška * koeficient zohledňující kořeny * objemová hmotnost, D * 3,14 * 0,5 m * 1,2 * 700 kg/m3, : | [25 empty] | VV | 0
|  | (3,14*0,30/4*0,50*1,2*0,70)*3 : | [25 empty] | VV | 0
|  | (3,14*0,50/4*0,50*1,2*0,70)*1 : | [25 empty] | VV | 0
|  | 0,462 |  | 0.46 | [23 empty] | VV | 0
Díl: | 998 | Přesun hmot |  |  |  | 0 |  | 0 |  | 0 |  | 0 |  | 0 |  | 0 |  |  |  |  | 0 | [6 empty] | DIL
41 | 998223011 | Přesun hmot pro pozemní komunikace s krytem dlážděným dopravní vzdálenost do 200 m jakékoliv délky, objektu | t | 24.09 |  | 0 |  | 0 |  | 0 | 21 | 0 | 0 | 0 | 0 | 0 |  | URS | ÚRS 25 01 | 0 | 0 |  | Práce | Běžná |  |  |  | POL1_1
|  | https://podminky.urs.cz/item/CS_URS_2025_01/998223011 | [25 empty] | POP
[26 empty] | 12 | 21 | DPH
| Celkem |  |  |  |  | 0 | [19 empty] | 0 | 0 | SUM
END
Note on S6: Jedná se o informaci, zda se jedná o položku, která je do rozpočtu zadána z cenové soustavy RTS, nebo vlastní.
Note on T6: Jedná se o název CÚ, která je zadána u položky rozpočtu

## 03 58250103 Pol
Položkový soupis prací a dodávek | [27 empty] | #TypZaznamu#
S: | 582501 | FN Brno- Energetický úsporná opatření objektu 9 | [25 empty] | STA
O: | 03 | Areálová kanalizace | [22 empty] | STA |  |  | OBJ
R: | 58250103 | Vnější sítě | [25 empty] | ROZ
P.č. | Číslo položky | Název položky | MJ | Množství | Cena / MJ | Celkem | Dodávka | Dodávka celk. | Montáž | Montáž celk. | DPH | Cena s DPH | Hmotnost / MJ | Hmotnost celk.(t) | Dem. hmotnost / MJ | Dem. hmotnost celk.(t) | Ceník | Cen. soustava / platnost | Cenová úroveň | Nhod / MJ | Nhod celk. | Dodavatel | Typ položky | Stav položky
Díl: | 1 | Zemní práce |  |  |  | 0 |  | 0 |  | 0 |  | 0 |  | 86.24 |  | 0 |  |  |  |  | 0 | [6 empty] | DIL
1 | 132451101 | Hloubení nezapažených rýh šířky do 800 mm strojně s urovnáním dna do předepsaného profilu a spádu v, hornině třídy těžitelnosti II skupiny 5 do 20 m3 | m3 | 6.24 |  | 0 |  | 0 |  | 0 | 21 | 0 | 0 | 0 | 0 | 0 |  | URS | ÚRS 25 01 | 0 | 0 |  | Práce | Běžná |  |  |  | POL1_1
|  | https://podminky.urs.cz/item/CS_URS_2025_01/132451101 | [25 empty] | POP
|  | 13*0,6*0,8 : | [25 empty] | VV | 0
|  | 6,24 |  | 6.24 | [23 empty] | VV | 0
2 | 132451251 | Hloubení nezapažených rýh šířky přes 800 do 2 000 mm strojně s urovnáním dna do předepsaného profilu, a spádu v hornině třídy těžitelnosti II skupiny 5 do 20 m3 | m3 | 18.48 |  | 0 |  | 0 |  | 0 | 21 | 0 | 0 | 0 | 0 | 0 |  | URS | ÚRS 25 01 | 0 | 0 |  | Práce | Běžná |  |  |  | POL1_1
|  | https://podminky.urs.cz/item/CS_URS_2025_01/132451251 | [25 empty] | POP
|  | 26,4*1,0*0,7 : | [25 empty] | VV | 0
|  | 18,48 |  | 18.48 | [23 empty] | VV | 0
3 | 132454202 | Hloubení zapažených rýh šířky přes 800 do 2 000 mm strojně s urovnáním dna do předepsaného profilu a, spádu v hornině třídy těžitelnosti II skupiny 5 přes 20 do 50 m3 | m3 | 32.13 |  | 0 |  | 0 |  | 0 | 21 | 0 | 0 | 0 | 0 | 0 |  | URS | ÚRS 25 01 | 0 | 0 |  | Práce | Běžná |  |  |  | POL1_1
|  | https://podminky.urs.cz/item/CS_URS_2025_01/132454202 | [25 empty] | POP
|  | 21*0,9*1,7 : | [25 empty] | VV | 0
|  | 32,13 |  | 32.13 | [23 empty] | VV | 0
4 | 167151102 | Nakládání, skládání a překládání neulehlého výkopku nebo sypaniny strojně nakládání, množství do 100, m3, z horniny třídy těžitelnosti II, skupiny 4 a 5 | m3 | 56.85 |  | 0 |  | 0 |  | 0 | 21 | 0 | 0 | 0 | 0 | 0 |  | URS | ÚRS 25 01 | 0 | 0 |  | Práce | Běžná |  |  |  | POL1_1
|  | https://podminky.urs.cz/item/CS_URS_2025_01/167151102 | [25 empty] | POP
|  | 13*0,6*0,8+21*0,9*1,7+26,4*1,0*0,7 : | [25 empty] | VV | 0
|  | 56,85 |  | 56.85 | [23 empty] | VV | 0
5 | 162351123 | Vodorovné přemístění výkopku nebo sypaniny po suchu na obvyklém dopravním prostředku, bez naložení, výkopku, avšak se složením bez rozhrnutí z horniny třídy těžitelnosti II skupiny 4 a 5 na vzdálenost | m3 | 56.85 |  | 0 |  | 0 |  | 0 | 21 | 0 | 0 | 0 | 0 | 0 |  | URS | ÚRS 25 01 | 0 | 0 |  | Práce | Běžná |  |  |  | POL1_1
|  | přes 50 do 500 m | [25 empty] | POP
|  | https://podminky.urs.cz/item/CS_URS_2025_01/162351123 | [25 empty] | POP
|  | 13*0,6*0,8+21*0,9*1,7+26,4*1,0*0,7 : | [25 empty] | VV | 0
|  | 56,85 |  | 56.85 | [23 empty] | VV | 0
6 | 162751137 | Vodorovné přemístění výkopku nebo sypaniny po suchu na obvyklém dopravním prostředku, bez naložení, výkopku, avšak se složením bez rozhrnutí z horniny třídy těžitelnosti II skupiny 4 a 5 na vzdálenost | m3 | 56.85 |  | 0 |  | 0 |  | 0 | 21 | 0 | 0 | 0 | 0 | 0 |  | URS | ÚRS 25 01 | 0 | 0 |  | Práce | Běžná |  |  |  | POL1_1
|  | přes 9 000 do 10 000 m | [25 empty] | POP
|  | https://podminky.urs.cz/item/CS_URS_2025_01/162751137 | [25 empty] | POP
|  | 13*0,6*0,8+21*0,9*1,7+26,4*1,0*0,7 : | [25 empty] | VV | 0
|  | 56,85 |  | 56.85 | [23 empty] | VV | 0
7 | 162751139 | Vodorovné přemístění výkopku nebo sypaniny po suchu na obvyklém dopravním prostředku, bez naložení, výkopku, avšak se složením bez rozhrnutí z horniny třídy těžitelnosti II skupiny 4 a 5 na vzdálenost | m3 | 56.85 |  | 0 |  | 0 |  | 0 | 21 | 0 | 0 | 0 | 0 | 0 |  | URS | ÚRS 25 01 | 0 | 0 |  | Práce | Běžná |  |  |  | POL1_1
|  | Příplatek k ceně za každých dalších i započatých 1 000 m | [25 empty] | POP
|  | https://podminky.urs.cz/item/CS_URS_2025_01/162751139 | [25 empty] | POP
|  | 13*0,6*0,8+21*0,9*1,7+26,4*1,0*0,7 : | [25 empty] | VV | 0
|  | 56,85 |  | 56.85 | [23 empty] | VV | 0
8 | 171201231 | Poplatek za uložení stavebního odpadu na recyklační skládce (skládkovné) zeminy a kamení zatříděného, do Katalogu odpadů pod kódem 17 05 04 | t | 113.7 |  | 0 |  | 0 |  | 0 | 21 | 0 | 0 | 0 | 0 | 0 |  | URS | ÚRS 25 01 | 0 | 0 |  | Práce | Běžná |  |  |  | POL1_1
|  | https://podminky.urs.cz/item/CS_URS_2025_01/171201231 | [25 empty] | POP
|  | 56,85*2,0 : | [25 empty] | VV | 0
|  | 113,7 |  | 113.7 | [23 empty] | VV | 0
9 | 171251201 | Uložení sypaniny na skládky nebo meziskládky bez hutnění s upravením uložené sypaniny do, předepsaného tvaru | m3 | 56.85 |  | 0 |  | 0 |  | 0 | 21 | 0 | 0 | 0 | 0 | 0 |  | URS | ÚRS 25 01 | 0 | 0 |  | Práce | Běžná |  |  |  | POL1_1
|  | https://podminky.urs.cz/item/CS_URS_2025_01/171251201 | [25 empty] | POP
|  | 13*0,6*0,8+21*0,9*1,7+26,4*1,0*0,7 : | [25 empty] | VV | 0
|  | 56,85 |  | 56.85 | [23 empty] | VV | 0
10 | 174151101 | Zásyp sypaninou z jakékoliv horniny strojně s uložením výkopku ve vrstvách se zhutněním jam, šachet,, rýh nebo kolem objektů v těchto vykopávkách | m3 | 31.077 |  | 0 |  | 0 |  | 0 | 21 | 0 | 0 | 0 | 0 | 0 |  | URS | ÚRS 25 01 | 0 | 0 |  | Práce | Běžná |  |  |  | POL1_1
|  | https://podminky.urs.cz/item/CS_URS_2025_01/174151101 | [25 empty] | POP
|  | 13*0,6*0,25+21*0,9*1,15+26,4*1,0*0,28 : | [25 empty] | VV | 0
|  | 31,077 |  | 31.08 | [23 empty] | VV | 0
11 | 58344197 | štěrkodrť frakce 0/63 | t | 62.154 |  | 0 |  | 0 |  | 0 | 21 | 0 | 1 | 62.15 | 0 | 0 |  | URS | ÚRS 25 01 | 0 | 0 |  | Specifikace | Běžná |  |  |  | POL3_0
|  | 31,077*2,0 : | [25 empty] | VV | 0
|  | 62,154 |  | 62.15 | [23 empty] | VV | 0
12 | 175151101 | Obsypání potrubí strojně sypaninou z vhodných hornin třídy těžitelnosti I a II, skupiny 1 až 4 nebo, materiálem připraveným podél výkopu ve vzdálenosti do 3 m od jeho kraje, pro jakoukoliv hloubku | m3 | 12.015 |  | 0 |  | 0 |  | 0 | 21 | 0 | 0 | 0 | 0 | 0 |  | URS | ÚRS 25 01 | 0 | 0 |  | Práce | Běžná |  |  |  | POL1_1
|  | výkopu a míru zhutnění bez prohození sypaniny | [25 empty] | POP
|  | https://podminky.urs.cz/item/CS_URS_2025_01/175151101 | [25 empty] | POP
|  | 13*0,6*0,45+21*0,9*0,45 : | [25 empty] | VV | 0
|  | 12,015 |  | 12.02 | [23 empty] | VV | 0
13 | 58337303 | štěrkopísek frakce 0/8 | t | 24.03 |  | 0 |  | 0 |  | 0 | 21 | 0 | 1 | 24.03 | 0 | 0 |  | URS | ÚRS 25 01 | 0 | 0 |  | Specifikace | Běžná |  |  |  | POL3_0
|  | 12,015*2,0 : | [25 empty] | VV | 0
|  | 24,03 |  | 24.03 | [23 empty] | VV | 0
14 | 151101101 | Zřízení pažení a rozepření stěn rýh pro podzemní vedení příložné pro jakoukoliv mezerovitost,, hloubky do 2 m | m2 | 71.4 |  | 0 |  | 0 |  | 0 | 21 | 0 | 0.00084 | 0.06 | 0 | 0 |  | URS | ÚRS 25 01 | 0 | 0 |  | Práce | Běžná |  |  |  | POL1_1
|  | https://podminky.urs.cz/item/CS_URS_2025_01/151101101 | [25 empty] | POP
|  | (21*1,7)*2 : | [25 empty] | VV | 0
|  | 71,4 |  | 71.4 | [23 empty] | VV | 0
15 | 151101111 | Odstranění pažení a rozepření stěn rýh pro podzemní vedení s uložením materiálu na vzdálenost do 3 m, od kraje výkopu příložné, hloubky do 2 m | m2 | 71.4 |  | 0 |  | 0 |  | 0 | 21 | 0 | 0 | 0 | 0 | 0 |  | URS | ÚRS 25 01 | 0 | 0 |  | Práce | Běžná |  |  |  | POL1_1
|  | https://podminky.urs.cz/item/CS_URS_2025_01/151101111 | [25 empty] | POP
|  | (21*1,7)*2 : | [25 empty] | VV | 0
|  | 71,4 |  | 71.4 | [23 empty] | VV | 0
16 | 181311103 | Rozprostření a urovnání ornice v rovině nebo ve svahu sklonu do 1:5 ručně při souvislé ploše, tl., vrstvy do 200 mm | m2 | 53.1 |  | 0 |  | 0 |  | 0 | 21 | 0 | 0 | 0 | 0 | 0 |  | URS | ÚRS 25 01 | 0 | 0 |  | Práce | Běžná |  |  |  | POL1_1
|  | https://podminky.urs.cz/item/CS_URS_2025_01/181311103 | [25 empty] | POP
|  | 21*0,9+13*0,6+26,4*1,0 : | [25 empty] | VV | 0
|  | 53,1 |  | 53.1 | [23 empty] | VV | 0
17 | 181951113 | Úprava pláně vyrovnáním výškových rozdílů strojně v hornině třídy těžitelnosti II, skupiny 4 a 5 bez, zhutnění | m2 | 53.1 |  | 0 |  | 0 |  | 0 | 21 | 0 | 0 | 0 | 0 | 0 |  | URS | ÚRS 25 01 | 0 | 0 |  | Práce | Běžná |  |  |  | POL1_1
|  | https://podminky.urs.cz/item/CS_URS_2025_01/181951113 | [25 empty] | POP
|  | 21*0,9+13*0,6+26,4*1,0 : | [25 empty] | VV | 0
|  | 53,1 |  | 53.1 | [23 empty] | VV | 0
Díl: | 4 | Vodorovné konstrukce |  |  |  | 0 |  | 0 |  | 0 |  | 0 |  | 0 |  | 0 |  |  |  |  | 0 | [6 empty] | DIL
18 | 451573111 | Lože pod potrubí, stoky a drobné objekty v otevřeném výkopu z písku a štěrkopísku do 63 mm | m3 | 5.31 |  | 0 |  | 0 |  | 0 | 21 | 0 | 0 | 0 | 0 | 0 |  | URS | ÚRS 25 01 | 0 | 0 |  | Práce | Běžná |  |  |  | POL1_1
|  | https://podminky.urs.cz/item/CS_URS_2025_01/451573111 | [25 empty] | POP
|  | 13*0,6*0,1+21*0,9*0,1+26,4*1,0*0,1 : | [25 empty] | VV | 0
|  | 5,31 |  | 5.31 | [23 empty] | VV | 0
Díl: | 8 | Trubní vedení |  |  |  | 0 |  | 0 |  | 0 |  | 0 |  | 5.42 |  | 0 |  |  |  |  | 0 | [6 empty] | DIL
19 | 871313121 | Montáž kanalizačního potrubí z tvrdého PVC-U hladkého plnostěnného tuhost SN 8 DN 160 | m | 34 |  | 0 |  | 0 |  | 0 | 21 | 0 | 1e-05 | 0 | 0 | 0 |  | URS | ÚRS 25 01 | 0 | 0 |  | Práce | Běžná |  |  |  | POL1_1
|  | https://podminky.urs.cz/item/CS_URS_2025_01/871313121 | [25 empty] | POP
|  | 34 : | [25 empty] | VV | 0
|  | 34 |  | 34 | [23 empty] | VV | 0
20 | 28611165 | trubka kanalizační PVC-U plnostěnná jednovrstvá DN 160x3000mm SN8 | m | 34 |  | 0 |  | 0 |  | 0 | 21 | 0 | 0.00267 | 0.09 | 0 | 0 |  | URS | ÚRS 25 01 | 0 | 0 |  | Specifikace | Běžná |  |  |  | POL3_0
|  | 34 : | [25 empty] | VV | 0
|  | 34 |  | 34 | [23 empty] | VV | 0
21 | 891352122 | Montáž regulační armatury pro odtok dešťových vod | kus | 1 |  | 0 |  | 0 |  | 0 | 21 | 0 | 0.00286 | 0 | 0 | 0 |  | URS | ÚRS 25 01 | 0 | 0 |  | Práce | Běžná |  |  |  | POL1_1
|  | https://podminky.urs.cz/item/CS_URS_2025_01/891352122 | [25 empty] | POP
|  | 1 : | [25 empty] | VV | 0
|  | 1 |  | 1 | [23 empty] | VV | 0
22 | 42266626 | regulační armatura - vírový ventil pro odtok dešťových vod, odtok 1 l/s | kus | 1 |  | 0 |  | 0 |  | 0 | 21 | 0 | 0.095 | 0.1 | 0 | 0 |  | URS | ÚRS 25 01 | 0 | 0 |  | Specifikace | Běžná |  |  |  | POL3_0
|  | 1 : | [25 empty] | VV | 0
|  | 1 |  | 1 | [23 empty] | VV | 0
23 | 59224167 | skruž betonová přechodová 62,5/100x60x12cm stupadla poplastovaná | kus | 1 |  | 0 |  | 0 |  | 0 | 21 | 0 | 0.548 | 0.55 | 0 | 0 |  | URS | ÚRS 25 01 | 0 | 0 |  | Specifikace | Běžná |  |  |  | POL3_0
|  | 1 : | [25 empty] | VV | 0
|  | 1 |  | 1 | [23 empty] | VV | 0
24 | 59224083 | dno betonové šachtové DN 1000 100x50x15cm kyneta 1/1 výtok 15-25cm | kus | 1 |  | 0 |  | 0 |  | 0 | 21 | 0 | 1.29 | 1.29 | 0 | 0 |  | URS | ÚRS 25 01 | 0 | 0 |  | Specifikace | Běžná |  |  |  | POL3_0
|  | 1 : | [25 empty] | VV | 0
|  | 1 |  | 1 | [23 empty] | VV | 0
25 | 59224185 | prstenec šachtový vyrovnávací betonový 625x120x60mm | kus | 1 |  | 0 |  | 0 |  | 0 | 21 | 0 | 0.04 | 0.04 | 0 | 0 |  | URS | ÚRS 25 01 | 0 | 0 |  | Specifikace | Běžná |  |  |  | POL3_0
|  | 1 : | [25 empty] | VV | 0
|  | 1 |  | 1 | [23 empty] | VV | 0
26 | 28661932 | poklop šachtový litinový DN 600 pro třídu zatížení A15 | kus | 1 |  | 0 |  | 0 |  | 0 | 21 | 0 | 0.06 | 0.06 | 0 | 0 |  | URS | ÚRS 25 01 | 0 | 0 |  | Specifikace | Běžná |  |  |  | POL3_0
|  | 1 : | [25 empty] | VV | 0
|  | 1 |  | 1 | [23 empty] | VV | 0
27 | WVN.IF261500W | SPOJKA "IN SITU" 160 | kus | 2 |  | 0 |  | 0 |  | 0 | 21 | 0 | 0.00056 | 0 | 0 | 0 |  | URS | ÚRS 25 01 | 0 | 0 |  | Specifikace | Běžná |  |  |  | POL3_0
|  | 2 : | [25 empty] | VV | 0
|  | 2 |  | 2 | [23 empty] | VV | 0
28 | 721242105 | Lapače střešních splavenin polypropylenové (PP) se svislým odtokem DN 110 | kus | 3 |  | 0 |  | 0 |  | 0 | 21 | 0 | 0.0015 | 0 | 0 | 0 |  | URS | ÚRS 25 01 | 0 | 0 |  | Práce | Běžná |  |  |  | POL1_1
|  | https://podminky.urs.cz/item/CS_URS_2025_01/721242105 | [25 empty] | POP
|  | 3 : | [25 empty] | VV | 0
|  | 3 |  | 3 | [23 empty] | VV | 0
29 | 894812201 | Revizní a čistící šachta z polypropylenu PP pro hladké trouby DN 425 šachtové dno (DN šachty / DN, trubního vedení) DN 425/150 průtočné | kus | 1 |  | 0 |  | 0 |  | 0 | 21 | 0 | 0.05803 | 0.06 | 0 | 0 |  | URS | ÚRS 25 01 | 0 | 0 |  | Práce | Běžná |  |  |  | POL1_1
|  | https://podminky.urs.cz/item/CS_URS_2025_01/894812201 | [25 empty] | POP
|  | 1 : | [25 empty] | VV | 0
|  | 1 |  | 1 | [23 empty] | VV | 0
30 | 894812202 | Revizní a čistící šachta zpolypropylenu PP pro hladké trouby DN 425 šachtové dno (DN šachty / DN, trubního vedení) DN 425/150 průtočné 30°,60°,90° | kus | 2 |  | 0 |  | 0 |  | 0 | 21 | 0 | 0.06896 | 0.14 | 0 | 0 |  | URS | ÚRS 25 01 | 0 | 0 |  | Práce | Běžná |  |  |  | POL1_1
|  | https://podminky.urs.cz/item/CS_URS_2025_01/894812202 | [25 empty] | POP
|  | 2 : | [25 empty] | VV | 0
|  | 2 |  | 2 | [23 empty] | VV | 0
31 | 894812231 | Revizní a čistící šachta z polypropylenu PP pro hladké trouby DN 425 roura šachtová korugovaná bez, hrdla, světlé hloubky 1500 mm | kus | 3 |  | 0 |  | 0 |  | 0 | 21 | 0 | 0.01136 | 0.03 | 0 | 0 |  | URS | ÚRS 25 01 | 0 | 0 |  | Práce | Běžná |  |  |  | POL1_1
|  | https://podminky.urs.cz/item/CS_URS_2025_01/894812231 | [25 empty] | POP
|  | 3 : | [25 empty] | VV | 0
|  | 3 |  | 3 | [23 empty] | VV | 0
32 | 894812241 | Revizní a čistící šachta zpolypropylenu PP pro hladké trouby DN 425 roura šachtová korugovaná, teleskopická (včetně těsnění) 375 mm | kus | 3 |  | 0 |  | 0 |  | 0 | 21 | 0 | 0.00622 | 0.02 | 0 | 0 |  | URS | ÚRS 25 01 | 0 | 0 |  | Práce | Běžná |  |  |  | POL1_1
|  | https://podminky.urs.cz/item/CS_URS_2025_01/894812241 | [25 empty] | POP
|  | 3 : | [25 empty] | VV | 0
|  | 3 |  | 3 | [23 empty] | VV | 0
33 | 894812251 | Revizní a čistící šachta z polypropylenu PP pro hladké trouby DN 425 poklop betonový (pro třídu, zatížení) s betonovým konusem (B125) | kus | 3 |  | 0 |  | 0 |  | 0 | 21 | 0 | 0.15251 | 0.46 | 0 | 0 |  | URS | ÚRS 25 01 | 0 | 0 |  | Práce | Běžná |  |  |  | POL1_1
|  | https://podminky.urs.cz/item/CS_URS_2025_01/894812251 | [25 empty] | POP
|  | 3 : | [25 empty] | VV | 0
|  | 3 |  | 3 | [23 empty] | VV | 0
34 | 897172111 | Akumulační boxy z polypropylenu PP pro retenci dešťových vod pod pochozí a pod plochy zatížené, osobními automobily o celkovém akumulačním objemu do 10 m3-33 ks ECOBLOC 800x800x320 | m3 | 6.4 |  | 0 |  | 0 |  | 0 | 21 | 0 | 0.08124 | 0.52 | 0 | 0 |  | URS | ÚRS 25 01 | 0 | 0 |  | Práce | Běžná |  |  |  | POL1_1
|  | https://podminky.urs.cz/item/CS_URS_2025_01/897172111 | [25 empty] | POP
|  | 6,4 : | [25 empty] | VV | 0
|  | 6,4 |  | 6.4 | [23 empty] | VV | 0
35 | 897173112 | Kontrolní šachta integrovaná do akumulačních boxů umístěných pod pochozími plochami nebo pod, plochami zatíženými osobními automobily, výšky přes 350 do 700 mm | kus | 3 |  | 0 |  | 0 |  | 0 | 21 | 0 | 0.0585 | 0.18 | 0 | 0 |  | URS | ÚRS 25 01 | 0 | 0 |  | Práce | Běžná |  |  |  | POL1_1
|  | https://podminky.urs.cz/item/CS_URS_2025_01/897173112 | [25 empty] | POP
|  | 3 : | [25 empty] | VV | 0
|  | 3 |  | 3 | [23 empty] | VV | 0
36 | 69311107 | geotextilie 300g/m2 pro akumulační box | m2 | 59.648 |  | 0 |  | 0 |  | 0 | 21 | 0 | 0.00025 | 0.01 | 0 | 0 |  | URS | ÚRS 25 01 | 0 | 0 |  | Specifikace | Běžná |  |  |  | POL3_0
|  | 2*26,4*0,8+2*26,4*0,32+2*0,8*0,32 : | [25 empty] | VV | 0
|  | 59,648 |  | 59.65 | [23 empty] | VV | 0
37 | 28323061 | fólie PE (500 kg/m3) tl 4mm pro akumulační box | m2 | 59.648 |  | 0 |  | 0 |  | 0 | 21 | 0 | 0.0005 | 0.03 | 0 | 0 |  | URS | ÚRS 25 01 | 0 | 0 |  | Specifikace | Běžná |  |  |  | POL3_0
|  | 2*26,4*0,8+2*26,4*0,32+2*0,8*0,32 : | [25 empty] | VV | 0
|  | 59,648 |  | 59.65 | [23 empty] | VV | 0
38 | 892351111 | Tlakové zkoušky vodou na potrubí DN 150 nebo 200 | m | 34 |  | 0 |  | 0 |  | 0 | 21 | 0 | 0 | 0 | 0 | 0 |  | URS | ÚRS 25 01 | 0 | 0 |  | Práce | Běžná |  |  |  | POL1_1
|  | https://podminky.urs.cz/item/CS_URS_2025_01/892351111 | [25 empty] | POP
|  | 34 : | [25 empty] | VV | 0
|  | 34 |  | 34 | [23 empty] | VV | 0
39 | 892372111 | Tlakové zkoušky vodou zabezpečení konců potrubí při tlakových zkouškách DN do 300 | kus | 4 |  | 0 |  | 0 |  | 0 | 21 | 0 | 0.46009 | 1.84 | 0 | 0 |  | URS | ÚRS 25 01 | 0 | 0 |  | Práce | Běžná |  |  |  | POL1_1
|  | https://podminky.urs.cz/item/CS_URS_2025_01/892372111 | [25 empty] | POP
|  | 4 : | [25 empty] | VV | 0
|  | 4 |  | 4 | [23 empty] | VV | 0
Díl: | 9 | Ostatní konstrukce a práce, bourání |  |  |  | 0 |  | 0 |  | 0 |  | 0 |  | 3.37 |  | 2.91 |  |  |  |  | 0 | [6 empty] | DIL
40 | 452351101 | Pokládka asfaltové směsi včetně přípravy podkladu | m2 | 8.82 |  | 0 |  | 0 |  | 0 | 21 | 0 | 0.00632 | 0.06 | 0 | 0 |  | URS | ÚRS 25 01 | 0 | 0 |  | Práce | Běžná |  |  |  | POL1_1
|  | https://podminky.urs.cz/item/CS_URS_2025_01/452351101 | [25 empty] | POP
|  | 9,8*0,9 : | [25 empty] | VV | 0
|  | 8,82 |  | 8.82 | [23 empty] | VV | 0
41 | 11162100 | asfalt silniční obyčejný | t | 3.308 |  | 0 |  | 0 |  | 0 | 21 | 0 | 1 | 3.31 | 0 | 0 |  | URS | ÚRS 25 01 | 0 | 0 |  | Specifikace | Běžná |  |  |  | POL3_0
|  | (9,8*0,9*0,15)*2,5 : | [25 empty] | VV | 0
|  | 3,308 |  | 3.31 | [23 empty] | VV | 0
42 | 965042241 | Bourání mazanin betonových nebo z litého asfaltu tl. přes 100 mm, plochy přes 4 m2 | m3 | 1.323 |  | 0 |  | 0 |  | 0 | 21 | 0 | 0 | 0 | 2.2 | 2.91 |  | URS | ÚRS 25 01 | 0 | 0 |  | Práce | Běžná |  |  |  | POL1_1
|  | https://podminky.urs.cz/item/CS_URS_2025_01/965042241 | [25 empty] | POP
|  | (9,8*0,9*0,15) : | [25 empty] | VV | 0
|  | 1,323 |  | 1.32 | [23 empty] | VV | 0
43 | 977311114 | Řezání stávajících asfaltových povrchů bez vyztužení hloubky do 200 mm | m | 19.6 |  | 0 |  | 0 |  | 0 | 21 | 0 | 1e-05 | 0 | 0 | 0 |  | URS | ÚRS 25 01 | 0 | 0 |  | Práce | Běžná |  |  |  | POL1_1
|  | https://podminky.urs.cz/item/CS_URS_2025_01/977311114 | [25 empty] | POP
|  | 9,8*2 : | [25 empty] | VV | 0
|  | 19,6 |  | 19.6 | [23 empty] | VV | 0
Díl: | 997 | Přesun sutě |  |  |  | 0 |  | 0 |  | 0 |  | 0 |  | 0 |  | 0 |  |  |  |  | 0 | [6 empty] | DIL
44 | 997013501 | Odvoz suti a vybouraných hmot na skládku nebo meziskládku se složením, na vzdálenost do 1 km | t | 2.911 |  | 0 |  | 0 |  | 0 | 21 | 0 | 0 | 0 | 0 | 0 |  | URS | ÚRS 25 01 | 0 | 0 |  | Práce | Běžná |  |  |  | POL1_1
|  | https://podminky.urs.cz/item/CS_URS_2025_01/997013501 | [25 empty] | POP
45 | 997013509 | Odvoz suti a vybouraných hmot na skládku nebo meziskládku se složením, na vzdálenost Příplatek k, ceně za každý další i započatý 1 km přes 1 km | t | 2.911 |  | 0 |  | 0 |  | 0 | 21 | 0 | 0 | 0 | 0 | 0 |  | URS | ÚRS 25 01 | 0 | 0 |  | Práce | Běžná |  |  |  | POL1_1
|  | https://podminky.urs.cz/item/CS_URS_2025_01/997013509 | [25 empty] | POP
46 | 997013645 | Poplatek za uložení stavebního odpadu na skládce (skládkovné) asfaltového bez obsahu dehtu, zatříděného do Katalogu odpadů pod kódem 17 03 02 | t | 2.911 |  | 0 |  | 0 |  | 0 | 21 | 0 | 0 | 0 | 0 | 0 |  | URS | ÚRS 25 01 | 0 | 0 |  | Práce | Běžná |  |  |  | POL1_1
|  | https://podminky.urs.cz/item/CS_URS_2025_01/997013645 | [25 empty] | POP
|  | 2,911 : | [25 empty] | VV | 0
|  | 2,911 |  | 2.91 | [23 empty] | VV | 0
Díl: | 998 | Přesun hmot |  |  |  | 0 |  | 0 |  | 0 |  | 0 |  | 0 |  | 0 |  |  |  |  | 0 | [6 empty] | DIL
47 | 998276101 | Přesun hmot pro trubní vedení hloubené z trub z plastických hmot nebo sklolaminátových pro vodovody,, kanalizace, teplovody, produktovody v otevřeném výkopu dopravní vzdálenost do 15 m | t | 95.023 |  | 0 |  | 0 |  | 0 | 21 | 0 | 0 | 0 | 0 | 0 |  | URS | ÚRS 25 01 | 0 | 0 |  | Práce | Běžná |  |  |  | POL1_1
|  | https://podminky.urs.cz/item/CS_URS_2025_01/998276101 | [25 empty] | POP
[26 empty] | 12 | 21 | DPH
| Celkem |  |  |  |  | 0 | [19 empty] | 0 | 0 | SUM
END
Note on S6: Jedná se o informaci, zda se jedná o položku, která je do rozpočtu zadána z cenové soustavy RTS, nebo vlastní.
Note on T6: Jedná se o název CÚ, která je zadána u položky rozpočtu

## 04 58250104 Pol
Položkový soupis prací a dodávek | [27 empty] | #TypZaznamu#
S: | 582501 | FN Brno- Energetický úsporná opatření objektu 9 | [25 empty] | STA
O: | 04 | Odstavné plochy | [22 empty] | STA |  |  | OBJ
R: | 58250104 | Odstavné plochy | [25 empty] | ROZ
P.č. | Číslo položky | Název položky | MJ | Množství | Cena / MJ | Celkem | Dodávka | Dodávka celk. | Montáž | Montáž celk. | DPH | Cena s DPH | Hmotnost / MJ | Hmotnost celk.(t) | Dem. hmotnost / MJ | Dem. hmotnost celk.(t) | Ceník | Cen. soustava / platnost | Cenová úroveň | Nhod / MJ | Nhod celk. | Dodavatel | Typ položky | Stav položky
Díl: | 1 | Zemní práce |  |  |  | 0 |  | 0 |  | 0 |  | 0 |  | 0.14 |  | 1.03 |  |  |  |  | 0 | [6 empty] | DIL
1 | 111211101 | Odstranění křovin a stromů s odstraněním kořenů ručně průměru kmene do 100 mm jakékoliv plochy v, rovině nebo ve svahu o sklonu do 1:5 | m2 | 5 |  | 0 |  | 0 |  | 0 | 21 | 0 | 0 | 0 | 0 | 0 |  | URS | ÚRS 25 01 | 0 | 0 |  | Práce | Běžná |  |  |  | POL1_1
|  | https://podminky.urs.cz/item/CS_URS_2025_01/111211101 | [25 empty] | POP
|  | "TECHNICKÁ ZPRÁVA : | [25 empty] | VV | 0
|  | "SITUACE : | [25 empty] | VV | 0
|  | "1ks" 5,00 : | [25 empty] | VV | 0
|  | 5 |  | 5 | [23 empty] | VV | 0
2 | 112155311 | Štěpkování s naložením na dopravní prostředek a odvozem do 20 km keřového porostu středně hustého | m2 | 5 |  | 0 |  | 0 |  | 0 | 21 | 0 | 0 | 0 | 0 | 0 |  | URS | ÚRS 25 01 | 0 | 0 |  | Práce | Běžná |  |  |  | POL1_1
|  | https://podminky.urs.cz/item/CS_URS_2025_01/112155311 | [25 empty] | POP
3 | 113202111 | Vytrhání obrub s vybouráním lože, s přemístěním hmot na skládku na vzdálenost do 3 m nebo s, naložením na dopravní prostředek z krajníků nebo obrubníků stojatých | m | 5 |  | 0 |  | 0 |  | 0 | 21 | 0 | 0 | 0 | 0.205 | 1.03 |  | URS | ÚRS 25 01 | 0 | 0 |  | Práce | Běžná |  |  |  | POL1_1
|  | https://podminky.urs.cz/item/CS_URS_2025_01/113202111 | [25 empty] | POP
|  | "TECHNICKÁ ZPRÁVA : | [25 empty] | VV | 0
|  | "SITUACE : | [25 empty] | VV | 0
|  | 5,00 : | [25 empty] | VV | 0
|  | 5 |  | 5 | [23 empty] | VV | 0
4 | 122251104 | Odkopávky a prokopávky nezapažené strojně v hornině třídy těžitelnosti I skupiny 3 přes 100 do 500, m3 | m3 | 124.3 |  | 0 |  | 0 |  | 0 | 21 | 0 | 0 | 0 | 0 | 0 |  | URS | ÚRS 25 01 | 0 | 0 |  | Práce | Běžná |  |  |  | POL1_1
|  | https://podminky.urs.cz/item/CS_URS_2025_01/122251104 | [25 empty] | POP
|  | "TECHNICKÁ ZPRÁVA : | [25 empty] | VV | 0
|  | "SITUACE : | [25 empty] | VV | 0
|  | "VZOROVÉ ŘEZY 03, 04 : | [25 empty] | VV | 0
|  | "výkopy pro konstrukční vrstvy : | [25 empty] | VV | 0
|  | 124,30 : | [25 empty] | VV | 0
|  | 124,3 |  | 124.3 | [23 empty] | VV | 0
5 | 122251104-1 | Odkopávky a prokopávky nezapažené strojně v hornině třídy těžitelnosti I skupiny 3 přes 100 do 500, m3 - výměnná vrstva | m3 | 86.7 |  | 0 |  | 0 |  | 0 | 21 | 0 | 0 | 0 | 0 | 0 |  | Vlastní | Indiv | 0 | 0 |  | Práce | Běžná |  |  |  | POL1_1
|  | "TECHNICKÁ ZPRÁVA : | [25 empty] | VV | 0
|  | "SITUACE : | [25 empty] | VV | 0
|  | "VZOROVÉ ŘEZY 03, 04 : | [25 empty] | VV | 0
|  | "výkopy pro výměnnou vrstvu : | [25 empty] | VV | 0
|  | 289,00*0,30 : | [25 empty] | VV | 0
|  | 86,7 |  | 86.7 | [23 empty] | VV | 0
6 | 129001101 | Příplatek k cenám vykopávek za ztížení vykopávky v blízkosti podzemního vedení nebo výbušnin v, horninách jakékoliv třídy | m3 | 12.43 |  | 0 |  | 0 |  | 0 | 21 | 0 | 0 | 0 | 0 | 0 |  | URS | ÚRS 25 01 | 0 | 0 |  | Práce | Běžná |  |  |  | POL1_1
|  | https://podminky.urs.cz/item/CS_URS_2025_01/129001101 | [25 empty] | POP
|  | "výkopy pro konstrukční vrstvy : | [25 empty] | VV | 0
|  | "10%" 124,30*0,10 : | [25 empty] | VV | 0
|  | 12,43 |  | 12.43 | [23 empty] | VV | 0
7 | 129001101-1 | Příplatek k cenám vykopávek za ztížení vykopávky v blízkosti podzemního vedení nebo výbušnin v, horninách jakékoliv třídy - výměnný vrstva | m3 | 8.67 |  | 0 |  | 0 |  | 0 | 21 | 0 | 0 | 0 | 0 | 0 |  | Vlastní | Indiv | 0 | 0 |  | Práce | Běžná |  |  |  | POL1_1
|  | "výkopy pro výměnnou vrstvu : | [25 empty] | VV | 0
|  | "10%" 86,70*0,10 : | [25 empty] | VV | 0
|  | 8,67 |  | 8.67 | [23 empty] | VV | 0
8 | 132212131 | Hloubení nezapažených rýh šířky do 800 mm ručně s urovnáním dna do předepsaného profilu a spádu v, hornině třídy těžitelnosti I skupiny 3 soudržných | m3 | 7 |  | 0 |  | 0 |  | 0 | 21 | 0 | 0 | 0 | 0 | 0 |  | URS | ÚRS 25 01 | 0 | 0 |  | Práce | Běžná |  |  |  | POL1_1
|  | https://podminky.urs.cz/item/CS_URS_2025_01/132212131 | [25 empty] | POP
|  | "výkopy pro odvodňovací dren : | [25 empty] | VV | 0
|  | 7,00 : | [25 empty] | VV | 0
|  | 7 |  | 7 | [23 empty] | VV | 0
9 | 162751117 | Vodorovné přemístění výkopku nebo sypaniny po suchu na obvyklém dopravním prostředku, bez naložení, výkopku, avšak se složením bez rozhrnutí z horniny třídy těžitelnosti I skupiny 1 až 3 na vzdálenost | m3 | 131.3 |  | 0 |  | 0 |  | 0 | 21 | 0 | 0 | 0 | 0 | 0 |  | URS | ÚRS 25 01 | 0 | 0 |  | Práce | Běžná |  |  |  | POL1_1
|  | přes 9 000 do 10 000 m | [25 empty] | POP
|  | https://podminky.urs.cz/item/CS_URS_2025_01/162751117 | [25 empty] | POP
|  | "TECHNICKÁ ZPRÁVA : | [25 empty] | VV | 0
|  | 124,30+7,00 : | [25 empty] | VV | 0
|  | 131,3 |  | 131.3 | [23 empty] | VV | 0
10 | 162751117-1 | Vodorovné přemístění výkopku nebo sypaniny po suchu na obvyklém dopravním prostředku, bez naložení, výkopku, avšak se složením bez rozhrnutí z horniny třídy těžitelnosti I skupiny 1 až 3 na vzdálenost | m3 | 86.7 |  | 0 |  | 0 |  | 0 | 21 | 0 | 0 | 0 | 0 | 0 |  | Vlastní | Indiv | 0 | 0 |  | Práce | Běžná |  |  |  | POL1_1
|  | přes 9 000 do 10 000 m - výměnná vrstva | [25 empty] | POP
11 | 162751119 | Vodorovné přemístění výkopku nebo sypaniny po suchu na obvyklém dopravním prostředku, bez naložení, výkopku, avšak se složením bez rozhrnutí z horniny třídy těžitelnosti I skupiny 1 až 3 na vzdálenost | m3 | 1313 |  | 0 |  | 0 |  | 0 | 21 | 0 | 0 | 0 | 0 | 0 |  | URS | ÚRS 25 01 | 0 | 0 |  | Práce | Běžná |  |  |  | POL1_1
|  | Příplatek k ceně za každých dalších i započatých 1 000 m | [25 empty] | POP
|  | https://podminky.urs.cz/item/CS_URS_2025_01/162751119 | [25 empty] | POP
|  | 131,3*10 'Přepočtené koeficientem množství : | [25 empty] | VV | 0
|  | 1313 |  | 1313 | [23 empty] | VV | 0
12 | 162751119-1 | Vodorovné přemístění výkopku nebo sypaniny po suchu na obvyklém dopravním prostředku, bez naložení, výkopku, avšak se složením bez rozhrnutí z horniny třídy těžitelnosti I skupiny 1 až 3 na vzdálenost | m3 | 867 |  | 0 |  | 0 |  | 0 | 21 | 0 | 0 | 0 | 0 | 0 |  | Vlastní | Indiv | 0 | 0 |  | Práce | Běžná |  |  |  | POL1_1
|  | Příplatek k ceně za každých dalších i započatých 1 000 m - výměnná vrstva | [25 empty] | POP
|  | 86,7*10 'Přepočtené koeficientem množství : | [25 empty] | VV | 0
|  | 867 |  | 867 | [23 empty] | VV | 0
13 | 171201231 | Poplatek za uložení stavebního odpadu na recyklační skládce (skládkovné) zeminy a kamení zatříděného, do Katalogu odpadů pod kódem 17 05 04 | t | 236.34 |  | 0 |  | 0 |  | 0 | 21 | 0 | 0 | 0 | 0 | 0 |  | URS | ÚRS 25 01 | 0 | 0 |  | Práce | Běžná |  |  |  | POL1_1
|  | https://podminky.urs.cz/item/CS_URS_2025_01/171201231 | [25 empty] | POP
|  | 131,3*1,8 'Přepočtené koeficientem množství : | [25 empty] | VV | 0
|  | 236,34 |  | 236.34 | [23 empty] | VV | 0
14 | 171201231-1 | Poplatek za uložení stavebního odpadu na recyklační skládce (skládkovné) zeminy a kamení zatříděného, do Katalogu odpadů pod kódem 17 05 04 - výměnná vrstva | t | 156.06 |  | 0 |  | 0 |  | 0 | 21 | 0 | 0 | 0 | 0 | 0 |  | Vlastní | Indiv | 0 | 0 |  | Práce | Běžná |  |  |  | POL1_1
|  | 86,7*1,8 'Přepočtené koeficientem množství : | [25 empty] | VV | 0
|  | 156,06 |  | 156.06 | [23 empty] | VV | 0
15 | 171251201 | Uložení sypaniny na skládky nebo meziskládky bez hutnění s upravením uložené sypaniny do, předepsaného tvaru | m3 | 131.3 |  | 0 |  | 0 |  | 0 | 21 | 0 | 0 | 0 | 0 | 0 |  | URS | ÚRS 25 01 | 0 | 0 |  | Práce | Běžná |  |  |  | POL1_1
|  | https://podminky.urs.cz/item/CS_URS_2025_01/171251201 | [25 empty] | POP
16 | 171251201-1 | Uložení sypaniny na skládky nebo meziskládky bez hutnění s upravením uložené sypaniny do, předepsaného tvaru - výměnná vrstva | m3 | 86.7 |  | 0 |  | 0 |  | 0 | 21 | 0 | 0 | 0 | 0 | 0 |  | Vlastní | Indiv | 0 | 0 |  | Práce | Běžná |  |  |  | POL1_1
17 | 181152302 | Úprava pláně na stavbách silnic a dálnic strojně v zářezech mimo skalních se zhutněním | m2 | 289 |  | 0 |  | 0 |  | 0 | 21 | 0 | 0 | 0 | 0 | 0 |  | URS | ÚRS 25 01 | 0 | 0 |  | Práce | Běžná |  |  |  | POL1_1
|  | https://podminky.urs.cz/item/CS_URS_2025_01/181152302 | [25 empty] | POP
|  | "TECHNICKÁ ZPRÁVA : | [25 empty] | VV | 0
|  | "SITUACE : | [25 empty] | VV | 0
|  | 80,00+117,00+92,00 : | [25 empty] | VV | 0
|  | 289 |  | 289 | [23 empty] | VV | 0
18 | 184818231 | Ochrana kmene bedněním před poškozením stavebním provozem zřízení včetně odstranění výšky bednění do, 2 m průměru kmene do 300 mm | kus | 4 |  | 0 |  | 0 |  | 0 | 21 | 0 | 0.01281 | 0.05 | 0 | 0 |  | URS | ÚRS 25 01 | 0 | 0 |  | Práce | Běžná |  |  |  | POL1_1
|  | https://podminky.urs.cz/item/CS_URS_2025_01/184818231 | [25 empty] | POP
|  | "TECHNICKÁ ZPRÁVA : | [25 empty] | VV | 0
|  | "SITUACE : | [25 empty] | VV | 0
|  | "ochrana stáv. stromů při stavebních pracech : | [25 empty] | VV | 0
|  | 4 : | [25 empty] | VV | 0
|  | 4 |  | 4 | [23 empty] | VV | 0
19 | 184818232 | Ochrana kmene bedněním před poškozením stavebním provozem zřízení včetně odstranění výšky bednění do, 2 m průměru kmene přes 300 do 500 mm | kus | 3 |  | 0 |  | 0 |  | 0 | 21 | 0 | 0.02135 | 0.06 | 0 | 0 |  | URS | ÚRS 25 01 | 0 | 0 |  | Práce | Běžná |  |  |  | POL1_1
|  | https://podminky.urs.cz/item/CS_URS_2025_01/184818232 | [25 empty] | POP
|  | "TECHNICKÁ ZPRÁVA : | [25 empty] | VV | 0
|  | "SITUACE : | [25 empty] | VV | 0
|  | "ochrana stáv. stromů při stavebních pracech : | [25 empty] | VV | 0
|  | 3 : | [25 empty] | VV | 0
|  | 3 |  | 3 | [23 empty] | VV | 0
20 | 184818233 | Ochrana kmene bedněním před poškozením stavebním provozem zřízení včetně odstranění výšky bednění do, 2 m průměru kmene přes 500 do 700 mm | kus | 1 |  | 0 |  | 0 |  | 0 | 21 | 0 | 0.02989 | 0.03 | 0 | 0 |  | URS | ÚRS 25 01 | 0 | 0 |  | Práce | Běžná |  |  |  | POL1_1
|  | https://podminky.urs.cz/item/CS_URS_2025_01/184818233 | [25 empty] | POP
|  | "TECHNICKÁ ZPRÁVA : | [25 empty] | VV | 0
|  | "SITUACE : | [25 empty] | VV | 0
|  | "ochrana stáv. stromů při stavebních pracech : | [25 empty] | VV | 0
|  | 1 : | [25 empty] | VV | 0
|  | 1 |  | 1 | [23 empty] | VV | 0
Díl: | 2 | Zakládání |  |  |  | 0 |  | 0 |  | 0 |  | 0 |  | 0.03 |  | 0 |  |  |  |  | 0 | [6 empty] | DIL
21 | 211531111 | Výplň kamenivem do rýh odvodňovacích žeber nebo trativodů bez zhutnění, s úpravou povrchu výplně, kamenivem hrubým drceným frakce 16 až 63 mm | m3 | 7 |  | 0 |  | 0 |  | 0 | 21 | 0 | 0 | 0 | 0 | 0 |  | URS | ÚRS 25 01 | 0 | 0 |  | Práce | Běžná |  |  |  | POL1_1
|  | https://podminky.urs.cz/item/CS_URS_2025_01/211531111 | [25 empty] | POP
22 | 211971121 | Zřízení opláštění výplně z geotextilie odvodňovacích žeber nebo trativodů v rýze nebo zářezu se, stěnami svislými nebo šikmými o sklonu přes 1:2 při rozvinuté šířce opláštění do 2,5 m | m2 | 44 |  | 0 |  | 0 |  | 0 | 21 | 0 | 0.00031 | 0.01 | 0 | 0 |  | URS | ÚRS 25 01 | 0 | 0 |  | Práce | Běžná |  |  |  | POL1_1
|  | https://podminky.urs.cz/item/CS_URS_2025_01/211971121 | [25 empty] | POP
23 | 69311070 | geotextilie netkaná separační, ochranná, filtrační, drenážní PP 400g/m2 | m2 | 52.8 |  | 0 |  | 0 |  | 0 | 21 | 0 | 0.0004 | 0.02 | 0 | 0 |  | URS | ÚRS 25 01 | 0 | 0 |  | Specifikace | Běžná |  |  |  | POL3_0
|  | 44*1,2 'Přepočtené koeficientem množství : | [25 empty] | VV | 0
|  | 52,8 |  | 52.8 | [23 empty] | VV | 0
Díl: | 4 | Vodorovné konstrukce |  |  |  | 0 |  | 0 |  | 0 |  | 0 |  | 0.16 |  | 0 |  |  |  |  | 0 | [6 empty] | DIL
24 | 452112112 | Osazení betonových dílců prstenců nebo rámů pod poklopy a mříže, výšky do 100 mm | kus | 1 |  | 0 |  | 0 |  | 0 | 21 | 0 | 0.08742 | 0.09 | 0 | 0 |  | URS | ÚRS 25 01 | 0 | 0 |  | Práce | Běžná |  |  |  | POL1_1
|  | https://podminky.urs.cz/item/CS_URS_2025_01/452112112 | [25 empty] | POP
|  | "TECHNICKÁ ZPRÁVA : | [25 empty] | VV | 0
|  | "SITUACE : | [25 empty] | VV | 0
|  | "nová část stáv. kanal. šachty : | [25 empty] | VV | 0
|  | 1 : | [25 empty] | VV | 0
|  | 1 |  | 1 | [23 empty] | VV | 0
25 | 59224187 | prstenec šachtový vyrovnávací betonový 625x120x100mm | kus | 1 |  | 0 |  | 0 |  | 0 | 21 | 0 | 0.068 | 0.07 | 0 | 0 |  | URS | ÚRS 25 01 | 0 | 0 |  | Specifikace | Běžná |  |  |  | POL3_0
Díl: | 5 | Komunikace pozemní |  |  |  | 0 |  | 0 |  | 0 |  | 0 |  | 68.51 |  | 0 |  |  |  |  | 0 | [6 empty] | DIL
26 | 564851111 | Podklad ze štěrkodrti ŠD s rozprostřením a zhutněním plochy přes 100 m2, po zhutnění tl. 150 mm | m2 | 289 |  | 0 |  | 0 |  | 0 | 21 | 0 | 0 | 0 | 0 | 0 |  | URS | ÚRS 25 01 | 0 | 0 |  | Práce | Běžná |  |  |  | POL1_1
|  | https://podminky.urs.cz/item/CS_URS_2025_01/564851111 | [25 empty] | POP
|  | "TECHNICKÁ ZPRÁVA : | [25 empty] | VV | 0
|  | "SITUACE : | [25 empty] | VV | 0
|  | "VZOROVÉ ŘEZY 03, 04 : | [25 empty] | VV | 0
|  | " ŠDb 0/63" 289,00 : | [25 empty] | VV | 0
|  | 289 |  | 289 | [23 empty] | VV | 0
27 | 564851111-2 | Podklad ze štěrkodrti ŠD s rozprostřením a zhutněním plochy přes 100 m2, po zhutnění tl. 150 mm | m2 | 289 |  | 0 |  | 0 |  | 0 | 21 | 0 | 0 | 0 | 0 | 0 |  | Vlastní | Indiv | 0 | 0 |  | Práce | Běžná |  |  |  | POL1_1
|  | "TECHNICKÁ ZPRÁVA : | [25 empty] | VV | 0
|  | "SITUACE : | [25 empty] | VV | 0
|  | "VZOROVÉ ŘEZY 03, 04 : | [25 empty] | VV | 0
|  | " ŠDa 0/32" 289,00 : | [25 empty] | VV | 0
|  | 289 |  | 289 | [23 empty] | VV | 0
28 | 564871116-1 | Podklad ze štěrkodrti ŠD s rozprostřením a zhutněním plochy přes 100 m2, po zhutnění tl. 300 mm -, výměnná vrstva | m2 | 289 |  | 0 |  | 0 |  | 0 | 21 | 0 | 0 | 0 | 0 | 0 |  | Vlastní | Indiv | 0 | 0 |  | Práce | Běžná |  |  |  | POL1_1
|  | "TECHNICKÁ ZPRÁVA : | [25 empty] | VV | 0
|  | "SITUACE : | [25 empty] | VV | 0
|  | "VZOROVÉ ŘEZY 03, 04 : | [25 empty] | VV | 0
|  | "výměnná vrstva tl. 300mm : | [25 empty] | VV | 0
|  | " ŠDb 0/63" 289,00 : | [25 empty] | VV | 0
|  | 289 |  | 289 | [23 empty] | VV | 0
29 | 596412221 | Kladení dlažby z betonových vegetačních dlaždic pozemních komunikací s ložem z kameniva těženého, nebo drceného tl. do 50 mm, s vyplněním spár a vegetačních otvorů, s hutněním vibrováním velikosti | m2 | 289 |  | 0 |  | 0 |  | 0 | 21 | 0 | 0.098 | 28.32 | 0 | 0 |  | URS | ÚRS 25 01 | 0 | 0 |  | Práce | Běžná |  |  |  | POL1_1
|  | dlaždic přes 0,09 m2 tl. 100 mm, bez rozlišení skupiny, pro plochy do 300 m2 | [25 empty] | POP
|  | https://podminky.urs.cz/item/CS_URS_2025_01/596412221 | [25 empty] | POP
|  | "TECHNICKÁ ZPRÁVA : | [25 empty] | VV | 0
|  | "SITUACE : | [25 empty] | VV | 0
|  | "VZOROVÉ ŘEZY 03, 04 : | [25 empty] | VV | 0
|  | 289,00 : | [25 empty] | VV | 0
|  | 289 |  | 289 | [23 empty] | VV | 0
30 | 59245031 | dlažba plošná vegetační betonová 600x400mm tl 100mm přírodní | m2 | 297.67 |  | 0 |  | 0 |  | 0 | 21 | 0 | 0.135 | 40.19 | 0 | 0 |  | URS | ÚRS 25 01 | 0 | 0 |  | Specifikace | Běžná |  |  |  | POL3_0
|  | 289*1,03 'Přepočtené koeficientem množství : | [25 empty] | VV | 0
|  | 297,67 |  | 297.67 | [23 empty] | VV | 0
Díl: | 8 | Vedení trubní dálková a přípojná |  |  |  | 0 |  | 0 |  | 0 |  | 0 |  | 0.74 |  | 1.7 |  |  |  |  | 0 | [6 empty] | DIL
31 | 890431811 | Bourání šachet a jímek ručně velikosti obestavěného prostoru přes 1,5 do 3 m3 z prefabrikovaných, skruží | m3 | 2.5 |  | 0 |  | 0 |  | 0 | 21 | 0 | 0 | 0 | 0.6 | 1.5 |  | URS | ÚRS 25 01 | 0 | 0 |  | Práce | Běžná |  |  |  | POL1_1
|  | https://podminky.urs.cz/item/CS_URS_2025_01/890431811 | [25 empty] | POP
|  | "TECHNICKÁ ZPRÁVA : | [25 empty] | VV | 0
|  | "stáv. šachta : | [25 empty] | VV | 0
|  | 2,50 : | [25 empty] | VV | 0
|  | 2,5 |  | 2.5 | [23 empty] | VV | 0
32 | 894410232 | Osazení betonových dílců šachet kanalizačních skruž přechodová (konus) DN 1000 | kus | 1 |  | 0 |  | 0 |  | 0 | 21 | 0 | 0.01218 | 0.01 | 0 | 0 |  | URS | ÚRS 25 01 | 0 | 0 |  | Práce | Běžná |  |  |  | POL1_1
|  | https://podminky.urs.cz/item/CS_URS_2025_01/894410232 | [25 empty] | POP
|  | "TECHNICKÁ ZPRÁVA : | [25 empty] | VV | 0
|  | "nová část stáv. kanal. šachty : | [25 empty] | VV | 0
|  | 1 : | [25 empty] | VV | 0
|  | 1 |  | 1 | [23 empty] | VV | 0
33 | 59224312 | konus betonové šachty DN 1000 kanalizační 100x62,5x58cm tl stěny 12 stupadla poplastovaná | kus | 1 |  | 0 |  | 0 |  | 0 | 21 | 0 | 0.585 | 0.59 | 0 | 0 |  | URS | ÚRS 25 01 | 0 | 0 |  | Specifikace | Běžná |  |  |  | POL3_0
34 | 899104112 | Osazení poklopů šachtových litinových, ocelových nebo železobetonových včetně rámů pro třídu, zatížení D400, E600 | kus | 1 |  | 0 |  | 0 |  | 0 | 21 | 0 | 0.09 | 0.09 | 0 | 0 |  | URS | ÚRS 25 01 | 0 | 0 |  | Práce | Běžná |  |  |  | POL1_1
|  | https://podminky.urs.cz/item/CS_URS_2025_01/899104112 | [25 empty] | POP
|  | "TECHNICKÁ ZPRÁVA : | [25 empty] | VV | 0
|  | "SITUACE : | [25 empty] | VV | 0
|  | "nová část stáv. kanal. šachty : | [25 empty] | VV | 0
|  | 1 : | [25 empty] | VV | 0
|  | 1 |  | 1 | [23 empty] | VV | 0
35 | 55241014 | poklop šachtový třída D400, kruhový rám 785, vstup 600mm, bez ventilace | kus | 1 |  | 0 |  | 0 |  | 0 | 21 | 0 | 0.0546 | 0.05 | 0 | 0 |  | URS | ÚRS 25 01 | 0 | 0 |  | Specifikace | Běžná |  |  |  | POL3_0
36 | 899104211 | Demontáž poklopů litinových a ocelových včetně rámů, hmotnosti jednotlivě přes 150 Kg | kus | 1 |  | 0 |  | 0 |  | 0 | 21 | 0 | 0 | 0 | 0.2 | 0.2 |  | URS | ÚRS 25 01 | 0 | 0 |  | Práce | Běžná |  |  |  | POL1_1
|  | https://podminky.urs.cz/item/CS_URS_2025_01/899104211 | [25 empty] | POP
|  | "TECHNICKÁ ZPRÁVA : | [25 empty] | VV | 0
|  | "stáv. šachta : | [25 empty] | VV | 0
|  | 1 : | [25 empty] | VV | 0
|  | 1 |  | 1 | [23 empty] | VV | 0
Díl: | 9 | Ostatní konstrukce a práce, bourání |  |  |  | 0 |  | 0 |  | 0 |  | 0 |  | 16.08 |  | 0.11 |  |  |  |  | 0 | [6 empty] | DIL
37 | 914111111 | Montáž svislé dopravní značky základní velikosti do 1 m2 objímkami na sloupky nebo konzoly | kus | 1 |  | 0 |  | 0 |  | 0 | 21 | 0 | 0.0007 | 0 | 0 | 0 |  | URS | ÚRS 25 01 | 0 | 0 |  | Práce | Běžná |  |  |  | POL1_1
|  | https://podminky.urs.cz/item/CS_URS_2025_01/914111111 | [25 empty] | POP
|  | "TECHNICKÁ ZPRÁVA : | [25 empty] | VV | 0
|  | "SITUACE DZ : | [25 empty] | VV | 0
|  | "výměna dodatkové tabule : | [25 empty] | VV | 0
|  | 1 : | [25 empty] | VV | 0
|  | 1 |  | 1 | [23 empty] | VV | 0
38 | 40445647 | dodatkové tabulky E1, E2a,b , E6, E9, E10 E12c, E17 500x500mm | kus | 1 |  | 0 |  | 0 |  | 0 | 21 | 0 | 0.0025 | 0 | 0 | 0 |  | URS | ÚRS 25 01 | 0 | 0 |  | Specifikace | Běžná |  |  |  | POL3_0
39 | 914511111 | Montáž sloupku dopravních značek délky do 3,5 m do betonového základu | kus | 9 |  | 0 |  | 0 |  | 0 | 21 | 0 | 0.10941 | 0.98 | 0 | 0 |  | URS | ÚRS 25 01 | 0 | 0 |  | Práce | Běžná |  |  |  | POL1_1
|  | https://podminky.urs.cz/item/CS_URS_2025_01/914511111 | [25 empty] | POP
|  | "TECHNICKÁ ZPRÁVA : | [25 empty] | VV | 0
|  | "SITUACE DZ : | [25 empty] | VV | 0
|  | "stávající značení vyhrazených stání, posun na novou pozici : | [25 empty] | VV | 0
|  | 1 : | [25 empty] | VV | 0
|  | "zpětná montáž sloupků značení parkovacích míst : | [25 empty] | VV | 0
|  | 8 : | [25 empty] | VV | 0
|  | 9 |  | 9 | [23 empty] | VV | 0
40 | 915111111 | Vodorovné dopravní značení stříkané barvou dělící čára šířky 125 mm souvislá bílá základní | m | 55 |  | 0 |  | 0 |  | 0 | 21 | 0 | 0.0001 | 0.01 | 0 | 0 |  | URS | ÚRS 25 01 | 0 | 0 |  | Práce | Běžná |  |  |  | POL1_1
|  | https://podminky.urs.cz/item/CS_URS_2025_01/915111111 | [25 empty] | POP
|  | "TECHNICKÁ ZPRÁVA : | [25 empty] | VV | 0
|  | "SITUACE DZ : | [25 empty] | VV | 0
|  | "nástřik hran parkovacích stání bílou barvou tl. 125mm : | [25 empty] | VV | 0
|  | 5,00*11 : | [25 empty] | VV | 0
|  | 55 |  | 55 | [23 empty] | VV | 0
41 | 915611111 | Předznačení pro vodorovné značení stříkané barvou nebo prováděné z nátěrových hmot liniové dělicí, čáry, vodicí proužky | m | 55 |  | 0 |  | 0 |  | 0 | 21 | 0 | 0 | 0 | 0 | 0 |  | URS | ÚRS 25 01 | 0 | 0 |  | Práce | Běžná |  |  |  | POL1_1
|  | https://podminky.urs.cz/item/CS_URS_2025_01/915611111 | [25 empty] | POP
42 | 916131213 | Osazení silničního obrubníku betonového se zřízením lože, s vyplněním a zatřením spár cementovou, maltou stojatého s boční opěrou z betonu prostého, do lože z betonu prostého | m | 66 |  | 0 |  | 0 |  | 0 | 21 | 0 | 0.1685 | 11.12 | 0 | 0 |  | URS | ÚRS 25 01 | 0 | 0 |  | Práce | Běžná |  |  |  | POL1_1
|  | https://podminky.urs.cz/item/CS_URS_2025_01/916131213 | [25 empty] | POP
|  | "TECHNICKÁ ZPRÁVA : | [25 empty] | VV | 0
|  | "SITUACE : | [25 empty] | VV | 0
|  | "VZOROVÉ ŘEZY 03, 04 : | [25 empty] | VV | 0
|  | 66,00 : | [25 empty] | VV | 0
|  | 66 |  | 66 | [23 empty] | VV | 0
43 | 59217072 | obrubník silniční betonový 1000x100x250mm | m | 67.32 |  | 0 |  | 0 |  | 0 | 21 | 0 | 0.056 | 3.77 | 0 | 0 |  | URS | ÚRS 25 01 | 0 | 0 |  | Specifikace | Běžná |  |  |  | POL3_0
|  | 66*1,02 'Přepočtené koeficientem množství : | [25 empty] | VV | 0
|  | 67,32 |  | 67.32 | [23 empty] | VV | 0
44 | 919726123 | Geotextilie netkaná pro ochranu, separaci nebo filtraci měrná hmotnost přes 300 do 500 g/m2 | m2 | 289 |  | 0 |  | 0 |  | 0 | 21 | 0 | 0.00069 | 0.2 | 0 | 0 |  | URS | ÚRS 25 01 | 0 | 0 |  | Práce | Běžná |  |  |  | POL1_1
|  | https://podminky.urs.cz/item/CS_URS_2025_01/919726123 | [25 empty] | POP
|  | "TECHNICKÁ ZPRÁVA : | [25 empty] | VV | 0
|  | "SITUACE : | [25 empty] | VV | 0
|  | "VZOROVÉ ŘEZY 03, 04 : | [25 empty] | VV | 0
|  | "separační geotextilie mh 400g/m2 : | [25 empty] | VV | 0
|  | 289,00 : | [25 empty] | VV | 0
|  | 289 |  | 289 | [23 empty] | VV | 0
45 | 919732211 | Styčná pracovní spára při napojení nového živičného povrchu na stávající se zalitím za tepla, modifikovanou asfaltovou hmotou s posypem vápenným hydrátem šířky do 15 mm, hloubky do 25 mm včetně | m | 5 |  | 0 |  | 0 |  | 0 | 21 | 0 | 0.00061 | 0 | 0 | 0 |  | URS | ÚRS 25 01 | 0 | 0 |  | Práce | Běžná |  |  |  | POL1_1
|  | prořezání spáry | [25 empty] | POP
|  | https://podminky.urs.cz/item/CS_URS_2025_01/919732211 | [25 empty] | POP
|  | "TECHNICKÁ ZPRÁVA : | [25 empty] | VV | 0
|  | "SITUACE : | [25 empty] | VV | 0
|  | 5,00 : | [25 empty] | VV | 0
|  | 5 |  | 5 | [23 empty] | VV | 0
46 | 919735112 | Řezání stávajícího živičného krytu nebo podkladu hloubky přes 50 do 100 mm | m | 5 |  | 0 |  | 0 |  | 0 | 21 | 0 | 0 | 0 | 0 | 0 |  | URS | ÚRS 25 01 | 0 | 0 |  | Práce | Běžná |  |  |  | POL1_1
|  | https://podminky.urs.cz/item/CS_URS_2025_01/919735112 | [25 empty] | POP
|  | "SITUACE : | [25 empty] | VV | 0
|  | 5,00 : | [25 empty] | VV | 0
|  | 5 |  | 5 | [23 empty] | VV | 0
47 | 966006132 | Odstranění dopravních nebo orientačních značek se sloupkem s uložením hmot na vzdálenost do 20 m, nebo s naložením na dopravní prostředek, se zásypem jam a jeho zhutněním s betonovou patkou | kus | 1 |  | 0 |  | 0 |  | 0 | 21 | 0 | 0 | 0 | 0.082 | 0.08 |  | URS | ÚRS 25 01 | 0 | 0 |  | Práce | Běžná |  |  |  | POL1_1
|  | https://podminky.urs.cz/item/CS_URS_2025_01/966006132 | [25 empty] | POP
|  | "TECHNICKÁ ZPRÁVA : | [25 empty] | VV | 0
|  | "demontáž značky - stávající značení vyhrazených stání, posun na novou pozici : | [25 empty] | VV | 0
|  | "uložení na stavbě : | [25 empty] | VV | 0
|  | 1 : | [25 empty] | VV | 0
|  | 1 |  | 1 | [23 empty] | VV | 0
48 | 966006211 | Odstranění (demontáž) svislých dopravních značek s odklizením materiálu na skládku na vzdálenost do, 20 m nebo s naložením na dopravní prostředek ze sloupů, sloupků nebo konzol | kus | 8 |  | 0 |  | 0 |  | 0 | 21 | 0 | 0 | 0 | 0.004 | 0.03 |  | URS | ÚRS 25 01 | 0 | 0 |  | Práce | Běžná |  |  |  | POL1_1
|  | https://podminky.urs.cz/item/CS_URS_2025_01/966006211 | [25 empty] | POP
|  | "TECHNICKÁ ZPRÁVA : | [25 empty] | VV | 0
|  | "demontáž sloupků - stávající značení parkovacích míst : | [25 empty] | VV | 0
|  | "uložení na stavbě : | [25 empty] | VV | 0
|  | 8 : | [25 empty] | VV | 0
|  | 8 |  | 8 | [23 empty] | VV | 0
Díl: | 997 | Doprava suti a vybouraných hmot |  |  |  | 0 |  | 0 |  | 0 |  | 0 |  | 0 |  | 0 |  |  |  |  | 0 | [6 empty] | DIL
49 | 997221131 | Vodorovná doprava vybouraných hmot nošením s naložením a se složením na vzdálenost do 50 m | t | 0.228 |  | 0 |  | 0 |  | 0 | 21 | 0 | 0 | 0 | 0 | 0 |  | URS | ÚRS 25 01 | 0 | 0 |  | Práce | Běžná |  |  |  | POL1_1
|  | https://podminky.urs.cz/item/CS_URS_2025_01/997221131 | [25 empty] | POP
|  | "demontáž sloupků - stávající značení parkovacích míst : | [25 empty] | VV | 0
|  | "demontáž značky - stávající značení vyhrazených stání, posun na novou pozici : | [25 empty] | VV | 0
|  | "uložení na stavbě : | [25 empty] | VV | 0
|  | 0,114 : | [25 empty] | VV | 0
|  | "doprava zpět pro opětovnou montáž : | [25 empty] | VV | 0
|  | 0,114 : | [25 empty] | VV | 0
|  | 0,228 |  | 0.23 | [23 empty] | VV | 0
50 | 997221561 | Vodorovná doprava suti bez naložení, ale se složením a s hrubým urovnáním z kusových materiálů, na, vzdálenost do 1 km | t | 2.953 |  | 0 |  | 0 |  | 0 | 21 | 0 | 0 | 0 | 0 | 0 |  | URS | ÚRS 25 01 | 0 | 0 |  | Práce | Běžná |  |  |  | POL1_1
|  | https://podminky.urs.cz/item/CS_URS_2025_01/997221561 | [25 empty] | POP
|  | "demontáž sloupků - stávající značení parkovacích míst : | [25 empty] | VV | 0
|  | "demontáž značky - stávající značení vyhrazených stání, posun na novou pozici : | [25 empty] | VV | 0
|  | "uložení na stavbě : | [25 empty] | VV | 0
|  | 0,114 : | [25 empty] | VV | 0
|  | "doprava zpět pro opětovnou montáž : | [25 empty] | VV | 0
|  | 0,114 : | [25 empty] | VV | 0
|  | Mezisoučet : | [25 empty] | VV | 0
|  | "bourání šachty, vytrhání obrub, odstranění poklopu : | [25 empty] | VV | 0
|  | 2,575 : | [25 empty] | VV | 0
|  | 0,15 : | [25 empty] | VV | 0
|  | Mezisoučet : | [25 empty] | VV | 0
|  | 2,953 |  | 2.95 | [23 empty] | VV | 0
51 | 997221569 | Vodorovná doprava suti bez naložení, ale se složením a s hrubým urovnáním Příplatek k ceně za každý, další započatý 1 km přes 1 km | t | 51.775 |  | 0 |  | 0 |  | 0 | 21 | 0 | 0 | 0 | 0 | 0 |  | URS | ÚRS 25 01 | 0 | 0 |  | Práce | Běžná |  |  |  | POL1_1
|  | https://podminky.urs.cz/item/CS_URS_2025_01/997221569 | [25 empty] | POP
|  | "bourání šachty, vytrhání obrub, odstranění poklopu : | [25 empty] | VV | 0
|  | 2,575 : | [25 empty] | VV | 0
|  | 0,15 : | [25 empty] | VV | 0
|  | 2,725*19 'Přepočtené koeficientem množství : | [25 empty] | VV | 0
|  | 51,775 |  | 51.77 | [23 empty] | VV | 0
52 | 997221612 | Nakládání na dopravní prostředky pro vodorovnou dopravu vybouraných hmot | t | 0.114 |  | 0 |  | 0 |  | 0 | 21 | 0 | 0 | 0 | 0 | 0 |  | URS | ÚRS 25 01 | 0 | 0 |  | Práce | Běžná |  |  |  | POL1_1
|  | https://podminky.urs.cz/item/CS_URS_2025_01/997221612 | [25 empty] | POP
|  | "demontáž značky - stávající značení parkovacích míst : | [25 empty] | VV | 0
|  | "demontáž značky - stávající značení vyhrazených stání, posun na novou pozici : | [25 empty] | VV | 0
|  | "nakládání pro dopravu zpět a zpětnou montáž : | [25 empty] | VV | 0
|  | 0,114 : | [25 empty] | VV | 0
|  | 0,114 |  | 0.11 | [23 empty] | VV | 0
53 | 997221861 | Poplatek za uložení stavebního odpadu na recyklační skládce (skládkovné) z prostého betonu, zatříděného do Katalogu odpadů pod kódem 17 01 01 | t | 2.575 |  | 0 |  | 0 |  | 0 | 21 | 0 | 0 | 0 | 0 | 0 |  | URS | ÚRS 25 01 | 0 | 0 |  | Práce | Běžná |  |  |  | POL1_1
|  | https://podminky.urs.cz/item/CS_URS_2025_01/997221861 | [25 empty] | POP
|  | "bourání šachty, vytrhání obrub : | [25 empty] | VV | 0
|  | 2,575 : | [25 empty] | VV | 0
|  | 2,575 |  | 2.58 | [23 empty] | VV | 0
Díl: | 998 | Přesun hmot |  |  |  | 0 |  | 0 |  | 0 |  | 0 |  | 0 |  | 0 |  |  |  |  | 0 | [6 empty] | DIL
54 | 998223011 | Přesun hmot pro pozemní komunikace s krytem dlážděným dopravní vzdálenost do 200 m jakékoliv délky, objektu | t | 85.671 |  | 0 |  | 0 |  | 0 | 21 | 0 | 0 | 0 | 0 | 0 |  | URS | ÚRS 25 01 | 0 | 0 |  | Práce | Běžná |  |  |  | POL1_1
|  | https://podminky.urs.cz/item/CS_URS_2025_01/998223011 | [25 empty] | POP
[26 empty] | 12 | 21 | DPH
| Celkem |  |  |  |  | 0 | [19 empty] | 0 | 0 | SUM
END
Note on S6: Jedná se o informaci, zda se jedná o položku, která je do rozpočtu zadána z cenové soustavy RTS, nebo vlastní.
Note on T6: Jedná se o název CÚ, která je zadána u položky rozpočtu