## Uchazeč
Vyplňte následující údaje o Vaší společnosti
Obchodní název
Ulice a č.p.
Místo
PSČ
IČO
DIČ
Kontaktní osoba
telefon, fax
e-mail
Poznámka :
Ve všech listech tohoto souboru můžete měnit pouze buňky s modrým pozadím. Jedná se o tyto údaje : - údaje o firmě - jednotkové ceny položek zadané na maximálně dvě desetinná místa

## Stavba
-1
Soupis stavebních prací, dodávek a služeb
| Stavba : |  | LTPROJEKT/N049
FAKULTNÍ NEMOCNICE BRNO - REKONSTRUKCE IGEK - HEMODIALÝZA
| Zadavatel : |  | Fakultní nemocnice Brno |  |  | IČO : | 65269705
|  |  | Jihlavská 20 |  |  | DIČ : | CZ65269705
|  | 62500 | Brno-Bohunice
| Projektant : |  | LT PROJEKT a.s. |  |  | IČO : | 29220785
|  |  | Kroftova 2619/45 |  |  | DIČ : | CZ29220785
|  | 61600 | Brno-Žabovřesky
Rekapitulace stavebních objektů a provozních souborů
| Číslo a název objektu / provozního souboru |  |  |  |  | JKSO | Počet | Cena
| Stavební objekt | [5 empty] | 1
| SO01 | REKONSTRUKCE IGEK - HEMODIALÝZA |  |  |  | 801.11.2.3 | 1 | 0 | 0 | 0
| Celkem za stavbu | [6 empty] | 0
| Rekapitulace DPH | [6 empty] | Cena
| Základ pro DPH |  |  | 15 | % |  |  | 0
| DPH |  |  | 15 | % |  |  | 0
| Základ pro DPH |  |  | 21 | % |  |  | 0
| DPH |  |  | 21 | % |  |  | 0
| Celkem za stavbu s DPH | [6 empty] | 0
Rekapitulace dílů
| Číslo | Název | [5 empty] | Celkem
| 00 | Poznámka | [5 empty] | 0
| 3 | Svislé a kompletní konstrukce | [5 empty] | 0
| 399 | Sádrokartonové kce | [5 empty] | 0
| 61 | Upravy povrchů vnitřní | [5 empty] | 0
| 63 | Podlahy a podlahové konstrukce | [5 empty] | 0
| 94 | Lešení a stavební výtahy | [5 empty] | 0
| 95 | Dokončovací konstrukce na pozemních stavbách | [5 empty] | 0
| 96 | Bourání konstrukcí | [5 empty] | 0
| 99 | Staveništní přesun hmot | [5 empty] | 0
| 711 | Izolace proti vodě | [5 empty] | 0
| 713 | Izolace tepelné | [5 empty] | 0
| 766 | Konstrukce truhlářské | [5 empty] | 0
| 767 | Konstrukce zámečnické | [5 empty] | 0
| 767_P | Podhledy skládané | [5 empty] | 0
| 768 | Plastové výrobky ( vč. přesunu hmot ) | [5 empty] | 0
| 771 | Podlahy z dlaždic a obklady | [5 empty] | 0
| 776 | Podlahy povlakové | [5 empty] | 0
| 777 | Podlahy ze syntetických hmot | [5 empty] | 0
| 781 | Obklady keramické | [5 empty] | 0
| 783 | Nátěry | [5 empty] | 0
| 784 | Malby | [5 empty] | 0
| D96 | Přesuny suti a vybouraných hmot | [5 empty] | 0
| Cena celkem | [6 empty] | 0

## VzorObjekt (hidden)
Stavba : | LTPROJEKT/N049 | FAKULTNÍ NEMOCNICE BRNO - REKONSTRUKCE IGEK - HEMODIALÝZA
Objekt : |  |  | JKSO :
Rekapitulace stavebního objektu
Zákl. údaje | 0
0
Třídník stavebních objektů:

## VzorPolozky (hidden)
Položkový rozpočet
S:
O:
R:
P.č. | Číslo položky | Název položky | MJ | množství | cena / MJ | celkem

## Rekapitulace Objekt SO01
Stavba : | LTPROJEKT/N049 | FAKULTNÍ NEMOCNICE BRNO - REKONSTRUKCE IGEK - HEMODIALÝZA
Objekt : | SO01 | REKONSTRUKCE IGEK - HEMODIALÝZA |  |  | JKSO : | 801.11.2.3 | STA
Rekapitulace stavebního objektu
Zákl. údaje | SO01
REKONSTRUKCE IGEK - HEMODIALÝZA
Třídník stavebních objektů: | 801 | Budovy občanské výstavby
| 801.1 | Budovy pro zdravotní péči
| 801.11 | budovy nemocnic a nemocnic s poliklinikou
| 801.11.2 | svislá nosná konstrukce monolitická betonová tyčová
| 801.11.2.3 | rekonstrukce a modernizace objektu s opravou
Rozsah: |  | m3
Rekapitulace soupisů náležejících k objektu
Soupis | [5 empty] | Cena (Kč)
D101 | ARCHITEKTONICKO - STAVEBNÍ ŘEŠENÍ |  |  |  |  | 0 | 0 | 0
| Celkem objekt |  | SO01 |  |  | 0
[6 empty] | Rekapitulace DPH | 0 | 0
Základ pro DPH |  |  | 15 | % |  | 0
DPH |  |  | 15 | % |  | 0
Základ pro DPH |  |  | 21 | % |  | 0
DPH |  |  | 21 | % |  | 0
Celkem za objekt s DPH | [5 empty] | 0
Rekapitulace soupisu |  |  | D101 | ARCHITEKTONICKO - STAVEBNÍ ŘEŠENÍ |  |  |  |  | ARCHITEKTONICKO - STAVEBNÍ ŘEŠENÍ
Stavební díl | [5 empty] | Cena (Kč)
00 | Poznámka |  |  |  |  | 0
3 | Svislé a kompletní konstrukce |  |  |  |  | 0
399 | Sádrokartonové kce |  |  |  |  | 0
61 | Upravy povrchů vnitřní |  |  |  |  | 0
63 | Podlahy a podlahové konstrukce |  |  |  |  | 0
94 | Lešení a stavební výtahy |  |  |  |  | 0
95 | Dokončovací konstrukce na pozemních stavbách |  |  |  |  | 0
96 | Bourání konstrukcí |  |  |  |  | 0
99 | Staveništní přesun hmot |  |  |  |  | 0
711 | Izolace proti vodě |  |  |  |  | 0
713 | Izolace tepelné |  |  |  |  | 0
766 | Konstrukce truhlářské |  |  |  |  | 0
767 | Konstrukce zámečnické |  |  |  |  | 0
767_P | Podhledy skládané |  |  |  |  | 0
768 | Plastové výrobky ( vč. přesunu hmot ) |  |  |  |  | 0
771 | Podlahy z dlaždic a obklady |  |  |  |  | 0
776 | Podlahy povlakové |  |  |  |  | 0
777 | Podlahy ze syntetických hmot |  |  |  |  | 0
781 | Obklady keramické |  |  |  |  | 0
783 | Nátěry |  |  |  |  | 0
784 | Malby |  |  |  |  | 0
D96 | Přesuny suti a vybouraných hmot |  |  |  |  | 0
| Celkem soupis |  | D101 |  |  | 0

## SO01 D101 Pol
Položkový soupis prací a dodávek | [8 empty] | #LevelZatrideniCeniku#
S: | LTPROJEKT/N049 | FAKULTNÍ NEMOCNICE BRNO - REKONSTRUKCE IGEK - HEMODIALÝZA
O: | SO01 | REKONSTRUKCE IGEK - HEMODIALÝZA | [6 empty] | STA
R: | D101 | ARCHITEKTONICKO - STAVEBNÍ ŘEŠENÍ
P.č. | Číslo položky | Název položky | MJ | množství | cena / MJ | celkem | Ceník | Cen. soustava
| Ceník, kapitola | Poznámka uchazeče
Díl: | 00 | Poznámka |  |  | 0 |  |  |  |  | DIL
1 | 00 | Poznámka |  | 0 |  | 0 |  | Vlastní |  | POL_NEZ | 1 | 21
VŠECHNY POLOŽKY V CENOVÉ ÚROVNI RTS/IQ/2016 S VYJÍMKOU POLOŽEK VLASTNÍCH :
POLOŽKY VLASTNÍ VYTVOŘENY INDIVIDIULNÍ KALKULACÍ DLE OBOROVÉHO KALKULAČNÍHO VZORCE S NASTAVENÍM REŽIÍ A MÍRY ZISKU DLE RTS S INDIVIDUÁLNÍMI VSTUPY MATERIÁLŮ A VÝKONŮ, KTERÉ NEOBSAHUJÍ KMENOVÉ POLOŽKY CENÍKŮ RTS. :
Platí pro celou stavbu :
a) veškeré položky na přípomoce, dopravu, montáž, zpevněné montážní plochy, atd... zahrnout do jednotlivých jednotkových cen. :
b) součásti prací jsou veškeré zkoušky, potřebná měření, inspekce, uvedení zařízení do provozu, zaškolení obsluhy, provozní řády, manuály a revize v českém jazyce. Za komplexní vyzkoušení se považuje bezporuchový provoz po dobu minimálně 96 hod. :
c) součástí dodávky je zpracování veškeré dílenské dokumentace a dokumentace skutečného provedení :
d) součástí dodávky je kompletní dokladová část díla nutná k získání kolaudačního souhlasu stavby :
e) v rozsahu prací zhotovitele jsou rovněž jakékoliv prvky, zařízení, práce a pomocné materiály, neuvedené v tomto soupisu výkonů, které jsou ale nezbytně nutné k dodání, instalaci , dokončení a provozování díla, včetně ztratného a prořezů :
f) součástí dodávky jsou veškerá geodetická měření jako například vytyčení konstrukcí, kontrolní měření, zaměření skutečného stavu apod. :
g) součástí dodávky jsou i náklady na případná opatření související s ochranou stávajících sítí, komunikací či staveb :
h) součástí jednotkových cen jsou i vícenáklady související s výstavbou v zimním období, průběžný úklid staveniště a přilehlých komunikací, likvidaci odpadů, dočasná dopravní omezení atd. :
h)pokud se v dokumentaci vyskytují obchodní názvy, jedná se pouze o vymezení minimálních požadovaných standardů výrobku, technologie či materiálu a zadavatel připouští použití i jiného, kvalitativně či technologicky obdobného řešení, které splňuje minimál :
Nedílnou součástí výkazu výměr ( slepého rozpočtu ) je projektová dokumentace !! :
Zpracovatel nabídky je povinen prověřit specifikace a výměry uvedené ve výkazu výměr. :
V případě zjištěných :
rozdílů má na tyto rozdíly upozornit ve lhůtě pro podání nabídek :
prostřednictvím žádosti o dodatečné informace k zadávacím podmínkám. Následné změny výměr v průběhu realizace nebudou akceptovány. :
Díl: | 3 | Svislé a kompletní konstrukce |  |  | 0 |  |  |  |  | DIL
| 310 23-8 Zazdívka otvorů o ploše přes 0,25 m2 do 1 m2 ve zdivu nadzákladovém cihlami pálenými | [7 empty] | 0
| z pomocného pracovního lešení o výšce podlahy do 1900 mm a pro zatížení do 1,5 kPa, | [8 empty] | SPX
2 | 310238411RT1 | ...pro jakoukoliv maltu cementovou | m3 | 0.11408 |  | 0 | 801-4 | RTS 16/ I |  | POL |  | 21
D1.01-101 :
vč. provázání se stávajícím zdivem :
Mezisoučet
|  | 0,2*0,31*1,6*1,15 |  | 0.11408
| 310 23-9 Zazdívka otvorů o ploše přes 1 m2 do 4 m2 ve zdivu nadzákladovém cihlami pálenými | [7 empty] | 0
| z pomocného pracovního lešení o výšce podlahy do 1900 mm a pro zatížení do 1,5 kPa, | [8 empty] | SPX
3 | 310239411RT1 | ...pro jakoukoliv maltu cementovou | m3 | 0.74451 |  | 0 | 801-4 | RTS 16/ I |  | POL |  | 21
D1.01-101 :
vč. provázání se stávajícím zdivem :
Mezisoučet
|  | 0,2*(0,87*1,6+0,9*2,05)*1,15 |  | 0.74451
| 317 16 Překlady keramické | [7 empty] | 0
| 317 16-1 montáž a dodávka | [7 empty] | 1
4 | 317168130R00 | ...nosné, délky 1000 mm, šířky 70 mm, výšky 238 mm | kus | 1 |  | 0 | 801-1 | RTS 16/ I |  | POL |  | 21
D1.01-101 :
Mezisoučet
|  | 1 |  | 1
| 317 23-4 Vyzdívka mezi nosníky | [7 empty] | 0
| jakýmikoliv cihlami pálenými na jakoukoliv maltu, | [8 empty] | SPX
5 | 317234410RT2 | ...cementovou | m3 | 0.04959 |  | 0 | 801-4 | RTS 16/ I |  | POL |  | 21
D1.01-101 :
Mezisoučet
|  | 2,2*0,14*0,14*1,15 |  | 0.04959
| 317 94 Dodání a osazení válcovaných nosníků do připravených otvorů | [7 empty] | 0
| bez zazdění hlav, nařezání nosníků na potřebný rozměr, | [8 empty] | SPX
6 | 317944313R00 | ...výšky přes 140 do 220 mm | t | 0.06336 |  | 0 | 801-4 | RTS 16/ I |  | POL |  | 21
D1.01-101 :
Mezisoučet
|  | 2,2*2*14,4/1000 |  | 0.06336
| 340 23-7 Zazdívka otvorů o ploše přes 0,09 m2 do 0,25 m2 v příčkách nebo stěnách cihlami pálenými | [7 empty] | 0
| z pomocného pracovního lešení o výšce podlahy do 1900 mm a pro zatížení do 1,5 kPa, | [8 empty] | SPX
7 | 340237212R00 | ...tloušťky nad 100 mm | kus | 1 |  | 0 | 801-4 | RTS 16/ I |  | POL |  | 21
D1.01-101 :
vč. provázání se stávajícím zdivem :
Mezisoučet
|  | 1 |  | 1
| 340 23-9 Zazdívka otvorů o ploše přes 1 m2 do 4 m2 v příčkách nebo stěnách cihlami pálenými | [7 empty] | 0
| z pomocného pracovního lešení o výšce podlahy do 1900 mm a pro zatížení do 1,5 kPa, | [8 empty] | SPX
8 | 340239212RT2 | ...tloušťky nad 100 mm | m2 | 1.6502 |  | 0 | 801-4 | RTS 16/ I |  | POL |  | 21
D1.01-101 :
vč. provázání se stávajícím zdivem :
Mezisoučet
|  | 0,7*2,05*1,15 |  | 1.6502
| 342 09 Úpravy, doplňkové práce a příplatky pro sádrokartonové a sádrovláknité příčky | [7 empty] | 0
| 342 09-9 příplatky | [7 empty] | 1
9 | 342091061R00 | ...za vložení vrstvy tepelné izolace | m2 | 24.6278 |  | 0 | 801-1 | RTS 16/ I |  | POL |  | 21
D1.01-101 - pozn č.3 :
GKBI :
6196 :
Mezisoučet
|  | 3,08*(2,2+2,0) |  | 12.936
|  | Mezisoučet |  | 12.936
|  | -0,8*2,0 |  | -1.6
GKB :
6196-6038 :
|  | Mezisoučet |  | -1.6
|  | 3,08*(2,835+2,0) |  | 14.8918
|  | Mezisoučet |  | 14.8918
|  | -0,8*2,0 |  | -1.6
| 342 24 Příčky z tvárnic pálených | [7 empty] | 0
| jednoduché nebo příčky zděné do svislé dřevěné, cihelné, betonové nebo ocelové konstrukce na jakoukoliv maltu vápenocementovou (MVC) nebo cementovou (MC), | [8 empty] | SPX |  |  |  |  | jednoduché nebo příčky zděné do svislé dřevěné, cihelné, betonové nebo ocelové konstrukce na jakoukoliv maltu vápenocementovou (MVC) nebo cementovou (MC),
| 342 24-1 Příčky z tvárnic pálených | [7 empty] | 1
10 | 342248109R00 | ...tloušťky 80 mm, z děrovaných příčkovek, P 10, na maltu MVC 5 | m2 | 6.2538 |  | 0 | 801-1 | RTS 16/ I |  | POL |  | 21
D1.01-101 :
Mezisoučet
|  | 3,08*(1,1+1,385) |  | 7.6538
|  | Mezisoučet |  | 7.6538
|  | -0,7*2,0 |  | -1.4
| 342 94 Kotvení příček ke konstrukcím | [7 empty] | 0
11 | 342948111R00 | ...kotvami na hmoždinky | m | 6.16 |  | 0 | 801-1 | RTS 16/ I |  | POL |  | 21
|  | Včetně dodávky kotev i spojovacího materiálu. | [13 empty] | Včetně dodávky kotev i spojovacího materiálu.
D1.01-101 :
Mezisoučet
|  | 3,08*2 |  | 6.16
| 346 24-438 Plentování ocelových nosníků jednostranné | [7 empty] | 0
| jakýmikoliv cihlami, | [8 empty] | SPX
12 | 346244381RT2 | ...výšky do 200 mm | m2 | 0.7084 |  | 0 | 801-1 | RTS 16/ I |  | POL |  | 21
D1.01-101 :
Mezisoučet
|  | 2,2*2*0,14*1,15 |  | 0.7084
| 346 48 Plentování rýh, nosníků apod. pletivem | [7 empty] | 0
| plentování potrubí, válcovaných nosníků, výklenků nebo nik, jakéhokoliv tvaru, na jakoukoliv maltu, s potřebným vypnutím pletiva, přetažením a zakotvením drátů a provedení postřiku maltou, | [8 empty] | SPX |  |  |  |  | plentování potrubí, válcovaných nosníků, výklenků nebo nik, jakéhokoliv tvaru, na jakoukoliv maltu, s potřebným vypnutím pletiva, přetažením a zakotvením drátů a provedení postřiku maltou,
13 | 346481111RT2 | ...ve stěnách nebo před stěnami, pletivem rabicovým | m2 | 1.0626 |  | 0 | 801-1 | RTS 16/ I |  | POL |  | 21
D1.01-101 :
Mezisoučet
|  | 2,2*2*0,14*1,15*1,5 |  | 1.0626
14 | 13380525R | tyč ocelová profilová válcovaná za tepla 11373 (S 235JR); průřez I; výška 140 mm | t | 0.06843 |  | 0 | SPCM | RTS 16/ I |  | POL |  | 21
D1.01-101 :
Mezisoučet
|  | 2,2*2*14,4*1,08/1000 |  | 0.06843
15 | 63151401R | deska izolační minerální vlákno; tl. 50,0 mm; součinitel tepelné vodivosti 0,035 W/mK; R = 1,400 m2K/W; obj. hmotnost 40,00 kg/m3; hydrofobizováno | m2 | 25.1204 |  | 0 | SPCM | RTS 16/ I |  | POL |  | 21
D1.01-101 - pozn č.3 :
GKBI :
6196 :
Mezisoučet
|  | 3,08*(2,2+2,0)*1,02 |  | 13.1947
|  | Mezisoučet |  | 13.1947
|  | -0,8*2,0*1,02 |  | -1.632
GKB :
6196-6038 :
|  | Mezisoučet |  | -1.632
|  | 3,08*(2,835+2,0)*1,02 |  | 15.1896
|  | Mezisoučet |  | 15.1896
|  | -0,8*2,0*1,02 |  | -1.632
Díl: | 399 | Sádrokartonové kce |  |  | 0 |  |  |  |  | DIL
| 342 09 Úpravy, doplňkové práce a příplatky pro sádrokartonové a sádrovláknité příčky | [7 empty] | 0
| 342 09-1 Úpravy příček pro osazení zařizovacích předmět | [7 empty] | 1
16 | 342263310R00 | ...Úprava sádrokartonové příčky pro osazení umývadla | kus | 2 |  | 0 | 801-1 | RTS 16/ I |  | POL |  | 21
D1.01-101 :
Mezisoučet
|  | 2 |  | 2
| 342 09 Úpravy, doplňkové práce a příplatky pro sádrokartonové a sádrovláknité příčky | [7 empty] | 0
| 342 09-1 Úpravy příček pro osazení zařizovacích předmět | [7 empty] | 1
17 | 342263320R00 | ...Úprava sádrokartonové příčky pro osazení WC | kus | 1 |  | 0 | 801-1 | RTS 12/ I |  | POL |  | 21
D1.01-101 :
Mezisoučet
|  | 1 |  | 1
| 342 09 Úpravy, doplňkové práce a příplatky pro sádrokartonové a sádrovláknité příčky | [7 empty] | 0
| 342 09-1 Úpravy příček pro osazení zařizovacích předmět | [7 empty] | 1
18 | 342263360R00 | ...Úprava sádrokartonové příčky pro osazení baterie | kus | 2 |  | 0 | 801-1 | RTS 12/ I |  | POL |  | 21
D1.01-101 :
Mezisoučet
|  | 2 |  | 2
| 416 02 Podhledy na kovové konstrukci opláštěné deskami sádrokartonovými | [7 empty] | 0
| 416 02-1 nosná konstrukce z profilů CD s přímým uchycením | [7 empty] | 1
19 | 342264051RT2 | ...1x deska, tloušťky 12,5 mm, protipožární | m2 | 22.9988 |  | 0 | 801-1 | RTS 16/ I |  | POL |  | 21
D1.01-402 :
SDK podhled :
6193 :
Mezisoučet
|  | 6,9*0,625 |  | 4.3125
|  | Mezisoučet |  | 4.3125
|  | 0,1*3,75 |  | 0.375
6194 :
|  | Mezisoučet |  | 0.375
|  | 6,85*0,625 |  | 4.2812
|  | Mezisoučet |  | 4.2812
|  | 0,1*3,66 |  | 0.366
6048 :
|  | Mezisoučet |  | 0.366
|  | 1,36*4,1 |  | 5.576
|  | Mezisoučet |  | 5.576
|  | 0,25*(1,36+4,1) |  | 1.365
6196 :
|  | Mezisoučet |  | 1.365
|  | 1,36*4,05 |  | 5.508
|  | Mezisoučet |  | 5.508
|  | 0,3*4,05 |  | 1.215
| 416 02 Podhledy na kovové konstrukci opláštěné deskami sádrokartonovými | [7 empty] | 0
| 416 02-1 nosná konstrukce z profilů CD s přímým uchycením | [7 empty] | 1
20 | 342264051RT4 | ...1x deska, tloušťky 12,5 mm, protipožární impregnovaná | m2 | 3 |  | 0 | 801-1 | RTS 16/ I |  | POL |  | 21
D1.01-402 :
SDK podhled :
Mezisoučet
|  | 1,4+1,6 |  | 3
| 416 09 Příplatky k podhledům sádrokartonovým | [7 empty] | 0
21 | 342264091R00 | ...příplatek k podhledu sádrokartonovému za tloušťku desek 15 mm | m2 | 25.9988 |  | 0 | 801-1 | RTS 16/ I |  | POL |  | 21
D1.01-402 :
SDK podhled :
6193 :
Mezisoučet
|  | 6,9*0,625 |  | 4.3125
|  | Mezisoučet |  | 4.3125
|  | 0,1*3,75 |  | 0.375
6194 :
|  | Mezisoučet |  | 0.375
|  | 6,85*0,625 |  | 4.2812
|  | Mezisoučet |  | 4.2812
|  | 0,1*3,66 |  | 0.366
6048 :
|  | Mezisoučet |  | 0.366
|  | 1,36*4,1 |  | 5.576
|  | Mezisoučet |  | 5.576
|  | 0,25*(1,36+4,1) |  | 1.365
6196 :
|  | Mezisoučet |  | 1.365
|  | 1,36*4,05 |  | 5.508
|  | Mezisoučet |  | 5.508
|  | 0,3*4,05 |  | 1.215
D1.01-402 :
SDK podhled :
|  | Mezisoučet |  | 1.215
|  | 1,4+1,6 |  | 3
22 | 342264098RT1 | ...příplatek k podhledu sádrokartonovému za plochu do 2 m2 | m2 | 6.321 |  | 0 | 801-1 | RTS 16/ I |  | POL |  | 21
D1.01-402 :
SDK podhled :
6193 :
Mezisoučet
|  | 0,1*3,75 |  | 0.375
6194 :
|  | Mezisoučet |  | 0.375
|  | 0,1*3,66 |  | 0.366
6048 :
|  | Mezisoučet |  | 0.366
|  | 0,25*(1,36+4,1) |  | 1.365
6196 :
|  | Mezisoučet |  | 1.365
|  | 0,3*4,05 |  | 1.215
D1.01-402 :
SDK podhled :
|  | Mezisoučet |  | 1.215
|  | 1,4+1,6 |  | 3
23 | 342264098RT2 | ...příplatek k podhledu sádrokartonovému za plochu přes 2 do 5 m2 | m2 | 8.5938 |  | 0 | 801-1 | RTS 16/ I |  | POL |  | 21
D1.01-402 :
SDK podhled :
6193 :
Mezisoučet
|  | 6,9*0,625 |  | 4.3125
6194 :
|  | Mezisoučet |  | 4.3125
|  | 6,85*0,625 |  | 4.2812
24 | 342264098RT3 | ...příplatek k podhledu sádrokartonovému za plochu přes 5 do 10 m2 | m2 | 11.084 |  | 0 | 801-1 | RTS 16/ I |  | POL |  | 21
D1.01-402 :
6048 :
Mezisoučet
|  | 1,36*4,1 |  | 5.576
6196 :
|  | Mezisoučet |  | 5.576
|  | 1,36*4,05 |  | 5.508
25 | 34226_XXa | Odskoky, niky, zesílení kcí atd.. | m2 | 10 |  | 0 |  | Vlastní |  | POL_NEZ | 1 | 21
D1.01-101 :
Mezisoučet
|  | 10 |  | 10
26 | 34226121075 | Příčka sádrokarton. jednoduché kce s dvojitým opláštěním tl. 075mm | m2 | 11.336 |  | 0 |  | Vlastní |  | POL_NEZ | 1 | 21
D1.01-101 :
GKBI :
6196 :
Mezisoučet
|  | 3,08*(2,2+2,0) |  | 12.936
|  | Mezisoučet |  | 12.936
|  | -0,8*2,0 |  | -1.6
27 | 34226121100 | Příčka sádrokarton. jednoduché kce s dvojitým opláštěním tl. 100mm | m2 | 7.5478 |  | 0 |  | Vlastní |  | POL_NEZ | 1 | 21
D1.01-101 :
GKBI :
6193-6194 :
Mezisoučet
|  | 3,08*0,625 |  | 1.925
6048-6196 :
|  | Mezisoučet |  | 1.925
|  | 3,08*1,835 |  | 5.6518
|  | Mezisoučet |  | 5.6518
|  | -0,9*2,0 |  | -1.8
6196-6038 :
|  | Mezisoučet |  | -1.8
|  | 3,08*0,575 |  | 1.771
28 | 34226121150 | Příčka sádrokarton. jednoduché kce s dvojitým opláštěním tl. 150mm | m2 | 58.1336 |  | 0 |  | Vlastní |  | POL_NEZ | 1 | 21
D1.01-101 :
GKB :
6193-6194 :
Mezisoučet
|  | 3,08*5,785 |  | 17.8178
|  | Mezisoučet |  | 17.8178
|  | -3,0*1,2 |  | -3.6
GKBI :
6048-6195 :
|  | Mezisoučet |  | -3.6
|  | 3,08*4,41 |  | 13.5828
|  | Mezisoučet |  | 13.5828
|  | -1,98*0,55*2 |  | -2.178
GKBI :
6195-6196 :
|  | Mezisoučet |  | -2.178
|  | 3,08*3,9 |  | 12.012
GKBI :
6048-6196 :
|  | Mezisoučet |  | 12.012
|  | 3,08*2,34 |  | 7.2072
GKB :
6196-6038 :
|  | Mezisoučet |  | 7.2072
|  | 3,08*(2,835+2,0) |  | 14.8918
|  | Mezisoučet |  | 14.8918
|  | -0,8*2,0 |  | -1.6
29 | 342266_075 | Sádrokartonová předsazená stěna jednoduché kce s dvojitým opláštěním desky protipožární 2*12,5mm, tl. 75mm TI 40mm | m2 | 59.5857 |  | 0 |  | Vlastní |  | POL_NEZ | 1 | 21
D1.01-101 :
6192 :
Mezisoučet
|  | 1,2*1,83 |  | 2.196
6193 :
|  | Mezisoučet |  | 2.196
|  | 2,85*5,785 |  | 16.4872
6078 :
|  | Mezisoučet |  | 16.4872
|  | 3,08*(0,775+0,25) |  | 3.157
6046 - GKBI :
|  | Mezisoučet |  | 3.157
|  | 3,08*1,0 |  | 3.08
6186 :
|  | Mezisoučet |  | 3.08
|  | 3,08*(5,47+5,785) |  | 34.6654
30 | 342266_125 | Sádrokartonová předsazená stěna jednoduché kce s dvojitým opláštěním desky protipožární 2*12,5mm, tl. 125mm TI 40mm | m2 | 16.6725 |  | 0 |  | Vlastní |  | POL_NEZ | 1 | 21
D1.01-101 :
dialýza 3L+2L :
Mezisoučet
|  | 2,85*5,85 |  | 16.6725
31 | 3429_03 | Úprava sádrokartonové příčky vyztužením pro zavěsné vybavení atd.., výztuha A | m | 42.5 |  | 0 |  | Vlastní |  | POL_NEZ | 1 | 21
D1.01-101 :
Mezisoučet
|  | 42,5 |  | 42.5
32 | 3429_04 | Úprava sádrokartonové příčky vyztužením pro zavěsné vybavení atd.., výztuha A1 | m | 16.52 |  | 0 |  | Vlastní |  | POL_NEZ | 1 | 21
D1.01-101 :
Mezisoučet
|  | 16,52 |  | 16.52
33 | 399662111U00 | Výplň spára -10mm akrylát | m | 26.2 |  | 0 |  | Vlastní |  | POL_NEZ | 1 | 21
D1.01-101 :
Mezisoučet
|  | 3,75+3,66+6,24+3,7+1,85+3,7+1,65*2 |  | 26.2
Díl: | 61 | Upravy povrchů vnitřní |  |  | 0 |  |  |  |  | DIL
| 612 40-3 Hrubá výplň rýh ve stěnách, jakoukoliv maltou | [7 empty] | 0
| jakékoliv šířky rýhy, | [8 empty] | SPX
| 612 40-32 maltou ze suchých směsí | [7 empty] | 1
34 | 612403399RT2 | ...jakékoliv šířky | m2 | 7.4888 |  | 0 | 801-4 | RTS 16/ I |  | POL |  | 21
D1.01-101, 901 :
po vybouraných příčkách :
Mezisoučet
|  | 0,2*32,56*1,15 |  | 7.4888
| 612 40-9 Začištění omítek kolem oken, dveří a obkladů apod. | [7 empty] | 0
35 | 612409991RT2 | ...s použitím suché maltové směsi | m | 50 |  | 0 | 801-4 | RTS 16/ I |  | POL |  | 21
D1.01-101, 901 :
Mezisoučet
|  | 50 |  | 50
| 612 42 Omítky vnitřní stěn vápenné nebo vápenocementové v podlaží i ve schodišti | [7 empty] | 0
36 | 612421637R00 | ...štukové | m2 | 91.3358 |  | 0 | 801-1 | RTS 16/ I |  | POL |  | 21
výměra viz položka 978023411R00 :
Mezisoučet
|  | 188,63975 |  | 188.6397
plocha nových obkladů :
|  | Mezisoučet |  | 188.6397
|  | -76,776 |  | -76.776
nové zdivo :
|  | Mezisoučet |  | -76.776
|  | 2,65*(1,485) |  | 3.9352
|  | Mezisoučet |  | 3.9352
|  | 0,65*(1,0*2+1,385) |  | 2.2003
odpočet omyvatelný nátěr - sádrová omítka :
|  | Mezisoučet |  | 2.2003
|  | -2,65*(3,75+3,66+5,785) |  | -34.9667
nezměřitelné 10% :
|  | Mezisoučet |  | -34.9667
|  | 83,0325/100*10 |  | 8.3033
| 612 42-1 Oprava vnitřních vápenných omítek stěn | [7 empty] | 0
37 | 612421231RT2 | ...v množství opravované plochy přes 5 do 10 %, štukových | m2 | 516.9355 |  | 0 | 801-4 | RTS 16/ I |  | POL |  | 21
D1.01-401 :
Mezisoučet
|  | 2,65*(7,41*2+5,925*2) |  | 70.6755
D1.01-101 :
stávající místnosti :
6077, 6078, chodba, komunikační blok, 6080 :
|  | Mezisoučet |  | 70.6755
|  | 2,65*(2,5*4+45,2*2+18,5*2+2,5*2+5,5*2+7,5*2) |  | 446.26
| 612 45-11 Omítky vnitřního zdiva cementové | [7 empty] | 0
| v podlaží i ve schodišti, zdiva cihelného, kamenného, smíšeného nebo betonového | [8 empty] | SPX
38 | 612451121R00 | ...hladké | m2 | 76.776 |  | 0 | 801-1 | RTS 16/ I |  | POL |  | 21
D1.01-101 :
6039 :
Z :
Mezisoučet
|  | 2,0*(2,0*2+3,085*2) |  | 20.34
|  | Mezisoučet |  | 20.34
|  | -0,9*2,0 |  | -1.8
6046 :
Z :
|  | Mezisoučet |  | -1.8
|  | 2,0*(1,0*2+1,385*2) |  | 9.54
|  | Mezisoučet |  | 9.54
|  | -0,7*2,0*2 |  | -2.8
6047 :
Z :
|  | Mezisoučet |  | -2.8
|  | 2,0*(1,0+1,575*2) |  | 8.3
|  | Mezisoučet |  | 8.3
|  | -0,7*2,0 |  | -1.4
6086 :
Z :
|  | Mezisoučet |  | -1.4
|  | 1,5*2,25 |  | 3.375
6193 :
Z :
|  | Mezisoučet |  | 3.375
|  | 1,5*2,6 |  | 3.9
6194 :
Z :
|  | Mezisoučet |  | 3.9
|  | 1,5*2,6 |  | 3.9
6195 :
Z :
|  | Mezisoučet |  | 3.9
|  | 2,65*(3,85+4,41) |  | 21.889
|  | Mezisoučet |  | 21.889
|  | -(1,63*1,2+1,1*2,0) |  | -4.156
6048 :
Z :
|  | Mezisoučet |  | -4.156
|  | 2,65*(0,6*2+1,25+0,45+1,42+0,6+0,45+0,55) |  | 15.688
| 612 48-12 Vyztužení vnitřních stěn sklotextilní síťovinou | [7 empty] | 0
39 | 612481211RT2 | ...s dodávkou síťoviny a stěrkového tmelu | m2 | 9.1336 |  | 0 | 801-1 | RTS 16/ I |  | POL |  | 21
cca 10% plochy :
výměra viz položka 612421637R00 :
Mezisoučet
|  | 91,33575/100*10 |  | 9.1336
40 | 602021162RXX | Omítka sádrová hlazená , ručně, tloušťka vrstvy 20 mm | m2 | 71.4308 |  | 0 |  | Vlastní |  | POL_NEZ | 1 | 21
D1.01-101 :
omyvatelný nátěr :
6193+6194 :
Mezisoučet
|  | 2,65*(3,75+3,66+5,785) |  | 34.9667
6192 :
|  | Mezisoučet |  | 34.9667
|  | 2,65*(7,91+5,85) |  | 36.464
41 | 612401291XX | Omítka malých ploch vnitřních stěn na dozdívkách, s použitím suché maltové směsi, vč. perlinky a tmele | m2 | 11.8864 |  | 0 |  | Vlastní |  | POL_NEZ | 1 | 21
D1.01-101 :
Mezisoučet
|  | 0,7*2,05*1,15*2 |  | 3.3005
|  | Mezisoučet |  | 3.3005
|  | 2*0,31*1,6*1,15 |  | 1.1408
|  | Mezisoučet |  | 1.1408
|  | 2*(0,87*1,6+0,9*2,05)*1,15 |  | 7.4451
42 | 613473115Rss | Příplatek za zabudované rohovníky | m2 | 91.3358 |  | 0 |  | Vlastní |  | POL_NEZ | 1 | 21
výměra viz položka 612421637R00 :
Mezisoučet
|  | 91,33575 |  | 91.3358
Díl: | 63 | Podlahy a podlahové konstrukce |  |  | 0 |  |  |  |  | DIL
| 631 31 Doplnění mazanin betonem prostým | [7 empty] | 0
| prostým betonem (s dodáním hmot) bez potěru, | [8 empty] | SPX
| 631 31-3 rýh | [7 empty] | 1
43 | 631312141R00 | ...v dosavadních mazaninách | m3 | 0.57975 |  | 0 | 801-4 | RTS 16/ I |  | POL |  | 21
D1.01-101 :
po vybouraných příčkách :
Mezisoučet
|  | 38,65*0,1*0,15 |  | 0.57975
| 631 31-916 Příplatek za přehlazení povrchu | [7 empty] | 0
| betonové mazaniny min. B 10 ocelovým hladítkem s poprášením cementem pro konečnou úpravu mazaniny | [8 empty] | SPX
44 | 631319161R00 | ...tloušťka mazaniny do 80 mm | m3 | 0.142 |  | 0 | 801-1 | RTS 16/ I |  | POL |  | 21
vyspádování vč. adhézního můstku :
D1.01-101 :
A4 - PVC :
Mezisoučet
|  | 2,0*0,071 |  | 0.142
45 | 632441017_65 | Potěr cementový tl. 61mm - 65 mm, samonivelační potěr CA - C30 - F5 | m2 | 3.2 |  | 0 |  | Vlastní |  | POL_NEZ | 1 | 21
|  | Součástí položky ja dodávka + montáž veškerých materiálů, pomocné lešení, vnitrostaveništní přesun hmot. Včetně vytvoření a zaplnění dilatačních spár. | [13 empty] | Součástí položky ja dodávka + montáž veškerých materiálů, pomocné lešení, vnitrostaveništní přesun hmot. Včetně vytvoření a zaplnění dilatačních spár.
D1.01-101 :
B1 - dlažba :
Mezisoučet
|  | 1,5+1,7 |  | 3.2
46 | 632441017_75 | Potěr cementový tl. 71mm - 75 mm, samonivelační potěr CA - C30 - F5 | m2 | 93.6 |  | 0 |  | Vlastní |  | POL_NEZ | 1 | 21
|  | Součástí položky ja dodávka + montáž veškerých materiálů, pomocné lešení, vnitrostaveništní přesun hmot. Včetně vytvoření a zaplnění dilatačních spár. | [13 empty] | Součástí položky ja dodávka + montáž veškerých materiálů, pomocné lešení, vnitrostaveništní přesun hmot. Včetně vytvoření a zaplnění dilatačních spár.
D1.01-101 :
A2 - PVC :
Mezisoučet
|  | 39,9+4,9+8,7 |  | 53.5
A3 - PVC :
|  | Mezisoučet |  | 53.5
|  | 6,3+16,7-2,0 |  | 21
A4 - PVC :
|  | Mezisoučet |  | 21
|  | 2,0 |  | 2
C2 - EPVC :
|  | Mezisoučet |  | 2
|  | 17,1 |  | 17.1
47 | 6333351215R00 | Bednění mazanin - zřízení | m2 | 0.8 |  | 0 |  | Vlastní |  | POL_NEZ | 1 | 21
D1.01-101 :
Mezisoučet
|  | 0,1*1,0*4*2 |  | 0.8
48 | 6333351299R00 | Bednění mazanin - odstranění | m2 | 0.8 |  | 0 |  | Vlastní |  | POL_NEZ | 1 | 21
D1.01-101 :
Mezisoučet
|  | 0,1*1,0*4*2 |  | 0.8
Díl: | 94 | Lešení a stavební výtahy |  |  | 0 |  |  |  |  | DIL
| 941 95-5 Lešení lehké pracovní pomocné | [7 empty] | 0
49 | 941955002R00 | ...pomocné, o výšce lešeňové podlahy přes 1,2 do 1,9 m | m2 | 324.0777 |  | 0 | 800-3 | RTS 16/ I |  | POL |  | 21
D1.01-101 :
výměra viz položka 783541111 :
Mezisoučet
|  | 324,07775 |  | 324.0777
Díl: | 95 | Dokončovací konstrukce na pozemních stavbách |  |  | 0 |  |  |  |  | DIL
| 952 90 Vyčištění budov a ostatních objektů | [7 empty] | 0
| 952 90-11 budov bytové nebo občanské výstavby - zametení a umytí podlah, dlažeb, obkladů, schodů v místnostech, chodbách a schodištích, vyčištění a umytí oken, dveří s rámy, zárubněmi, umytí a vyčištění jiných zasklených a natíraných ploch a zařizovacích předmětů před předáním do užívání | [7 empty] | 1 | [5 empty] | 952 90-11 budov bytové nebo občanské výstavby - zametení a umytí podlah, dlažeb, obkladů, schodů v místnostech, chodbách a schodištích, vyčištění a umytí oken, dveří s rámy, zárubněmi, umytí a vyčištění jiných zasklených a natíraných ploch a zařizovacích předmětů před předáním do užívání
50 | 952901111R00 | ...světlá výška podlaží do 4 m | m2 | 291.8 |  | 0 | 801-1 | RTS 16/ I |  | POL |  | 21
D1.01-101 :
A1 - PVC :
Mezisoučet
|  | 21,4+10,7 |  | 32.1
A2 - PVC :
|  | Mezisoučet |  | 32.1
|  | 39,9+4,9+8,7 |  | 53.5
A3 - PVC :
|  | Mezisoučet |  | 53.5
|  | 6,3+16,7-2,0 |  | 21
A4 - PVC :
|  | Mezisoučet |  | 21
|  | 2,0 |  | 2
B1 - dlažba :
|  | Mezisoučet |  | 2
|  | 1,5+1,7 |  | 3.2
C1 - EPVC :
|  | Mezisoučet |  | 3.2
|  | 21,6+21,3 |  | 42.9
C2 - EPVC :
|  | Mezisoučet |  | 42.9
|  | 17,1 |  | 17.1
stávající dotčené prostory :
|  | Mezisoučet |  | 17.1
|  | 120 |  | 120
| 783 90 Ostatní práce | [7 empty] | 0
51 | 783903811R00 | ...odmaštění chemickými rozpuštědly | m2 | 75 |  | 0 | 800-783 | RTS 16/ I |  | POL |  | 21
D1.01-101 :
A1 - PVC :
Mezisoučet
|  | 21,4+10,7 |  | 32.1
C1 - EPVC :
|  | Mezisoučet |  | 32.1
|  | 21,6+21,3 |  | 42.9
52 | 3420163_99 | Prachotěsná přepážka - montáž a demontáž | m2 | 20.3683 |  | 0 |  | Vlastní |  | POL_NEZ | 1 | 21
D1.01-901 :
Mezisoučet
|  | 2,98*2,46 |  | 7.3308
|  | Mezisoučet |  | 7.3308
|  | 2,98*(0,7+0,45+1,375+1,85) |  | 13.0375
53 | 633811111U00 | Broušení podlah beton -2mm | m2 | 75 |  | 0 |  | URS |  | POL |  | 21
D1.01-101 :
A1 - PVC :
Mezisoučet
|  | 21,4+10,7 |  | 32.1
C1 - EPVC :
|  | Mezisoučet |  | 32.1
|  | 21,6+21,3 |  | 42.9
54 | 95_01 | Montáž a demontáž zárubně vč. dveřního křídla vč. kování do provizorní příčky | sada | 1 |  | 0 |  | Vlastní |  | POL_NEZ | 1 | 21
D1.01-901 :
Mezisoučet
|  | 1 |  | 1
55 | 95_01M | Prachotěsné utěsněné stávajích dveří | sada | 2 |  | 0 |  | Vlastní |  | POL_NEZ | 1 | 21
D1.01-901 :
Mezisoučet
|  | 2 |  | 2
56 | 95_03 | Zakrývání stávajících prostor folií | m2 | 236.4 |  | 0 |  | Vlastní |  | POL_NEZ | 1 | 21
D1.01-401 :
Mezisoučet
|  | 36,4 |  | 36.4
D1.01-402 :
|  | Mezisoučet |  | 36.4
|  | 200 |  | 200
57 | 95_03.4.NP | Úprava 4. NP dle požadavku VZT, bourní otvorů a zapravení | sada | 1 |  | 0 |  | Vlastní |  | POL_NEZ | 1 | 21
58 | 95_03.DM | Přesun el. osvětlení + dávkovače mýdla | ks | 1 |  | 0 |  | Vlastní |  | POL_NEZ | 1 | 21
D1.01-901 :
Mezisoučet
|  | 1 |  | 1
59 | 95_03.SS | Doplnění PVC soklu | m | 22.5 |  | 0 |  | Vlastní |  | POL_NEZ | 1 | 21
D1.01-101 :
Mezisoučet
|  | 22,5 |  | 22.5
60 | 95_03.UP | Úprava nadokenního poklopu větrání dle požadavku VZT | ks | 1 |  | 0 |  | Vlastní |  | POL_NEZ | 1 | 21
D1.01-101 :
Mezisoučet
|  | 1 |  | 1
61 | 95_03azb | Zabezpečení stavby a prostor pro přemísťování suti při demolici kontaminovaných materiálů | m2 | 250 |  | 0 |  | Vlastní |  | POL_NEZ | 1 | 21
D1.01-101 :
Mezisoučet
|  | 250 |  | 250
62 | 95001_02 | D + M betonového soklu , bednění odbednění | m | 1.85 |  | 0 |  | Vlastní |  | POL_NEZ | 1 | 21
D1.01-101 :
Mezisoučet
|  | 1,85 |  | 1.85
63 | 95-03PÚ | Průběžný úklid - po bourání kontaminovaných materiálů | den | 15 |  | 0 |  | Vlastní |  | POL_NEZ | 1 | 21
64 | 952902021U00 | Zametení hladká podlaha | m2 | 75 |  | 0 |  | URS |  | POL |  | 21
D1.01-101 :
A1 - PVC :
Mezisoučet
|  | 21,4+10,7 |  | 32.1
C1 - EPVC :
|  | Mezisoučet |  | 32.1
|  | 21,6+21,3 |  | 42.9
65 | 952902031U00 | Omytí hladká podlaha | m2 | 75 |  | 0 |  | URS |  | POL |  | 21
D1.01-101 :
A1 - PVC :
Mezisoučet
|  | 21,4+10,7 |  | 32.1
C1 - EPVC :
|  | Mezisoučet |  | 32.1
|  | 21,6+21,3 |  | 42.9
66 | 95-01 | Zednické výpomoci pro řemesla ( nezahrnuté v rozpočtech profesí ), 2% z HSV | % | 2 |  | 0 |  | Vlastní |  | POL_NEZ | 99 | 21
67 | 95-02 | Práce malého rozsahu, nevyrozpočtovatelné detaily, 2% z HSV | % | 2 |  | 0 |  | Vlastní |  | POL_NEZ | 99 | 21
Díl: | 96 | Bourání konstrukcí |  |  | 0 |  |  |  |  | DIL
| 962 03-1 Bourání příček z cihel a tvárnic | [7 empty] | 0
| nebo vybourání otvorů průřezové plochy přes 4 m2 v příčkách, včetně pomocného lešení o výšce podlahy do 1900 mm a pro zatížení do 1,5 kPa (150 kg/m2), | [8 empty] | SPX |  |  |  |  | nebo vybourání otvorů průřezové plochy přes 4 m2 v příčkách, včetně pomocného lešení o výšce podlahy do 1900 mm a pro zatížení do 1,5 kPa (150 kg/m2),
68 | 962031132R00 | ...z jakýchkoliv cihel pálených, plných nebo dutých, na jakoukoliv maltu vápenou nebo vápenocementovou, tloušťky do 100 mm | m2 | 26.1224 |  | 0 | 801-3 | RTS 16/ I |  | POL |  | 21
bourání cihelného zdiva kalkulovat vč. omítek, obkladů, překladů, věnců atd.. :
D1.01-901 :
Mezisoučet
|  | 3,08*(1,185+1,47+4,5+2,0+0,625) |  | 30.1224
|  | Mezisoučet |  | 30.1224
|  | -(0,8*2,0+0,6*2,0*2) |  | -4
69 | 962031133R00 | ...z jakýchkoliv cihel pálených, plných nebo dutých, na jakoukoliv maltu vápenou nebo vápenocementovou, tloušťky do 150 mm | m2 | 8.2098 |  | 0 | 801-3 | RTS 16/ I |  | POL |  | 21
bourání cihelného zdiva kalkulovat vč. omítek, obkladů, překladů, věnců atd.. :
D1.01-901 :
Mezisoučet
|  | 3,08*3,185 |  | 9.8098
|  | Mezisoučet |  | 9.8098
|  | -0,8*2,0 |  | -1.6
| 962 03-2 Bourání zdiva nadzákladového cihelného | [7 empty] | 0
| nebo vybourání otvorů průřezové plochy přes 4 m2 ve zdivu nadzákladovém, včetně pomocného lešení o výšce podlahy do 1900 mm a pro zatížení do 1,5 kPa (150 kg/m2) | [8 empty] | SPX |  |  |  |  | nebo vybourání otvorů průřezové plochy přes 4 m2 ve zdivu nadzákladovém, včetně pomocného lešení o výšce podlahy do 1900 mm a pro zatížení do 1,5 kPa (150 kg/m2)
70 | 962032231R00 | ...z cihel pálených nebo vápenopískových, na maltu vápenou nebo vápenocementovou | m3 | 6.759 |  | 0 | 801-3 | RTS 16/ I |  | POL |  | 21
bourání cihelného zdiva kalkulovat vč. omítek, obkladů, překladů, věnců atd.. :
D1.01-901 :
Mezisoučet
|  | 1,18*(1,565+1,6)*0,2 |  | 0.74694
|  | Mezisoučet |  | 0.74694
|  | 2,23*(0,55+2,47+1,72+0,75)*0,2 |  | 2.4485
|  | 3,08*5,785*0,2 |  | 3.5636
| 965 04 Bourání podkladů pod dlažby nebo litých celistvých dlažeb a mazanin | [7 empty] | 0
71 | 965042131R00 | ...betonových nebo z litého asfaltu, tloušťky do 100 mm, plochy do 4 m2 | m3 | 0.43 |  | 0 | 801-3 | RTS 16/ I |  | POL |  | 21
kalkulovat vč. případné tepelné izolace a izolace proti vodě :
D1.01-901 :
B3 :
Mezisoučet
|  | (1,53+2,77)*0,1 |  | 0.43
72 | 965042141R00 | ...betonových nebo z litého asfaltu, tloušťky do 100 mm, plochy přes 4 m2 | m3 | 8.3155 |  | 0 | 801-3 | RTS 16/ I |  | POL |  | 21
kalkulovat vč. případné tepelné izolace a izolace proti vodě :
D1.01-901 :
B3 :
Mezisoučet
|  | 1,65*3,185*0,1 |  | 0.52553
D1.01-901 :
B2 :
|  | Mezisoučet |  | 0.52553
|  | (14,6+14,1+17,2)*0,1 |  | 4.59
D1.01-901 :
B1 :
B2 :
|  | Mezisoučet |  | 4.59
|  | 32,0*0,1 |  | 3.2
73 | 965042231R00 | ...betonových nebo z litého asfaltu, tloušťky přes 100 mm, plochy do 4 m2 | m3 | 0.459 |  | 0 | 801-3 | RTS 16/ I |  | POL |  | 21
kalkulovat vč. případné tepelné izolace a izolace proti vodě :
D1.01-901 :
B4 :
Mezisoučet
|  | 1,7*0,27 |  | 0.459
| 965 04-9 příplatek za bourání mazanin vyztužených | [7 empty] | 1
74 | 965049111R00 | ...svařovanou sítí, tloušťky do 100 mm | m3 | 8.7455 |  | 0 | 801-3 | RTS 16/ I |  | POL |  | 21
kalkulovat vč. případné tepelné izolace a izolace proti vodě :
D1.01-901 :
B3 :
Mezisoučet
|  | (1,53+2,77)*0,1 |  | 0.43
kalkulovat vč. případné tepelné izolace a izolace proti vodě :
D1.01-901 :
B3 :
|  | Mezisoučet |  | 0.43
|  | 1,65*3,185*0,1 |  | 0.52553
D1.01-901 :
B2 :
|  | Mezisoučet |  | 0.52553
|  | (14,6+14,1+17,2)*0,1 |  | 4.59
D1.01-901 :
B1 :
B2 :
|  | Mezisoučet |  | 4.59
|  | 32,0*0,1 |  | 3.2
| 965 04 Bourání podkladů pod dlažby nebo litých celistvých dlažeb a mazanin | [7 empty] | 0
| 965 04-9 příplatek za bourání mazanin vyztužených | [7 empty] | 1
75 | 965049112RT1 | ...svařovanou sítí, tloušťky přes 100 mm | m3 | 0.459 |  | 0 | 801-3 | RTS 16/ I |  | POL |  | 21
kalkulovat vč. případné tepelné izolace a izolace proti vodě :
D1.01-901 :
B4 :
Mezisoučet
|  | 1,7*0,27 |  | 0.459
| 965 08-1 Bourání dlažeb z dlaždic keramických a z xylolitu litého | [7 empty] | 0
| bez podkladního lože, s jakoukoliv výplní spár | [8 empty] | SPX
76 | 965081713R00 | ...z keramických dlaždic nebo xylolitových, plochy přes 1 m2 | m2 | 11.2553 |  | 0 | 801-3 | RTS 16/ I |  | POL |  | 21
D1.01-901 :
B3 :
Mezisoučet
|  | 1,53+2,77 |  | 4.3
|  | Mezisoučet |  | 4.3
|  | 1,65*3,185 |  | 5.2553
B4 :
|  | Mezisoučet |  | 5.2553
|  | 1,7 |  | 1.7
| 968 06-1 Vyvěšení nebo zavěšení dřevěných křídel | [7 empty] | 0
| oken, dveří a vrat, s uložením a opětovným zavěšením po provedení stavebních změn, | [8 empty] | SPX
77 | 968061125R00 | ...dveří, plochy do 2 m2 | kus | 5 |  | 0 | 801-3 | RTS 16/ I |  | POL |  | 21
D1.01-901 :
Mezisoučet
|  | 5 |  | 5
78 | 968061126R00 | ...dveří, plochy přes 2 m2 | kus | 1 |  | 0 | 801-3 | RTS 16/ I |  | POL |  | 21
D1.01-901 :
Mezisoučet
|  | 1 |  | 1
| 968 07-2 Vybourání a vyjmutí kovových rámů a rolet | [7 empty] | 0
| 968 07-21 rámů, včetně pomocného lešení o výšce podlahy do 1900 mm a pro zatížení do 1,5 kPa (150 kg/m2) | [7 empty] | 1
79 | 968072245R00 | ...okenních jednoduchých, plochy do 2 m2 | m2 | 4.176 |  | 0 | 801-3 | RTS 16/ I |  | POL |  | 21
D1.01-901 :
Mezisoučet
|  | 0,87*1,6*3 |  | 4.176
| 968 07-2 Vybourání a vyjmutí kovových rámů a rolet | [7 empty] | 0
| 968 07-21 rámů, včetně pomocného lešení o výšce podlahy do 1900 mm a pro zatížení do 1,5 kPa (150 kg/m2) | [7 empty] | 1
80 | 968072455R00 | ...dveřních zárubní, plochy do 2 m2 | m2 | 7.8 |  | 0 | 801-3 | RTS 16/ I |  | POL |  | 21
|  | Včetně pomocného lešení o výšce podlahy do 1900 mm a pro zatížení do 1,5 kPa (150 kg/m2). | [13 empty] | Včetně pomocného lešení o výšce podlahy do 1900 mm a pro zatížení do 1,5 kPa (150 kg/m2).
D1.01-901 :
Mezisoučet
|  | 0,8*2,0*2+0,9*2,0+0,7*2,0*2 |  | 7.8
| 968 07-2 Vybourání a vyjmutí kovových rámů a rolet | [7 empty] | 0
| 968 07-21 rámů, včetně pomocného lešení o výšce podlahy do 1900 mm a pro zatížení do 1,5 kPa (150 kg/m2) | [7 empty] | 1
81 | 968072456R00 | ...dveřních zárubní, plochy přes 2 m2 | m2 | 8.6125 |  | 0 | 801-3 | RTS 16/ I |  | POL |  | 21
|  | Včetně pomocného lešení o výšce podlahy do 1900 mm a pro zatížení do 1,5 kPa (150 kg/m2). | [13 empty] | Včetně pomocného lešení o výšce podlahy do 1900 mm a pro zatížení do 1,5 kPa (150 kg/m2).
D1.01-901 :
Mezisoučet
|  | 1,1*2,0 |  | 2.2
|  | Mezisoučet |  | 2.2
|  | 2,25*2,85 |  | 6.4125
| 970 0 Jádrové vrtání, kruhové prostupy | [7 empty] | 0
| 970 03 v cihelném zdivu | [7 empty] | 1
82 | 970031100R00 | ...jádrové vrtání, do D 100 mm, zdivo cihelné | m | 0.3 |  | 0 | 801-3 | RTS 16/ I |  | POL |  | 21
pro přívod chladiva :
Mezisoučet
|  | 0,15*2 |  | 0.3
| 970 0 Jádrové vrtání, kruhové prostupy | [7 empty] | 0
| 970 05 v železobetonu | [7 empty] | 1
83 | 970051080R00 | ...jádrové vrtání , do D 80 mm, ŽB | m | 0.64 |  | 0 | 801-3 | RTS 16/ I |  | POL |  | 21
D1.01-401 :
pro ZTI DN 80mm :
vč. skladby podlahy :
Mezisoučet
|  | 0,32*2 |  | 0.64
| 970 0 Jádrové vrtání, kruhové prostupy | [7 empty] | 0
| 970 05 v železobetonu | [7 empty] | 1
84 | 970051100R00 | ...jádrové vrtání , do D 100 mm, ŽB | m | 0.64 |  | 0 | 801-3 | RTS 16/ I |  | POL |  | 21
D1.01-401 :
pro ZTI DN 80mm :
vč. skladby podlahy :
Mezisoučet
|  | 0,32*2 |  | 0.64
| 970 0 Jádrové vrtání, kruhové prostupy | [7 empty] | 0
| 970 05 v železobetonu | [7 empty] | 1
85 | 970056100R00 | ...příplatek za jádrové vrtání do stropu, do D 100 mm, ŽB | m | 1.28 |  | 0 | 801-3 | RTS 16/ I |  | POL |  | 21
D1.01-401 :
vč. skladby podlahy :
Mezisoučet
|  | 0,32*4 |  | 1.28
| 970 23 Řezání cihleného zdiva | [7 empty] | 0
86 | 970231150R00 | ...řezání cihelného zdiva, hloubka řezu 150 mm | m | 4.9 |  | 0 | 801-3 | RTS 16/ I |  | POL |  | 21
D1.01-901 :
Mezisoučet
|  | 0,8+2,05*2 |  | 4.9
87 | 970231200R00 | ...řezání cihelného zdiva, hloubka řezu 100 mm | m | 1.4 |  | 0 | 801-3 | RTS 16/ I |  | POL |  | 21
D1.01-901 :
Mezisoučet
|  | 1,2+0,1*2 |  | 1.4
| 971 03 Vybourání otvorů ve zdivu cihelném | [7 empty] | 0
| základovém nebo nadzákladovém, | [8 empty] | SPX
| 971 03-2 z jakýchkoliv cihel pálených | [7 empty] | 1
88 | 971033541R00 | ...na jakoukoliv maltu vápenou nebo vápenocementovou, plochy do 1 m2, tloušťky do 300 mm | m3 | 0.0898 |  | 0 | 801-3 | RTS 16/ I |  | POL |  | 21
|  | Včetně pomocného lešení o výšce podlahy do 1900 mm a pro zatížení do 1,5 kPa (150 kg/m2). | [13 empty] | Včetně pomocného lešení o výšce podlahy do 1900 mm a pro zatížení do 1,5 kPa (150 kg/m2).
D1.01-901 :
Mezisoučet
|  | (0,17*1,6+0,1*(0,87+0,9))*0,2 |  | 0.0898
| 971 03 Vybourání otvorů ve zdivu cihelném | [7 empty] | 0
| základovém nebo nadzákladovém, | [8 empty] | SPX
| 971 03-2 z jakýchkoliv cihel pálených | [7 empty] | 1
89 | 971033631R00 | ...na jakoukoliv maltu vápenou nebo vápenocementovou, plochy do 4 m2, tloušťky do 150 mm | m2 | 1.64 |  | 0 | 801-3 | RTS 16/ I |  | POL |  | 21
|  | Včetně pomocného lešení o výšce podlahy do 1900 mm a pro zatížení do 1,5 kPa (150 kg/m2). | [13 empty] | Včetně pomocného lešení o výšce podlahy do 1900 mm a pro zatížení do 1,5 kPa (150 kg/m2).
D1.01-901 :
Mezisoučet
|  | 0,8*2,05 |  | 1.64
| 974 03-1 Vysekání rýh v jakémkoliv zdivu cihelném | [7 empty] | 0
| 974 03-15 pro vtahování nosníků do zdí, před vybouráním otvorů | [7 empty] | 1
90 | 974031664R00 | ...do hloubky 150 mm, při výšce nosníku do 150 mm | m | 5.06 |  | 0 | 801-3 | RTS 16/ I |  | POL |  | 21
D1.01-901 :
Mezisoučet
|  | 2,2*2*1,15 |  | 5.06
| 978 01 Otlučení omítek vápenných nebo vápenocementových | [7 empty] | 0
| 978 01-1 vnitřních | [7 empty] | 1
91 | 978013121R00 | ...stěn, v rozsahu do 10 % | m2 | 516.9355 |  | 0 | 801-3 | RTS 16/ I |  | POL |  | 21
D1.01-401 :
Mezisoučet
|  | 2,65*(7,41*2+5,925*2) |  | 70.6755
D1.01-101 :
stávající místnosti :
6077, 6078, chodba, komunikační blok, 6080 :
|  | Mezisoučet |  | 70.6755
|  | 2,65*(2,5*4+45,2*2+18,5*2+2,5*2+5,5*2+7,5*2) |  | 446.26
| 978 01 Otlučení omítek vápenných nebo vápenocementových | [7 empty] | 0
| 978 01-1 vnitřních | [7 empty] | 1
92 | 978013191R00 | ...stěn, v rozsahu do 100 % | m2 | 26.4337 |  | 0 | 801-3 | RTS 16/ I |  | POL |  | 21
D1.01-901 :
Mezisoučet
|  | 2,65*(5,625+3,25+0,45+0,65) |  | 26.4337
| 978 02-3 Vysekání, vyškrábání a vyčištění spár zdiva | [7 empty] | 0
| 978 02-32 cihelného | [7 empty] | 1
93 | 978023411R00 | ...mimo komínového | m2 | 188.6397 |  | 0 | 801-3 | RTS 16/ I |  | POL |  | 21
D1.01-901 :
Mezisoučet
|  | 2,65*(1,7*3+1,0+0,9+1,385+2,0) |  | 27.5203
|  | Mezisoučet |  | 27.5203
|  | -(0,8*2,05+0,6*2,0) |  | -2.84
|  | Mezisoučet |  | -2.84
|  | 2,65*(3,85) |  | 10.2025
|  | Mezisoučet |  | 10.2025
|  | -1,0*2,0 |  | -2
|  | Mezisoučet |  | -2
|  | 2,65*(3,195+1,65*2) |  | 17.2117
|  | Mezisoučet |  | 17.2117
|  | -0,8*2,0 |  | -1.6
|  | Mezisoučet |  | -1.6
|  | 2,65*(3,9+2,835+0,45*2+0,45+4,5+1,365+0,35+0,35+1,365+5,785+0,55+0,45+4,11+2,78+3,635+5,785+3,8) |  | 113.7115
D1.01-901 :
|  | Mezisoučet |  | 113.7115
|  | 2,65*(5,625+3,25+0,45+0,65) |  | 26.4337
| 776 51-8 Odstranění povlakových podlah z nášlapné plochy | [7 empty] | 0
94 | 776511820RT1 | ...lepených, s podložkou, z ploch přes 20 m2 | m2 | 98.6 |  | 0 | 800-775 | RTS 16/ I |  | POL |  | 21
D1.01-901 :
B1 :
Mezisoučet
|  | 22,2+22,2+22,2 |  | 66.6
B2 :
|  | Mezisoučet |  | 66.6
|  | 32,0 |  | 32
95 | 776511820RT2 | ...lepených, s podložkou, z ploch přes 10 do 20 m2 | m2 | 45.9 |  | 0 | 800-775 | RTS 16/ I |  | POL |  | 21
D1.01-901 :
B2 :
Mezisoučet
|  | 14,6+14,1+17,2 |  | 45.9
| 784 40 Odstranění maleb | [7 empty] | 0
96 | 784402801R00 | ...oškrabáním, v místnostech do 3,8 m | m2 | 516.9355 |  | 0 | 800-784 | RTS 16/ I |  | POL |  | 21
D1.01-401 :
Mezisoučet
|  | 2,65*(7,41*2+5,925*2) |  | 70.6755
D1.01-101 :
stávající místnosti :
6077, 6078, chodba, komunikační blok, 6080 :
|  | Mezisoučet |  | 70.6755
|  | 2,65*(2,5*4+45,2*2+18,5*2+2,5*2+5,5*2+7,5*2) |  | 446.26
97 | 965_LT40_01 | Demontáž opláštění okenního parapetu , repase kovové kce, - odvoz a likvidace | m | 27.335 |  | 0 |  | Vlastní |  | POL_NEZ | 1 | 21
D1.01-901 :
Mezisoučet
|  | 1,83+3,8+3,635+5,66*2+1,45*2+3,85 |  | 27.335
98 | 965_LT40_02 | Demontáž Al žaluzie, - odvoz a likvidace | ks | 1 |  | 0 |  | Vlastní |  | POL_NEZ | 1 | 21
D1.01-901 :
Mezisoučet
|  | 1 |  | 1
99 | 967137201R00 | Demontáž opláštění z desek ezalitových | m2 | 130.558 |  | 0 |  | Vlastní |  | POL_NEZ | 1 | 21
D1.01-901 :
Mezisoučet
|  | 2,9*(5,47*4+5,785*4) |  | 130.558
100 | 967581801R00 | Demontáž podhledů plných, skládaných, akustických atd..., vč. nosného roštu a závěsů | m2 | 272.7297 |  | 0 |  | Vlastní |  | POL_NEZ | 1 | 21
D1.01-401 :
Mezisoučet
|  | 36,4 |  | 36.4
D1.01-901 :
P2 :
|  | Mezisoučet |  | 36.4
|  | 11,6+24,1+23,0+36,9+14,6+18,1+17,9+25,1+23,1+2,0*3,085+1,7*0,9+1,7*1,0+1,385*2,0+1,62*3,185+24,6 |  | 236.3297
101 | 969811111R00 | Vrtání jádrové ocel D do 80 mm | m | 0.14 |  | 0 |  | Vlastní |  | POL_NEZ | 1 | 21
pro přívod chladiva :
Mezisoučet
|  | 0,035*4 |  | 0.14
102 | 9700311ZPRR00 | Vrtání jádrové do zdiva cihelného do D 100 mm - zapravení | m | 0.3 |  | 0 |  | Vlastní |  | POL_NEZ | 1 | 21
pro přívod chladiva :
Mezisoučet
|  | 0,15*2 |  | 0.3
103 | 9700561ZPR00 | Zapravení jádr. vrt. stropu v ŽB do D 100 mm | m | 1.28 |  | 0 |  | Vlastní |  | POL_NEZ | 1 | 21
D1.01-401 :
vč. skladby podlahy :
Mezisoučet
|  | 0,32*4 |  | 1.28
104 | 978059521RXX | Odsekání vnitřních obkladů stěn vč. podkladních vrstev | m2 | 162.206 |  | 0 |  | Vlastní |  | POL |  | 21
D1.01-901 :
Mezisoučet
|  | 2,65*(1,7*3+1,0+0,9+1,385+2,0) |  | 27.5203
|  | Mezisoučet |  | 27.5203
|  | -(0,8*2,05+0,6*2,0) |  | -2.84
|  | Mezisoučet |  | -2.84
|  | 2,65*(3,85) |  | 10.2025
|  | Mezisoučet |  | 10.2025
|  | -1,0*2,0 |  | -2
|  | Mezisoučet |  | -2
|  | 2,65*(3,195+1,65*2) |  | 17.2117
|  | Mezisoučet |  | 17.2117
|  | -0,8*2,0 |  | -1.6
|  | Mezisoučet |  | -1.6
|  | 2,65*(3,9+2,835+0,45*2+0,45+4,5+1,365+0,35+0,35+1,365+5,785+0,55+0,45+4,11+2,78+3,635+5,785+3,8) |  | 113.7115
105 | 96_99_01 | Statické podepření bouraných kcí, dle TZ ( 1% z HSV ) | % | 1 |  | 0 |  | Vlastní |  | POL_NEZ | 99 | 21
106 | 99-01 | Bourací práce nezměřitelné, 2% z HSV | % | 2 |  | 0 |  | Vlastní |  | POL_NEZ | 99 | 21
Díl: | 99 | Staveništní přesun hmot |  |  | 0 |  |  |  |  | DIL
| 999 28 Přesun hmot pro opravy a údržbu objektů | [7 empty] | 0
| oborů 801, 803, 811 a 812 | [8 empty] | SPX
| 999 28-1 pro opravy a údržbu dosavadních objektů včetně vnějších plášťů | [7 empty] | 1
107 | 999281111R00 | ...výšky do 25 m | t | 20.2087 |  | 0 | 801-4 | RTS 16/ I |  | POL |  | 21
Hmotnosti z položek s pořadovými čísly: :
2,3,4,5,6,7,8,10,11,12,13,14,15,16,17,18,19,20,21,25,29,30,33,34,35,36,37,38,39,40,41,42,43,44,47, :
48,49,50,68,69,70,79,81,85,88,89,101,103, :
|  | Součet: : 20,20870 |  | 20.2087
Díl: | 711 | Izolace proti vodě |  |  | 0 |  |  |  |  | DIL
108 | 711212002AA | Stěrka hydroizolační těsnicí hmotou vč. penetrace | m2 | 23 |  | 0 |  | Vlastní |  | POL_NEZ | 1 | 21
|  | dvouvrstvá | [13 empty] | dvouvrstvá
D1.01-101 :
A3 - PVC :
Mezisoučet
|  | 6,3+16,7-2,0 |  | 21
A4 - PVC :
|  | Mezisoučet |  | 21
|  | 2,0 |  | 2
| 998 71-1 Přesun hmot pro izolace proti vodě | [7 empty] | 0
| 50 m vodorovně měřeno od těžiště půdorysné plochy skládky do těžiště půdorysné plochy objektu | [8 empty] | SPX
109 | 998711203R00 | ...svisle do 60 m | % |  |  | 0 | 800-711 | RTS 16/ I |  | POL |  | 21
Ceny z položek s pořadovými čísly: :
108, :
|  | Součet: : 84,99880 |  | 84.9988
Díl: | 713 | Izolace tepelné |  |  | 0 |  |  |  |  | DIL
| 713 12 Montáž tepelné izolace podlah | [7 empty] | 0
110 | 713121121R00 | ...dvouvrstvá, bez dodávky materiálu | m2 | 96.8 |  | 0 | 800-713 | RTS 16/ I |  | POL |  | 21
D1.01-101 :
A2 - PVC :
Mezisoučet
|  | 39,9+4,9+8,7 |  | 53.5
A3 - PVC :
|  | Mezisoučet |  | 53.5
|  | 6,3+16,7-2,0 |  | 21
A4 - PVC :
|  | Mezisoučet |  | 21
|  | 2,0 |  | 2
B1 - dlažba :
|  | Mezisoučet |  | 2
|  | 1,5+1,7 |  | 3.2
C2 - EPVC :
|  | Mezisoučet |  | 3.2
|  | 17,1 |  | 17.1
| 713 19 Izolace tepelné běžných konstrukcí - doplňky | [7 empty] | 0
111 | 713191100RT9 | ...položení izolační fólie, včetně dodávky materiálu | m2 | 96.8 |  | 0 | 800-713 | RTS 16/ I |  | POL |  | 21
D1.01-101 :
A2 - PVC :
Mezisoučet
|  | 39,9+4,9+8,7 |  | 53.5
A3 - PVC :
|  | Mezisoučet |  | 53.5
|  | 6,3+16,7-2,0 |  | 21
A4 - PVC :
|  | Mezisoučet |  | 21
|  | 2,0 |  | 2
B1 - dlažba :
|  | Mezisoučet |  | 2
|  | 1,5+1,7 |  | 3.2
C2 - EPVC :
|  | Mezisoučet |  | 3.2
|  | 17,1 |  | 17.1
112 | 713191221R00 | ...obložení stěn pásky 100 mm, včetně dodávky materiálu | m | 186.68 |  | 0 | 800-713 | RTS 16/ I |  | POL |  | 21
D1.01-101 :
PVC :
|  | 2,0*2+3,085*2+3,7*2+5,785*2+1,83*2+5,785*2+5,25*2+2,275*2+0,35+0,575*2+2,985*2+1,85*2+2,0*2+2,835*2+0,575*2+1,85*2+0,55*2+6,24*2+0,575*2+2,835*2+0,65*4+2,7*2+3,185*2 |  | 119.88
EPVC :
|  | 0,625*4+5,785*4+3,75*2+3,66*2+4,41*2+3,85*2 |  | 56.98
KD :
|  | 1,575*2+1,335*2+1,0*4 |  | 9.82
113 | 713191221XXVV | Dilatační oddělení příček od stropní kce a podlah, vč. dodávky materiálu | m2 | 9.6813 |  | 0 |  | Vlastní |  | POL_NEZ | 1 | 21
D1.01-101 :
Mezisoučet
|  | 2*0,1*(1,1+1,385)*1,15 |  | 0.57155
|  | Mezisoučet |  | 0.57155
|  | 2*0,075*(2,2+2,0)*1,15 |  | 0.7245
|  | Mezisoučet |  | 0.7245
|  | 2*0,15*1,15*0,625 |  | 0.21563
|  | Mezisoučet |  | 0.21563
|  | 2*0,15*1,15*1,835 |  | 0.63308
|  | Mezisoučet |  | 0.63308
|  | 2*0,15*1,15*0,575 |  | 0.19838
|  | Mezisoučet |  | 0.19838
|  | 2*0,15*1,15*5,785 |  | 1.9958
|  | Mezisoučet |  | 1.9958
|  | 2*0,15*1,15*4,41 |  | 1.5214
|  | Mezisoučet |  | 1.5214
|  | 2*0,15*1,15*3,9 |  | 1.3455
|  | Mezisoučet |  | 1.3455
|  | 2*0,15*1,15*2,34 |  | 0.8073
|  | Mezisoučet |  | 0.8073
|  | 2*0,15*1,15*(2,835+2,0) |  | 1.6681
114 | 28375312R | rohož, pas izolační parozábrana; pěnový polyetylén; tl. 5,0 mm; součinitel tepelné vodivosti 0,038 W/mK; obj. hmotnost 25,00 kg/m3 | m | 98.736 |  | 0 | SPCM | RTS 16/ I |  | POL |  | 21
D1.01-101 :
A2 - PVC :
Mezisoučet
|  | (39,9+4,9+8,7)*1,02 |  | 54.57
A3 - PVC :
|  | Mezisoučet |  | 54.57
|  | (6,3+16,7-2,0)*1,02 |  | 21.42
A4 - PVC :
|  | Mezisoučet |  | 21.42
|  | 2,0*1,02 |  | 2.04
B1 - dlažba :
|  | Mezisoučet |  | 2.04
|  | (1,5+1,7)*1,02 |  | 3.264
C2 - EPVC :
|  | Mezisoučet |  | 3.264
|  | 17,1*1,02 |  | 17.442
115 | 28375768.AR | deska izolační EPS 150 S; pěnový polystyren; povrch hladký; součinitel tepelné vodivosti 0,035 W/mK; obj. hmotnost 25,00 kg/m3 | m3 | 1.9747 |  | 0 | SPCM | RTS 16/ I |  | POL |  | 21
D1.01-101 :
A2 - PVC :
Mezisoučet
|  | (39,9+4,9+8,7)*0,02*1,02 |  | 1.0914
A3 - PVC :
|  | Mezisoučet |  | 1.0914
|  | (6,3+16,7-2,0)*0,02*1,02 |  | 0.4284
A4 - PVC :
|  | Mezisoučet |  | 0.4284
|  | 2,0*0,02*1,02 |  | 0.0408
B1 - dlažba :
|  | Mezisoučet |  | 0.0408
|  | (1,5+1,7)*0,02*1,02 |  | 0.06528
C2 - EPVC :
|  | Mezisoučet |  | 0.06528
|  | 17,1*0,02*1,02 |  | 0.34884
| 998 71-3 Přesun hmot pro izolace tepelné | [7 empty] | 0
| 50 m vodorovně | [8 empty] | SPX
116 | 998713203R00 | ...v objektech výšky do 24 m | % |  |  | 0 | 800-713 | RTS 16/ I |  | POL |  | 21
Ceny z položek s pořadovými čísly: :
110,111,112,113,114,115, :
|  | Součet: : 219,85270 |  | 219.8527
Díl: | 766 | Konstrukce truhlářské |  |  | 0 |  |  |  |  | DIL
117 | T/01 | D + M Dveře vnitřní 1kř 700/1970 vč. kování,, kompletně dle výkresu D1.01-502 | ks | 1 |  | 0 |  | Vlastní |  | POL_NEZ | 1 | 21
118 | T/02 | D + M Dveře vnitřní 1kř 700/1970 vč. kování,, kompletně dle výkresu D1.01-502 | ks | 1 |  | 0 |  | Vlastní |  | POL_NEZ | 1 | 21
119 | T/03 | D + M Dveře vnitřní 1kř 900/1970 vč. kování,, kompletně dle výkresu D1.01-502 | ks | 1 |  | 0 |  | Vlastní |  | POL_NEZ | 1 | 21
120 | T/04 | D + M Dveře vnitřní 1kř 900/1970 vč. kování,, kompletně dle výkresu D1.01-502 | ks | 1 |  | 0 |  | Vlastní |  | POL_NEZ | 1 | 21
121 | T/05 | D + M Zakrytí teplovzdušné parapetní soustavy deskami expandovaného vernikulitu tl. 12mm dl. 3660mm, kompletně dle výkresu D1.01-502 | ks | 1 |  | 0 |  | Vlastní |  | POL_NEZ | 1 | 21
122 | T/06 | D + M Zakrytí teplovzdušné parapetní soustavy deskami expandovaného vernikulitu tl. 12mm dl. 3695mm, kompletně dle výkresu D1.01-502 | ks | 1 |  | 0 |  | Vlastní |  | POL_NEZ | 1 | 21
123 | T/07 | D + M Zakrytí teplovzdušné parapetní soustavy deskami expandovaného vernikulitu tl. 12mm dl. 6115mm, kompletně dle výkresu D1.01-502 | ks | 1 |  | 0 |  | Vlastní |  | POL_NEZ | 1 | 21
124 | T/08 | D + M Zakrytí teplovzdušné parapetní soustavy deskami expandovaného vernikulitu tl. 12mm dl. 6015mm, kompletně dle výkresu D1.01-502 | ks | 1 |  | 0 |  | Vlastní |  | POL_NEZ | 1 | 21
125 | T/09 | D + M Zakrytí teplovzdušné parapetní soustavy deskami expandovaného vernikulitu tl. 12mm dl. 3565mm, kompletně dle výkresu D1.01-502 | ks | 1 |  | 0 |  | Vlastní |  | POL_NEZ | 1 | 21
126 | T/10 | D + M Dveře vnitřní 1kř 800/1970 vč. kování,, kompletně dle výkresu D1.01-502 | ks | 1 |  | 0 |  | Vlastní |  | POL_NEZ | 1 | 21
127 | T/11 | D + M Dveře vnitřní 1kř 800/1970 vč. kování,, kompletně dle výkresu D1.01-502 | ks | 1 |  | 0 |  | Vlastní |  | POL_NEZ | 1 | 21
128 | T/12 | D + M Dveře vnitřní 1kř 1100/1970 vč. kování, EI 30/DP3-C,S, kompletně dle výkresu D1.01-502 | ks | 1 |  | 0 |  | Vlastní |  | POL_NEZ | 1 | 21
129 | T/13 | D + M Pracovní linka dl. 2500mm, kompletně dle výkresu D1.01-502 | ks | 2 |  | 0 |  | Vlastní |  | POL_NEZ | 1 | 21
130 | T/14 | D + M Pracovní linka dl. 2500mm, kompletně dle výkresu D1.01-502 | ks | 1 |  | 0 |  | Vlastní |  | POL_NEZ | 1 | 21
131 | T/15 | D + M Sestava dvoukřídlé policové vestavěné skříně 1450/425/2650mm, kompletně dle výkresu D1.01-502 | ks | 1 |  | 0 |  | Vlastní |  | POL_NEZ | 1 | 21
132 | TS/01 | Repase Dveře vnitřní 1kř 1100/1970 vč. kování,, kompletně dle výkresu D1.01-502 ( nacenit nové dveře ) | ks | 4 |  | 0 |  | Vlastní |  | POL_NEZ | 1 | 21
133 | TS/02 | Repase Dveře vnitřní 1kř 800/1970 vč. kování,, kompletně dle výkresu D1.01-502 ( nacenit nové dveře ) vč. repase zárubně | ks | 2 |  | 0 |  | Vlastní |  | POL_NEZ | 1 | 21
134 | TS/03 | Demontáž, uskladnění, úprava a zp. montáž kuch. linky dl. 2400mm, kompletně dle výkresu D1.01-502 | ks | 1 |  | 0 |  | Vlastní |  | POL_NEZ | 1 | 21
135 | TS/04 | Oprava a přetmelení dvířek do instalační šachty, kompletně dle výkresu D1.01-502 ( nacenit nová dvířka ) | ks | 1 |  | 0 |  | Vlastní |  | POL_NEZ | 1 | 21
| 998 76-6 Přesun hmot pro konstrukce truhlářské | [7 empty] | 0
| 50 m vodorovně | [8 empty] | SPX
136 | 998766203R00 | ...v objektech výšky do 24 m | % |  |  | 0 | 800-766 | RTS 16/ I |  | POL |  | 21
Ceny z položek s pořadovými čísly: :
117,118,119,120,121,122,123,124,125,126,127,128,129,130,131,132,133,134,135, :
|  | Součet: : 2806,42000 |  | 2806.42
Díl: | 767 | Konstrukce zámečnické |  |  | 0 |  |  |  |  | DIL
137 | T/10,11/SDK075 | D + M Zárubeň z žárově pozinkovaného plechu 800/1970mm, kompletně dle výpisu zámečnických výrobků | ks | 1 |  | 0 |  | Vlastní |  | POL_NEZ | 1 | 21
138 | T/10,11/SDK150 | D + M Zárubeň z žárově pozinkovaného plechu 800/1970mm, kompletně dle výpisu zámečnických výrobků | ks | 1 |  | 0 |  | Vlastní |  | POL_NEZ | 1 | 21
139 | T/1-2/Z100 | D + M Zárubeň z žárově pozinkovaného plechu 700/1970mm, kompletně dle výpisu zámečnických výrobků | ks | 1 |  | 0 |  | Vlastní |  | POL_NEZ | 1 | 21
140 | T/12/Z150 | D + M Zárubeň z žárově pozinkovaného plechu 1100/1970mm EI 30/DP3-C,S, kompletně dle výpisu zámečnických výrobků | ks | 1 |  | 0 |  | Vlastní |  | POL_NEZ | 1 | 21
141 | T/1-2/Z150 | D + M Zárubeň z žárově pozinkovaného plechu 700/1970mm, kompletně dle výpisu zámečnických výrobků | ks | 1 |  | 0 |  | Vlastní |  | POL_NEZ | 1 | 21
142 | T/3-4/SDK100 | D + M Zárubeň z žárově pozinkovaného plechu 900/1970mm, kompletně dle výpisu zámečnických výrobků | ks | 1 |  | 0 |  | Vlastní |  | POL_NEZ | 1 | 21
143 | T/3-4/Z150 | D + M Zárubeň z žárově pozinkovaného plechu 900/1970mm, kompletně dle výpisu D1.01-501 | ks | 1 |  | 0 |  | Vlastní |  | POL_NEZ | 1 | 21
144 | Z/01 | D + M Vnitřní pozorovací okno z AL profilů 3000/1200mm, kompletně dle výkresu D1.01-501 | ks | 1 |  | 0 |  | Vlastní |  | POL_NEZ | 1 | 21
145 | Z/02 | D + M Vnitřní světlíkové okno z AL profilů 1980/550mm, kompletně dle výkresu D1.01-501 | ks | 2 |  | 0 |  | Vlastní |  | POL_NEZ | 1 | 21
146 | Z/03 | D + M Sestava madel k záchodové míse 1*900mm, 1*800mm, kompletně dle výkresu D1.01-501 | sada | 1 |  | 0 |  | Vlastní |  | POL_NEZ | 1 | 21
147 | Z/04 | D + M Madlo opěrné trubkové 500mm, kompletně dle výkresu D1.01-501 | ks | 1 |  | 0 |  | Vlastní |  | POL_NEZ | 1 | 21
148 | Z/05 | D + M roznášecí a kotevní mezikus pro stropní stativ, kompletně dle výkresu D1.01-501 | kg | 9.59 |  | 0 |  | Vlastní |  | POL_NEZ | 1 | 21
149 | Z/06 | D + M ocelový rám pro zpevnění příčky okolo prosklené stěny, kompletně dle výkresu D1.01-501 + 16x mechanická kotva | kg | 91.4 |  | 0 |  | Vlastní |  | POL_NEZ | 1 | 21
150 | Z/07 | D + M stropní držák televizoru, kompletně dle výkresu D1.01-501 | ks | 4 |  | 0 |  | Vlastní |  | POL_NEZ | 1 | 21
151 | Z/08 | D + M Vnitřní pozorovací okno z AL profilů 1630/1200mm, kompletně dle výkresu D1.01-501 | ks | 1 |  | 0 |  | Vlastní |  | POL_NEZ | 1 | 21
152 | Z/09 | D + M Ocelový pult pro vyvýječ páry 450/400/1000mm, kompletně dle výkresu D1.01-501 | kg | 11.6 |  | 0 |  | Vlastní |  | POL_NEZ | 1 | 21
|  | 11,6 |  | 11.6
153 | Z/10 | D + M Zrcadlo v Al rámu 500/700mm, kompletně dle výkresu D1.01-501 | ks | 3 |  | 0 |  | Vlastní |  | POL_NEZ | 1 | 21
154 | Z/11 | D + M dveřní podlahová zarážka, kompletně dle výkresu D1.01-501 | ks | 8 |  | 0 |  | Vlastní |  | POL_NEZ | 1 | 21
155 | Z/DP | D + M Dveřní práh z nerezového plechu tl. 3mm, kompletně dle výkresu D1.01.01-501 | m | 7 |  | 0 |  | Vlastní |  | POL_NEZ | 1 | 21
Mezisoučet
|  | 0,7*1+0,8*1+1,1*5 |  | 7
156 | ZS/11 | Repase kovových 2kř dveří, kompletně dle výkresu D1.01-501 | ks | 1 |  | 0 |  | Vlastní |  | POL_NEZ | 1 | 21
| 998 76-7 Přesun hmot pro kovové stavební doplňk. konstrukce | [7 empty] | 0
| 50 m vodorovně | [8 empty] | SPX
157 | 998767203R00 | ...v objektech výšky do 24 m | % |  |  | 0 | 800-767 | RTS 16/ I |  | POL |  | 21
Ceny z položek s pořadovými čísly: :
137,138,139,140,141,142,143,144,145,146,147,148,149,150,151,152,153,154,155,156, :
|  | Součet: : 1094,43290 |  | 1094.4329
Díl: | 767_P | Podhledy skládané |  |  | 0 |  |  |  |  | DIL
| 767 58 Montáž podhledů lamelových a kazetových | [7 empty] | 0
| 767 58-2 Montáž podhledů z kazet včetně montáže nosného roštu | [7 empty] | 1
158 | 767584502R00 | ...Montáž podhledů kazetových na ocel.konstr.60x60 cm | m2 | 281.7222 |  | 0 | 800-767 | RTS 16/ I |  | POL |  | 21
D1.01-402 :
vč. dodávky nosného roštu :
kazetový :
Mezisoučet
|  | 6,2+54,2+25,0+39,2+22,4+28,6+14,1+6,6+8,6 |  | 204.9
hygienický kovový - 6193, 6194, 6195 :
|  | Mezisoučet |  | 204.9
|  | 21,9+21,2+17,0 |  | 60.1
SDK podhled :
6193 :
|  | Mezisoučet |  | 60.1
|  | -6,9*0,625 |  | -4.3125
6194 :
|  | Mezisoučet |  | -4.3125
|  | -6,85*0,625 |  | -4.2812
6048 :
|  | Mezisoučet |  | -4.2812
|  | -1,36*4,1 |  | -5.576
6196 :
|  | Mezisoučet |  | -5.576
|  | -1,36*4,05 |  | -5.508
D1.01-401 :
|  | Mezisoučet |  | -5.508
|  | 36,4 |  | 36.4
159 | 595959601.1B2 | Kazeta - 600/600 - specifikace dle poznámky - výkres D.1.01.402 | m2 | 49.016 |  | 0 |  | Vlastní |  | POL_NEZ | 1 | 21
čistá míra - viz položka montáž :
výměru přizpůsobit celým balením a, prořez možnostem a schopnostem dodavatele :
D1.01-402 :
hygienický kovový - 6193, 6194, 6195 :
Mezisoučet
|  | 21,9+21,2+17,0 |  | 60.1
SDK podhled :
6048 :
|  | Mezisoučet |  | 60.1
|  | -1,36*4,1 |  | -5.576
6196 :
|  | Mezisoučet |  | -5.576
|  | -1,36*4,05 |  | -5.508
160 | 595959602 | Kazeta 600/600 hygienická - specifikace dle poznámky - výkres D.1.01.401 | m2 | 36.4 |  | 0 |  | Vlastní |  | POL_NEZ | 1 | 21
čistá míra - viz položka montáž :
výměru přizpůsobit celým balením a, prořez možnostem a schopnostem dodavatele :
D1.01-401 :
Mezisoučet
|  | 36,4 |  | 36.4
161 | 595959602K | Kazeta 600/600 hygienická kovová - specifikace dle poznámky - výkres D.1.01.402 | m2 | 193.816 |  | 0 |  | Vlastní |  | POL_NEZ | 1 | 21
čistá míra - viz položka montáž :
výměru přizpůsobit celým balením a, prořez možnostem a schopnostem dodavatele :
D1.01-402 :
kazetový :
Mezisoučet
|  | 6,2+54,2+25,0+39,2+22,4+28,6+14,1+6,6+8,6 |  | 204.9
SDK podhled :
6048 :
|  | Mezisoučet |  | 204.9
|  | -1,36*4,1 |  | -5.576
6196 :
|  | Mezisoučet |  | -5.576
|  | -1,36*4,05 |  | -5.508
162 | 767264098RT3 | Příplatek k podhledům kazetovým za plochu do 10 m2, pro plochy 5 - 10 m2 | m2 | 21.4 |  | 0 |  | Vlastní |  | POL_NEZ | 1 | 21
D1.01-402 :
vč. dodávky nosného roštu :
kazetový :
Mezisoučet
|  | 6,2+6,6+8,6 |  | 21.4
163 | 767584502T | DM a Zp. Montáž podhledů kovových, na ocel.konstr, ocelová kce stávající - úprava nosného roštu + podhledu dle PD | m2 | 155.7 |  | 0 |  | Vlastní |  | POL_NEZ | 1 | 21
D1.01-402 :
6191 :
Mezisoučet
|  | 11,7 |  | 11.7
P1 :
|  | Mezisoučet |  | 11.7
|  | 39+25 |  | 64
4. NP - pro profesi slaboproud :
|  | Mezisoučet |  | 64
|  | 40 |  | 40
D1.01-101 :
|  | Mezisoučet |  | 40
|  | 20,0+20,0 |  | 40
| 998 76-7 Přesun hmot pro kovové stavební doplňk. konstrukce | [7 empty] | 0
| 50 m vodorovně | [8 empty] | SPX
164 | 998767203R00 | ...v objektech výšky do 24 m | % |  |  | 0 | 800-767 | RTS 16/ I |  | POL |  | 21
Ceny z položek s pořadovými čísly: :
158,159,160,161,162,163, :
|  | Součet: : 3446,56520 |  | 3446.5652
Díl: | 768 | Plastové výrobky ( vč. přesunu hmot ) |  |  | 0 |  |  |  |  | DIL
165 | P/1.1 | D + M ochranné pásy stěn nárazuvzdorné š.: 150mm - kompletně dle výkresu D1.05.01-503 | m | 15.5 |  | 0 |  | Vlastní |  | POL_NEZ | 1 | 21
166 | P/1.2 | D + M ochranné pásy stěn nárazuvzdorné š.: 200mm - kompletně dle výkresu D1.05.01-503 | m | 15.5 |  | 0 |  | Vlastní |  | POL_NEZ | 1 | 21
167 | P/2 | D + M ochrana - plastový rohovník 50/50mm h=1500mm, kompletně dle výkresu D1.01-503 | ks | 9 |  | 0 |  | Vlastní |  | POL_NEZ | 1 | 21
Díl: | 771 | Podlahy z dlaždic a obklady |  |  | 0 |  |  |  |  | DIL
| 771 57-9 Příplatky k položkám montáže podlah keramických | [7 empty] | 0
168 | 771579791R00 | ...příplatek za plochu podlah keramických do 5 m2 jednotlivě | m2 | 3.2 |  | 0 | 800-771 | RTS 16/ I |  | POL |  | 21
D1.01-101 :
B1 - dlažba :
Mezisoučet
|  | 1,5+1,7 |  | 3.2
169 | 771101210RTX | Penetrace podkladu pod dlažby, vč. dodávky penetrace | m2 | 3.2 |  | 0 |  | Vlastní |  | POL_NEZ | 1 | 21
D1.01-101 :
B1 - dlažba :
Mezisoučet
|  | 1,5+1,7 |  | 3.2
170 | 771575107RX | Montáž podlah keram., včetně dodávky lepidla , penetrace a spárovací hmoty - parametry dle Skladeb podlah | m2 | 3.2 |  | 0 |  | Vlastní |  | POL_NEZ | 1 | 21
D1.01-101 :
B1 - dlažba :
Mezisoučet
|  | 1,5+1,7 |  | 3.2
171 | 597623000_v | Dlaždice- Dle SKLADEB PODLAH | m2 | 3.2 |  | 0 |  | Vlastní |  | POL_NEZ | 3 | 21
čistá míra - viz položka montáž :
výměru přizpůsobit celým balením a, prořez možnostem a schopnostem dodavatele :
D1.01-101 :
B1 - dlažba :
Mezisoučet
|  | 1,5+1,7 |  | 3.2
| 998 77-1 Přesun hmot pro podlahy z dlaždic | [7 empty] | 0
| 50 m vodorovně | [8 empty] | SPX
172 | 998771203R00 | ...v objektech výšky do 24 m | % |  |  | 0 | 800-771 | RTS 16/ I |  | POL |  | 21
Ceny z položek s pořadovými čísly: :
168,169,170,171, :
|  | Součet: : 22,23360 |  | 22.2336
Díl: | 776 | Podlahy povlakové |  |  | 0 |  |  |  |  | DIL
173 | 776491001K | Montáž klínku | m | 176.86 |  | 0 |  | Vlastní |  | POL_NEZ | 1 | 21
D1.01-101 :
PVC :
|  | 2,0*2+3,085*2+3,7*2+5,785*2+1,83*2+5,785*2+5,25*2+2,275*2+0,35+0,575*2+2,985*2+1,85*2+2,0*2+2,835*2+0,575*2+1,85*2+0,55*2+6,24*2+0,575*2+2,835*2+0,65*4+2,7*2+3,185*2 |  | 119.88
EPVC :
|  | 0,625*4+5,785*4+3,75*2+3,66*2+4,41*2+3,85*2 |  | 56.98
174 | 776491001S | Úprava krytiny pro montáž soklu, montáž ukončení | m | 176.86 |  | 0 |  | Vlastní |  | POL_NEZ | 1 | 21
D1.01-101 :
PVC :
|  | 2,0*2+3,085*2+3,7*2+5,785*2+1,83*2+5,785*2+5,25*2+2,275*2+0,35+0,575*2+2,985*2+1,85*2+2,0*2+2,835*2+0,575*2+1,85*2+0,55*2+6,24*2+0,575*2+2,835*2+0,65*4+2,7*2+3,185*2 |  | 119.88
EPVC :
|  | 0,625*4+5,785*4+3,75*2+3,66*2+4,41*2+3,85*2 |  | 56.98
| 776 52 Podlahy povlakové z PVC | [7 empty] | 0
| lepení a dodávka podlahoviny z PVC, bez podkladu. Svaření podlahoviny. Dodávka a lepení podlahových soklíků z měkčeného PVC. Pastování a vyleštění podlah. | [8 empty] | SPX |  |  |  |  | lepení a dodávka podlahoviny z PVC, bez podkladu. Svaření podlahoviny. Dodávka a lepení podlahových soklíků z měkčeného PVC. Pastování a vyleštění podlah.
175 | 776520010RAI | ...pouze položení, podlahovina ve specifikaci, , z pásů, včetně soklíku | m2 | 108.6 |  | 0 | AP-PSV | RTS 16/ I |  | POL |  | 21
D1.01-101 :
A1 - PVC :
Mezisoučet
|  | 21,4+10,7 |  | 32.1
A2 - PVC :
|  | Mezisoučet |  | 32.1
|  | 39,9+4,9+8,7 |  | 53.5
A3 - PVC :
|  | Mezisoučet |  | 53.5
|  | 6,3+16,7-2,0 |  | 21
A4 - PVC :
|  | Mezisoučet |  | 21
|  | 2,0 |  | 2
176 | 776520030RAI | ...pouze položení, podlahovina ve specifikaci, , z čtverců antistatická, včetně soklíku | m2 | 60 |  | 0 | AP-PSV | RTS 16/ I |  | POL |  | 21
D1.01-101 :
C1 - EPVC :
Mezisoučet
|  | 21,6+21,3 |  | 42.9
C2 - EPVC :
|  | Mezisoučet |  | 42.9
|  | 17,1 |  | 17.1
177 | 28412275XXX | Podlahovina PVC ( elektrostaticky vodivé ) - dle parametrů PD - viz skladby podlah | m2 | 66.8376 |  | 0 |  | Vlastní |  | POL_NEZ | 3 | 21
čistá míra - viz položka montáž :
výměru přizpůsobit celým balením a, prořez možnostem a schopnostem dodavatele :
rozpis výměr - viz položka 952901111R00 :
D1.01-101 :
Mezisoučet
|  | 60,0 |  | 60
sokl :
EPVC :
|  | Mezisoučet |  | 60
|  | 56,98/100*12 |  | 6.8376
178 | 2841230_0K | Podlahovina PVC - klínek - parametry dle PD ( skladby podlah ) | m | 176.86 |  | 0 |  | Vlastní |  | POL_NEZ | 3 | 21
čistá míra - viz položka montáž :
výměru přizpůsobit celým balením a, prořez možnostem a schopnostem dodavatele :
D1.01-101 :
PVC :
|  | 2,0*2+3,085*2+3,7*2+5,785*2+1,83*2+5,785*2+5,25*2+2,275*2+0,35+0,575*2+2,985*2+1,85*2+2,0*2+2,835*2+0,575*2+1,85*2+0,55*2+6,24*2+0,575*2+2,835*2+0,65*4+2,7*2+3,185*2 |  | 119.88
EPVC :
|  | 0,625*4+5,785*4+3,75*2+3,66*2+4,41*2+3,85*2 |  | 56.98
179 | 2841230_T | Podlahovina PVC - ukončení - parametry dle PD ( skladby podlah ) | m | 176.86 |  | 0 |  | Vlastní |  | POL_NEZ | 3 | 21
čistá míra - viz položka montáž :
výměru přizpůsobit celým balením a, prořez možnostem a schopnostem dodavatele :
D1.01-101 :
PVC :
|  | 2,0*2+3,085*2+3,7*2+5,785*2+1,83*2+5,785*2+5,25*2+2,275*2+0,35+0,575*2+2,985*2+1,85*2+2,0*2+2,835*2+0,575*2+1,85*2+0,55*2+6,24*2+0,575*2+2,835*2+0,65*4+2,7*2+3,185*2 |  | 119.88
EPVC :
|  | 0,625*4+5,785*4+3,75*2+3,66*2+4,41*2+3,85*2 |  | 56.98
180 | PVC 1_A | Podlahovina PVC - dle parametrů PD - viz skladby podlah | m2 | 122.9856 |  | 0 |  | Vlastní |  | POL_NEZ | 3 | 21
čistá míra - viz položka montáž :
výměru přizpůsobit celým balením a, prořez možnostem a schopnostem dodavatele :
rozpis výměr - viz položka 952901111R00 :
D1.01-101 :
Mezisoučet
|  | 108,6 |  | 108.6
sokl :
D1.01-101 :
PVC :
|  | Mezisoučet |  | 108.6
|  | 119,88/100*12 |  | 14.3856
| 998 77-6 Přesun hmot pro podlahy povlakové | [7 empty] | 0
| vodorovně do 50 m | [8 empty] | SPX
181 | 998776203R00 | ...v objektech výšky do 24 m | % |  |  | 0 | 800-775 | RTS 16/ I |  | POL |  | 21
Ceny z položek s pořadovými čísly: :
173,174,177,178,179,180, :
|  | Součet: : 1760,20390 |  | 1760.2039
Díl: | 777 | Podlahy ze syntetických hmot |  |  | 0 |  |  |  |  | DIL
182 | 777415102RT2X | Stěrka samonivelační ručně tl. 2 mm, vč. adhézního můstku | m2 | 166.6 |  | 0 |  | Vlastní |  | POL_NEZ | 1 | 21
D1.01-101 :
A1 - PVC :
Mezisoučet
|  | 21,4+10,7 |  | 32.1
A2 - PVC :
|  | Mezisoučet |  | 32.1
|  | 39,9+4,9+8,7 |  | 53.5
A3 - PVC :
|  | Mezisoučet |  | 53.5
|  | 6,3+16,7-2,0 |  | 21
C1 - EPVC :
|  | Mezisoučet |  | 21
|  | 21,6+21,3 |  | 42.9
C2 - EPVC :
|  | Mezisoučet |  | 42.9
|  | 17,1 |  | 17.1
| 998 77-7 Přesun hmot pro podlahy syntetické | [7 empty] | 0
| 50 m vodorovně | [8 empty] | SPX
183 | 998777203R00 | ...v objektech výšky do 24 m | % |  |  | 0 | 800-773 | RTS 16/ I |  | POL |  | 21
Ceny z položek s pořadovými čísly: :
182, :
|  | Součet: : 241,57000 |  | 241.57
Díl: | 781 | Obklady keramické |  |  | 0 |  |  |  |  | DIL
| 771 57-8 Zvláštní úpravy spár | [7 empty] | 0
184 | 771578011R00 | ...spára podlaha-stěna silikonem | m | 63.008 |  | 0 | 800-771 | RTS 16/ I |  | POL |  | 21
0,5mb = cca1m2 :
výměra viz položka 781415013RTX :
Mezisoučet
|  | 126,016*0,5 |  | 63.008
| 781 49 Lišty k obkladům | [7 empty] | 0
185 | 781491001RT1 | ...bez dodávky materiálu | m | 252.032 |  | 0 | 800-771 | RTS 16/ I |  | POL |  | 21
2mb = cca1m2 :
výměra viz položka 781415013RTX :
Mezisoučet
|  | 126,016*2 |  | 252.032
186 | 781415013RTX | Montáž obkladů stěn, porovin., do tmele, rozměr obkladu dle PD, vč. tmele a spár.hmoty | m2 | 126.016 |  | 0 |  | Vlastní |  | POL_NEZ | 1 | 21
D1.01-101 :
6039 :
Z :
Mezisoučet
|  | 2,0*(2,0*2+3,085*2) |  | 20.34
|  | Mezisoučet |  | 20.34
|  | -0,9*2,0 |  | -1.8
6046 :
Z :
|  | Mezisoučet |  | -1.8
|  | 2,0*(1,0*2+1,385*2) |  | 9.54
|  | Mezisoučet |  | 9.54
|  | -0,7*2,0*2 |  | -2.8
6047 :
S :
|  | Mezisoučet |  | -2.8
|  | 2,0*1,0 |  | 2
Z :
|  | Mezisoučet |  | 2
|  | 2,0*(1,0+1,575*2) |  | 8.3
|  | Mezisoučet |  | 8.3
|  | -0,7*2,0 |  | -1.4
6086 :
S :
|  | Mezisoučet |  | -1.4
|  | 1,5*0,6 |  | 0.9
Z :
|  | Mezisoučet |  | 0.9
|  | 1,5*2,25 |  | 3.375
6193 :
S :
|  | Mezisoučet |  | 3.375
|  | 1,5*0,6 |  | 0.9
Z :
|  | Mezisoučet |  | 0.9
|  | 1,5*2,6 |  | 3.9
6194 :
S :
|  | Mezisoučet |  | 3.9
|  | 1,5*0,6 |  | 0.9
Z :
|  | Mezisoučet |  | 0.9
|  | 1,5*2,6 |  | 3.9
6195 :
S :
|  | Mezisoučet |  | 3.9
|  | 2,65*(3,85+4,41) |  | 21.889
|  | Mezisoučet |  | 21.889
|  | -(1,98*0,55*2) |  | -2.178
Z :
|  | Mezisoučet |  | -2.178
|  | 2,65*(3,85+4,41) |  | 21.889
|  | Mezisoučet |  | 21.889
|  | -(1,63*1,2+1,1*2,0) |  | -4.156
6048 :
S :
|  | Mezisoučet |  | -4.156
|  | 2,65*(1,42+6,24) |  | 20.299
|  | Mezisoučet |  | 20.299
|  | -(0,9*2,0+1,98*0,55*2) |  | -3.978
|  | Mezisoučet |  | -3.978
|  | 1,2*(6,24+0,85) |  | 8.508
Z :
|  | Mezisoučet |  | 8.508
|  | 2,65*(0,6*2+1,25+0,45+1,42+0,6+0,45+0,55) |  | 15.688
187 | 781950030RXZ | Doplnění obkladu, spárovací hmota , lepící tmel, spárování dle okolního obkladu, včetně dodávky obkladu, spárovací hmoty , lepícího tmele, přípravy povrchu | m2 | 2.65 |  | 0 |  | Vlastní |  | POL_NEZ | 1 | 21
|  | Otlučení omítek vápenných nebo vápenocementových vnitřních stěn, postřik stěn maltou cementovou, dodávka a montáž obkladů vnitřních stěn z obkladaček pórovinových kladených do malty, začištění omítek kolem obkladů. Dodávka materiálu. | [13 empty] | Otlučení omítek vápenných nebo vápenocementových vnitřních stěn, postřik stěn maltou cementovou, dodávka a montáž obkladů vnitřních stěn z obkladaček pórovinových kladených do malty, začištění omítek kolem obkladů. Dodávka materiálu.
|  | Svislé přemístění ze 2. NP, nebo 1. PP, vodorovné vnitrostaveništní přemístění do 30 m, odvoz na skládku do 10 km. Bez poplatku za skládku. | [13 empty] | Svislé přemístění ze 2. NP, nebo 1. PP, vodorovné vnitrostaveništní přemístění do 30 m, odvoz na skládku do 10 km. Bez poplatku za skládku.
D1.01-101 :
Mezisoučet
|  | 1,0*2,65 |  | 2.65
188 | 5976010XX | Lišta nerez pro obklady | m | 252.032 |  | 0 |  | Vlastní |  | POL_NEZ | 3 | 21
čistá míra - viz položka montáž :
výměru přizpůsobit celým balením a, prořez možnostem a schopnostem dodavatele :
2mb = cca1m2 :
výměra viz položka 781415013RTX :
Mezisoučet
|  | 126,016*2 |  | 252.032
189 | 597813565RX | Obkládačka - dle výběru investora | m2 | 126.016 |  | 0 |  | Vlastní |  | POL_NEZ | 3 | 21
čistá míra - viz položka montáž :
výměru přizpůsobit celým balením a, prořez možnostem a schopnostem dodavatele :
výměra viz položka 781415013RTX :
Mezisoučet
|  | 126,016 |  | 126.016
| 998 78 Přesun hmot pro obklady keramické | [7 empty] | 0
190 | 998781203R00 | ...v objektech výšky do 24 m | % |  |  | 0 | 800-771 | RTS 16/ I |  | POL |  | 21
Ceny z položek s pořadovými čísly: :
184,185,186,187,188,189, :
|  | Součet: : 1365,22540 |  | 1365.2254
Díl: | 783 | Nátěry |  |  | 0 |  |  |  |  | DIL
191 | 783541111 | Uzaírací protiprašný nátěr nad podhledy | m2 | 324.0777 |  | 0 |  | Vlastní |  | POL_NEZ | 1 | 21
D1.01-402 :
vč. dodávky nosného roštu :
kazetový :
Mezisoučet
|  | 6,2+54,2+25,0+39,2+22,4+28,6+14,1+6,6+8,6 |  | 204.9
hygienický kovový - 6193, 6194, 6195 :
|  | Mezisoučet |  | 204.9
|  | 21,9+21,2+17,0 |  | 60.1
D1.01-402 :
SDK podhled :
6193 :
|  | Mezisoučet |  | 60.1
|  | 6,9*0,625 |  | 4.3125
6194 :
|  | Mezisoučet |  | 4.3125
|  | 6,85*0,625 |  | 4.2812
6048 :
|  | Mezisoučet |  | 4.2812
|  | 1,36*4,1 |  | 5.576
6196 :
|  | Mezisoučet |  | 5.576
|  | 1,36*4,05 |  | 5.508
D1.01-402 :
SDK podhled :
|  | Mezisoučet |  | 5.508
|  | 1,4+1,6 |  | 3
D1.01-401 :
|  | Mezisoučet |  | 3
|  | 36,4 |  | 36.4
Díl: | 784 | Malby |  |  | 0 |  |  |  |  | DIL
192 | 7849ZZA | Omyvatelný nátěr stěn - speciální interiérová malba do nemocničních prostor, kompletně dle popisu výkres D1.01-101 | m2 | 132.924 |  | 0 |  | Vlastní |  | POL_NEZ | 1 | 21
D1.01-101 :
omyvatelný nátěr :
6193+6194 :
Mezisoučet
|  | 2,65*(3,75+3,66+5,785*4) |  | 80.9575
6192 :
|  | Mezisoučet |  | 80.9575
|  | 2,65*(7,91+5,85*2) |  | 51.9665
193 | 784450020.BI | Malba omyvatelná, otěruvzdorná - 5000cyklů ( bílá ), vč. penetrace | m2 | 809.8608 |  | 0 |  | Vlastní |  | POL_NEZ | 2 | 21
D1.01-401 :
Mezisoučet
|  | 2,65*(7,41*2+5,925*2) |  | 70.6755
D1.01-402 :
SDK podhled :
6193 :
|  | Mezisoučet |  | 70.6755
|  | 6,9*0,625 |  | 4.3125
|  | Mezisoučet |  | 4.3125
|  | 0,1*3,75 |  | 0.375
6194 :
|  | Mezisoučet |  | 0.375
|  | 6,85*0,625 |  | 4.2812
|  | Mezisoučet |  | 4.2812
|  | 0,1*3,66 |  | 0.366
6048 :
|  | Mezisoučet |  | 0.366
|  | 1,36*4,1 |  | 5.576
|  | Mezisoučet |  | 5.576
|  | 0,25*(1,36+4,1) |  | 1.365
6196 :
|  | Mezisoučet |  | 1.365
|  | 1,36*4,05 |  | 5.508
|  | Mezisoučet |  | 5.508
|  | 0,3*4,05 |  | 1.215
D1.01-402 :
SDK podhled :
|  | Mezisoučet |  | 1.215
|  | 1,4+1,6 |  | 3
D1.01-101 :
|  | Mezisoučet |  | 3
|  | 3,08*(2,2+2,0)*2 |  | 25.872
|  | Mezisoučet |  | 25.872
|  | 3,08*0,625*2 |  | 3.85
|  | Mezisoučet |  | 3.85
|  | 3,08*1,835*2 |  | 11.3036
|  | Mezisoučet |  | 11.3036
|  | 3,08*0,575*2 |  | 3.542
|  | Mezisoučet |  | 3.542
|  | 3,08*5,785*2 |  | 35.6356
|  | Mezisoučet |  | 35.6356
|  | 3,08*4,41*2 |  | 27.1656
|  | Mezisoučet |  | 27.1656
|  | 3,08*3,9*2 |  | 24.024
|  | Mezisoučet |  | 24.024
|  | 3,08*2,34*2 |  | 14.4144
|  | Mezisoučet |  | 14.4144
|  | 3,08*(2,835+2,0)*2 |  | 29.7836
výměra viz položka 978023411R00 :
|  | Mezisoučet |  | 29.7836
|  | 188,63975 |  | 188.6397
plocha nových obkladů :
|  | Mezisoučet |  | 188.6397
|  | -76,776 |  | -76.776
nové zdivo :
|  | Mezisoučet |  | -76.776
|  | 2,65*(1,485) |  | 3.9352
|  | Mezisoučet |  | 3.9352
|  | 0,65*(1,0*2+1,385) |  | 2.2003
omyvatelný nátěr :
|  | Mezisoučet |  | 2.2003
|  | -2,65*(3,75+3,66+5,785) |  | -34.9667
nezměřitelné 10% :
|  | Mezisoučet |  | -34.9667
|  | 83,0325/100*10 |  | 8.3033
stávající místnosti :
6077, 6078, chodba, komunikační blok, 6080 :
|  | Mezisoučet |  | 8.3033
|  | 2,65*(2,5*4+45,2*2+18,5*2+2,5*2+5,5*2+7,5*2) |  | 446.26
Díl: | D96 | Přesuny suti a vybouraných hmot |  |  | 0 |  |  |  |  | DIL
| 979 08 Vodorovná doprava suti a vybouraných hmot | [7 empty] | 0
| bez naložení, s vyložením a hrubým urovnáním | [8 empty] | SPX
194 | 979086112R00 | Nakládání nebo překládání suti a vybouraných hmot | t | 182.5002 |  | 0 | 832-1 | RTS 16/ I |  | POL |  | 21
|  | Včetně: | [13 empty] | Včetně:
|  | - při vodorovné dopravě po suchu : přepravy za ztížených provozních podmínek, | [13 empty] | - při vodorovné dopravě po suchu : přepravy za ztížených provozních podmínek,
|  | - při vodorovné dopravě po vodě : vyložení na hromady na suchu nebo na přeložení na dopravní prostředek na suchu do 15 m vodorovně a současně do 4 m svisle, | [13 empty] | - při vodorovné dopravě po vodě : vyložení na hromady na suchu nebo na přeložení na dopravní prostředek na suchu do 15 m vodorovně a současně do 4 m svisle,
|  | - při nakládání nebo překládání : dopravy do 15 m vodorovně a současně do 4 m svisle. | [13 empty] | - při nakládání nebo překládání : dopravy do 15 m vodorovně a současně do 4 m svisle.
Demontážní hmotnosti z položek s pořadovými čísly: :
68,69,70,71,72,73,76,79,81,82,83,84,86,87,88,89,90,91,92,93,94,95,96,99,100,102,104,105,108,110,111, :
112,113,114,115,117,118,119,120,121,122,123,124,125,126,127,128,129,130,131,132,133,134,135,137,138, :
139,140,141,142,143,144,145,146,147,148,149,150,151,152,153,154,155,156,158,159,160,161,162,163,165, :
166,167,168,169,170,171,173,174,177,178,179,180,182,184,185,186,187,188,189,191,192, :
|  | Součet: : 182,50017 |  | 182.5002
| 979 01 Svislá doprava suti a vybouraných hmot | [7 empty] | 0
195 | 979011111R00 | ...za prvé podlaží nad nebo pod základním podlažím | t | 91.2501 |  | 0 | 801-3 | RTS 16/ I |  | POL |  | 21
Demontážní hmotnosti z položek s pořadovými čísly: :
68,69,70,71,72,73,76,79,81,82,83,84,86,87,88,89,90,91,92,93,94,95,96,99,100,102,104,105,108,110,111, :
112,113,114,115,117,118,119,120,121,122,123,124,125,126,127,128,129,130,131,132,133,134,135,137,138, :
139,140,141,142,143,144,145,146,147,148,149,150,151,152,153,154,155,156,158,159,160,161,162,163,165, :
166,167,168,169,170,171,173,174,177,178,179,180,182,184,185,186,187,188,189,191,192, :
|  | Součet: : 91,25008 |  | 91.2501
196 | 979011121R00 | ...příplatek za každé další podlaží | t | 456.2504 |  | 0 | 801-3 | RTS 16/ I |  | POL |  | 21
Demontážní hmotnosti z položek s pořadovými čísly: :
68,69,70,71,72,73,76,79,81,82,83,84,86,87,88,89,90,91,92,93,94,95,96,99,100,102,104,105,108,110,111, :
112,113,114,115,117,118,119,120,121,122,123,124,125,126,127,128,129,130,131,132,133,134,135,137,138, :
139,140,141,142,143,144,145,146,147,148,149,150,151,152,153,154,155,156,158,159,160,161,162,163,165, :
166,167,168,169,170,171,173,174,177,178,179,180,182,184,185,186,187,188,189,191,192, :
|  | Součet: : 456,25042 |  | 456.2504
| 979 08-1 Odvoz suti a vybouraných hmot na skládku | [7 empty] | 0
197 | 979081111R00 | ...do 1 km | t | 91.2501 |  | 0 | 801-3 | RTS 16/ I |  | POL |  | 21
|  | Včetně naložení na dopravní prostředek a složení na skládku, bez poplatku za skládku. | [13 empty] | Včetně naložení na dopravní prostředek a složení na skládku, bez poplatku za skládku.
Demontážní hmotnosti z položek s pořadovými čísly: :
68,69,70,71,72,73,76,79,81,82,83,84,86,87,88,89,90,91,92,93,94,95,96,99,100,102,104,105,108,110,111, :
112,113,114,115,117,118,119,120,121,122,123,124,125,126,127,128,129,130,131,132,133,134,135,137,138, :
139,140,141,142,143,144,145,146,147,148,149,150,151,152,153,154,155,156,158,159,160,161,162,163,165, :
166,167,168,169,170,171,173,174,177,178,179,180,182,184,185,186,187,188,189,191,192, :
|  | Součet: : 91,25008 |  | 91.2501
198 | 979081121R00 | ...příplatek za každý další 1 km | t | 1733.7516 |  | 0 | 801-3 | RTS 16/ I |  | POL |  | 21
Demontážní hmotnosti z položek s pořadovými čísly: :
68,69,70,71,72,73,76,79,81,82,83,84,86,87,88,89,90,91,92,93,94,95,96,99,100,102,104,105,108,110,111, :
112,113,114,115,117,118,119,120,121,122,123,124,125,126,127,128,129,130,131,132,133,134,135,137,138, :
139,140,141,142,143,144,145,146,147,148,149,150,151,152,153,154,155,156,158,159,160,161,162,163,165, :
166,167,168,169,170,171,173,174,177,178,179,180,182,184,185,186,187,188,189,191,192, :
|  | Součet: : 1733,75158 |  | 1733.7516
| 979 08-2 Vnitrostaveništní doprava suti a vybouraných hmot | [7 empty] | 0
199 | 979082111R00 | ...do 10 m | t | 91.2501 |  | 0 | 801-3 | RTS 16/ I |  | POL |  | 21
|  | Včetně případného složení na staveništní deponii. | [13 empty] | Včetně případného složení na staveništní deponii.
Demontážní hmotnosti z položek s pořadovými čísly: :
68,69,70,71,72,73,76,79,81,82,83,84,86,87,88,89,90,91,92,93,94,95,96,99,100,102,104,105,108,110,111, :
112,113,114,115,117,118,119,120,121,122,123,124,125,126,127,128,129,130,131,132,133,134,135,137,138, :
139,140,141,142,143,144,145,146,147,148,149,150,151,152,153,154,155,156,158,159,160,161,162,163,165, :
166,167,168,169,170,171,173,174,177,178,179,180,182,184,185,186,187,188,189,191,192, :
|  | Součet: : 91,25008 |  | 91.2501
200 | 979082121R00 | ...příplatek k ceně za každých dalších 5 m | t | 1368.7513 |  | 0 | 801-3 | RTS 16/ I |  | POL |  | 21
Demontážní hmotnosti z položek s pořadovými čísly: :
68,69,70,71,72,73,76,79,81,82,83,84,86,87,88,89,90,91,92,93,94,95,96,99,100,102,104,105,108,110,111, :
112,113,114,115,117,118,119,120,121,122,123,124,125,126,127,128,129,130,131,132,133,134,135,137,138, :
139,140,141,142,143,144,145,146,147,148,149,150,151,152,153,154,155,156,158,159,160,161,162,163,165, :
166,167,168,169,170,171,173,174,177,178,179,180,182,184,185,186,187,188,189,191,192, :
|  | Součet: : 1368,75125 |  | 1368.7513
| 979 08-4 Poplatek za skládku | [7 empty] | 0
201 | 979990001R00 | ...stavební suti | t | 78.4751 |  | 0 | 801-3 | RTS 16/ I |  | POL |  | 21
Demontážní hmotnosti z položek s pořadovými čísly: :
68,69,70,71,72,73,76,79,81,82,83,84,86,87,88,89,90,91,92,93,94,95,96,99,100,102,104,105,108,110,111, :
112,113,114,115,117,118,119,120,121,122,123,124,125,126,127,128,129,130,131,132,133,134,135,137,138, :
139,140,141,142,143,144,145,146,147,148,149,150,151,152,153,154,155,156,158,159,160,161,162,163,165, :
166,167,168,169,170,171,173,174,177,178,179,180,182,184,185,186,187,188,189,191,192, :
|  | Součet: : 78,47507 |  | 78.4751
202 | 979990201R00 | ...azbestocementové výrobky | t | 12.775 |  | 0 | 801-3 | RTS 16/ I |  | POL |  | 21
Demontážní hmotnosti z položek s pořadovými čísly: :
68,69,70,71,72,73,76,79,81,82,83,84,86,87,88,89,90,91,92,93,94,95,96,99,100,102,104,105,108,110,111, :
112,113,114,115,117,118,119,120,121,122,123,124,125,126,127,128,129,130,131,132,133,134,135,137,138, :
139,140,141,142,143,144,145,146,147,148,149,150,151,152,153,154,155,156,158,159,160,161,162,163,165, :
166,167,168,169,170,171,173,174,177,178,179,180,182,184,185,186,187,188,189,191,192, :
|  | Součet: : 12,77501 |  | 12.775
203 | 979081121R0A | Příplatek k odvozu za každý další 1 km, azbest | t | 579.438 |  | 0 |  | Vlastní |  | POL_NEZ | 8 | 21
Demontážní hmotnosti z položek s pořadovými čísly: :
68,69,70,71,72,73,76,79,81,82,83,84,86,87,88,89,90,91,92,93,94,95,96,99,100,102,104,105,108,110,111, :
112,113,114,115,117,118,119,120,121,122,123,124,125,126,127,128,129,130,131,132,133,134,135,137,138, :
139,140,141,142,143,144,145,146,147,148,149,150,151,152,153,154,155,156,158,159,160,161,162,163,165, :
166,167,168,169,170,171,173,174,177,178,179,180,182,184,185,186,187,188,189,191,192, :
|  | Součet: : 579,43803 |  | 579.438
| Celkem za objekt |  |  |  |  | 0 | [6 empty] | 15 | 21
[13 empty] | 0 | 0