## Pokyny pro vyplnění
Pokyny pro vyplnění
Ve všech listech tohoto souboru můžete měnit pouze buňky s modrým pozadím. Jedná se o tyto údaje : - údaje o firmě - jednotkové ceny položek zadané na maximálně dvě desetinná místa

## Stavba
#RTSROZP# | Položkový rozpočet stavby
| Stavba: |  | 18 | FN Brno
| Objednatel: | [5 empty] | IČO:
DIČ:
| Projektant: | [5 empty] | IČO:
DIČ:
| Zhotovitel: | [5 empty] | IČO:
DIČ:
Vypracoval:
| Rozpis ceny | [6 empty] | Celkem
HSV | HSV | [6 empty] | 0
PSV | PSV | [6 empty] | 0
MON | MON | [6 empty] | 0
VN | Vedlejší náklady | [6 empty] | 0
ON | Ostatní náklady | [6 empty] | 0
| Celkem | [6 empty] | 0
Rekapitulace daní
0 | Základ pro sníženou DPH |  |  | 15 | % | 0 |  |  | CZK
0 | Snížená DPH |  |  | 15 | % | 0 |  |  | CZK
0 | Základ pro základní DPH |  |  | 21 | % | 0 |  |  | CZK
0 | Základní DPH |  |  | 21 | % | 0 |  |  | CZK
0 | Zaokrouhlení |  |  |  |  | 0 |  |  | CZK
| Cena celkem bez DPH |  |  |  |  | 0 |  |  | CZK
0 | Cena celkem s DPH |  |  |  |  | 0 |  |  | CZK
|  | v |  |  | dne
|  |  | Za zhotovitele |  |  |  | Za objednatele
Rekapitulace dílčích částí
#CASTI>> | Číslo | Název |  |  | Základ pro sníženou DPH | Základ pro základní DPH | DPH celkem | Cena celkem | %
1 | Stavba |  |  |  | 0 | 0 | 0 | 0 | #NAME?
2 | 1 | Rekonstrukce JIP kliniky IGEK |  |  | 0 | 0 | 0 | 0 | #NAME?
3 | A01 | Nové konstrukce |  |  | 0 | 0 | 0 | 0 | #NAME?
3 | B01a | Bourací práce |  |  | 0 | 0 | 0 | 0 | #NAME?
3 | B01b | Bourací práce - azbest |  |  | 0 | 0 | 0 | 0 | #NAME?
3 | D.1.01.05 | Vytápění |  |  | 0 | 0 | 0 | 0 | #NAME?
3 | D.1.01.07 | Slaboproudé instalace |  |  | 0 | 0 | 0 | 0 | #NAME?
3 | D1.01.04 | Zdravotně technické instalace |  |  | 0 | 0 | 0 | 0 | #NAME?
3 | D1.01.06 | Silnoproudé elektroinstalace |  |  | 0 | 0 | 0 | 0 | #NAME?
3 | D1.01.08 | Rozvody medicinálních plynů |  |  | 0 | 0 | 0 | 0 | #NAME?
3 | D2.01.01 | Zdravotnická technologie |  |  | 0 | 0 | 0 | 0 | #NAME?
3 | D2.01.03 | Měření a regulace |  |  | 0 | 0 | 0 | 0 | #NAME?
3 | D2.01.04 | Elektrická požární signalizace a domácí rozhlas |  |  | 0 | 0 | 0 | 0 | #NAME?
3 | PS 01.02 | Vzduchotechnika, klimatizace chlazení |  |  | 0 | 0 | 0 | 0 | #NAME?
3 | VON | Vedlejší a ostatní náklady |  |  | 0 | 0 | 0 | 0 | #NAME?
| Celkem za stavbu |  |  |  | 0 | 0 | 0 | 0 | 0
#POPS | Popis stavby: 18 - FN Brno
#POPO | Popis objektu: 1 - Rekonstrukce JIP kliniky IGEK
#POPR | Popis rozpočtu: A01 - Nové konstrukce
#POPR | Popis rozpočtu: B01a - Bourací práce
#POPR | Popis rozpočtu: B01b - Bourací práce - azbest
#POPR | Popis rozpočtu: D.1.01.05 - Vytápění
#POPR | Popis rozpočtu: D.1.01.07 - Slaboproudé instalace
#POPR | Popis rozpočtu: D1.01.04 - Zdravotně technické instalace
#POPR | Popis rozpočtu: D1.01.06 - Silnoproudé elektroinstalace
#POPR | Popis rozpočtu: D1.01.08 - Rozvody medicinálních plynů
#POPR | Popis rozpočtu: D2.01.01 - Zdravotnická technologie
#POPR | Popis rozpočtu: D2.01.03 - Měření a regulace
#POPR | Popis rozpočtu: D2.01.04 - Elektrická požární signalizace a domácí rozhlas
#POPR | Popis rozpočtu: PS 01.02 - Vzduchotechnika, klimatizace chlazení
#POPR | Popis rozpočtu: VON - Vedlejší a ostatní náklady
Rekapitulace dílů
| Číslo | Název |  |  | Typ dílu |  |  | Celkem | %
| _1 | 1. Klimatizace JIP 3.NP - dodávla |  |  | HSV |  |  | 0
| _10 | 7. Požární ucpávky (D + M) |  |  | HSV |  |  | 0
| _11 | 8. Zkoušky a zaregulování |  |  | HSV |  |  | 0
| _2 | 2. Požární větrání - dodávla |  |  | HSV |  |  | 0
| _3 | 3. Podtlakové větrání - dodávka |  |  | HSV |  |  | 0
| _4 | 4a. Úprava stávající vzt. Stacionář - demontáže |  |  | HSV |  |  | 0
| _5 | 4b. Nové zařízení - dodávka |  |  | HSV |  |  | 0
| _6 | 5a. Úprava stávající vzt. inspekční pokoje - demontáže |  |  | HSV |  |  | 0
| _7 | 5b. Nové zařízení - dodávka |  |  | HSV |  |  | 0
| _8 | 6a. Demontáže a úprava stávající vzt. JIP |  |  | HSV |  |  | 0
| _9 | 6b. Nové zařízení - dodávka |  |  | HSV |  |  | 0
| 1 | 1. Periferie+Čidla |  |  | HSV |  |  | 0
| 1 | Elektrická požární signalizace |  |  | HSV |  |  | 0
| 2 | 2. DDC HW |  |  | HSV |  |  | 0
| 2 | Domácí rozhlas |  |  | HSV |  |  | 0
| 21 | Elektromontáže |  |  | HSV |  |  | 0
| 3 | 3. Nadřízené pracoviště |  |  | HSV |  |  | 0
| 3 | Svislé a kompletní konstrukce |  |  | HSV |  |  | 0
| 31 | Zdi podpěrné a volné |  |  | HSV |  |  | 0
| 4 | 4. Rozvaděče MaR |  |  | HSV |  |  | 0
| 4 | Vodorovné konstrukce |  |  | HSV |  |  | 0
| 5 | 5. Kabeláž a nosný materiál |  |  | HSV |  |  | 0
| 6 | 6 - Montáže |  |  | HSV |  |  | 0
| 61 | Úpravy povrchů vnitřní |  |  | HSV |  |  | 0
| 63 | Podlahy a podlahové konstrukce |  |  | HSV |  |  | 0
| 8 | 8 - Kompletační činnost |  |  | HSV |  |  | 0
| 801 | Dodávka a montáž stropních stativů a mostů |  |  | HSV |  |  | 0
| 804 | Rozvody medicinálních plynů |  |  | HSV |  |  | 0
| 9 | Ostatní konstrukce, bourání |  |  | HSV |  |  | 0
| 94 | Lešení a stavební výtahy |  |  | HSV |  |  | 0
| 96 | Bourání konstrukcí |  |  | HSV |  |  | 0
| 97 | Prorážení otvorů |  |  | HSV |  |  | 0
| 97 | Prorážení otvorů a ostatní bourací práce |  |  | HSV |  |  | 0
| 99 | Staveništní přesun hmot |  |  | HSV |  |  | 0
| Díl: | Čtečky karet - kontrola vstupu |  |  | HSV |  |  | 0
| Díl: | Jednotný čas |  |  | HSV |  |  | 0
| Díl: | Společná TV anténa STA |  |  | HSV |  |  | 0
| Díl: | Strukturovaná kabeláž, doplnění rozvaděče |  |  | HSV |  |  | 0
| Díl: | Zařízení pacient- sestra signalizační |  |  | HSV |  |  | 0
| H721 | Vnitřní kanalizace |  |  | HSV |  |  | 0
| H722 | Vnitřní vodovod |  |  | HSV |  |  | 0
| H725 | Zařizovací předměty |  |  | HSV |  |  | 0
| HZS | Hodinové sazby |  |  | HSV |  |  | 0
| 7 | 7 - Služby |  |  | PSV |  |  | 0
| 711 | Izolace proti vodě |  |  | PSV |  |  | 0
| 713 | Izolace tepelné |  |  | PSV |  |  | 0
| 721 | Vnitřní kanalizace |  |  | PSV |  |  | 0
| 722 | Vnitřní vodovod |  |  | PSV |  |  | 0
| 725 | Zařizovací předměty |  |  | PSV |  |  | 0
| 732 | Strojovny |  |  | PSV |  |  | 0
| 733 | Rozvod potrubí |  |  | PSV |  |  | 0
| 734 | Armatury |  |  | PSV |  |  | 0
| 735 | Otopná tělesa |  |  | PSV |  |  | 0
| 766 | Konstrukce truhlářské |  |  | PSV |  |  | 0
| 767 | Konstrukce doplňkové stavební (zámečnické) |  |  | PSV |  |  | 0
| 767 | Konstrukce zámečnické |  |  | PSV |  |  | 0
| 776 | Podlahy povlakové |  |  | PSV |  |  | 0
| 781 | Obklady keramické |  |  | PSV |  |  | 0
| 783 | Nátěry |  |  | PSV |  |  | 0
| 784 | Malby |  |  | PSV |  |  | 0
| 785 | Tapety |  |  | PSV |  |  | 0
| 786 | Čalounické úpravy |  |  | PSV |  |  | 0
| 1 | Pracovní linky |  |  | MON |  |  | 0
| 2 | Technologie |  |  | MON |  |  | 0
| D96 | Přesuny suti a vybouraných hmot |  |  | PSU |  |  | 0
| VN | Vedlejší náklady |  |  | VN |  |  | 0
| ON | Ostatní náklady |  |  | ON |  |  | 0
| Cena celkem | [6 empty] | 0 | 0
Note on D11: Název
Note on D12: Ulice
Note on D13: PSČ
Note on E13: Místo
Note on I11: IČO
Note on I12: DIČ

## VzorPolozky (hidden)
Položkový rozpočet
S:
O:
R:

## 1 A01 Pol
Položkový rozpočet | [27 empty] | #TypZaznamu#
S: | 18 | FN Brno | [25 empty] | STA
O: | 1 | Rekonstrukce JIP kliniky IGEK | [22 empty] | STA |  |  | OBJ
R: | A01 | Nové konstrukce | [25 empty] | ROZ
P.č. | Číslo položky | Název položky | MJ | Množství | Cena / MJ | Celkem | Dodávka | Dodávka celk. | Montáž | Montáž celk. | DPH | Cena s DPH | Hmotnost / MJ | Hmotnost celk.(t) | Dem. hmotnost / MJ | Dem. hmotnost celk.(t) | Ceník | Cen. soustava / platnost | Cenová úroveň | Nhod / MJ | Nhod celk. | Dodavatel | Typ položky | Stav položky
Díl: | 3 | Svislé a kompletní konstrukce |  |  |  | 0 |  | 0 |  | 0 |  | 0 |  | 42.13 |  | 0 |  |  |  |  | 864.84 | [6 empty] | DIL
1 | 347015133RX5 | Provizorní zástěna - montáž a demontáž | m2 | 109.6346 |  | 0 |  | 0 |  | 0 | 21 | 0 | 0.01416 | 1.55 | 0 | 0 |  | Vlastní | Indiv | 0.8 | 87.71 |  | Práce | Běžná |  |  |  | POL1_
|  | D1.01-901 : | [25 empty] | VV | 0
|  | posluchárna : (7,285+3,435)*3,1 |  | 33.232 | [23 empty] | VV | 0
|  | chodba : 2,4*3,1 |  | 7.44 | [23 empty] | VV | 0
|  | chodba : (2,7+0,6*2)*3,1 |  | 12.09 | [23 empty] | VV | 0
|  | chodba : (2,225+16,121)*3,1 |  | 56.8726 | [23 empty] | VV | 0
2 | 342013122RT1 | Příčka SDK tl.100 mm,ocel.kce,2x oplášť.,RF 12,5mm izolace tloušťky 40 mm, EI 90 | m2 | 59.727 |  | 0 |  | 0 |  | 0 | 21 | 0 | 0.05177 | 3.09 | 0 | 0 |  | RTS 22/ II | RTS 22/ II | 1.287 | 76.87 |  | Práce | Běžná |  |  |  | POL1_
|  | D1.01.01-102; D1.01.01-201 : | [25 empty] | VV | 0
|  | 15NP : | [25 empty] | VV | 0
|  | m15.13; m15.37 : (0,9+2,425)*3,1 |  | 10.3075 | [23 empty] | VV | 0
|  | m15.02; m15.05 : (0,53+0,53)*3,1 |  | 3.286 | [23 empty] | VV | 0
|  | m15.02 : 0,45*3,1 |  | 1.395 | [23 empty] | VV | 0
|  | m15.05 : 0,4*3,1 |  | 1.24 | [23 empty] | VV | 0
|  | m15.20, m15.16, m15.19; m15.02 : 5,15*3,1 |  | 15.965 | [23 empty] | VV | 0
|  | -0,9*2,1-0,7*2,1-0,9*2 |  | -5.16 | [23 empty] | VV | 0
|  | m15.16; m15.17 : 1,7*3,1 |  | 5.27 | [23 empty] | VV | 0
|  | -0,7*2 |  | -1.4 | [23 empty] | VV | 0
|  | m15.20; m15.17 : 1,7*3,1 |  | 5.27 | [23 empty] | VV | 0
|  | m15.16, m15.17, m15.20; m15.19 : 3,335*3,1 |  | 10.3385 | [23 empty] | VV | 0
|  | m15.05; m15.15 : 1,15*3,1 |  | 3.565 | [23 empty] | VV | 0
|  | -0,9*2 |  | -1.8 | [23 empty] | VV | 0
|  | m15.05; komůrka : 1*3,1 |  | 3.1 | [23 empty] | VV | 0
|  | -0,7*2 |  | -1.4 | [23 empty] | VV | 0
|  | m15.26; m15.38 : 1,5*3,1 |  | 4.65 | [23 empty] | VV | 0
|  | -0,7*2 |  | -1.4 | [23 empty] | VV | 0
|  | m15.38; m15.25 : 1,5*3,1 |  | 4.65 | [23 empty] | VV | 0
|  | -0,7*2 |  | -1.4 | [23 empty] | VV | 0
|  | m15.31; m15.30 : 1,5*3,1 |  | 4.65 | [23 empty] | VV | 0
|  | -0,7*2 |  | -1.4 | [23 empty] | VV | 0
3 | 342013322RT3 | Příčka SDK tl.150 mm,ocel.kce,2x oplášť.,RF 12,5mm tloušťka izolace 100 mm, EI 90 | m2 | 24.0215 |  | 0 |  | 0 |  | 0 | 21 | 0 | 0.05281 | 1.27 | 0 | 0 |  | RTS 22/ II | RTS 22/ II | 1.287 | 30.92 |  | Práce | Běžná |  |  |  | POL1_
|  | D1.01.01-102; D1.01.01-201 : | [25 empty] | VV | 0
|  | 15NP : | [25 empty] | VV | 0
|  | posluchárna, m15.04, m15.02; m15.03 : (2,2+3,865+2,2)*3,1 |  | 25.6215 | [23 empty] | VV | 0
|  | -0,8*2 |  | -1.6 | [23 empty] | VV | 0
4 | 342016322RX5 | Příčka SDK tl.200mm,2x ocel.kce,2x oplášť.,RF 12,5 | m2 | 1.705 |  | 0 |  | 0 |  | 0 | 21 | 0 | 0.05729 | 0.1 | 0 | 0 |  | Vlastní | Indiv | 1.673 | 2.85 |  | Práce | Běžná |  |  |  | POL1_
|  | D1.01.01-102; D1.01.01-201 : | [25 empty] | VV | 0
|  | 15NP : | [25 empty] | VV | 0
|  | m15.05 : 0,55*3,1 |  | 1.705 | [23 empty] | VV | 0
5 | 342016322RX7 | Příčka SDK tl.250mm,2x ocel.kce,2x oplášť.,RF 12,5 | m2 | 14.8335 |  | 0 |  | 0 |  | 0 | 21 | 0 | 0.05729 | 0.85 | 0 | 0 |  | Vlastní | Indiv | 1.673 | 24.82 |  | Práce | Běžná |  |  |  | POL1_
|  | D1.01.01-102; D1.01.01-201 : | [25 empty] | VV | 0
|  | 15NP : | [25 empty] | VV | 0
|  | m15.02; m15.05 : 0,65*3,1 |  | 2.015 | [23 empty] | VV | 0
|  | m15.15; m15.19 : 3,235*3,1 |  | 10.0285 | [23 empty] | VV | 0
|  | m15.17; m15.20 : 0,9*3,1 |  | 2.79 | [23 empty] | VV | 0
6 | 342013322RX0 | Příčka SDK tl.150 mm,ocel.kce,2x oplášť.,RF 12,5mm izolace tloušťky 75 mm, EI 90 | m2 | 302.0245 |  | 0 |  | 0 |  | 0 | 21 | 0 | 0.05859 | 17.7 | 0 | 0 |  | Vlastní | Indiv | 1.287 | 388.71 |  | Práce | Běžná |  |  |  | POL1_
|  | D1.01.01-102; D1.01.01-201 : | [25 empty] | VV | 0
|  | 15NP : | [25 empty] | VV | 0
|  | m15.06; m15.07, m15.05 : 5,47*3,1 |  | 16.957 | [23 empty] | VV | 0
|  | -1,4*2,1 |  | -2.94 | [23 empty] | VV | 0
|  | -2,1*1,1 |  | -2.31 | [23 empty] | VV | 0
|  | m15.07; m15.08 : 4,61*3,1 |  | 14.291 | [23 empty] | VV | 0
|  | -2,1*1,1 |  | -2.31 | [23 empty] | VV | 0
|  | m15.08; m15.09 : 4,61*3,1 |  | 14.291 | [23 empty] | VV | 0
|  | -2,1*1,1 |  | -2.31 | [23 empty] | VV | 0
|  | m15.09; m15.10 : 3,67*3,1 |  | 11.377 | [23 empty] | VV | 0
|  | -2,1*1,1 |  | -2.31 | [23 empty] | VV | 0
|  | m15.10; m15.11 : 5,61*3,1 |  | 17.391 | [23 empty] | VV | 0
|  | -2,1*1,1 |  | -2.31 | [23 empty] | VV | 0
|  | m15.11; m15.36 : (5,61-0,53)*3,1 |  | 15.748 | [23 empty] | VV | 0
|  | -2,1*1,1 |  | -2.31 | [23 empty] | VV | 0
|  | m15.36; m15.12 : 5,61*3,1 |  | 17.391 | [23 empty] | VV | 0
|  | -2,1*1,1 |  | -2.31 | [23 empty] | VV | 0
|  | m15.12, m15.05; m15.13 : 6,41*3,1 |  | 19.871 | [23 empty] | VV | 0
|  | -1,4*2,1 |  | -2.94 | [23 empty] | VV | 0
|  | -2,1*1,1 |  | -2.31 | [23 empty] | VV | 0
|  | m15.05; m15.07, m15.08, m15.09, m15.10, m15.11, m15.36, m15.12 : 27,4*3,1 |  | 84.94 | [23 empty] | VV | 0
|  | -1,4*2,1*7 |  | -20.58 | [23 empty] | VV | 0
|  | -0,35*1,1-1,85*1,1-1,35*1,1-0,65*1,1-1,35*1,1-0,45*1,1-1,35*1,1-1,325*1,1-1,3*1,1-1,35*1,1-1,35*1,1-1,175*1,1 |  | -15.235 | [23 empty] | VV | 0
|  | m15.13; m15.22, m15.23 : 5,935*3,1 |  | 18.3985 | [23 empty] | VV | 0
|  | m15.22; m15.23 : (2,34+2,76)*3,1 |  | 15.81 | [23 empty] | VV | 0
|  | -0,9*2,1 |  | -1.89 | [23 empty] | VV | 0
|  | m15.04; m15.02 : 2,135*3,1 |  | 6.6185 | [23 empty] | VV | 0
|  | -1*2 |  | -2 | [23 empty] | VV | 0
|  | m15.04; posluchárna : 5,565*3,1 |  | 17.2515 | [23 empty] | VV | 0
|  | m15.05; m15.02 : (0,6+0,75+0,53)*3,1 |  | 5.828 | [23 empty] | VV | 0
|  | (0,53+0,75+2+0,53)*3,1 |  | 11.811 | [23 empty] | VV | 0
|  | (0,53+1,1+0,695+0,53)*3,1 |  | 8.8505 | [23 empty] | VV | 0
|  | m15.02, m15.05; m15.14 : (1,81+2,1)*3,1 |  | 12.121 | [23 empty] | VV | 0
|  | -1,45*2,15 |  | -3.1175 | [23 empty] | VV | 0
|  | m15.14; m15.21 : 2,04*3,1 |  | 6.324 | [23 empty] | VV | 0
|  | -1,45*2,15 |  | -3.1175 | [23 empty] | VV | 0
|  | m15.20; m15.16 : 1,135*3,1 |  | 3.5185 | [23 empty] | VV | 0
|  | m15.27; m15.26, m15.38 : 2,425*3,1 |  | 7.5175 | [23 empty] | VV | 0
|  | m15.27; m15.28 : 3,97*3,1 |  | 12.307 | [23 empty] | VV | 0
|  | -2,1*1,1 |  | -2.31 | [23 empty] | VV | 0
|  | m15.28; m15.29 : 3,47*3,1 |  | 10.757 | [23 empty] | VV | 0
|  | -2,1*1,1 |  | -2.31 | [23 empty] | VV | 0
|  | m15.28; m15.32, m15.31 : 5,47*3,1 |  | 16.957 | [23 empty] | VV | 0
|  | m15.32; m15.30, m15.31 : (4,025-1,1)*3,1 |  | 9.0675 | [23 empty] | VV | 0
|  | m15.25 : 0,5*3,1 |  | 1.55 | [23 empty] | VV | 0
7 | 347051522R00 | Stěna šachty tl.80 mm,2xCW,2xopl.,deska RF 15 mm | m2 | 23.87 |  | 0 |  | 0 |  | 0 | 21 | 0 | 0.03525 | 0.84 | 0 | 0 |  | RTS 22/ II | RTS 22/ II | 1.118 | 26.69 |  | Práce | Běžná |  |  |  | POL1_
|  | D1.01.01-103 : | [25 empty] | VV | 0
|  | 16NP : | [25 empty] | VV | 0
|  | minerální deska tl. 40mm : | [25 empty] | VV | 0
|  | El60/DP1 : | [25 empty] | VV | 0
|  | (1,9+0,975*2)*3,1 |  | 11.935 | [23 empty] | VV | 0
|  | D1.01.01-104 : | [25 empty] | VV | 0
|  | 17NP : | [25 empty] | VV | 0
|  | minerální deska tl. 40mm : | [25 empty] | VV | 0
|  | El60/DP1 : | [25 empty] | VV | 0
|  | (1,9+0,975*2)*3,1 |  | 11.935 | [23 empty] | VV | 0
8 | 342013322RXD | Příplatek za provedení detailu doběhu k oknu dle D1.01.01-701 | soubor | 6 |  | 0 |  | 0 |  | 0 | 21 | 0 | 0.05859 | 0.35 | 0 | 0 |  | Vlastní | Indiv | 1.287 | 7.72 |  | Práce | Běžná |  |  |  | POL1_
9 | 347015112RX2 | Předstěna SDK, tl.75mm, ocel. kce CW, 2x RF 12,5mm | m2 | 75.979 |  | 0 |  | 0 |  | 0 | 21 | 0 | 0.01476 | 1.12 | 0 | 0 |  | Vlastní | Indiv | 0.8 | 60.78 |  | Práce | Běžná |  |  |  | POL1_
|  | D1.01.01-102; D1.01.01-201 : | [25 empty] | VV | 0
|  | 15NP : | [25 empty] | VV | 0
|  | m15.02 : (0,6+0,53+0,6)*3,1 |  | 5.363 | [23 empty] | VV | 0
|  | (0,65+0,5+0,65+0,9)*3,1 |  | 8.37 | [23 empty] | VV | 0
|  | (0,45+1,15)*3,1-0,9*2 |  | 3.16 | [23 empty] | VV | 0
|  | pod stolem : (0,6+0,35+0,6)*0,8 |  | 1.24 | [23 empty] | VV | 0
|  | m15.05 : (0,4+1,335)*3,1 |  | 5.3785 | [23 empty] | VV | 0
[28 empty] | VV | 0
|  | m15.03 : 0,285*3,1 |  | 0.8835 | [23 empty] | VV | 0
|  | m15.04 : 6*3,1 |  | 18.6 | [23 empty] | VV | 0
|  | m15.27 : 4,57*3,1 |  | 14.167 | [23 empty] | VV | 0
|  | m15.28 : 0,75*3,1 |  | 2.325 | [23 empty] | VV | 0
|  | m15.29 : 0,75*3,1 |  | 2.325 | [23 empty] | VV | 0
|  | m15.32 : 0,75*3,1+3,82*3,1 |  | 14.167 | [23 empty] | VV | 0
10 | 347015132RX3 | Předstěna SDK,tl.100mm, ocel. kce CW, 2x RF 12,5mm | m2 | 36.8745 |  | 0 |  | 0 |  | 0 | 21 | 0 | 0.01542 | 0.57 | 0 | 0 |  | Vlastní | Indiv | 0.8 | 29.5 |  | Práce | Běžná |  |  |  | POL1_
|  | D1.01.01-102; D1.01.01-201 : | [25 empty] | VV | 0
|  | 15NP : | [25 empty] | VV | 0
|  | m15.15, m15.19, m15.20 : 6,74*3,1 |  | 20.894 | [23 empty] | VV | 0
|  | m15.26 : 1,5*3,1 |  | 4.65 | [23 empty] | VV | 0
|  | m15.37 : 0,325*3,1 |  | 1.0075 | [23 empty] | VV | 0
|  | m15.22 : 0,72*3,1 |  | 2.232 | [23 empty] | VV | 0
|  | m15.23 : 2,61*3,1 |  | 8.091 | [23 empty] | VV | 0
11 | 347015132RX4 | Předstěna SDK,tl.125mm, ocel. kce CW, 2x RF 12,5mm | m2 | 12.555 |  | 0 |  | 0 |  | 0 | 21 | 0 | 0.01542 | 0.19 | 0 | 0 |  | Vlastní | Indiv | 0.8 | 10.04 |  | Práce | Běžná |  |  |  | POL1_
|  | D1.01.01-102; D1.01.01-201 : | [25 empty] | VV | 0
|  | 15NP : | [25 empty] | VV | 0
|  | m15.30 : 1,5*3,1 |  | 4.65 | [23 empty] | VV | 0
|  | m15.22 : 2,55*3,1 |  | 7.905 | [23 empty] | VV | 0
12 | 347015112RX5 | Předstěna SDK, tl.150mm, ocel. kce CW, 2x RF 12,5mm | m2 | 15.9185 |  | 0 |  | 0 |  | 0 | 21 | 0 | 0.01476 | 0.23 | 0 | 0 |  | Vlastní | Indiv | 0.8 | 12.73 |  | Práce | Běžná |  |  |  | POL1_
|  | D1.01.01-102; D1.01.01-201 : | [25 empty] | VV | 0
|  | 15NP : | [25 empty] | VV | 0
|  | m15.26 : 1*3,1 |  | 3.1 | [23 empty] | VV | 0
|  | m15.31 : 0,9*3,1 |  | 2.79 | [23 empty] | VV | 0
|  | m15.20 : 3,235*3,1 |  | 10.0285 | [23 empty] | VV | 0
13 | 347091082RX9 | Příplatek za SDK desku impregnovanou | m2 | 30.657 |  | 0 |  | 0 |  | 0 | 21 | 0 | 0 | 0 | 0 | 0 |  | Vlastní | Indiv | 0.2 | 6.13 |  | Práce | Běžná |  |  |  | POL1_
|  | D1.01.01-102; D1.01.01-201 : | [25 empty] | VV | 0
|  | 15NP : | [25 empty] | VV | 0
|  | m15.19 : 10,47*3,1 |  | 32.457 | [23 empty] | VV | 0
|  | -0,9*2 |  | -1.8 | [23 empty] | VV | 0
14 | 347091082RA1 | Vyztužení SDK příček pro zavěšení madel, zástěn, sedátek apod dle pozn. A1 | m | 12 |  | 0 |  | 0 |  | 0 | 21 | 0 | 0 | 0 | 0 | 0 |  | Vlastní | Indiv | 0.2 | 2.4 |  | Práce | Běžná |  |  |  | POL1_
15 | 347091082RA2 | Vyztužení SDK příček pro zavěšení skříněk a ramp v systému SDK kce dle pozn. A2 | m | 15.45 |  | 0 |  | 0 |  | 0 | 21 | 0 | 0 | 0 | 0 | 0 |  | Vlastní | Indiv | 0.2 | 3.09 |  | Práce | Běžná |  |  |  | POL1_
|  | D1.01.01-102 : | [25 empty] | VV | 0
|  | m15.02 : 0,75+2 |  | 2.75 | [23 empty] | VV | 0
|  | m15.04 : 2,44 |  | 2.44 | [23 empty] | VV | 0
|  | m15.15 : 3,235 |  | 3.235 | [23 empty] | VV | 0
|  | m15.22 : 2,55 |  | 2.55 | [23 empty] | VV | 0
|  | m15.27 : 2,35 |  | 2.35 | [23 empty] | VV | 0
|  | m15.32 : 2,125 |  | 2.125 | [23 empty] | VV | 0
16 | 347091082RA3 | Vyztužení SDK příček pro zesílení nadpraží, ostění a parapetů, kotvení pojezdů dle pozn. A3 | m | 155.35 |  | 0 |  | 0 |  | 0 | 21 | 0 | 0 | 0 | 0 | 0 |  | Vlastní | Indiv | 0.2 | 31.07 |  | Práce | Běžná |  |  |  | POL1_
|  | D1.01.01-102 : | [25 empty] | VV | 0
|  | m15.06 : 1,4+2,1*2 |  | 5.6 | [23 empty] | VV | 0
|  | 2,1+1,1*2 |  | 4.3 | [23 empty] | VV | 0
|  | m15.07 : 1,4+2,1*2 |  | 5.6 | [23 empty] | VV | 0
|  | 2,1+1,1*2 |  | 4.3 | [23 empty] | VV | 0
|  | 0,35+1,1*2 |  | 2.55 | [23 empty] | VV | 0
|  | 1,85+1,1*2 |  | 4.05 | [23 empty] | VV | 0
|  | m15.08 : 1,4+2,1*2 |  | 5.6 | [23 empty] | VV | 0
|  | 2,1+1,1*2 |  | 4.3 | [23 empty] | VV | 0
|  | 1,35+1,1*2 |  | 3.55 | [23 empty] | VV | 0
|  | 0,65+1,1*2 |  | 2.85 | [23 empty] | VV | 0
|  | m15.09 : 1,4+2,1*2 |  | 5.6 | [23 empty] | VV | 0
|  | 2,1+1,1*2 |  | 4.3 | [23 empty] | VV | 0
|  | 1,35+1,1*2 |  | 3.55 | [23 empty] | VV | 0
|  | 0,45+1,1*2 |  | 2.65 | [23 empty] | VV | 0
|  | m15.10 : 1,4+2,1*2 |  | 5.6 | [23 empty] | VV | 0
|  | 2,1+1,1*2 |  | 4.3 | [23 empty] | VV | 0
|  | 1,35+1,1*2 |  | 3.55 | [23 empty] | VV | 0
|  | m15.11 : 1,4+2,1*2 |  | 5.6 | [23 empty] | VV | 0
|  | 2,1+1,1*2 |  | 4.3 | [23 empty] | VV | 0
|  | 1,325+1,1*2 |  | 3.525 | [23 empty] | VV | 0
|  | m15.36 : 1,4+2,1*2 |  | 5.6 | [23 empty] | VV | 0
|  | 2,1+1,1*2 |  | 4.3 | [23 empty] | VV | 0
|  | 1,3+1,1*2 |  | 3.5 | [23 empty] | VV | 0
|  | m15.12 : 1,4+2,1*2 |  | 5.6 | [23 empty] | VV | 0
|  | 2,1+1,1*2 |  | 4.3 | [23 empty] | VV | 0
|  | 1,35+1,1*2 |  | 3.55 | [23 empty] | VV | 0
|  | 1,35+1,1*2 |  | 3.55 | [23 empty] | VV | 0
|  | 1,175+1,1*2 |  | 3.375 | [23 empty] | VV | 0
|  | m15.13 : 1,4+2,1*2 |  | 5.6 | [23 empty] | VV | 0
|  | m15.14 : 1,45+2,15*2 |  | 5.75 | [23 empty] | VV | 0
|  | 1,45+2,15*2 |  | 5.75 | [23 empty] | VV | 0
|  | m15.20 : 0,9+2,1*2 |  | 5.1 | [23 empty] | VV | 0
|  | m15.23 : 0,9+2,1*2 |  | 5.1 | [23 empty] | VV | 0
|  | m15.28 : (2,1+1,1*2)*2 |  | 8.6 | [23 empty] | VV | 0
17 | 347091082RA4 | Vyztužení SDK příček pro zavěšení pracovních desek v systému SDK kce dle pozn. A4 | m | 12.6 |  | 0 |  | 0 |  | 0 | 21 | 0 | 0 | 0 | 0 | 0 |  | Vlastní | Indiv | 0.2 | 2.52 |  | Práce | Běžná |  |  |  | POL1_
|  | D1.01.01-102 : | [25 empty] | VV | 0
|  | m15.07 : 2,1 |  | 2.1 | [23 empty] | VV | 0
|  | m15.08 : 2,1 |  | 2.1 | [23 empty] | VV | 0
|  | m15.09 : 2,1 |  | 2.1 | [23 empty] | VV | 0
|  | m15.10 : 2,1 |  | 2.1 | [23 empty] | VV | 0
|  | m15.11 : 2,1 |  | 2.1 | [23 empty] | VV | 0
|  | m15.36 : 2,1 |  | 2.1 | [23 empty] | VV | 0
18 | 310239211R00 | Zazdívka otvorů plochy do 4 m2 cihlami na MVC | m3 | 2.6027 |  | 0 |  | 0 |  | 0 | 21 | 0 | 1.9522 | 5.08 | 0 | 0 |  | RTS 22/ II | RTS 22/ II | 3.842 | 10 |  | Práce | Běžná |  |  |  | POL1_
|  | D1.01.01-102; D1.01.01-201 : | [25 empty] | VV | 0
|  | 15NP : | [25 empty] | VV | 0
|  | m15.01; m15.02 : (1,7*2,1-1,2*2,1)*0,3 |  | 0.315 | [23 empty] | VV | 0
|  | m15.04; m15.06 : 1,2*2,1*0,175 |  | 0.441 | [23 empty] | VV | 0
|  | m15.13; m15.21 : 1,2*2,1*0,175 |  | 0.441 | [23 empty] | VV | 0
|  | m15.14, m15.21; m15.05 : 1,2*2,1*0,175 |  | 0.441 | [23 empty] | VV | 0
|  | m15.21; m15.05 : 0,625*2,1*0,175 |  | 0.22969 | [23 empty] | VV | 0
|  | m15.33; m15.34; : 1*2,1*0,175 |  | 0.3675 | [23 empty] | VV | 0
|  | m15.34; m15.35; : 1*2,1*0,175 |  | 0.3675 | [23 empty] | VV | 0
19 | 340239211R00 | Zazdívka otvorů pl.4 m2,cihlami tl.zdi do 10 cm | m2 | 8.337 |  | 0 |  | 0 |  | 0 | 21 | 0 | 0.13786 | 1.15 | 0 | 0 |  | RTS 22/ II | RTS 22/ II | 0.689 | 5.74 |  | Práce | Běžná |  |  |  | POL1_
|  | D1.01.01-102; D1.01.01-201 : | [25 empty] | VV | 0
|  | 15NP : | [25 empty] | VV | 0
|  | m15.25; chodba : 0,55*2,1 |  | 1.155 | [23 empty] | VV | 0
|  | 1,2*2,1 |  | 2.52 | [23 empty] | VV | 0
|  | 1,67*2,1 |  | 3.507 | [23 empty] | VV | 0
|  | m15.30; chodba : 0,55*2,1 |  | 1.155 | [23 empty] | VV | 0
20 | 342248109R00 | Příčky z keramických bloků P+D na maltu vápenocementovou 5 MPa, tl. 80 mm | m2 | 25.872 |  | 0 |  | 0 |  | 0 | 21 | 0 | 0.09203 | 2.38 | 0 | 0 |  | RTS 22/ II | RTS 17/ I | 0.546 | 14.13 |  | Práce | Běžná |  |  |  | POL1_
|  | rozvaděče : (0,5+0,5+0,5+0,4+0,4+0,4+1,7)*3,08 |  | 13.552 | [23 empty] | VV | 0
|  | zazdívky : (0,55+1,2+1,7+0,55)*3,08 |  | 12.32 | [23 empty] | VV | 0
21 | 342248112R00 | Příčky z keramických bloků 11,5 P+D na MVC 5, tl. 115 mm | m2 | 4.28 |  | 0 |  | 0 |  | 0 | 21 | 0 | 0.11666 | 0.5 | 0 | 0 |  | RTS 22/ II | RTS 22/ II | 0.522 | 2.23 |  | Práce | Běžná |  |  |  | POL1_
|  | D1.01.01-102; D1.01.01-201 : | [25 empty] | VV | 0
|  | 15NP : | [25 empty] | VV | 0
|  | m15.02 : (1,3)*3,1-1*2 |  | 2.03 | [23 empty] | VV | 0
|  | (1,5)*3,1-1,2*2 |  | 2.25 | [23 empty] | VV | 0
22 | 342248114RX2 | Příčky z keramických bloků 14 P+D na MC 5, tl. 140 mm | m2 | 35.766 |  | 0 |  | 0 |  | 0 | 21 | 0 | 0.14137 | 5.06 | 0 | 0 |  | Vlastní | Indiv | 0.542 | 19.39 |  | Práce | Běžná |  |  |  | POL1_
|  | D1.01.01-102; D1.01.01-201 : | [25 empty] | VV | 0
|  | 15NP : | [25 empty] | VV | 0
|  | m15.02 : (0,45+0,45)*3,1 |  | 2.79 | [23 empty] | VV | 0
|  | (0,55+1,5+0,45)*3,1 |  | 7.75 | [23 empty] | VV | 0
|  | m15.24; m15.22 : (2,3+0,325)*3,1 |  | 8.1375 | [23 empty] | VV | 0
|  | m15.21 : (0,4+2,3+0,4)*3,1-2*2 |  | 5.61 | [23 empty] | VV | 0
|  | (1,435+0,4)*3,1 |  | 5.6885 | [23 empty] | VV | 0
|  | (0,5+1,9+0,5)*3,1-1,6*2 |  | 5.79 | [23 empty] | VV | 0
23 | 342668111R00 | Těsnění styku příčky se stáv. konstrukcí PU pěnou | m | 16.66 |  | 0 |  | 0 |  | 0 | 21 | 0 | 8e-05 | 0 | 0 | 0 |  | RTS 22/ II | RTS 22/ II | 0.18 | 3 |  | Práce | Běžná |  |  |  | POL1_
|  | D1.01.01-102; D1.01.01-201 : | [25 empty] | VV | 0
|  | 15NP : | [25 empty] | VV | 0
|  | tl. 100mm : | [25 empty] | VV | 0
|  | m15.02 : (1,3) |  | 1.3 | [23 empty] | VV | 0
|  | (1,5) |  | 1.5 | [23 empty] | VV | 0
|  | tl. 150mm : | [25 empty] | VV | 0
|  | m15.02 : (0,45+0,45) |  | 0.9 | [23 empty] | VV | 0
|  | (0,55+1,5+0,45) |  | 2.5 | [23 empty] | VV | 0
|  | m15.24; m15.22 : (2,3+0,325) |  | 2.625 | [23 empty] | VV | 0
|  | m15.21 : (0,4+2,3+0,4) |  | 3.1 | [23 empty] | VV | 0
|  | (1,435+0,4) |  | 1.835 | [23 empty] | VV | 0
|  | (0,5+1,9+0,5) |  | 2.9 | [23 empty] | VV | 0
24 | 316026X2a | Podhled SDK - nadpraží | m | 4.8 |  | 0 |  | 0 |  | 0 | 21 | 0 | 0.01685 | 0.08 | 0 | 0 |  | Vlastní | Indiv | 1 | 4.8 |  | Práce | Běžná |  |  |  | POL1_
|  | D1.01.01-102 : | [25 empty] | VV | 0
|  | m15.05 : 1,9 |  | 1.9 | [23 empty] | VV | 0
|  | m15.14 : 1,45*2 |  | 2.9 | [23 empty] | VV | 0
25 | 316026X2b | Podhled SDK - nadpraží včetně požárních ucpávek El60/DP1 | soubor | 1 |  | 0 |  | 0 |  | 0 | 21 | 0 | 0.01685 | 0.02 | 0 | 0 |  | Vlastní | Indiv | 1 | 1 |  | Práce | Běžná |  |  |  | POL1_
|  | D1.01.01-102 : | [25 empty] | VV | 0
|  | m15.21 : 1 |  | 1 | [23 empty] | VV | 0
Díl: | 31 | Zdi podpěrné a volné |  |  |  | 0 |  | 0 |  | 0 |  | 0 |  | 0 |  | 0 |  |  |  |  | 0 | [6 empty] | DIL
26 | 317X00A | D+M 2 x válcovaný nosník L60/60, natřen základní barvou, dl. 750mm | soubor | 4 |  | 0 |  | 0 |  | 0 | 21 | 0 | 0 | 0 | 0 | 0 |  | Vlastní | Indiv | 0 | 0 |  | Práce | Běžná |  |  |  | POL1_
27 | 317X00B | D+M systémový plochý překlad z cihelné tvarovky tvaru U tvořící obálku pro ŽB část, šířka nosníku 11 5 mm (dle zdiva), dl. 1500mm | soubor | 2 |  | 0 |  | 0 |  | 0 | 21 | 0 | 0 | 0 | 0 | 0 |  | Vlastní | Indiv | 0 | 0 |  | Práce | Běžná |  |  |  | POL1_
28 | 317X00C | D+M systémový plochý překlad z cihelné tvarovky tvaru U tvořící obálku pro ŽB část, šířka nosníku 14 5 mm (dle zdiva), dl. 2000mm | soubor | 1 |  | 0 |  | 0 |  | 0 | 21 | 0 | 0 | 0 | 0 | 0 |  | Vlastní | Indiv | 0 | 0 |  | Práce | Běžná |  |  |  | POL1_
29 | 317X00D | D+M systémový plochý překlad z cihelné tvarovky tvaru U tvořící obálku pro ŽB část, šířka nosníku 14 5 mm (dle zdiva), dl. 2500mm | soubor | 1 |  | 0 |  | 0 |  | 0 | 21 | 0 | 0 | 0 | 0 | 0 |  | Vlastní | Indiv | 0 | 0 |  | Práce | Běžná |  |  |  | POL1_
30 | 317X00E | D+M systémový plochý překlad z cihelné tvarovky tvaru U tvořící obálku pro ŽB část, šířka nosníku 11 5 mm (dle zdiva), dl. 1250mm | soubor | 2 |  | 0 |  | 0 |  | 0 | 21 | 0 | 0 | 0 | 0 | 0 |  | Vlastní | Indiv | 0 | 0 |  | Práce | Běžná |  |  |  | POL1_
31 | 317X00F | D+M 2 x válcovaný nosník L70/70, natřen základní barvou, dl. 1500mm | soubor | 1 |  | 0 |  | 0 |  | 0 | 21 | 0 | 0 | 0 | 0 | 0 |  | Vlastní | Indiv | 0 | 0 |  | Práce | Běžná |  |  |  | POL1_
Díl: | 4 | Vodorovné konstrukce |  |  |  | 0 |  | 0 |  | 0 |  | 0 |  | 1.82 |  | 0 |  |  |  |  | 108.43 | [6 empty] | DIL
32 | 416026126RX1 | Podhled SDK,ocel.dvouúrov.kříž.rošt, 1x RF 15 mm včetně koncových prvků | m2 | 3.2 |  | 0 |  | 0 |  | 0 | 21 | 0 | 0.01685 | 0.05 | 0 | 0 |  | Vlastní | Indiv | 1 | 3.2 |  | Práce | Běžná |  |  |  | POL1_
|  | D1.01.01-101 : | [25 empty] | VV | 0
|  | 14NP : | [25 empty] | VV | 0
|  | filtr : 3,2 |  | 3.2 | [23 empty] | VV | 0
33 | 416026126R00 | Podhled SDK,ocel.dvouúrov.kříž.rošt, 1x RF 15 mm | m2 | 76.612 |  | 0 |  | 0 |  | 0 | 21 | 0 | 0.01685 | 1.29 | 0 | 0 |  | RTS 22/ II | RTS 22/ II | 1 | 76.61 |  | Práce | Běžná |  |  |  | POL1_
|  | D1.01.01-401 : | [25 empty] | VV | 0
|  | 15NP : | [25 empty] | VV | 0
|  | m15.02 : 6,697 |  | 6.697 | [23 empty] | VV | 0
|  | m15.06 : 5,345 |  | 5.345 | [23 empty] | VV | 0
|  | m15.07 : 3,56 |  | 3.56 | [23 empty] | VV | 0
|  | m15.08 : 3,34 |  | 3.34 | [23 empty] | VV | 0
|  | m15.09 : 3,46 |  | 3.46 | [23 empty] | VV | 0
|  | m15.10 : 4,42 |  | 4.42 | [23 empty] | VV | 0
|  | m15.11 : 4,06 |  | 4.06 | [23 empty] | VV | 0
|  | m15.12 : 5,37 |  | 5.37 | [23 empty] | VV | 0
|  | m15.13 : 4,47 |  | 4.47 | [23 empty] | VV | 0
|  | m15.22 : 5 |  | 5 | [23 empty] | VV | 0
|  | m15.24 : 3,56 |  | 3.56 | [23 empty] | VV | 0
|  | m15.27 : 3,22 |  | 3.22 | [23 empty] | VV | 0
|  | m15.28 : 3,22 |  | 3.22 | [23 empty] | VV | 0
|  | m15.29 : 3,22 |  | 3.22 | [23 empty] | VV | 0
|  | m15.32 : 3,22 |  | 3.22 | [23 empty] | VV | 0
|  | m15.33 : 3,55 |  | 3.55 | [23 empty] | VV | 0
|  | m15.34 : 3,4 |  | 3.4 | [23 empty] | VV | 0
|  | m15.35 : 3,4 |  | 3.4 | [23 empty] | VV | 0
|  | m15.36 : 4,1 |  | 4.1 | [23 empty] | VV | 0
34 | 416026X1 | Podhled SDK - čelo | m2 | 28.6245 |  | 0 |  | 0 |  | 0 | 21 | 0 | 0.01685 | 0.48 | 0 | 0 |  | Vlastní | Indiv | 1 | 28.62 |  | Práce | Běžná |  |  |  | POL1_
|  | D1.01.01-401 : | [25 empty] | VV | 0
|  | 15NP : | [25 empty] | VV | 0
|  | m15.02 : (4,87+2,72+2,37+2,675)*0,1 |  | 1.2635 | [23 empty] | VV | 0
|  | m15.06 : 5,47*0,475 |  | 2.5983 | [23 empty] | VV | 0
|  | m15.07 : 3,67*0,425 |  | 1.5597 | [23 empty] | VV | 0
|  | m15.08 : (1,65+1,67)*0,425 |  | 1.411 | [23 empty] | VV | 0
|  | m15.09 : 3,65*0,375 |  | 1.3687 | [23 empty] | VV | 0
|  | m15.10 : 2,57*0,375 |  | 0.96375 | [23 empty] | VV | 0
|  | m15.11 : 2,65*0,375 |  | 0.99375 | [23 empty] | VV | 0
|  | m15.12 : (2,525+2,72)*0,375 |  | 1.9669 | [23 empty] | VV | 0
|  | m15.13 : (2,6+1,87)*0,375 |  | 1.6763 | [23 empty] | VV | 0
|  | m15.22 : (3,325+1,66)*0,375+0,94*0,375 |  | 2.2219 | [23 empty] | VV | 0
|  | m15.24 : 3,61*0,375 |  | 1.3538 | [23 empty] | VV | 0
|  | m15.27 : 3,47*0,175 |  | 0.60725 | [23 empty] | VV | 0
|  | m15.28 : 3,47*0,175 |  | 0.60725 | [23 empty] | VV | 0
|  | m15.29 : 3,47*0,175 |  | 0.60725 | [23 empty] | VV | 0
|  | m15.32 : 3,47*0,175+1,1*0,2 |  | 0.82725 | [23 empty] | VV | 0
|  | m15.33 : 3,63*0,175 |  | 0.63525 | [23 empty] | VV | 0
|  | m15.34 : (1,66+1,635)*0,175 |  | 0.57663 | [23 empty] | VV | 0
|  | m15.35 : 3,66*0,175 |  | 0.6405 | [23 empty] | VV | 0
|  | m15.36 : 2,695*0,375 |  | 1.0106 | [23 empty] | VV | 0
|  | D1.01.01-101 : | [25 empty] | VV | 0
|  | 14NP : | [25 empty] | VV | 0
|  | 11,47*0,5 |  | 5.735 | [23 empty] | VV | 0
Díl: | 61 | Úpravy povrchů vnitřní |  |  |  | 0 |  | 0 |  | 0 |  | 0 |  | 26.63 |  | 0 |  |  |  |  | 684.95 | [6 empty] | DIL
35 | 612421637R00 | Omítka vnitřní zdiva, MVC, štuková | m2 | 125.011 |  | 0 |  | 0 |  | 0 | 21 | 0 | 0.04766 | 5.96 | 0 | 0 |  | RTS 22/ II | RTS 22/ II | 0.656 | 82.01 |  | Práce | Běžná |  |  |  | POL1_
|  | D1.01.01-102; D1.01.01-201 : | [25 empty] | VV | 0
|  | 15NP : | [25 empty] | VV | 0
|  | Zazdívky : | [25 empty] | VV | 0
|  | m15.01; m15.02 : (1,7*2,1-1,2*2,1)*2 |  | 2.1 | [23 empty] | VV | 0
|  | m15.04; m15.06 : 1,2*2,1*2 |  | 5.04 | [23 empty] | VV | 0
|  | m15.13; m15.21 : 1,2*2,1*2 |  | 5.04 | [23 empty] | VV | 0
|  | m15.14, m15.21; m15.05 : 1,2*2,1*2 |  | 5.04 | [23 empty] | VV | 0
|  | m15.21; m15.05 : 0,625*2,1*2 |  | 2.625 | [23 empty] | VV | 0
|  | m15.33; m15.34; : 1*2,1*2 |  | 4.2 | [23 empty] | VV | 0
|  | m15.34; m15.35; : 1*2,1*2 |  | 4.2 | [23 empty] | VV | 0
[28 empty] | VV | 0
|  | m15.25; chodba : 0,55*2,1*2 |  | 2.31 | [23 empty] | VV | 0
|  | 1,2*2,1*2 |  | 5.04 | [23 empty] | VV | 0
|  | 1,67*2,1*2 |  | 7.014 | [23 empty] | VV | 0
|  | m15.30; chodba : 0,55*2,1*2 |  | 2.31 | [23 empty] | VV | 0
|  | Příčky : | [25 empty] | VV | 0
|  | m15.02 : ((1,3)*3,1-1*2)*2 |  | 4.06 | [23 empty] | VV | 0
|  | ((1,5)*3,1-1,2*2)*2 |  | 4.5 | [23 empty] | VV | 0
[28 empty] | VV | 0
|  | m15.02 : (0,45+0,45)*3,1*2 |  | 5.58 | [23 empty] | VV | 0
|  | (0,55+1,5+0,45)*3,1*2 |  | 15.5 | [23 empty] | VV | 0
|  | m15.24; m15.22 : (2,3+0,325)*3,1*2 |  | 16.275 | [23 empty] | VV | 0
|  | m15.21 : ((0,4+2,3+0,4)*3,1-2*2)*2 |  | 11.22 | [23 empty] | VV | 0
|  | (1,435+0,4)*3,1*2 |  | 11.377 | [23 empty] | VV | 0
|  | ((0,5+1,9+0,5)*3,1-1,6*2)*2 |  | 11.58 | [23 empty] | VV | 0
36 | 612474550R00 | Omítka stěn vnitřní jednovrstvá sádrová, ručně | m2 | 52.8444 |  | 0 |  | 0 |  | 0 | 21 | 0 | 0.01103 | 0.58 | 0 | 0 |  | RTS 22/ II | RTS 22/ II | 0.47 | 24.84 |  | Práce | Běžná |  |  |  | POL1_
|  | D1.01.01-102; D1.01.01-201 : | [25 empty] | VV | 0
|  | 15NP : | [25 empty] | VV | 0
|  | Vytažení PVC : (195,34+9,57+323,534)*0,1 |  | 52.8444 | [23 empty] | VV | 0
37 | 612421331R00 | Oprava vápen.omítek stěn do 30 % pl. - štukových | m2 | 997.042 |  | 0 |  | 0 |  | 0 | 21 | 0 | 0.01574 | 15.69 | 0 | 0 |  | RTS 22/ II | RTS 22/ II | 0.33481 | 333.82 |  | Práce | Běžná |  |  |  | POL1_
|  | D1.01.01-102; D1.01.01-201; D1.01.01-901 : | [25 empty] | VV | 0
|  | 15NP : | [25 empty] | VV | 0
|  | 307*3,1+8*0,58*4 |  | 970.26 | [23 empty] | VV | 0
|  | (-1,6*2-8*0,8*2)*2 |  | -32 | [23 empty] | VV | 0
|  | -5,445*1,77-17,735*1,77-1*1,77*2-19,67*1,77-3,47*2,08*3 |  | -101.0373 | [23 empty] | VV | 0
|  | Mezisoučet |  | 837.2227 | [23 empty] | VV | 1
[28 empty] | VV | 0
|  | m15.33 : 20,37*3,1-2,2 |  | 60.947 | [23 empty] | VV | 0
|  | m15.34 : 19,98*3,1-2,2 |  | 59.738 | [23 empty] | VV | 0
|  | m15.35 : 19,6*3,1-2,2 |  | 58.56 | [23 empty] | VV | 0
|  | -3,64*1,77-(1,66+1,635)*1,77-4,04*1,77 |  | -19.4258 | [23 empty] | VV | 0
|  | Mezisoučet |  | 159.8193 | [23 empty] | VV | 1
38 | 602016142R00 | Štuk na stěnách vnitřní | m2 | 997.042 |  | 0 |  | 0 |  | 0 | 21 | 0 | 0.00441 | 4.4 | 0 | 0 |  | RTS 22/ II | RTS 22/ II | 0.245 | 244.28 |  | Práce | Běžná |  |  |  | POL1_
Díl: | 63 | Podlahy a podlahové konstrukce |  |  |  | 0 |  | 0 |  | 0 |  | 0 |  | 62.74 |  | 0 |  |  |  |  | 242.06 | [6 empty] | DIL
39 | 632421180RX4 | Litý potěr CT-C25-F5, tl.64 mm | m2 | 338.86 |  | 0 |  | 0 |  | 0 | 21 | 0 | 0.14336 | 48.58 | 0 | 0 |  | Vlastní | Indiv | 0.558 | 189.08 |  | Práce | Běžná |  |  |  | POL1_
|  | D1.01.01-102; D1.01.01-201; D1.01.01-002 : | [25 empty] | VV | 0
|  | 15NP : | [25 empty] | VV | 0
|  | C1 : | [25 empty] | VV | 0
|  | m15.02 : 50,43 |  | 50.43 | [23 empty] | VV | 0
|  | m15.05 : 50,14 |  | 50.14 | [23 empty] | VV | 0
|  | m15.06 : 33,72 |  | 33.72 | [23 empty] | VV | 0
|  | m15.07 : 15,41 |  | 15.41 | [23 empty] | VV | 0
|  | m15.08 : 14,6 |  | 14.6 | [23 empty] | VV | 0
|  | m15.09 : 14 |  | 14 | [23 empty] | VV | 0
|  | m15.10 : 14,39 |  | 14.39 | [23 empty] | VV | 0
|  | m15.11 : 13,9 |  | 13.9 | [23 empty] | VV | 0
|  | m15.12 : 25,13 |  | 25.13 | [23 empty] | VV | 0
|  | m15.13 : 26,58 |  | 26.58 | [23 empty] | VV | 0
|  | m15.22 : 25,23 |  | 25.23 | [23 empty] | VV | 0
|  | m15.23 : 5,43 |  | 5.43 | [23 empty] | VV | 0
|  | m15.24 : 21,34 |  | 21.34 | [23 empty] | VV | 0
|  | m15.25 : 14,7 |  | 14.7 | [23 empty] | VV | 0
|  | m15.36 : 13,86 |  | 13.86 | [23 empty] | VV | 0
40 | 632421180RX5 | Litý potěr CT-C25-F5, tl.65 mm | m2 | 91.89 |  | 0 |  | 0 |  | 0 | 21 | 0 | 0.14336 | 13.17 | 0 | 0 |  | Vlastní | Indiv | 0.558 | 51.27 |  | Práce | Běžná |  |  |  | POL1_
|  | D1.01.01-102; D1.01.01-201; D1.01.01-002 : | [25 empty] | VV | 0
|  | 15NP : | [25 empty] | VV | 0
|  | A1 : | [25 empty] | VV | 0
|  | m15.03 : 7,12 |  | 7.12 | [23 empty] | VV | 0
|  | m15.04 : 12,96 |  | 12.96 | [23 empty] | VV | 0
|  | m15.14 : 6,07 |  | 6.07 | [23 empty] | VV | 0
|  | m15.15 : 5,42 |  | 5.42 | [23 empty] | VV | 0
|  | m15.16 : 1,43 |  | 1.43 | [23 empty] | VV | 0
|  | m15.17 : 1,29 |  | 1.29 | [23 empty] | VV | 0
|  | m15.20 : 8,64 |  | 8.64 | [23 empty] | VV | 0
|  | m15.21 : 38,4 |  | 38.4 | [23 empty] | VV | 0
|  | m15.26 : 1,29 |  | 1.29 | [23 empty] | VV | 0
|  | m15.30 : 4,4 |  | 4.4 | [23 empty] | VV | 0
|  | m15.31 : 1,29 |  | 1.29 | [23 empty] | VV | 0
|  | m15.37 : 2,09 |  | 2.09 | [23 empty] | VV | 0
|  | m15.38 : 1,49 |  | 1.49 | [23 empty] | VV | 0
41 | 631312621R00 | Mazanina betonová tl. 5 - 8 cm C 20/25 | m3 | 0.38704 |  | 0 |  | 0 |  | 0 | 21 | 0 | 2.525 | 0.98 | 0 | 0 |  | RTS 22/ II | RTS 22/ II | 3.213 | 1.24 |  | Práce | Běžná |  |  |  | POL1_
|  | D1.01.01-102; D1.01.01-201; D1.01.01-002 : | [25 empty] | VV | 0
|  | 15NP : | [25 empty] | VV | 0
|  | B1 : | [25 empty] | VV | 0
|  | m15.19 : 6,56*(0,054+0,064)/2 |  | 0.38704 | [23 empty] | VV | 0
42 | 631319171R00 | Příplatek za stržení povrchu mazaniny tl. 8 cm | m3 | 0.38704 |  | 0 |  | 0 |  | 0 | 21 | 0 | 0 | 0 | 0 | 0 |  | RTS 22/ II | RTS 22/ II | 0.82 | 0.32 |  | Práce | Běžná |  |  |  | POL1_
43 | 631361921R00 | Výztuž mazanin svařovanou sítí | t | 0.00981 |  | 0 |  | 0 |  | 0 | 21 | 0 | 1.0662 | 0.01 | 0 | 0 |  | RTS 22/ II | RTS 22/ II | 15.231 | 0.15 |  | Práce | Běžná |  |  |  | POL1_
|  | D1.01.01-102; D1.01.01-201; D1.01.01-002 : | [25 empty] | VV | 0
|  | 15NP : | [25 empty] | VV | 0
|  | B1 : | [25 empty] | VV | 0
|  | m15.19 : 6,56*8,16/6000*1,1 |  | 0.00981 | [23 empty] | VV | 0
Díl: | 9 | Ostatní konstrukce, bourání |  |  |  | 0 |  | 0 |  | 0 |  | 0 |  | 1.5 |  | 0 |  |  |  |  | 483.24 | [6 empty] | DIL
44 | 9X001 | Vybourání skladby podlahy, vybourání prostupu stropní kcí, podchycení a zapravení uhlíkové lamely, dle PD -D1.01.02-101 | kpl | 1 |  | 0 |  | 0 |  | 0 | 21 | 0 | 0 | 0 | 0 | 0 |  | Vlastní | Indiv | 0 | 0 |  | Práce | Běžná |  |  |  | POL1_
|  | D1.01.02-101 : | [25 empty] | VV | 0
|  | nad 15NP : 1 |  | 1 | [23 empty] | VV | 0
45 | 9X002 | Vybourání skladby podlahy, vybourání prostupu stropní kcí, podchycení a zapravení uhlíkové lamely, dle PD -D1.01.02-102 | kpl | 1 |  | 0 |  | 0 |  | 0 | 21 | 0 | 0 | 0 | 0 | 0 |  | Vlastní | Indiv | 0 | 0 |  | Práce | Běžná |  |  |  | POL1_
|  | D1.01.02-102 : | [25 empty] | VV | 0
|  | nad 16NP : 1 |  | 1 | [23 empty] | VV | 0
46 | 9X003 | Vybourání skladby podlahy, vybourání prostupu stropní kcí, podchycení a zapravení uhlíkové lamely, dle PD -D1.01.02-103 | kpl | 1 |  | 0 |  | 0 |  | 0 | 21 | 0 | 0 | 0 | 0 | 0 |  | Vlastní | Indiv | 0 | 0 |  | Práce | Běžná |  |  |  | POL1_
|  | D1.01.02-103 : | [25 empty] | VV | 0
|  | nad 17NP : 1 |  | 1 | [23 empty] | VV | 0
47 | 9X004 | Vybourání skladby střechy, vybourání kruhového prostupu střešní kcí,pr.700mm,podchycení a zapravení ocelová konstrukce, dle PD - D1.01.01-105 | kpl | 1 |  | 0 |  | 0 |  | 0 | 21 | 0 | 0 | 0 | 0 | 0 |  | Vlastní | Indiv | 0 | 0 |  | Práce | Běžná |  |  |  | POL1_
|  | D1.01.01-105 : | [25 empty] | VV | 0
|  | nad 17NP pr. 700mm : 1 |  | 1 | [23 empty] | VV | 0
48 | 91X012 | D+M Přenosný hasící přístroj sněhový 55B - 5kg | soubor | 4 |  | 0 |  | 0 |  | 0 | 21 | 0 | 0 | 0 | 0 | 0 |  | Vlastní | Indiv | 0 | 0 |  | Práce | Běžná |  |  |  | POL1_
49 | 941955002R00 | Lešení lehké pomocné, výška podlahy do 1,9 m | m2 | 925.735 |  | 0 |  | 0 |  | 0 | 21 | 0 | 0.00158 | 1.46 | 0 | 0 |  | RTS 22/ II | RTS 22/ II | 0.214 | 198.11 |  | Práce | Běžná |  |  |  | POL1_
|  | D1.01.01-101 : | [25 empty] | VV | 0
|  | 14NP : | [25 empty] | VV | 0
|  | filtr : 3,2 |  | 3.2 | [23 empty] | VV | 0
|  | B08 : | [25 empty] | VV | 0
|  | 19,63 |  | 19.63 | [23 empty] | VV | 0
|  | B09 : | [25 empty] | VV | 0
|  | 6,475 |  | 6.475 | [23 empty] | VV | 0
|  | 4,25 |  | 4.25 | [23 empty] | VV | 0
|  | 32,2 |  | 32.2 | [23 empty] | VV | 0
|  | 21,2 |  | 21.2 | [23 empty] | VV | 0
|  | 38 |  | 38 | [23 empty] | VV | 0
|  | 6,8 |  | 6.8 | [23 empty] | VV | 0
|  | 11,5 |  | 11.5 | [23 empty] | VV | 0
|  | 5,5 |  | 5.5 | [23 empty] | VV | 0
|  | 3,5 |  | 3.5 | [23 empty] | VV | 0
|  | 2,25 |  | 2.25 | [23 empty] | VV | 0
|  | 3,1 |  | 3.1 | [23 empty] | VV | 0
|  | 1,36 |  | 1.36 | [23 empty] | VV | 0
|  | 1,36 |  | 1.36 | [23 empty] | VV | 0
|  | 5,2 |  | 5.2 | [23 empty] | VV | 0
|  | Mezisoučet |  | 165.525 | [23 empty] | VV | 1
|  | D1.01.01-102 : | [25 empty] | VV | 0
|  | 15NP : | [25 empty] | VV | 0
|  | m15.02 : 50,43 |  | 50.43 | [23 empty] | VV | 0
|  | m15.03 : 7,12 |  | 7.12 | [23 empty] | VV | 0
|  | m15.04 : 12,96 |  | 12.96 | [23 empty] | VV | 0
|  | m15.05 : 50,14 |  | 50.14 | [23 empty] | VV | 0
|  | m15.06 : 33,72 |  | 33.72 | [23 empty] | VV | 0
|  | m15.07 : 15,41 |  | 15.41 | [23 empty] | VV | 0
|  | m15.08 : 14,6 |  | 14.6 | [23 empty] | VV | 0
|  | m15.09 : 14 |  | 14 | [23 empty] | VV | 0
|  | m15.10 : 14,39 |  | 14.39 | [23 empty] | VV | 0
|  | m15.11 : 13,9 |  | 13.9 | [23 empty] | VV | 0
|  | m15.12 : 25,13 |  | 25.13 | [23 empty] | VV | 0
|  | m15.13 : 26,58 |  | 26.58 | [23 empty] | VV | 0
|  | m15.14 : 6,07 |  | 6.07 | [23 empty] | VV | 0
|  | m15.15 : 5,42 |  | 5.42 | [23 empty] | VV | 0
|  | m15.16 : 1,43 |  | 1.43 | [23 empty] | VV | 0
|  | m15.17 : 1,29 |  | 1.29 | [23 empty] | VV | 0
|  | m15.18 : | [25 empty] | VV | 0
|  | m15.19 : 6,56 |  | 6.56 | [23 empty] | VV | 0
|  | m15.20 : 8,64 |  | 8.64 | [23 empty] | VV | 0
|  | m15.21 : 38,4 |  | 38.4 | [23 empty] | VV | 0
|  | m15.22 : 25,23 |  | 25.23 | [23 empty] | VV | 0
|  | m15.23 : 5,43 |  | 5.43 | [23 empty] | VV | 0
|  | m15.24 : 21,34 |  | 21.34 | [23 empty] | VV | 0
|  | m15.25 : 14,7 |  | 14.7 | [23 empty] | VV | 0
|  | m15.26 : 1,29 |  | 1.29 | [23 empty] | VV | 0
|  | m15.27 : 19,01 |  | 19.01 | [23 empty] | VV | 0
|  | m15.28 : 19,37 |  | 19.37 | [23 empty] | VV | 0
|  | m15.29 : 19,44 |  | 19.44 | [23 empty] | VV | 0
|  | m15.30 : 4,4 |  | 4.4 | [23 empty] | VV | 0
|  | m15.31 : 1,29 |  | 1.29 | [23 empty] | VV | 0
|  | m15.32 : 18,41 |  | 18.41 | [23 empty] | VV | 0
|  | m15.33 : 23,82 |  | 23.82 | [23 empty] | VV | 0
|  | m15.34 : 22,54 |  | 22.54 | [23 empty] | VV | 0
|  | m15.35 : 23,39 |  | 23.39 | [23 empty] | VV | 0
|  | m15.36 : 13,86 |  | 13.86 | [23 empty] | VV | 0
|  | m15.37 : 2,09 |  | 2.09 | [23 empty] | VV | 0
|  | m15.38 : 1,49 |  | 1.49 | [23 empty] | VV | 0
|  | posluchárna : 20,4+6,58 |  | 26.98 | [23 empty] | VV | 0
|  | chodba : 39 |  | 39 | [23 empty] | VV | 0
|  | chodba : 20,24 |  | 20.24 | [23 empty] | VV | 0
|  | chodba : 13,7 |  | 13.7 | [23 empty] | VV | 0
|  | chodba : 27,3 |  | 27.3 | [23 empty] | VV | 0
|  | Mezisoučet |  | 710.51 | [23 empty] | VV | 1
|  | D1.01.01-103 : | [25 empty] | VV | 0
|  | 16NP : | [25 empty] | VV | 0
|  | B09 : | [25 empty] | VV | 0
|  | knihovma : 18,5 |  | 18.5 | [23 empty] | VV | 0
|  | Mezisoučet |  | 18.5 | [23 empty] | VV | 1
|  | D1.01.01-104 : | [25 empty] | VV | 0
|  | 17NP : | [25 empty] | VV | 0
|  | knihovna : 31,2 |  | 31.2 | [23 empty] | VV | 0
|  | Mezisoučet |  | 31.2 | [23 empty] | VV | 1
50 | 952901111R00 | Vyčištění budov o výšce podlaží do 4 m | m2 | 925.735 |  | 0 |  | 0 |  | 0 | 21 | 0 | 4e-05 | 0.04 | 0 | 0 |  | RTS 22/ II | RTS 22/ II | 0.308 | 285.13 |  | Práce | Běžná |  |  |  | POL1_
|  | D1.01.01-101 : | [25 empty] | VV | 0
|  | 14NP : | [25 empty] | VV | 0
|  | filtr : 3,2 |  | 3.2 | [23 empty] | VV | 0
|  | B08 : | [25 empty] | VV | 0
|  | 19,63 |  | 19.63 | [23 empty] | VV | 0
|  | B09 : | [25 empty] | VV | 0
|  | 6,475 |  | 6.475 | [23 empty] | VV | 0
|  | 4,25 |  | 4.25 | [23 empty] | VV | 0
|  | 32,2 |  | 32.2 | [23 empty] | VV | 0
|  | 21,2 |  | 21.2 | [23 empty] | VV | 0
|  | 38 |  | 38 | [23 empty] | VV | 0
|  | 6,8 |  | 6.8 | [23 empty] | VV | 0
|  | 11,5 |  | 11.5 | [23 empty] | VV | 0
|  | 5,5 |  | 5.5 | [23 empty] | VV | 0
|  | 3,5 |  | 3.5 | [23 empty] | VV | 0
|  | 2,25 |  | 2.25 | [23 empty] | VV | 0
|  | 3,1 |  | 3.1 | [23 empty] | VV | 0
|  | 1,36 |  | 1.36 | [23 empty] | VV | 0
|  | 1,36 |  | 1.36 | [23 empty] | VV | 0
|  | 5,2 |  | 5.2 | [23 empty] | VV | 0
|  | Mezisoučet |  | 165.525 | [23 empty] | VV | 1
|  | D1.01.01-102 : | [25 empty] | VV | 0
|  | 15NP : | [25 empty] | VV | 0
|  | m15.02 : 50,43 |  | 50.43 | [23 empty] | VV | 0
|  | m15.03 : 7,12 |  | 7.12 | [23 empty] | VV | 0
|  | m15.04 : 12,96 |  | 12.96 | [23 empty] | VV | 0
|  | m15.05 : 50,14 |  | 50.14 | [23 empty] | VV | 0
|  | m15.06 : 33,72 |  | 33.72 | [23 empty] | VV | 0
|  | m15.07 : 15,41 |  | 15.41 | [23 empty] | VV | 0
|  | m15.08 : 14,6 |  | 14.6 | [23 empty] | VV | 0
|  | m15.09 : 14 |  | 14 | [23 empty] | VV | 0
|  | m15.10 : 14,39 |  | 14.39 | [23 empty] | VV | 0
|  | m15.11 : 13,9 |  | 13.9 | [23 empty] | VV | 0
|  | m15.12 : 25,13 |  | 25.13 | [23 empty] | VV | 0
|  | m15.13 : 26,58 |  | 26.58 | [23 empty] | VV | 0
|  | m15.14 : 6,07 |  | 6.07 | [23 empty] | VV | 0
|  | m15.15 : 5,42 |  | 5.42 | [23 empty] | VV | 0
|  | m15.16 : 1,43 |  | 1.43 | [23 empty] | VV | 0
|  | m15.17 : 1,29 |  | 1.29 | [23 empty] | VV | 0
|  | m15.18 : | [25 empty] | VV | 0
|  | m15.19 : 6,56 |  | 6.56 | [23 empty] | VV | 0
|  | m15.20 : 8,64 |  | 8.64 | [23 empty] | VV | 0
|  | m15.21 : 38,4 |  | 38.4 | [23 empty] | VV | 0
|  | m15.22 : 25,23 |  | 25.23 | [23 empty] | VV | 0
|  | m15.23 : 5,43 |  | 5.43 | [23 empty] | VV | 0
|  | m15.24 : 21,34 |  | 21.34 | [23 empty] | VV | 0
|  | m15.25 : 14,7 |  | 14.7 | [23 empty] | VV | 0
|  | m15.26 : 1,29 |  | 1.29 | [23 empty] | VV | 0
|  | m15.27 : 19,01 |  | 19.01 | [23 empty] | VV | 0
|  | m15.28 : 19,37 |  | 19.37 | [23 empty] | VV | 0
|  | m15.29 : 19,44 |  | 19.44 | [23 empty] | VV | 0
|  | m15.30 : 4,4 |  | 4.4 | [23 empty] | VV | 0
|  | m15.31 : 1,29 |  | 1.29 | [23 empty] | VV | 0
|  | m15.32 : 18,41 |  | 18.41 | [23 empty] | VV | 0
|  | m15.33 : 23,82 |  | 23.82 | [23 empty] | VV | 0
|  | m15.34 : 22,54 |  | 22.54 | [23 empty] | VV | 0
|  | m15.35 : 23,39 |  | 23.39 | [23 empty] | VV | 0
|  | m15.36 : 13,86 |  | 13.86 | [23 empty] | VV | 0
|  | m15.37 : 2,09 |  | 2.09 | [23 empty] | VV | 0
|  | m15.38 : 1,49 |  | 1.49 | [23 empty] | VV | 0
|  | posluchárna : 20,4+6,58 |  | 26.98 | [23 empty] | VV | 0
|  | chodba : 39 |  | 39 | [23 empty] | VV | 0
|  | chodba : 20,24 |  | 20.24 | [23 empty] | VV | 0
|  | chodba : 13,7 |  | 13.7 | [23 empty] | VV | 0
|  | chodba : 27,3 |  | 27.3 | [23 empty] | VV | 0
|  | Mezisoučet |  | 710.51 | [23 empty] | VV | 1
|  | D1.01.01-103 : | [25 empty] | VV | 0
|  | 16NP : | [25 empty] | VV | 0
|  | B09 : | [25 empty] | VV | 0
|  | knihovma : 18,5 |  | 18.5 | [23 empty] | VV | 0
|  | Mezisoučet |  | 18.5 | [23 empty] | VV | 1
|  | D1.01.01-104 : | [25 empty] | VV | 0
|  | 17NP : | [25 empty] | VV | 0
|  | knihovna : 31,2 |  | 31.2 | [23 empty] | VV | 0
|  | Mezisoučet |  | 31.2 | [23 empty] | VV | 1
Díl: | 99 | Staveništní přesun hmot |  |  |  | 0 |  | 0 |  | 0 |  | 0 |  | 0 |  | 0 |  |  |  |  | 56.63 | [6 empty] | DIL
51 | 998011006R00 | Přesun hmot pro budovy zděné výšky do 52 m | t | 134.832 |  | 0 |  | 0 |  | 0 | 21 | 0 | 0 | 0 | 0 | 0 |  | RTS 22/ II | RTS 22/ II | 0.42 | 56.63 |  | Přesun hmot | Běžná |  |  |  | POL7_
Díl: | 711 | Izolace proti vodě |  |  |  | 0 |  | 0 |  | 0 |  | 0 |  | 0.05 |  | 0 |  |  |  |  | 10.43 | [6 empty] | DIL
52 | 711212111R00 | Penetrace podkladu nátěrem | m2 | 6.56 |  | 0 |  | 0 |  | 0 | 21 | 0 | 0.00022 | 0 | 0 | 0 |  | RTS 22/ II | RTS 22/ II | 0.095 | 0.62 |  | Práce | Běžná |  |  |  | POL1_
|  | D1.01.01-102; D1.01.01-201; D1.01.01-002 : | [25 empty] | VV | 0
|  | 15NP : | [25 empty] | VV | 0
|  | B1 : | [25 empty] | VV | 0
|  | m15.19 : 6,56 |  | 6.56 | [23 empty] | VV | 0
53 | 711212001R00 | Hydroizolační povlak - nátěr | m2 | 6.56 |  | 0 |  | 0 |  | 0 | 21 | 0 | 0.00126 | 0.01 | 0 | 0 |  | RTS 22/ II | RTS 22/ II | 0.24 | 1.57 |  | Práce | Běžná |  |  |  | POL1_
|  | D1.01.01-102; D1.01.01-201; D1.01.01-002 : | [25 empty] | VV | 0
|  | 15NP : | [25 empty] | VV | 0
|  | B1 : | [25 empty] | VV | 0
|  | m15.19 : 6,56 |  | 6.56 | [23 empty] | VV | 0
54 | 711212111RX1 | Penetrace podkladu nátěrem na stěny | m2 | 24.375 |  | 0 |  | 0 |  | 0 | 21 | 0 | 0.00022 | 0.01 | 0 | 0 |  | Vlastní | Indiv | 0.095 | 2.32 |  | Práce | Běžná |  |  |  | POL1_
|  | D1.01.01-102; D1.01.01-201; D1.01.01-002 : | [25 empty] | VV | 0
|  | 15NP : | [25 empty] | VV | 0
|  | B1 : | [25 empty] | VV | 0
|  | m15.19 : 10,47*2,5 |  | 26.175 | [23 empty] | VV | 0
|  | -0,9*2 |  | -1.8 | [23 empty] | VV | 0
55 | 711212001RY1 | Hydroizolační povlak - nátěr na stěny | m2 | 24.375 |  | 0 |  | 0 |  | 0 | 21 | 0 | 0.00126 | 0.03 | 0 | 0 |  | Vlastní | Indiv | 0.24 | 5.85 |  | Práce | Běžná |  |  |  | POL1_
56 | 998711103R00 | Přesun hmot pro izolace proti vodě, výšky do 60 m | t | 0.04578 |  | 0 |  | 0 |  | 0 | 21 | 0 | 0 | 0 | 0 | 0 |  | RTS 22/ II | RTS 22/ II | 1.637 | 0.07 |  | Přesun hmot | Běžná |  |  |  | POL7_
Díl: | 713 | Izolace tepelné |  |  |  | 0 |  | 0 |  | 0 |  | 0 |  | 1.59 |  | 0 |  |  |  |  | 95.35 | [6 empty] | DIL
57 | 713191100RT9 | Položení separační fólie včetně dodávky fólie | m2 | 437.31 |  | 0 |  | 0 |  | 0 | 21 | 0 | 1e-05 | 0 | 0 | 0 |  | RTS 22/ II | RTS 22/ II | 0.07 | 30.61 |  | Práce | Běžná |  |  |  | POL1_
|  | D1.01.01-102; D1.01.01-201; D1.01.01-002 : | [25 empty] | VV | 0
|  | 15NP : | [25 empty] | VV | 0
|  | A1 : | [25 empty] | VV | 0
|  | m15.03 : 7,12 |  | 7.12 | [23 empty] | VV | 0
|  | m15.04 : 12,96 |  | 12.96 | [23 empty] | VV | 0
|  | m15.14 : 6,07 |  | 6.07 | [23 empty] | VV | 0
|  | m15.15 : 5,42 |  | 5.42 | [23 empty] | VV | 0
|  | m15.16 : 1,43 |  | 1.43 | [23 empty] | VV | 0
|  | m15.17 : 1,29 |  | 1.29 | [23 empty] | VV | 0
|  | m15.20 : 8,64 |  | 8.64 | [23 empty] | VV | 0
|  | m15.21 : 38,4 |  | 38.4 | [23 empty] | VV | 0
|  | m15.26 : 1,29 |  | 1.29 | [23 empty] | VV | 0
|  | m15.30 : 4,4 |  | 4.4 | [23 empty] | VV | 0
|  | m15.31 : 1,29 |  | 1.29 | [23 empty] | VV | 0
|  | m15.37 : 2,09 |  | 2.09 | [23 empty] | VV | 0
|  | m15.38 : 1,49 |  | 1.49 | [23 empty] | VV | 0
|  | B1 : | [25 empty] | VV | 0
|  | m15.19 : 6,56 |  | 6.56 | [23 empty] | VV | 0
|  | C1 : | [25 empty] | VV | 0
|  | m15.02 : 50,43 |  | 50.43 | [23 empty] | VV | 0
|  | m15.05 : 50,14 |  | 50.14 | [23 empty] | VV | 0
|  | m15.06 : 33,72 |  | 33.72 | [23 empty] | VV | 0
|  | m15.07 : 15,41 |  | 15.41 | [23 empty] | VV | 0
|  | m15.08 : 14,6 |  | 14.6 | [23 empty] | VV | 0
|  | m15.09 : 14 |  | 14 | [23 empty] | VV | 0
|  | m15.10 : 14,39 |  | 14.39 | [23 empty] | VV | 0
|  | m15.11 : 13,9 |  | 13.9 | [23 empty] | VV | 0
|  | m15.12 : 25,13 |  | 25.13 | [23 empty] | VV | 0
|  | m15.13 : 26,58 |  | 26.58 | [23 empty] | VV | 0
|  | m15.22 : 25,23 |  | 25.23 | [23 empty] | VV | 0
|  | m15.23 : 5,43 |  | 5.43 | [23 empty] | VV | 0
|  | m15.24 : 21,34 |  | 21.34 | [23 empty] | VV | 0
|  | m15.25 : 14,7 |  | 14.7 | [23 empty] | VV | 0
|  | m15.36 : 13,86 |  | 13.86 | [23 empty] | VV | 0
58 | 713121111R00 | Izolace tepelná podlah na sucho, jednovrstvá | m2 | 437.31 |  | 0 |  | 0 |  | 0 | 21 | 0 | 0 | 0 | 0 | 0 |  | RTS 22/ II | RTS 22/ II | 0.08 | 34.98 |  | Práce | Běžná |  |  |  | POL1_
|  | D1.01.01-102; D1.01.01-201; D1.01.01-002 : | [25 empty] | VV | 0
|  | 15NP : | [25 empty] | VV | 0
|  | A1 : | [25 empty] | VV | 0
|  | m15.03 : 7,12 |  | 7.12 | [23 empty] | VV | 0
|  | m15.04 : 12,96 |  | 12.96 | [23 empty] | VV | 0
|  | m15.14 : 6,07 |  | 6.07 | [23 empty] | VV | 0
|  | m15.15 : 5,42 |  | 5.42 | [23 empty] | VV | 0
|  | m15.16 : 1,43 |  | 1.43 | [23 empty] | VV | 0
|  | m15.17 : 1,29 |  | 1.29 | [23 empty] | VV | 0
|  | m15.20 : 8,64 |  | 8.64 | [23 empty] | VV | 0
|  | m15.21 : 38,4 |  | 38.4 | [23 empty] | VV | 0
|  | m15.26 : 1,29 |  | 1.29 | [23 empty] | VV | 0
|  | m15.30 : 4,4 |  | 4.4 | [23 empty] | VV | 0
|  | m15.31 : 1,29 |  | 1.29 | [23 empty] | VV | 0
|  | m15.37 : 2,09 |  | 2.09 | [23 empty] | VV | 0
|  | m15.38 : 1,49 |  | 1.49 | [23 empty] | VV | 0
|  | B1 : | [25 empty] | VV | 0
|  | m15.19 : 6,56 |  | 6.56 | [23 empty] | VV | 0
|  | C1 : | [25 empty] | VV | 0
|  | m15.02 : 50,43 |  | 50.43 | [23 empty] | VV | 0
|  | m15.05 : 50,14 |  | 50.14 | [23 empty] | VV | 0
|  | m15.06 : 33,72 |  | 33.72 | [23 empty] | VV | 0
|  | m15.07 : 15,41 |  | 15.41 | [23 empty] | VV | 0
|  | m15.08 : 14,6 |  | 14.6 | [23 empty] | VV | 0
|  | m15.09 : 14 |  | 14 | [23 empty] | VV | 0
|  | m15.10 : 14,39 |  | 14.39 | [23 empty] | VV | 0
|  | m15.11 : 13,9 |  | 13.9 | [23 empty] | VV | 0
|  | m15.12 : 25,13 |  | 25.13 | [23 empty] | VV | 0
|  | m15.13 : 26,58 |  | 26.58 | [23 empty] | VV | 0
|  | m15.22 : 25,23 |  | 25.23 | [23 empty] | VV | 0
|  | m15.23 : 5,43 |  | 5.43 | [23 empty] | VV | 0
|  | m15.24 : 21,34 |  | 21.34 | [23 empty] | VV | 0
|  | m15.25 : 14,7 |  | 14.7 | [23 empty] | VV | 0
|  | m15.36 : 13,86 |  | 13.86 | [23 empty] | VV | 0
59 | 63150912.AR | Desky podlahové 30x1200x600 mm (zatížení až 5 kN/m2) | m2 | 452.2875 |  | 0 |  | 0 |  | 0 | 21 | 0 | 0.0035 | 1.58 | 0 | 0 | SPCM | RTS 22/ II | RTS 22/ II | 0 | 0 |  | Specifikace | Běžná |  |  |  | POL3_
|  | Začátek provozního součtu | [25 empty] | VV
|  | D1.01.01-102; D1.01.01-201; D1.01.01-002 : | [25 empty] | VV | 2
|  | 15NP : | [25 empty] | VV | 2
|  | A1 : | [25 empty] | VV | 2
|  | m15.03 : 7,12 |  | 7.12 | [23 empty] | VV | 2
|  | m15.04 : 12,96 |  | 12.96 | [23 empty] | VV | 2
|  | m15.14 : 6,07 |  | 6.07 | [23 empty] | VV | 2
|  | m15.15 : 5,42 |  | 5.42 | [23 empty] | VV | 2
|  | m15.16 : 1,43 |  | 1.43 | [23 empty] | VV | 2
|  | m15.17 : 1,29 |  | 1.29 | [23 empty] | VV | 2
|  | m15.20 : 8,64 |  | 8.64 | [23 empty] | VV | 2
|  | m15.21 : 38,4 |  | 38.4 | [23 empty] | VV | 2
|  | m15.26 : 1,29 |  | 1.29 | [23 empty] | VV | 2
|  | m15.30 : 4,4 |  | 4.4 | [23 empty] | VV | 2
|  | m15.31 : 1,29 |  | 1.29 | [23 empty] | VV | 2
|  | m15.37 : 2,09 |  | 2.09 | [23 empty] | VV | 2
|  | m15.38 : 1,49 |  | 1.49 | [23 empty] | VV | 2
|  | Mezisoučet |  | 91.89 | [23 empty] | VV | 3
|  | Konec provozního součtu | [25 empty] | VV
|  | 91,89*1,05 |  | 96.4845 | [23 empty] | VV | 0
|  | Začátek provozního součtu | [25 empty] | VV
|  | C1 : | [25 empty] | VV | 2
|  | m15.02 : 50,43 |  | 50.43 | [23 empty] | VV | 2
|  | m15.05 : 50,14 |  | 50.14 | [23 empty] | VV | 2
|  | m15.06 : 33,72 |  | 33.72 | [23 empty] | VV | 2
|  | m15.07 : 15,41 |  | 15.41 | [23 empty] | VV | 2
|  | m15.08 : 14,6 |  | 14.6 | [23 empty] | VV | 2
|  | m15.09 : 14 |  | 14 | [23 empty] | VV | 2
|  | m15.10 : 14,39 |  | 14.39 | [23 empty] | VV | 2
|  | m15.11 : 13,9 |  | 13.9 | [23 empty] | VV | 2
|  | m15.12 : 25,13 |  | 25.13 | [23 empty] | VV | 2
|  | m15.13 : 26,58 |  | 26.58 | [23 empty] | VV | 2
|  | m15.22 : 25,23 |  | 25.23 | [23 empty] | VV | 2
|  | m15.23 : 5,43 |  | 5.43 | [23 empty] | VV | 2
|  | m15.24 : 21,34 |  | 21.34 | [23 empty] | VV | 2
|  | m15.25 : 14,7 |  | 14.7 | [23 empty] | VV | 2
|  | m15.36 : 13,86 |  | 13.86 | [23 empty] | VV | 2
|  | Mezisoučet |  | 338.86 | [23 empty] | VV | 3
|  | Konec provozního součtu | [25 empty] | VV
|  | 338,86*1,05 |  | 355.803 | [23 empty] | VV | 0
60 | 283754890R | Deska polystyrenová XPS pevnost v tlaku min. 150 kN/m2 (0,035 W/m.K) tl. 20 mm | m2 | 7.216 |  | 0 |  | 0 |  | 0 | 21 | 0 | 0.0007 | 0.01 | 0 | 0 | SPCM | RTS 22/ II | Indiv | 0 | 0 |  | Specifikace | Běžná |  |  |  | POL3_
|  | D1.01.01-102; D1.01.01-201; D1.01.01-002 : | [25 empty] | VV | 0
|  | 15NP : | [25 empty] | VV | 0
|  | B1 : | [25 empty] | VV | 0
|  | m15.19 : 6,56*1,1 |  | 7.216 | [23 empty] | VV | 0
61 | 713191221R00 | Dilatační pásek podél stěn výšky 100 mm vč.dodávky | m | 518.344 |  | 0 |  | 0 |  | 0 | 21 | 0 | 0 | 0 | 0 | 0 |  | RTS 22/ II | RTS 22/ II | 0.05 | 25.92 |  | Práce | Běžná |  |  |  | POL1_
|  | D1.01.01-102; D1.01.01-201; D1.01.01-002 : | [25 empty] | VV | 0
|  | 15NP : | [25 empty] | VV | 0
|  | m15.02 : 89,666 |  | 89.666 | [23 empty] | VV | 0
|  | m15.03 : 11,3 |  | 11.3 | [23 empty] | VV | 0
|  | m15.04 : 16,27 |  | 16.27 | [23 empty] | VV | 0
|  | m15.05 : | [25 empty] | VV | 0
|  | m15.06 : 23,25 |  | 23.25 | [23 empty] | VV | 0
|  | m15.07 : 15,77 |  | 15.77 | [23 empty] | VV | 0
|  | m15.08 : 15,37 |  | 15.37 | [23 empty] | VV | 0
|  | m15.09 : 14,97 |  | 14.97 | [23 empty] | VV | 0
|  | m15.10 : 16,258 |  | 16.258 | [23 empty] | VV | 0
|  | m15.11 : 15,92 |  | 15.92 | [23 empty] | VV | 0
|  | m15.12 : 22,5 |  | 22.5 | [23 empty] | VV | 0
|  | m15.13 : 22,4 |  | 22.4 | [23 empty] | VV | 0
|  | m15.14 : 10,88 |  | 10.88 | [23 empty] | VV | 0
|  | m15.15 : 9,77 |  | 9.77 | [23 empty] | VV | 0
|  | m15.16 : 4,77 |  | 4.77 | [23 empty] | VV | 0
|  | m15.17 : 4,5 |  | 4.5 | [23 empty] | VV | 0
|  | m15.19 : 10,47 |  | 10.47 | [23 empty] | VV | 0
|  | m15.20 : 13,8 |  | 13.8 | [23 empty] | VV | 0
|  | m15.21 : 44,72 |  | 44.72 | [23 empty] | VV | 0
|  | m15.22 : 24 |  | 24 | [23 empty] | VV | 0
|  | m15.23 : 9,25 |  | 9.25 | [23 empty] | VV | 0
|  | m15.24 : 19,6 |  | 19.6 | [23 empty] | VV | 0
|  | m15.25 : 58,7 |  | 58.7 | [23 empty] | VV | 0
|  | m15.26 : 4,5 |  | 4.5 | [23 empty] | VV | 0
|  | m15.30 : 8,5 |  | 8.5 | [23 empty] | VV | 0
|  | m15.31 : 4,5 |  | 4.5 | [23 empty] | VV | 0
|  | m15.36 : 15,83 |  | 15.83 | [23 empty] | VV | 0
|  | m15.37 : 5,98 |  | 5.98 | [23 empty] | VV | 0
|  | m15.38 : 4,9 |  | 4.9 | [23 empty] | VV | 0
62 | 998713106R00 | Přesun hmot pro izolace tepelné, výšky do 60 m | t | 1.5924 |  | 0 |  | 0 |  | 0 | 21 | 0 | 0 | 0 | 0 | 0 |  | RTS 22/ II | RTS 22/ II | 2.411 | 3.84 |  | Přesun hmot | Běžná |  |  |  | POL7_
Díl: | 766 | Konstrukce truhlářské |  |  |  | 0 |  | 0 |  | 0 |  | 0 |  | 0 |  | 0 |  |  |  |  | 0 | [6 empty] | DIL
63 | 766X00T01 | D+M T01 dveřní křídlo 600x1970mm včetně kování a PÚ dle PD, El30/DP3-S, vzduch. nepr. 27dB | soubor | 1 |  | 0 |  | 0 |  | 0 | 21 | 0 | 0 | 0 | 0 | 0 |  | Vlastní | Indiv | 0 | 0 |  | Práce | Běžná |  |  |  | POL1_
64 | 766X00T02 | D+M T02 dveřní křídlo DTD 700x1970mm včetně kování a PÚ dle PD,vzduch. nepr. 27dB | soubor | 1 |  | 0 |  | 0 |  | 0 | 21 | 0 | 0 | 0 | 0 | 0 |  | Vlastní | Indiv | 0 | 0 |  | Práce | Běžná |  |  |  | POL1_
65 | 766X00T03 | D+M T03 dveřní křídlo DTD 700x1970mm včetně kování a PÚ dle PD,vzduch. nepr. 27dB | soubor | 2 |  | 0 |  | 0 |  | 0 | 21 | 0 | 0 | 0 | 0 | 0 |  | Vlastní | Indiv | 0 | 0 |  | Práce | Běžná |  |  |  | POL1_
66 | 766X00T04 | D+M T04 dveřní křídlo DTD 700x1970mm včetně kování a PÚ dle PD,vzduch. nepr. 27dB | soubor | 3 |  | 0 |  | 0 |  | 0 | 21 | 0 | 0 | 0 | 0 | 0 |  | Vlastní | Indiv | 0 | 0 |  | Práce | Běžná |  |  |  | POL1_
67 | 766X00T05 | D+M T05 dveřní křídlo DTD 800x1970mm včetně kování a PÚ dle PD,vzduch. nepr. 27dB | soubor | 1 |  | 0 |  | 0 |  | 0 | 21 | 0 | 0 | 0 | 0 | 0 |  | Vlastní | Indiv | 0 | 0 |  | Práce | Běžná |  |  |  | POL1_
68 | 766X00T06 | D+M T06 dveřní křídlo DTD 900x1970mm včetně kování, mřížky 150x450mm a PÚ dle PD,vzduch. nepr. 27dB | soubor | 1 |  | 0 |  | 0 |  | 0 | 21 | 0 | 0 | 0 | 0 | 0 |  | Vlastní | Indiv | 0 | 0 |  | Práce | Běžná |  |  |  | POL1_
69 | 766X00T07 | D+M T07 dveřní křídlo DTD 900x1970mm včetně kování a PÚ dle PD,vzduch. nepr. 27dB, El30/DP3-S | soubor | 1 |  | 0 |  | 0 |  | 0 | 21 | 0 | 0 | 0 | 0 | 0 |  | Vlastní | Indiv | 0 | 0 |  | Práce | Běžná |  |  |  | POL1_
70 | 766X00T09 | D+M T09 dveřní křídlo posuvné na stěnu 1000x1970mm včetně kování a PÚ dle PD | soubor | 1 |  | 0 |  | 0 |  | 0 | 21 | 0 | 0 | 0 | 0 | 0 |  | Vlastní | Indiv | 0 | 0 |  | Práce | Běžná |  |  |  | POL1_
71 | 766X00T10 | D+M T10 dveřní křídlo DTD 1100x1970mm včetně kování a PÚ dle PD,vzduch. nepr. 27dB | soubor | 2 |  | 0 |  | 0 |  | 0 | 21 | 0 | 0 | 0 | 0 | 0 |  | Vlastní | Indiv | 0 | 0 |  | Práce | Běžná |  |  |  | POL1_
72 | 766X00T11 | D+M T11 Zakrytí teplovzdušné parapetní soupravy nehořlavými deskami tl. 12 mm 3930x1210x625mm včetně kotvení, kování a PÚ, vyspravení ocel. konstrukce, dle PD | soubor | 1 |  | 0 |  | 0 |  | 0 | 21 | 0 | 0 | 0 | 0 | 0 |  | Vlastní | Indiv | 0 | 0 |  | Práce | Běžná |  |  |  | POL1_
73 | 766X00T12 | D+M T12 Zakrytí teplovzdušné parapetní soupravy nehořlavými deskami tl. 12 mm 3930x1210x625mm včetně kotvení, kování a PÚ, vyspravení ocel. konstrukce, dle PD | soubor | 1 |  | 0 |  | 0 |  | 0 | 21 | 0 | 0 | 0 | 0 | 0 |  | Vlastní | Indiv | 0 | 0 |  | Práce | Běžná |  |  |  | POL1_
74 | 766X00T13 | D+M T13 Zakrytí teplovzdušné parapetní soupravy nehořlavými deskami tl. 12 mm 3700x1210x625mm včetně kotvení, kování a PÚ, vyspravení ocel. konstrukce, dle PD | soubor | 1 |  | 0 |  | 0 |  | 0 | 21 | 0 | 0 | 0 | 0 | 0 |  | Vlastní | Indiv | 0 | 0 |  | Práce | Běžná |  |  |  | POL1_
75 | 766X00T14 | D+M T14 Zakrytí teplovzdušné parapetní soupravy nehořlavými deskami tl. 12 mm 3655x900x475mm včetně kotvení, kování a PÚ, vyspravení ocel. konstrukce, dle PD | soubor | 4 |  | 0 |  | 0 |  | 0 | 21 | 0 | 0 | 0 | 0 | 0 |  | Vlastní | Indiv | 0 | 0 |  | Práce | Běžná |  |  |  | POL1_
76 | 766X00T15 | D+M T15 Zakrytí teplovzdušné parapetní soupravy nehořlavými deskami tl. 12 mm 3965x1210x625mm včetně kotvení, kování a PÚ, vyspravení ocel. konstrukce, dle PD | soubor | 1 |  | 0 |  | 0 |  | 0 | 21 | 0 | 0 | 0 | 0 | 0 |  | Vlastní | Indiv | 0 | 0 |  | Práce | Běžná |  |  |  | POL1_
77 | 766X00T16 | D+M T16 Zakrytí teplovzdušné parapetní soupravy nehořlavými deskami tl. 12 mm 5680x1210x625mm včetně kotvení, kování a PÚ, vyspravení ocel. konstrukce, dle PD | soubor | 1 |  | 0 |  | 0 |  | 0 | 21 | 0 | 0 | 0 | 0 | 0 |  | Vlastní | Indiv | 0 | 0 |  | Práce | Běžná |  |  |  | POL1_
78 | 766X00T17 | D+M T17 Zakrytí teplovzdušné parapetní soupravy nehořlavými deskami tl. 12 mm 5075x1210x625mm včetně kotvení, kování a PÚ, vyspravení a doplnění (cca 60kg) ocel. konstrukce, dle PD | soubor | 1 |  | 0 |  | 0 |  | 0 | 21 | 0 | 0 | 0 | 0 | 0 |  | Vlastní | Indiv | 0 | 0 |  | Práce | Běžná |  |  |  | POL1_
79 | 766X00T18 | D+M T18 Zakrytí teplovzdušné parapetní soupravy nehořlavými deskami tl. 12 mm 2720x1210x625mm včetně kotvení, kování a PÚ, vyspravení a doplnění (cca 30kg) ocel. konstrukce, dle PD | soubor | 1 |  | 0 |  | 0 |  | 0 | 21 | 0 | 0 | 0 | 0 | 0 |  | Vlastní | Indiv | 0 | 0 |  | Práce | Běžná |  |  |  | POL1_
80 | 766X00T19 | D+M T19 Zakrytí teplovzdušné parapetní soupravy nehoř. desk. tl. 12 mm 3050x1210x575+280x1210x835mm včetně kotvení, kování a PÚ, vyspravení a doplnění (cca 30kg) ocel. konstrukce, dle PD | soubor | 1 |  | 0 |  | 0 |  | 0 | 21 | 0 | 0 | 0 | 0 | 0 |  | Vlastní | Indiv | 0 | 0 |  | Práce | Běžná |  |  |  | POL1_
81 | 766X00T20 | D+M T20 Zakrytí teplovzdušné parapetní soupravy nehoř. desk. tl. 12 mm 2935x1210x575mm včetně kotvení, kování a PÚ, vyspravení a doplnění (cca 30kg) ocel. konstrukce, dle PD | soubor | 1 |  | 0 |  | 0 |  | 0 | 21 | 0 | 0 | 0 | 0 | 0 |  | Vlastní | Indiv | 0 | 0 |  | Práce | Běžná |  |  |  | POL1_
82 | 766X00T21 | D+M T21 Zakrytí teplovzdušné parapetní soupravy nehoř. desk. tl. 12 mm 2930x1210x575mm včetně kotvení, kování a PÚ, vyspravení a doplnění (cca 30kg) ocel. konstrukce, dle PD | soubor | 1 |  | 0 |  | 0 |  | 0 | 21 | 0 | 0 | 0 | 0 | 0 |  | Vlastní | Indiv | 0 | 0 |  | Práce | Běžná |  |  |  | POL1_
83 | 766X00T22 | D+M T22 Zakrytí teplovzdušné parapetní soupravy nehoř. desk. tl. 12 mm 3155x1210x575+380x1210x835mm včetně kotvení, kování a PÚ, vyspravení a doplnění (cca 30kg) ocel. konstrukce, dle PD | soubor | 1 |  | 0 |  | 0 |  | 0 | 21 | 0 | 0 | 0 | 0 | 0 |  | Vlastní | Indiv | 0 | 0 |  | Práce | Běžná |  |  |  | POL1_
84 | 766X00T23 | D+M T23 Zakrytí teplovzdušné parapetní soupravy nehořlavými deskami tl. 12 mm 3700x1210x625mm včetně kotvení, kování a PÚ, vyspravení a doplnění (cca 60kg) ocel. konstrukce, dle PD | soubor | 1 |  | 0 |  | 0 |  | 0 | 21 | 0 | 0 | 0 | 0 | 0 |  | Vlastní | Indiv | 0 | 0 |  | Práce | Běžná |  |  |  | POL1_
85 | 766X00T24 | D+M T24 Zakrytí teplovzdušné parapetní soupravy nehořlavými deskami tl. 12 mm 3930x1210x625mm včetně kotvení, kování a PÚ, vyspravení a doplnění (cca 60kg) ocel. konstrukce, dle PD | soubor | 1 |  | 0 |  | 0 |  | 0 | 21 | 0 | 0 | 0 | 0 | 0 |  | Vlastní | Indiv | 0 | 0 |  | Práce | Běžná |  |  |  | POL1_
86 | 766X00T25 | D+M T25 Zakrytí teplovzdušné parapetní soupravy nehořlavými deskami tl. 12 mm 3930x1210x625mm včetně kotvení, kování a PÚ, vyspravení a doplnění (cca 60kg) ocel. konstrukce, dle PD | soubor | 1 |  | 0 |  | 0 |  | 0 | 21 | 0 | 0 | 0 | 0 | 0 |  | Vlastní | Indiv | 0 | 0 |  | Práce | Běžná |  |  |  | POL1_
87 | 766X00T26 | D+M T26 Zakrytí teplovzdušné parapetní soupravy nehořlavými deskami tl. 12 mm 5965x1210x625mm včetně kotvení, kování a PÚ, vyspravení a doplnění (cca 60kg) ocel. konstrukce, dle PD | soubor | 1 |  | 0 |  | 0 |  | 0 | 21 | 0 | 0 | 0 | 0 | 0 |  | Vlastní | Indiv | 0 | 0 |  | Práce | Běžná |  |  |  | POL1_
88 | 766X00T27 | D+M T27 Dvoukřídlá policová vestavěná skříň 900x2000x450mm, kování a PÚ včetně kotvení, dle PD | soubor | 1 |  | 0 |  | 0 |  | 0 | 21 | 0 | 0 | 0 | 0 | 0 |  | Vlastní | Indiv | 0 | 0 |  | Práce | Běžná |  |  |  | POL1_
89 | 766X00T28 | D+M T28 Sestava dvou dvoukřídlých policových vestavěných skříní 1900x2000x405mm, kování a PÚ včetně kotvení, dle PD | soubor | 1 |  | 0 |  | 0 |  | 0 | 21 | 0 | 0 | 0 | 0 | 0 |  | Vlastní | Indiv | 0 | 0 |  | Práce | Běžná |  |  |  | POL1_
90 | 766X00T29 | D+M T29 Obkladová deska 1200x2400mm včetně kotvení, kování a PÚ dle PD | soubor | 2 |  | 0 |  | 0 |  | 0 | 21 | 0 | 0 | 0 | 0 | 0 |  | Vlastní | Indiv | 0 | 0 |  | Práce | Běžná |  |  |  | POL1_
91 | 766X00T30 | D+M T30 Zakrytí instalačního jádra nehořlavými deskami tl. 12 mm 500x2980mm včetně kotvení, kování a PÚ, vyspravení a doplnění (cca 45kg) ocel. konstrukce, dle PD | soubor | 2 |  | 0 |  | 0 |  | 0 | 21 | 0 | 0 | 0 | 0 | 0 |  | Vlastní | Indiv | 0 | 0 |  | Práce | Běžná |  |  |  | POL1_
92 | 766X00T31 | D+M T31 Zakrytí instalačního jádra nehořlavými deskami tl. 12 mm 545x2980mm včetně kotvení, kování a PÚ, vyspravení a doplnění (cca 50kg) ocel. konstrukce, dle PD | soubor | 1 |  | 0 |  | 0 |  | 0 | 21 | 0 | 0 | 0 | 0 | 0 |  | Vlastní | Indiv | 0 | 0 |  | Práce | Běžná |  |  |  | POL1_
93 | 766X00T32 | D+M T32 Zakrytí instalačního jádra nehořlavými deskami tl. 12 mm 600x2980mm včetně kotvení, kování a PÚ, vyspravení a doplnění (cca 55kg) ocel. konstrukce, dle PD | soubor | 1 |  | 0 |  | 0 |  | 0 | 21 | 0 | 0 | 0 | 0 | 0 |  | Vlastní | Indiv | 0 | 0 |  | Práce | Běžná |  |  |  | POL1_
94 | 766X00T33 | D+M T33 Zakrytí instalačního jádra nehořlavými deskami tl. 12 mm 625x2980mm včetně kotvení, kování a PÚ, vyspravení a doplnění (cca 60kg) ocel. konstrukce, dle PD | soubor | 1 |  | 0 |  | 0 |  | 0 | 21 | 0 | 0 | 0 | 0 | 0 |  | Vlastní | Indiv | 0 | 0 |  | Práce | Běžná |  |  |  | POL1_
95 | 766X00T34 | D+M T34 Zakrytí instalačního jádra nehořlavými deskami tl. 12 mm 950x2980mm, 2x dveře včetně kotvení, kování a PÚ, vyspravení a doplnění (cca 65kg) ocel. konstrukce, dle PD | soubor | 2 |  | 0 |  | 0 |  | 0 | 21 | 0 | 0 | 0 | 0 | 0 |  | Vlastní | Indiv | 0 | 0 |  | Práce | Běžná |  |  |  | POL1_
96 | 766X00T35 | D+M T35 Zakrytí instalačního jádra nehořlavými deskami tl. 12 mm 1075x2980mm, 2x dveře včetně kotvení, kování a PÚ, vyspravení a doplnění (cca 60kg) ocel. konstrukce, dle PD | soubor | 2 |  | 0 |  | 0 |  | 0 | 21 | 0 | 0 | 0 | 0 | 0 |  | Vlastní | Indiv | 0 | 0 |  | Práce | Běžná |  |  |  | POL1_
97 | 766X00T36 | D+M T36 Zakrytí instalačního jádra nehořlavými deskami tl. 12 mm 1300x2980mm, 2x dveře včetně kotvení, kování a PÚ, vyspravení a doplnění (cca 70kg) ocel. konstrukce, dle PD | soubor | 1 |  | 0 |  | 0 |  | 0 | 21 | 0 | 0 | 0 | 0 | 0 |  | Vlastní | Indiv | 0 | 0 |  | Práce | Běžná |  |  |  | POL1_
98 | 766X00T37 | D+M T37 Zakrytí instalačního jádra nehořlavými deskami tl. 12 mm 1850x2980mm, 2x dveře včetně kotvení, kování a PÚ, vyspravení a doplnění (cca 105kg) ocel. konstrukce, dle PD | soubor | 1 |  | 0 |  | 0 |  | 0 | 21 | 0 | 0 | 0 | 0 | 0 |  | Vlastní | Indiv | 0 | 0 |  | Práce | Běžná |  |  |  | POL1_
99 | 766X00T38 | D+M T38 Zakrytí instalačního jádra nehořlavými deskami tl. 12 mm 2625x2980mm, 4x dveře včetně kotvení, kování a PÚ, vyspravení ocel. konstrukce, dle PD | soubor | 1 |  | 0 |  | 0 |  | 0 | 21 | 0 | 0 | 0 | 0 | 0 |  | Vlastní | Indiv | 0 | 0 |  | Práce | Běžná |  |  |  | POL1_
100 | 766X00TS1 | D+M TS1 dveřní křídlo DTD 1100x1970mm včetně kování a PÚ dle PD,vzduch. nepr. 27dB | soubor | 5 |  | 0 |  | 0 |  | 0 | 21 | 0 | 0 | 0 | 0 | 0 |  | Vlastní | Indiv | 0 | 0 |  | Práce | Běžná |  |  |  | POL1_
101 | 76600P01 | D+M P01 kryt rohu pro kolmé stěny 76 x 76 x 1420 mm vč. kotvení a příslušenství (dle PD) | soubor | 59 |  | 0 |  | 0 |  | 0 | 21 | 0 | 0 | 0 | 0 | 0 |  | Vlastní | Indiv | 0 | 0 |  | Práce | Běžná |  |  |  | POL1_7
102 | 76600P02 | D+M P02 ochranné pásy stěn, dolní pás šířky 200 mm, horní pás šířky 150 mm vč. kotvení a příslušenství (dle PD) | bm | 78 |  | 0 |  | 0 |  | 0 | 21 | 0 | 0 | 0 | 0 | 0 |  | Vlastní | Indiv | 0 | 0 |  | Práce | Běžná |  |  |  | POL1_7
103 | 76600P03a | D+M P03a ochr. pásy inst. jader a skříní, dolní pás š. 200 mm, horní pás š 150 mm, celk. délka 500mm vč. kotvení a příslušenství (dle PD) | soubor | 3 |  | 0 |  | 0 |  | 0 | 21 | 0 | 0 | 0 | 0 | 0 |  | Vlastní | Indiv | 0 | 0 |  | Práce | Běžná |  |  |  | POL1_7
104 | 76600P03b | D+M P03b ochr. pásy inst. jader a skříní, dolní pás š. 200 mm, horní pás š 150 mm, celk. délka 545mm vč. kotvení a příslušenství (dle PD) | soubor | 1 |  | 0 |  | 0 |  | 0 | 21 | 0 | 0 | 0 | 0 | 0 |  | Vlastní | Indiv | 0 | 0 |  | Práce | Běžná |  |  |  | POL1_7
105 | 76600P03c | D+M P03c ochr. pásy inst. jader a skříní, dolní pás š. 200 mm, horní pás š 150 mm, celk. délka 600mm vč. kotvení a příslušenství (dle PD) | soubor | 1 |  | 0 |  | 0 |  | 0 | 21 | 0 | 0 | 0 | 0 | 0 |  | Vlastní | Indiv | 0 | 0 |  | Práce | Běžná |  |  |  | POL1_7
106 | 76600P03d | D+M P03b ochr. pásy inst. jader a skříní, dolní pás š. 200 mm, horní pás š 150 mm, celk. délka 700mm vč. kotvení a příslušenství (dle PD) | soubor | 2 |  | 0 |  | 0 |  | 0 | 21 | 0 | 0 | 0 | 0 | 0 |  | Vlastní | Indiv | 0 | 0 |  | Práce | Běžná |  |  |  | POL1_7
107 | 76600P03e | D+M P03e ochr. pásy inst. jader a skříní, dolní pás š. 200 mm, horní pás š 150 mm, celk. délka 800mm vč. kotvení a příslušenství (dle PD) | soubor | 1 |  | 0 |  | 0 |  | 0 | 21 | 0 | 0 | 0 | 0 | 0 |  | Vlastní | Indiv | 0 | 0 |  | Práce | Běžná |  |  |  | POL1_7
108 | 76600P03f | D+M P03f ochr. pásy inst. jader a skříní, dolní pás š. 200 mm, horní pás š 150 mm, celk. délka 900mm vč. kotvení a příslušenství (dle PD) | soubor | 4 |  | 0 |  | 0 |  | 0 | 21 | 0 | 0 | 0 | 0 | 0 |  | Vlastní | Indiv | 0 | 0 |  | Práce | Běžná |  |  |  | POL1_7
109 | 76600P03g | D+M P03g ochr. pásy inst. jader a skříní, dolní pás š. 200 mm, horní pás š 150 mm, celk. délka 950mm vč. kotvení a příslušenství (dle PD) | soubor | 2 |  | 0 |  | 0 |  | 0 | 21 | 0 | 0 | 0 | 0 | 0 |  | Vlastní | Indiv | 0 | 0 |  | Práce | Běžná |  |  |  | POL1_7
110 | 76600P03h | D+M P03h ochr. pásy inst. jader a skřín, dolní pás š. 200 mm, horní pás š 150 mm, celk. délka 1075mm vč. kotvení a příslušenství (dle PD) | soubor | 2 |  | 0 |  | 0 |  | 0 | 21 | 0 | 0 | 0 | 0 | 0 |  | Vlastní | Indiv | 0 | 0 |  | Práce | Běžná |  |  |  | POL1_7
111 | 76600P03i | D+M P03i ochr. pásy inst. jader a skřín, dolní pás š. 200 mm, horní pás š 150 mm, celk. délka 1100mm vč. kotvení a příslušenství (dle PD) | soubor | 2 |  | 0 |  | 0 |  | 0 | 21 | 0 | 0 | 0 | 0 | 0 |  | Vlastní | Indiv | 0 | 0 |  | Práce | Běžná |  |  |  | POL1_7
112 | 76600P03j | D+M P03j ochr. pásy inst. jader a skřín, dolní pás š. 200 mm, horní pás š 150 mm, celk. délka 1200mm vč. kotvení a příslušenství (dle PD) | soubor | 1 |  | 0 |  | 0 |  | 0 | 21 | 0 | 0 | 0 | 0 | 0 |  | Vlastní | Indiv | 0 | 0 |  | Práce | Běžná |  |  |  | POL1_7
113 | 76600P03k | D+M P03k ochr. pásy inst. jader a skřín, dolní pás š. 200 mm, horní pás š 150 mm, celk. délka 1300mm vč. kotvení a příslušenství (dle PD) | soubor | 1 |  | 0 |  | 0 |  | 0 | 21 | 0 | 0 | 0 | 0 | 0 |  | Vlastní | Indiv | 0 | 0 |  | Práce | Běžná |  |  |  | POL1_7
114 | 76600P03l | D+M P03l ochr. pásy inst. jader a skřín, dolní pás š. 200 mm, horní pás š 150 mm, celk. délka 1400mm vč. kotvení a příslušenství (dle PD) | soubor | 9 |  | 0 |  | 0 |  | 0 | 21 | 0 | 0 | 0 | 0 | 0 |  | Vlastní | Indiv | 0 | 0 |  | Práce | Běžná |  |  |  | POL1_7
115 | 76600P03m | D+M P03m ochr. pásy inst. jader a skřín, dolní pás š. 200 mm, horní pás š 150 mm, celk. délka 1850mm vč. kotvení a příslušenství (dle PD) | soubor | 1 |  | 0 |  | 0 |  | 0 | 21 | 0 | 0 | 0 | 0 | 0 |  | Vlastní | Indiv | 0 | 0 |  | Práce | Běžná |  |  |  | POL1_7
116 | 76600P03n | D+M P03n ochr. pásy inst. jader a skřín, dolní pás š. 200 mm, horní pás š 150 mm, celk. délka 1900mm vč. kotvení a příslušenství (dle PD) | soubor | 1 |  | 0 |  | 0 |  | 0 | 21 | 0 | 0 | 0 | 0 | 0 |  | Vlastní | Indiv | 0 | 0 |  | Práce | Běžná |  |  |  | POL1_7
117 | 76600P03o | D+M P03o ochr. pásy inst. jader a skřín, dolní pás š. 200 mm, horní pás š 150 mm, celk. délka 2675mm vč. kotvení a příslušenství (dle PD) | soubor | 1 |  | 0 |  | 0 |  | 0 | 21 | 0 | 0 | 0 | 0 | 0 |  | Vlastní | Indiv | 0 | 0 |  | Práce | Běžná |  |  |  | POL1_7
118 | 76600P04 | D+M P04 Stropní difuzor pro odvětrání medicinárních plynů pr. 150mm vč. kotvení a příslušenství (dle PD) | soubor | 28 |  | 0 |  | 0 |  | 0 | 21 | 0 | 0 | 0 | 0 | 0 |  | Vlastní | Indiv | 0 | 0 |  | Práce | Běžná |  |  |  | POL1_7
119 | 76600P05 | D+M P05 Lepená dveřní zarážka PVC pr. 30 mm vč. kotvení a příslušenství (dle PD) | soubor | 2 |  | 0 |  | 0 |  | 0 | 21 | 0 | 0 | 0 | 0 | 0 |  | Vlastní | Indiv | 0 | 0 |  | Práce | Běžná |  |  |  | POL1_7
120 | 766X00TX1 | D+M TX1 trasa el v prostoru nad podhledem v chráněné únikové cestě opláštěná systémovými deskami truhlík 150x300 mm (vnitřní rozměr) včetně závěsů a konstrukce, odolnost 60 minut, dle PD | m | 32 |  | 0 |  | 0 |  | 0 | 21 | 0 | 0 | 0 | 0 | 0 |  | Vlastní | Indiv | 0 | 0 |  | Práce | Běžná |  |  |  | POL1_
Díl: | 767 | Konstrukce zámečnické |  |  |  | 0 |  | 0 |  | 0 |  | 0 |  | 12.52 |  | 0.1 |  |  |  |  | 857.34 | [6 empty] | DIL
121 | 767X00Z01 | D+M Z01 Sestava horizontálních žaluzií 6000x1770 mm tvaru Z90 včetně kotvení a příslušenstvi dle PD | soubor | 2 |  | 0 |  | 0 |  | 0 | 21 | 0 | 0 | 0 | 0 | 0 |  | Vlastní | Indiv | 0 | 0 |  | Práce | Běžná |  |  |  | POL1_
122 | 767X00Z02 | D+M Z02 Sestava horizontálních žaluzií 5000x1770 mm tvaru Z90 včetně kotvení a příslušenstvi dle PD | soubor | 1 |  | 0 |  | 0 |  | 0 | 21 | 0 | 0 | 0 | 0 | 0 |  | Vlastní | Indiv | 0 | 0 |  | Práce | Běžná |  |  |  | POL1_
123 | 767X00Z03 | D+M Z03 Sestava horizontálních žaluzií (3256+850)x1770 mm tvaru Z90 včetně kotvení a příslušenstvi dle PD | soubor | 1 |  | 0 |  | 0 |  | 0 | 21 | 0 | 0 | 0 | 0 | 0 |  | Vlastní | Indiv | 0 | 0 |  | Práce | Běžná |  |  |  | POL1_
124 | 767X00Z04 | D+M Z04 Sestava horizontálních žaluzií (3256+850)x1770 mm tvaru Z90 včetně kotvení a příslušenstvi dle PD | soubor | 1 |  | 0 |  | 0 |  | 0 | 21 | 0 | 0 | 0 | 0 | 0 |  | Vlastní | Indiv | 0 | 0 |  | Práce | Běžná |  |  |  | POL1_
125 | 767X00Z05 | D+M Z05 Sestava horizontálních žaluzií 4000x1770 mm tvaru Z90 včetně kotvení a příslušenstvi dle PD | soubor | 3 |  | 0 |  | 0 |  | 0 | 21 | 0 | 0 | 0 | 0 | 0 |  | Vlastní | Indiv | 0 | 0 |  | Práce | Běžná |  |  |  | POL1_
126 | 767X00Z06 | D+M Z06 Sestava horizontálních žaluzií 3735x1770 mm tvaru Z90 včetně kotvení a příslušenstvi dle PD | soubor | 1 |  | 0 |  | 0 |  | 0 | 21 | 0 | 0 | 0 | 0 | 0 |  | Vlastní | Indiv | 0 | 0 |  | Práce | Běžná |  |  |  | POL1_
127 | 767X00Z07 | D+M Z07 Sestava horizontálních žaluzií 2735x1770 mm tvaru Z90 včetně kotvení a příslušenstvi dle PD | soubor | 1 |  | 0 |  | 0 |  | 0 | 21 | 0 | 0 | 0 | 0 | 0 |  | Vlastní | Indiv | 0 | 0 |  | Práce | Běžná |  |  |  | POL1_
128 | 767X00Z08 | D+M Z08 Sestava horizontálních žaluzií 3010x1770 mm tvaru Z90 včetně kotvení a příslušenstvi dle PD | soubor | 1 |  | 0 |  | 0 |  | 0 | 21 | 0 | 0 | 0 | 0 | 0 |  | Vlastní | Indiv | 0 | 0 |  | Práce | Běžná |  |  |  | POL1_
129 | 767X00Z09 | D+M Z09 Sestava horizontálních žaluzií 2990x1770 mm tvaru Z90 včetně kotvení a příslušenstvi dle PD | soubor | 1 |  | 0 |  | 0 |  | 0 | 21 | 0 | 0 | 0 | 0 | 0 |  | Vlastní | Indiv | 0 | 0 |  | Práce | Běžná |  |  |  | POL1_
130 | 767X00Z10 | D+M Z10 Sestava vnějších hliníkových oken 2720x2980 mm včetně kotvení a příslušenstvi, PŮ parapetu dle PD | soubor | 1 |  | 0 |  | 0 |  | 0 | 21 | 0 | 0 | 0 | 0 | 0 |  | Vlastní | Indiv | 0 | 0 |  | Práce | Běžná |  |  |  | POL1_
131 | 767X00Z11 | D+M Z11 Vnější hliníkových oken 2000x1770 mm včetně kotvení a příslušenstvi, PŮ parapetu dle PD | soubor | 1 |  | 0 |  | 0 |  | 0 | 21 | 0 | 0 | 0 | 0 | 0 |  | Vlastní | Indiv | 0 | 0 |  | Práce | Běžná |  |  |  | POL1_
132 | 767X00Z12 | D+M Z12 Sestava vnějších hliníkových oken 2000x1770 mm včetně kotvení a příslušenstvi, PŮ parapetu dle PD | soubor | 3 |  | 0 |  | 0 |  | 0 | 21 | 0 | 0 | 0 | 0 | 0 |  | Vlastní | Indiv | 0 | 0 |  | Práce | Běžná |  |  |  | POL1_
133 | 767X00Z13 | D+M Z13 Okno pozorovací, bezp. sklo, žaluzie 2100x1100 mm včetně kotvení a příslušenstvi, PŮ dle PD | soubor | 10 |  | 0 |  | 0 |  | 0 | 21 | 0 | 0 | 0 | 0 | 0 |  | Vlastní | Indiv | 0 | 0 |  | Práce | Běžná |  |  |  | POL1_
134 | 767X00Z14 | D+M Z14 Okno pozorovací, bezp. sklo, žaluzie 1850x1100 mm včetně kotvení a příslušenstvi, PŮ dle PD | soubor | 1 |  | 0 |  | 0 |  | 0 | 21 | 0 | 0 | 0 | 0 | 0 |  | Vlastní | Indiv | 0 | 0 |  | Práce | Běžná |  |  |  | POL1_
135 | 767X00Z15 | D+M Z15 Okno pozorovací, bezp. sklo, žaluzie 1350x1100 mm včetně kotvení a příslušenstvi, PŮ dle PD | soubor | 5 |  | 0 |  | 0 |  | 0 | 21 | 0 | 0 | 0 | 0 | 0 |  | Vlastní | Indiv | 0 | 0 |  | Práce | Běžná |  |  |  | POL1_
136 | 767X00Z16 | D+M Z16 Okno pozorovací, bezp. sklo, žaluzie 1325x1100 mm včetně kotvení a příslušenstvi, PŮ dle PD | soubor | 1 |  | 0 |  | 0 |  | 0 | 21 | 0 | 0 | 0 | 0 | 0 |  | Vlastní | Indiv | 0 | 0 |  | Práce | Běžná |  |  |  | POL1_
137 | 767X00Z17 | D+M Z17 Okno pozorovací, bezp. sklo, žaluzie 1300x1100 mm včetně kotvení a příslušenstvi, PŮ dle PD | soubor | 1 |  | 0 |  | 0 |  | 0 | 21 | 0 | 0 | 0 | 0 | 0 |  | Vlastní | Indiv | 0 | 0 |  | Práce | Běžná |  |  |  | POL1_
138 | 767X00Z18 | D+M Z18 Okno pozorovací, bezp. sklo, žaluzie 1175x1100 mm včetně kotvení a příslušenstvi, PŮ dle PD | soubor | 1 |  | 0 |  | 0 |  | 0 | 21 | 0 | 0 | 0 | 0 | 0 |  | Vlastní | Indiv | 0 | 0 |  | Práce | Běžná |  |  |  | POL1_
139 | 767X00Z19 | D+M Z19 Okno pozorovací, bezp. sklo, žaluzie 650x1100 mm včetně kotvení a příslušenstvi, PŮ dle PD | soubor | 1 |  | 0 |  | 0 |  | 0 | 21 | 0 | 0 | 0 | 0 | 0 |  | Vlastní | Indiv | 0 | 0 |  | Práce | Běžná |  |  |  | POL1_
140 | 767X00Z20 | D+M Z20 Okno pozorovací, bezp. sklo, žaluzie 450x1100 mm včetně kotvení a příslušenstvi, PŮ dle PD | soubor | 1 |  | 0 |  | 0 |  | 0 | 21 | 0 | 0 | 0 | 0 | 0 |  | Vlastní | Indiv | 0 | 0 |  | Práce | Běžná |  |  |  | POL1_
141 | 767X00Z21 | D+M Z21 Okno pozorovací, bezp. sklo, žaluzie 350x1100 mm včetně kotvení a příslušenstvi, PŮ dle PD | soubor | 1 |  | 0 |  | 0 |  | 0 | 21 | 0 | 0 | 0 | 0 | 0 |  | Vlastní | Indiv | 0 | 0 |  | Práce | Běžná |  |  |  | POL1_
142 | 767X00Z22 | D+M Z22 Dveře vnitřní 1900x2150 mm včetně kotvení a příslušenstvi, kování, PŮ dle PD | soubor | 1 |  | 0 |  | 0 |  | 0 | 21 | 0 | 0 | 0 | 0 | 0 |  | Vlastní | Indiv | 0 | 0 |  | Práce | Běžná |  |  |  | POL1_
143 | 767X00Z23 | D+M Z23 Stěna vnitřní s automatickými dveřmi 1250x2050 mm včetně kotvení a příslušenstvi, PŮ dle PD | soubor | 1 |  | 0 |  | 0 |  | 0 | 21 | 0 | 0 | 0 | 0 | 0 |  | Vlastní | Indiv | 0 | 0 |  | Práce | Běžná |  |  |  | POL1_
144 | 767X00Z24 | D+M Z24 Dveře vnitřní 1450x2150 mm včetně kotvení a příslušenstvi, kování, PŮ EL30 DP3-C,S dle PD | soubor | 1 |  | 0 |  | 0 |  | 0 | 21 | 0 | 0 | 0 | 0 | 0 |  | Vlastní | Indiv | 0 | 0 |  | Práce | Běžná |  |  |  | POL1_
145 | 767X00Z25 | D+M Z25 Dveře vnitřní 1450x2150 mm včetně kotvení a příslušenstvi, kování, PŮ EL30 DP3-C,S dle PD | soubor | 1 |  | 0 |  | 0 |  | 0 | 21 | 0 | 0 | 0 | 0 | 0 |  | Vlastní | Indiv | 0 | 0 |  | Práce | Běžná |  |  |  | POL1_
146 | 767X00Z26 | D+M Z26 Dveře vnitřní automat. posuvné 1200x2100 mm včetně kotvení a příslušenstvi, kování, PŮ EL30 DP3-C,S dle PD | soubor | 1 |  | 0 |  | 0 |  | 0 | 21 | 0 | 0 | 0 | 0 | 0 |  | Vlastní | Indiv | 0 | 0 |  | Práce | Běžná |  |  |  | POL1_
147 | 767X00Z27 | D+M Z27 Dveře vnitřní manuálněposuvné 1400x2100 mm včetně kotvení a příslušenstvi, kování, PŮ žaluzie dle PD | soubor | 9 |  | 0 |  | 0 |  | 0 | 21 | 0 | 0 | 0 | 0 | 0 |  | Vlastní | Indiv | 0 | 0 |  | Práce | Běžná |  |  |  | POL1_
148 | 767X00Z28 | D+M Z28 Dveře vnitřní automaticky posuvné 900x2100 mm včetně kotvení a příslušenstvi, kování, PŮ mřížka dle PD | soubor | 2 |  | 0 |  | 0 |  | 0 | 21 | 0 | 0 | 0 | 0 | 0 |  | Vlastní | Indiv | 0 | 0 |  | Práce | Běžná |  |  |  | POL1_
149 | 767X00Z29 | D+M Z29 Kotvící materiál M12x170 mm chemická kotva, 6x do betonu dle PD | soubor | 39 |  | 0 |  | 0 |  | 0 | 21 | 0 | 0 | 0 | 0 | 0 |  | Vlastní | Indiv | 0 | 0 |  | Práce | Běžná |  |  |  | POL1_
150 | 767X00Z30 | D+M Z30 sada madel pro WC imobilní pacienti, nerez včetně kotvení dl. 800 mm sklopné + 900 mm pevné dle PD | soubor | 1 |  | 0 |  | 0 |  | 0 | 21 | 0 | 0 | 0 | 0 | 0 |  | Vlastní | Indiv | 0 | 0 |  | Práce | Běžná |  |  |  | POL1_
151 | 767X00Z31 | D+M Z31 madlo opěrné trubkové nerez ocel včetně kotvení dl. 500mm dle PD | soubor | 1 |  | 0 |  | 0 |  | 0 | 21 | 0 | 0 | 0 | 0 | 0 |  | Vlastní | Indiv | 0 | 0 |  | Práce | Běžná |  |  |  | POL1_
152 | 767X00Z32 | D+M Z32 sedátko do sprchy 450x450mm, sklopné, nerez ocel včetně kotvení dle PD | soubor | 1 |  | 0 |  | 0 |  | 0 | 21 | 0 | 0 | 0 | 0 | 0 |  | Vlastní | Indiv | 0 | 0 |  | Práce | Běžná |  |  |  | POL1_
153 | 767X00Z33 | D+M Z33 zástěna u sprchového boxu z ohýbané oceli, nerez včetně závěsů, kotvení dl. 2000 mm dle PD | soubor | 1 |  | 0 |  | 0 |  | 0 | 21 | 0 | 0 | 0 | 0 | 0 |  | Vlastní | Indiv | 0 | 0 |  | Práce | Běžná |  |  |  | POL1_
154 | 767X00Z34 | D+M Z34 Ocelový policový regál 1000x300x1500mm nosnost 150 kg, včetně kotvení, PÚ dle PD | soubor | 2 |  | 0 |  | 0 |  | 0 | 21 | 0 | 0 | 0 | 0 | 0 |  | Vlastní | Indiv | 0 | 0 |  | Práce | Běžná |  |  |  | POL1_
155 | 767X00Z35 | D+M Z35 zrcadlo vlepeno do obkladu 800x935mm vč. podlepení deskou dle PD | soubor | 1 |  | 0 |  | 0 |  | 0 | 21 | 0 | 0 | 0 | 0 | 0 |  | Vlastní | Indiv | 0 | 0 |  | Práce | Běžná |  |  |  | POL1_
156 | 767X00Z36a | D+M Z36a zrcadlo vlepeno do obkladu 600x600mm vč. podlepení deskou dle PD | soubor | 3 |  | 0 |  | 0 |  | 0 | 21 | 0 | 0 | 0 | 0 | 0 |  | Vlastní | Indiv | 0 | 0 |  | Práce | Běžná |  |  |  | POL1_
157 | 767X00Z36b | D+M Z36b zrcadlo vlepeno do obkladu 800x1200mm vč. L profilu nerez dle PD | soubor | 1 |  | 0 |  | 0 |  | 0 | 21 | 0 | 0 | 0 | 0 | 0 |  | Vlastní | Indiv | 0 | 0 |  | Práce | Běžná |  |  |  | POL1_
158 | 767X00Z37 | D+M Z37 zrcadlo vlepeno do obkladu 800x950mm vč. podlepení deskou dle PD | soubor | 1 |  | 0 |  | 0 |  | 0 | 21 | 0 | 0 | 0 | 0 | 0 |  | Vlastní | Indiv | 0 | 0 |  | Práce | Běžná |  |  |  | POL1_
159 | 767X00Z38 | D+M Z38 Vytvoření systému generálního klíče všech dodávaných vložek a začlenění do st. systému dle PD | soubor | 1 |  | 0 |  | 0 |  | 0 | 21 | 0 | 0 | 0 | 0 | 0 |  | Vlastní | Indiv | 0 | 0 |  | Práce | Běžná |  |  |  | POL1_
160 | 767X00Z39 | D+M Z39 Atypické dveře s požární odolností 500x1970 mm včetně kování, PÚ dle PD, El30/DP3-S | soubor | 1 |  | 0 |  | 0 |  | 0 | 21 | 0 | 0 | 0 | 0 | 0 |  | Vlastní | Indiv | 0 | 0 |  | Práce | Běžná |  |  |  | POL1_
161 | 767X00Z40 | D+M Z40 Dveře s požární odolností 800x1970 mm včetně kování, PÚ dle PD, El60/DP1 | soubor | 1 |  | 0 |  | 0 |  | 0 | 21 | 0 | 0 | 0 | 0 | 0 |  | Vlastní | Indiv | 0 | 0 |  | Práce | Běžná |  |  |  | POL1_
162 | 767X00Z41 | D+M Z41 číslo dveří bez označení 60x20x2 mm, elox. hliník dle PD | soubor | 39 |  | 0 |  | 0 |  | 0 | 21 | 0 | 0 | 0 | 0 | 0 |  | Vlastní | Indiv | 0 | 0 |  | Práce | Běžná |  |  |  | POL1_
163 | 767X00Z42 | D+M Z42 systém značení dveří 160x80x3mm elox. hliník dle PD | soubor | 20 |  | 0 |  | 0 |  | 0 | 21 | 0 | 0 | 0 | 0 | 0 |  | Vlastní | Indiv | 0 | 0 |  | Práce | Běžná |  |  |  | POL1_
164 | 767X0ZS01 | D+M ZS01 Repase dvoukřídlích dveří 2400x2200mm včetně kování dle PD | soubor | 1 |  | 0 |  | 0 |  | 0 | 21 | 0 | 0 | 0 | 0 | 0 |  | Vlastní | Indiv | 0 | 0 |  | Práce | Běžná |  |  |  | POL1_
165 | 767X0ZS02 | D+M ZS02 Repase dvoukřídlích dveří 2000x2200mm včetně kování dle PD | soubor | 1 |  | 0 |  | 0 |  | 0 | 21 | 0 | 0 | 0 | 0 | 0 |  | Vlastní | Indiv | 0 | 0 |  | Práce | Běžná |  |  |  | POL1_
166 | 767X0ZS03 | D+M ZS03 Repase dvoukřídlích dveří 1450x2200mm včetně kování dle PD | soubor | 1 |  | 0 |  | 0 |  | 0 | 21 | 0 | 0 | 0 | 0 | 0 |  | Vlastní | Indiv | 0 | 0 |  | Práce | Běžná |  |  |  | POL1_
167 | 767X0ZS04 | D+M ZS04 Repase stávajícího kovového madla včetně PÚ dle PD | m | 13.5 |  | 0 |  | 0 |  | 0 | 21 | 0 | 0 | 0 | 0 | 0 |  | Vlastní | Indiv | 0 | 0 |  | Práce | Běžná |  |  |  | POL1_
168 | 767X01T01 | D+M T01 Zárubeň z žárového pozink. plechu 600x1970 mm včetně PÚ dle PD, do zdi, El30/DP3-S | soubor | 1 |  | 0 |  | 0 |  | 0 | 21 | 0 | 0 | 0 | 0 | 0 |  | Vlastní | Indiv | 0 | 0 |  | Práce | Běžná |  |  |  | POL1_
169 | 767X01T02 | D+M T02, T03, T04 Zárubeň z žárového pozink. plechu 700x1970 mm včetně PÚ dle PD, do SDK | soubor | 6 |  | 0 |  | 0 |  | 0 | 21 | 0 | 0 | 0 | 0 | 0 |  | Vlastní | Indiv | 0 | 0 |  | Práce | Běžná |  |  |  | POL1_
170 | 767X01T05 | D+M T05 Zárubeň z žárového pozink. plechu 800x1970 mm včetně PÚ dle PD, do SDK | soubor | 1 |  | 0 |  | 0 |  | 0 | 21 | 0 | 0 | 0 | 0 | 0 |  | Vlastní | Indiv | 0 | 0 |  | Práce | Běžná |  |  |  | POL1_
171 | 767X01T06 | D+M T06 Zárubeň z žárového pozink. plechu 900x1970 mm včetně PÚ dle PD, do SDK | soubor | 1 |  | 0 |  | 0 |  | 0 | 21 | 0 | 0 | 0 | 0 | 0 |  | Vlastní | Indiv | 0 | 0 |  | Práce | Běžná |  |  |  | POL1_
172 | 767X01T07 | D+M T07 Zárubeň z žárového pozink. plechu 900x1970 mm včetně PÚ dle PD, do zdi, El30/DP3-S | soubor | 1 |  | 0 |  | 0 |  | 0 | 21 | 0 | 0 | 0 | 0 | 0 |  | Vlastní | Indiv | 0 | 0 |  | Práce | Běžná |  |  |  | POL1_
173 | 767X01T08 | D+M T08 Zárubeň pro posuvné dveře do SDK, kastlík, kryt, kolejnice 1000x1970 mm včetně PÚ dle PD | kpl | 1 |  | 0 |  | 0 |  | 0 | 21 | 0 | 0 | 0 | 0 | 0 |  | Vlastní | Indiv | 0 | 0 |  | Práce | Běžná |  |  |  | POL1_
174 | 767X01T09 | D+M T09 Zárubeň z žárového pozink. plechu 1100x1970 mm včetně PÚ dle PD, do zdi | soubor | 2 |  | 0 |  | 0 |  | 0 | 21 | 0 | 0 | 0 | 0 | 0 |  | Vlastní | Indiv | 0 | 0 |  | Práce | Běžná |  |  |  | POL1_
175 | 767X01Z39 | D+M Z39 Zárubeň z žárového pozink. plechu 500x1970 mm včetně PÚ dle PD, do zdi, El30/DP3-S | soubor | 1 |  | 0 |  | 0 |  | 0 | 21 | 0 | 0 | 0 | 0 | 0 |  | Vlastní | Indiv | 0 | 0 |  | Práce | Běžná |  |  |  | POL1_
176 | 767X01Z40 | D+M Z40 Zárubeň z žárového pozink. plechu 600x1970 mm včetně PÚ dle PD, do zdi, El60/DP1 | soubor | 1 |  | 0 |  | 0 |  | 0 | 21 | 0 | 0 | 0 | 0 | 0 |  | Vlastní | Indiv | 0 | 0 |  | Práce | Běžná |  |  |  | POL1_
177 | 767X01TS1 | D+M TS1 Repase zárubně 1100x1970 mm včetně PÚ dle PD | soubor | 5 |  | 0 |  | 0 |  | 0 | 21 | 0 | 0 | 0 | 0 | 0 |  | Vlastní | Indiv | 0 | 0 |  | Práce | Běžná |  |  |  | POL1_
178 | 767587001RK1 | Podhledy minerální rošt, kazety 60 x 60 cm Kazeta 1 | m2 | 196.59 |  | 0 |  | 0 |  | 0 | 21 | 0 | 0.00647 | 1.27 | 0 | 0 |  | Vlastní | Indiv | 0.911 | 179.09 |  | Práce | Běžná |  |  |  | POL1_
|  | D1.01.01-401 : | [25 empty] | VV | 0
|  | 15NP : | [25 empty] | VV | 0
|  | m15.21 : 37,59 |  | 37.59 | [23 empty] | VV | 0
|  | m15.25 : 19,28 |  | 19.28 | [23 empty] | VV | 0
|  | m15.26 : 1,22 |  | 1.22 | [23 empty] | VV | 0
|  | m15.27 : 17,6 |  | 17.6 | [23 empty] | VV | 0
|  | m15.28 : 15,56 |  | 15.56 | [23 empty] | VV | 0
|  | m15.29 : 15,56 |  | 15.56 | [23 empty] | VV | 0
|  | m15.30 : 4,29 |  | 4.29 | [23 empty] | VV | 0
|  | m15.31 : 1,22 |  | 1.22 | [23 empty] | VV | 0
|  | m15.32 : 16,9 |  | 16.9 | [23 empty] | VV | 0
|  | m15.33 : 22,5 |  | 22.5 | [23 empty] | VV | 0
|  | m15.34 : 21,34 |  | 21.34 | [23 empty] | VV | 0
|  | m15.35 : 22,1 |  | 22.1 | [23 empty] | VV | 0
|  | m15.38 : 1,43 |  | 1.43 | [23 empty] | VV | 0
|  | D1.01.01-104 : | [25 empty] | VV | 0
|  | 17NP : | [25 empty] | VV | 0
|  | knihovna : | [25 empty] | VV | 0
179 | 767587001RK9 | Podhledy minerální rošt, kazety v hygienickém provedení 60 x 60 cm | m2 | 345.664 |  | 0 |  | 0 |  | 0 | 21 | 0 | 0.00647 | 2.24 | 0 | 0 |  | Vlastní | Indiv | 0.911 | 314.9 |  | Práce | Běžná |  |  |  | POL1_
|  | D1.01.01-401 : | [25 empty] | VV | 0
|  | 15NP : | [25 empty] | VV | 0
|  | m15.02 : 43,7 |  | 43.7 | [23 empty] | VV | 0
|  | m15.03 : 7 |  | 7 | [23 empty] | VV | 0
|  | m15.04 : 12,81 |  | 12.81 | [23 empty] | VV | 0
|  | m15.05 : 48,24 |  | 48.24 | [23 empty] | VV | 0
|  | m15.06 : 32 |  | 32 | [23 empty] | VV | 0
|  | m15.07 : 14,256 |  | 14.256 | [23 empty] | VV | 0
|  | m15.08 : 13,55 |  | 13.55 | [23 empty] | VV | 0
|  | m15.09 : 12,848 |  | 12.848 | [23 empty] | VV | 0
|  | m15.10 : 12,15 |  | 12.15 | [23 empty] | VV | 0
|  | m15.11 : 11,55 |  | 11.55 | [23 empty] | VV | 0
|  | m15.12 : 23,5 |  | 23.5 | [23 empty] | VV | 0
|  | m15.13 : 25,13 |  | 25.13 | [23 empty] | VV | 0
|  | m15.14 : 5,84 |  | 5.84 | [23 empty] | VV | 0
|  | m15.15 : 5,34 |  | 5.34 | [23 empty] | VV | 0
|  | m15.16 : 1,36 |  | 1.36 | [23 empty] | VV | 0
|  | m15.17 : 1,21 |  | 1.21 | [23 empty] | VV | 0
|  | m15.19 : 6,47 |  | 6.47 | [23 empty] | VV | 0
|  | m15.20 : 8,55 |  | 8.55 | [23 empty] | VV | 0
|  | m15.22 : 23,4 |  | 23.4 | [23 empty] | VV | 0
|  | m15.23 : 5,3 |  | 5.3 | [23 empty] | VV | 0
|  | m15.24 : 20 |  | 20 | [23 empty] | VV | 0
|  | m15.36 : 11,46 |  | 11.46 | [23 empty] | VV | 0
180 | 767587001RKX | Podhledy minerální rošt, kazety 60 x 60 cm včetně koncových prvků | m2 | 31.2 |  | 0 |  | 0 |  | 0 | 21 | 0 | 0.00697 | 0.22 | 0 | 0 |  | Vlastní | Indiv | 0.911 | 28.42 |  | Práce | Běžná |  |  |  | POL1_
|  | D1.01.01-104 : | [25 empty] | VV | 0
|  | 17NP : | [25 empty] | VV | 0
|  | knihovna : 31,2 |  | 31.2 | [23 empty] | VV | 0
181 | 767587001RX1 | Montáž podhledů - kazet včetně dotčených svítidel - zpětná montáž | m2 | 19.63 |  | 0 |  | 0 |  | 0 | 21 | 0 | 0.007 | 0.14 | 0.005 | 0.1 |  | Vlastní | Indiv | 0.51 | 10.01 |  | Práce | Běžná |  |  |  | POL1_
|  | D1.01.01-101 : | [25 empty] | VV | 0
|  | 14NP : | [25 empty] | VV | 0
|  | B08 : | [25 empty] | VV | 0
|  | 19,63 |  | 19.63 | [23 empty] | VV | 0
182 | 767583341RX1 | Zpětná montáž kovového podhledu včetně svítidel a jejich zapojení | m2 | 288.415 |  | 0 |  | 0 |  | 0 | 21 | 0 | 0.03 | 8.65 | 0 | 0 |  | Vlastní | Indiv | 0.993 | 286.4 |  | Práce | Běžná |  |  |  | POL1_
|  | D1.01.01-401 : | [25 empty] | VV | 0
|  | 15NP : | [25 empty] | VV | 0
|  | posluchárna : 20,4+6,58 |  | 26.98 | [23 empty] | VV | 0
|  | chodba : 39 |  | 39 | [23 empty] | VV | 0
|  | chodba : 20,24 |  | 20.24 | [23 empty] | VV | 0
|  | chodba : 13,7 |  | 13.7 | [23 empty] | VV | 0
|  | chodba : 27,3 |  | 27.3 | [23 empty] | VV | 0
|  | D1.01.01-101 : | [25 empty] | VV | 0
|  | 14NP : | [25 empty] | VV | 0
|  | B09 : | [25 empty] | VV | 0
|  | 6,475 |  | 6.475 | [23 empty] | VV | 0
|  | 4,25 |  | 4.25 | [23 empty] | VV | 0
|  | 32,2 |  | 32.2 | [23 empty] | VV | 0
|  | 21,2 |  | 21.2 | [23 empty] | VV | 0
|  | 38 |  | 38 | [23 empty] | VV | 0
|  | 6,8 |  | 6.8 | [23 empty] | VV | 0
|  | 11,5 |  | 11.5 | [23 empty] | VV | 0
|  | 5,5 |  | 5.5 | [23 empty] | VV | 0
|  | 3,5 |  | 3.5 | [23 empty] | VV | 0
|  | 2,25 |  | 2.25 | [23 empty] | VV | 0
|  | 3,1 |  | 3.1 | [23 empty] | VV | 0
|  | 1,36 |  | 1.36 | [23 empty] | VV | 0
|  | 1,36 |  | 1.36 | [23 empty] | VV | 0
|  | 5,2 |  | 5.2 | [23 empty] | VV | 0
|  | D1.01.01-103 : | [25 empty] | VV | 0
|  | 16NP : | [25 empty] | VV | 0
|  | B09 : | [25 empty] | VV | 0
|  | knihovma : 18,5 |  | 18.5 | [23 empty] | VV | 0
183 | 998767106R00 | Přesun hmot pro zámečnické konstr., výšky do 60 m | t | 12.5157 |  | 0 |  | 0 |  | 0 | 21 | 0 | 0 | 0 | 0 | 0 |  | RTS 22/ II | RTS 22/ II | 3.078 | 38.52 |  | Přesun hmot | Běžná |  |  |  | POL7_
Díl: | 776 | Podlahy povlakové |  |  |  | 0 |  | 0 |  | 0 |  | 0 |  | 4.19 |  | 0 |  |  |  |  | 819.39 | [6 empty] | DIL
184 | 776553210RX2 | Vyrovnání podlah, samonivel. hmota tl. 2mm | m2 | 583.29 |  | 0 |  | 0 |  | 0 | 21 | 0 | 0.003 | 1.75 | 0 | 0 |  | Vlastní | Indiv | 0.322 | 187.82 |  | Práce | Běžná |  |  |  | POL1_
|  | D1.01.01-102; D1.01.01-201; D1.01.01-002 : | [25 empty] | VV | 0
|  | 15NP : | [25 empty] | VV | 0
|  | A1 : | [25 empty] | VV | 0
|  | m15.03 : 7,12 |  | 7.12 | [23 empty] | VV | 0
|  | m15.04 : 12,96 |  | 12.96 | [23 empty] | VV | 0
|  | m15.14 : 6,07 |  | 6.07 | [23 empty] | VV | 0
|  | m15.15 : 5,42 |  | 5.42 | [23 empty] | VV | 0
|  | m15.16 : 1,43 |  | 1.43 | [23 empty] | VV | 0
|  | m15.17 : 1,29 |  | 1.29 | [23 empty] | VV | 0
|  | m15.20 : 8,64 |  | 8.64 | [23 empty] | VV | 0
|  | m15.21 : 38,4 |  | 38.4 | [23 empty] | VV | 0
|  | m15.26 : 1,29 |  | 1.29 | [23 empty] | VV | 0
|  | m15.30 : 4,4 |  | 4.4 | [23 empty] | VV | 0
|  | m15.31 : 1,29 |  | 1.29 | [23 empty] | VV | 0
|  | m15.38 : 1,49 |  | 1.49 | [23 empty] | VV | 0
|  | Mezisoučet |  | 89.8 | [23 empty] | VV | 1
|  | A2 : | [25 empty] | VV | 0
|  | m15.32 : 18,41 |  | 18.41 | [23 empty] | VV | 0
|  | m15.33 : 23,82 |  | 23.82 | [23 empty] | VV | 0
|  | m15.34 : 22,54 |  | 22.54 | [23 empty] | VV | 0
|  | m15.35 : 23,39 |  | 23.39 | [23 empty] | VV | 0
|  | Mezisoučet |  | 88.16 | [23 empty] | VV | 1
|  | B1 : | [25 empty] | VV | 0
|  | m15.19 : 6,56 |  | 6.56 | [23 empty] | VV | 0
|  | Mezisoučet |  | 6.56 | [23 empty] | VV | 1
|  | C1 : | [25 empty] | VV | 0
|  | m15.02 : 50,43 |  | 50.43 | [23 empty] | VV | 0
|  | m15.05 : 50,14 |  | 50.14 | [23 empty] | VV | 0
|  | m15.06 : 33,72 |  | 33.72 | [23 empty] | VV | 0
|  | m15.07 : 15,41 |  | 15.41 | [23 empty] | VV | 0
|  | m15.08 : 14,6 |  | 14.6 | [23 empty] | VV | 0
|  | m15.09 : 14 |  | 14 | [23 empty] | VV | 0
|  | m15.10 : 14,39 |  | 14.39 | [23 empty] | VV | 0
|  | m15.11 : 13,9 |  | 13.9 | [23 empty] | VV | 0
|  | m15.12 : 25,13 |  | 25.13 | [23 empty] | VV | 0
|  | m15.13 : 26,58 |  | 26.58 | [23 empty] | VV | 0
|  | m15.22 : 25,23 |  | 25.23 | [23 empty] | VV | 0
|  | m15.23 : 5,43 |  | 5.43 | [23 empty] | VV | 0
|  | m15.24 : 21,34 |  | 21.34 | [23 empty] | VV | 0
|  | m15.25 : 14,7 |  | 14.7 | [23 empty] | VV | 0
|  | m15.36 : 13,86 |  | 13.86 | [23 empty] | VV | 0
|  | Mezisoučet |  | 338.86 | [23 empty] | VV | 1
|  | C2 : | [25 empty] | VV | 0
|  | m15.27 : 19,01 |  | 19.01 | [23 empty] | VV | 0
|  | m15.28 : 19,37 |  | 19.37 | [23 empty] | VV | 0
|  | m15.29 : 19,44 |  | 19.44 | [23 empty] | VV | 0
|  | Mezisoučet |  | 57.82 | [23 empty] | VV | 1
|  | D1 : | [25 empty] | VV | 0
|  | m15.37 : 2,09 |  | 2.09 | [23 empty] | VV | 0
|  | Mezisoučet |  | 2.09 | [23 empty] | VV | 1
185 | 77655534RX4d | Lepení extrémně trvanlivé podlahové krytiny na lepidlo doporučené výrobcem | m2 | 177.96 |  | 0 |  | 0 |  | 0 | 21 | 0 | 0.00025 | 0.04 | 0 | 0 |  | Vlastní | Indiv | 0.2584 | 45.98 |  | Práce | Běžná |  |  |  | POL1_
|  | D1.01.01-102; D1.01.01-201; D1.01.01-002 : | [25 empty] | VV | 0
|  | 15NP : | [25 empty] | VV | 0
|  | A1 : | [25 empty] | VV | 0
|  | m15.03 : 7,12 |  | 7.12 | [23 empty] | VV | 0
|  | m15.04 : 12,96 |  | 12.96 | [23 empty] | VV | 0
|  | m15.14 : 6,07 |  | 6.07 | [23 empty] | VV | 0
|  | m15.15 : 5,42 |  | 5.42 | [23 empty] | VV | 0
|  | m15.16 : 1,43 |  | 1.43 | [23 empty] | VV | 0
|  | m15.17 : 1,29 |  | 1.29 | [23 empty] | VV | 0
|  | m15.20 : 8,64 |  | 8.64 | [23 empty] | VV | 0
|  | m15.21 : 38,4 |  | 38.4 | [23 empty] | VV | 0
|  | m15.26 : 1,29 |  | 1.29 | [23 empty] | VV | 0
|  | m15.30 : 4,4 |  | 4.4 | [23 empty] | VV | 0
|  | m15.31 : 1,29 |  | 1.29 | [23 empty] | VV | 0
|  | m15.38 : 1,49 |  | 1.49 | [23 empty] | VV | 0
|  | A2 : | [25 empty] | VV | 0
|  | m15.32 : 18,41 |  | 18.41 | [23 empty] | VV | 0
|  | m15.33 : 23,82 |  | 23.82 | [23 empty] | VV | 0
|  | m15.34 : 22,54 |  | 22.54 | [23 empty] | VV | 0
|  | m15.35 : 23,39 |  | 23.39 | [23 empty] | VV | 0
186 | 77655535RX4d | Vytažení extrémě trvanlivé podlahové krytiny na stěnu včetně dodávky příslušenství dle projektové dokument. | m | 190.26 |  | 0 |  | 0 |  | 0 | 21 | 0 | 0.00025 | 0.05 | 0 | 0 |  | Vlastní | Indiv | 0.2584 | 49.16 |  | Práce | Běžná |  |  |  | POL1_
|  | D1.01.01-102; D1.01.01-201; D1.01.01-002 : | [25 empty] | VV | 0
|  | 15NP : | [25 empty] | VV | 0
|  | A1 : | [25 empty] | VV | 0
|  | m15.03 : 11,3-0,8 |  | 10.5 | [23 empty] | VV | 0
|  | m15.04 : 16,27-1 |  | 15.27 | [23 empty] | VV | 0
|  | m15.14 : 10,88-1,45*2 |  | 7.98 | [23 empty] | VV | 0
|  | m15.15 : 9,77-0,8 |  | 8.97 | [23 empty] | VV | 0
|  | m15.16 : 4,77-0,7*2 |  | 3.37 | [23 empty] | VV | 0
|  | m15.17 : 4,5-0,7 |  | 3.8 | [23 empty] | VV | 0
|  | m15.20 : 13,8-0,9 |  | 12.9 | [23 empty] | VV | 0
|  | m15.21 : 44,72-1,45-0,9-1,1-1,1-1,9-1,45 |  | 36.82 | [23 empty] | VV | 0
|  | m15.26 : 4,5-0,7 |  | 3.8 | [23 empty] | VV | 0
|  | m15.30 : 8,5-1,1-1,1-0,7 |  | 5.6 | [23 empty] | VV | 0
|  | m15.31 : 4,5-0,7 |  | 3.8 | [23 empty] | VV | 0
|  | m15.38 : 4,9-0,7 |  | 4.2 | [23 empty] | VV | 0
|  | A2 : | [25 empty] | VV | 0
|  | m15.32 : 17,7-1,1 |  | 16.6 | [23 empty] | VV | 0
|  | m15.33 : 20,37-1,1 |  | 19.27 | [23 empty] | VV | 0
|  | m15.34 : 19,98-1,1 |  | 18.88 | [23 empty] | VV | 0
|  | m15.35 : 19,6-1,1 |  | 18.5 | [23 empty] | VV | 0
187 | 2841224R6 | Podlahovina extrémně trvanlivá homogení tl. 3mm, tvrz. povrch | m2 | 216.6846 |  | 0 |  | 0 |  | 0 | 21 | 0 | 0.0029 | 0.63 | 0 | 0 |  | Vlastní | Indiv | 0 | 0 |  | Specifikace | Běžná |  |  |  | POL3_
|  | D1.01.01-102; D1.01.01-201; D1.01.01-002 : | [25 empty] | VV | 0
|  | 15NP : | [25 empty] | VV | 0
|  | plocha : 177,96*1,1 |  | 195.756 | [23 empty] | VV | 0
|  | vytažení : 190,26*0,1*1,1 |  | 20.9286 | [23 empty] | VV | 0
188 | 77655534RX4b | Lepení vinylové podlahové krytiny s nopy na lepidlo doporučené výrobcem | m2 | 6.56 |  | 0 |  | 0 |  | 0 | 21 | 0 | 0.00025 | 0 | 0 | 0 |  | Vlastní | Indiv | 0.2584 | 1.7 |  | Práce | Běžná |  |  |  | POL1_
|  | D1.01.01-102; D1.01.01-201; D1.01.01-002 : | [25 empty] | VV | 0
|  | 15NP : | [25 empty] | VV | 0
|  | B1 : | [25 empty] | VV | 0
|  | m15.19 : 6,56 |  | 6.56 | [23 empty] | VV | 0
189 | 77655535RX4b | Vytažení vinylové podlahové krytiny s nopy na stěnu včetně dodávky příslušenství dle projektové dokumentace | m | 9.57 |  | 0 |  | 0 |  | 0 | 21 | 0 | 0.00025 | 0 | 0 | 0 |  | Vlastní | Indiv | 0.2584 | 2.47 |  | Práce | Běžná |  |  |  | POL1_
|  | D1.01.01-102; D1.01.01-201; D1.01.01-002 : | [25 empty] | VV | 0
|  | 15NP : | [25 empty] | VV | 0
|  | B1 : | [25 empty] | VV | 0
|  | m15.19 : 10,47 |  | 10.47 | [23 empty] | VV | 0
|  | -0,9 |  | -0.9 | [23 empty] | VV | 0
190 | 2841224R7 | Vinylová povlaková krytina s nopy, protiskluz C, tl. 3mm | m2 | 8.2687 |  | 0 |  | 0 |  | 0 | 21 | 0 | 0.00245 | 0.02 | 0 | 0 |  | Vlastní | Indiv | 0 | 0 |  | Specifikace | Běžná |  |  |  | POL3_
|  | D1.01.01-102; D1.01.01-201; D1.01.01-002 : | [25 empty] | VV | 0
|  | 15NP : | [25 empty] | VV | 0
|  | plocha : 6,56*1,1 |  | 7.216 | [23 empty] | VV | 0
|  | vytažení : 9,57*0,1*1,1 |  | 1.0527 | [23 empty] | VV | 0
191 | 77655534RX4c | Lepení homogenní podlahové krytiny PVC elektrostaticky vodivých | m2 | 396.68 |  | 0 |  | 0 |  | 0 | 21 | 0 | 0.00052 | 0.21 | 0 | 0 |  | Vlastní | Indiv | 0.725 | 287.59 |  | Práce | Běžná |  |  |  | POL1_
|  | D1.01.01-102; D1.01.01-201; D1.01.01-002 : | [25 empty] | VV | 0
|  | 15NP : | [25 empty] | VV | 0
|  | C1 : | [25 empty] | VV | 0
|  | m15.02 : 50,43 |  | 50.43 | [23 empty] | VV | 0
|  | m15.05 : 50,14 |  | 50.14 | [23 empty] | VV | 0
|  | m15.06 : 33,72 |  | 33.72 | [23 empty] | VV | 0
|  | m15.07 : 15,41 |  | 15.41 | [23 empty] | VV | 0
|  | m15.08 : 14,6 |  | 14.6 | [23 empty] | VV | 0
|  | m15.09 : 14 |  | 14 | [23 empty] | VV | 0
|  | m15.10 : 14,39 |  | 14.39 | [23 empty] | VV | 0
|  | m15.11 : 13,9 |  | 13.9 | [23 empty] | VV | 0
|  | m15.12 : 25,13 |  | 25.13 | [23 empty] | VV | 0
|  | m15.13 : 26,58 |  | 26.58 | [23 empty] | VV | 0
|  | m15.22 : 25,23 |  | 25.23 | [23 empty] | VV | 0
|  | m15.23 : 5,43 |  | 5.43 | [23 empty] | VV | 0
|  | m15.24 : 21,34 |  | 21.34 | [23 empty] | VV | 0
|  | m15.25 : 14,7 |  | 14.7 | [23 empty] | VV | 0
|  | m15.36 : 13,86 |  | 13.86 | [23 empty] | VV | 0
|  | Mezisoučet |  | 338.86 | [23 empty] | VV | 1
|  | C2 : | [25 empty] | VV | 0
|  | m15.27 : 19,01 |  | 19.01 | [23 empty] | VV | 0
|  | m15.28 : 19,37 |  | 19.37 | [23 empty] | VV | 0
|  | m15.29 : 19,44 |  | 19.44 | [23 empty] | VV | 0
|  | Mezisoučet |  | 57.82 | [23 empty] | VV | 1
192 | 77655535RX4c | Vytažení homogenní podlahové krytiny PVC elektrostaticky vodivých na stěnu vč. dod. příslušenství dle projektové dokumentace | m | 323.534 |  | 0 |  | 0 |  | 0 | 21 | 0 | 0.00052 | 0.17 | 0 | 0 |  | Vlastní | Indiv | 0.725 | 234.56 |  | Práce | Běžná |  |  |  | POL1_
|  | D1.01.01-102; D1.01.01-201; D1.01.01-002 : | [25 empty] | VV | 0
|  | 15NP : | [25 empty] | VV | 0
|  | C1, C2 : | [25 empty] | VV | 0
|  | m15.02, m15.05 : 70,216+6,12+7,62+5,71 |  | 89.666 | [23 empty] | VV | 0
|  | -1,4*9-1,45-0,7-0,8-0,9-0,7-0,9-0,5-1,2-0,8-1 |  | -21.55 | [23 empty] | VV | 0
|  | m15.06 : 23,25-1,4 |  | 21.85 | [23 empty] | VV | 0
|  | m15.07 : 15,77-1,4 |  | 14.37 | [23 empty] | VV | 0
|  | m15.08 : 15,37-1,4 |  | 13.97 | [23 empty] | VV | 0
|  | m15.09 : 14,97-1,4 |  | 13.57 | [23 empty] | VV | 0
|  | m15.10 : 16,258-1,4 |  | 14.858 | [23 empty] | VV | 0
|  | m15.11 : 15,92-1,4 |  | 14.52 | [23 empty] | VV | 0
|  | m15.12 : 22,5-1,4 |  | 21.1 | [23 empty] | VV | 0
|  | m15.13 : 22,4-1,4 |  | 21 | [23 empty] | VV | 0
|  | m15.22 : 24-1,1-0,9 |  | 22 | [23 empty] | VV | 0
|  | m15.23 : 9,25-0,9 |  | 8.35 | [23 empty] | VV | 0
|  | m15.24 : 19,6-1,1 |  | 18.5 | [23 empty] | VV | 0
|  | m15.25 : 58,7-1,1-0,7 |  | 56.9 | [23 empty] | VV | 0
|  | m15.36 : 15,83-1,4 |  | 14.43 | [23 empty] | VV | 0
|  | Mezisoučet |  | 323.534 | [23 empty] | VV | 1
193 | 2841224R5 | Elektrostaticky vodivá homogení podlahovina odolná proti chemikáliím tl. 4 mm, zátěž 34/43 | m2 | 471.9367 |  | 0 |  | 0 |  | 0 | 21 | 0 | 0.00278 | 1.31 | 0 | 0 |  | Vlastní | Indiv | 0 | 0 |  | Specifikace | Běžná |  |  |  | POL3_
|  | D1.01.01-102; D1.01.01-201; D1.01.01-002 : | [25 empty] | VV | 0
|  | 15NP : | [25 empty] | VV | 0
|  | plocha : 396,68*1,1 |  | 436.348 | [23 empty] | VV | 0
|  | vytažení : 323,534*0,1*1,1 |  | 35.5887 | [23 empty] | VV | 0
194 | 77655534RX5c | Lepení homogenní podlahové krytiny PVC antistatická | m2 | 2.09 |  | 0 |  | 0 |  | 0 | 21 | 0 | 0.00052 | 0 | 0 | 0 |  | Vlastní | Indiv | 0.725 | 1.52 |  | Práce | Běžná |  |  |  | POL1_
|  | D1.01.01-102; D1.01.01-201; D1.01.01-002 : | [25 empty] | VV | 0
|  | 15NP : | [25 empty] | VV | 0
|  | D1 : | [25 empty] | VV | 0
|  | m15.37 : 2,09 |  | 2.09 | [23 empty] | VV | 0
195 | 77655535RX5d | Vytažení homogenní podlahové krytiny PVC antistatická na stěnu vč. dod. příslušenství dle projektové dokumentace | m | 5.08 |  | 0 |  | 0 |  | 0 | 21 | 0 | 0.00052 | 0 | 0 | 0 |  | Vlastní | Indiv | 0.725 | 3.68 |  | Práce | Běžná |  |  |  | POL1_
|  | D1.01.01-102; D1.01.01-201; D1.01.01-002 : | [25 empty] | VV | 0
|  | 15NP : | [25 empty] | VV | 0
|  | D1 : | [25 empty] | VV | 0
|  | m15.37 : 5,98-0,9 |  | 5.08 | [23 empty] | VV | 0
196 | 2841224R9 | Antistatická homogení podlahovina tl. 2 mm, zátěž 34/43 | m2 | 2.8578 |  | 0 |  | 0 |  | 0 | 21 | 0 | 0.00278 | 0.01 | 0 | 0 |  | Vlastní | Indiv | 0 | 0 |  | Specifikace | Běžná |  |  |  | POL3_
|  | D1.01.01-102; D1.01.01-201; D1.01.01-002 : | [25 empty] | VV | 0
|  | 15NP : | [25 empty] | VV | 0
|  | plocha : 2,09*1,1 |  | 2.299 | [23 empty] | VV | 0
|  | vytažení : 5,08*0,1*1,1 |  | 0.5588 | [23 empty] | VV | 0
197 | 998776106R00 | Přesun hmot pro podlahy povlakové, výšky do 60 m | t | 4.1928 |  | 0 |  | 0 |  | 0 | 21 | 0 | 0 | 0 | 0 | 0 |  | RTS 22/ II | RTS 22/ II | 1.171 | 4.91 |  | Přesun hmot | Běžná |  |  |  | POL7_
Díl: | 781 | Obklady keramické |  |  |  | 0 |  | 0 |  | 0 |  | 0 |  | 5.85 |  | 0 |  |  |  |  | 437.87 | [6 empty] | DIL
198 | 781101210RT1 | Penetrace podkladu pod obklady penetrační nátěr | m2 | 287.6 |  | 0 |  | 0 |  | 0 | 21 | 0 | 0.00016 | 0.05 | 0 | 0 |  | RTS 22/ II | RTS 22/ II | 0.05 | 14.38 |  | Práce | Běžná |  |  |  | POL1_
|  | D1.01.01-102; D1.01.01-201; D1.01.01-002 : | [25 empty] | VV | 0
|  | 15NP : | [25 empty] | VV | 0
|  | Obklady po pohled : | [25 empty] | VV | 0
|  | m15.16 : 4,77*2,5 |  | 11.925 | [23 empty] | VV | 0
|  | -0,7*2*2 |  | -2.8 | [23 empty] | VV | 0
|  | m15.17 : 4,5*2,5 |  | 11.25 | [23 empty] | VV | 0
|  | -0,7*2 |  | -1.4 | [23 empty] | VV | 0
|  | m15.19 : 10,47*2,5 |  | 26.175 | [23 empty] | VV | 0
|  | -0,9*2 |  | -1.8 | [23 empty] | VV | 0
|  | m15.20 : 13,8*2,5 |  | 34.5 | [23 empty] | VV | 0
|  | -0,9*2,1 |  | -1.89 | [23 empty] | VV | 0
|  | m15.22 : 24*2,5 |  | 60 | [23 empty] | VV | 0
|  | (0,625+0,125+0,625+0,05+0,53+0,25*2)*2,875 |  | 7.0581 | [23 empty] | VV | 0
|  | -1,1*2-0,9*2,1 |  | -4.09 | [23 empty] | VV | 0
|  | -5,515*1,77 |  | -9.7615 | [23 empty] | VV | 0
|  | m15.23 : 9,25*2,5 |  | 23.125 | [23 empty] | VV | 0
|  | -0,9*2,1 |  | -1.89 | [23 empty] | VV | 0
|  | m15.24 : 19,6*2,5 |  | 49 | [23 empty] | VV | 0
|  | (0,625+0,625+0,38)*2,875 |  | 4.6863 | [23 empty] | VV | 0
|  | -1,1*2 |  | -2.2 | [23 empty] | VV | 0
|  | -3,61*1,77 |  | -6.3897 | [23 empty] | VV | 0
|  | m15.26 : 4,5*2,5 |  | 11.25 | [23 empty] | VV | 0
|  | -0,7*2 |  | -1.4 | [23 empty] | VV | 0
|  | m15.31 : 4,5*2,5 |  | 11.25 | [23 empty] | VV | 0
|  | -0,7*2 |  | -1.4 | [23 empty] | VV | 0
|  | m15.38 : 4,9*2,5 |  | 12.25 | [23 empty] | VV | 0
|  | -0,7*2 |  | -1.4 | [23 empty] | VV | 0
|  | Mezisoučet |  | 226.0481 | [23 empty] | VV | 1
|  | Obklady za linkou a umyvadly : | [25 empty] | VV | 0
|  | m15.02 : 5,6*1,5 |  | 8.4 | [23 empty] | VV | 0
|  | m15.04 : 3,1*1,5 |  | 4.65 | [23 empty] | VV | 0
|  | m15.05 : 3,28*1,5 |  | 4.92 | [23 empty] | VV | 0
|  | m15.06 : 1,2*1,5 |  | 1.8 | [23 empty] | VV | 0
|  | m15.07 : 2,35*1 |  | 2.35 | [23 empty] | VV | 0
|  | m15.08 : 2,2*1 |  | 2.2 | [23 empty] | VV | 0
|  | m15.09 : 2,4*1 |  | 2.4 | [23 empty] | VV | 0
|  | m15.10 : 2,4*1 |  | 2.4 | [23 empty] | VV | 0
|  | m15.11 : 2,4*1 |  | 2.4 | [23 empty] | VV | 0
|  | m15.12 : 1,8*1 |  | 1.8 | [23 empty] | VV | 0
|  | m15.13 : 1,2*1,5 |  | 1.8 | [23 empty] | VV | 0
|  | m15.25 : 1,5*1,5 |  | 2.25 | [23 empty] | VV | 0
|  | m15.27 : 3*1,5 |  | 4.5 | [23 empty] | VV | 0
|  | m15.30 : 1,775*2,02 |  | 3.5855 | [23 empty] | VV | 0
|  | m15.32 : 2,775*1,5 |  | 4.1625 | [23 empty] | VV | 0
|  | m15.33 : 2,135*2,02 |  | 4.3127 | [23 empty] | VV | 0
|  | m15.34 : 1,86*2,02 |  | 3.7572 | [23 empty] | VV | 0
|  | m15.35 : 1,2*1,22 |  | 1.464 | [23 empty] | VV | 0
|  | m15.36 : 2,4*1 |  | 2.4 | [23 empty] | VV | 0
|  | Mezisoučet |  | 61.5519 | [23 empty] | VV | 1
199 | 781475112R00 | Obklad vnitřní stěn keramický, do tmele | m2 | 168.0619 |  | 0 |  | 0 |  | 0 | 21 | 0 | 0.00495 | 0.83 | 0 | 0 |  | RTS 22/ II | RTS 22/ II | 1.224 | 205.71 |  | Práce | Běžná |  |  |  | POL1_
|  | D1.01.01-102; D1.01.01-201; D1.01.01-002 : | [25 empty] | VV | 0
|  | 15NP : | [25 empty] | VV | 0
|  | Obklady po pohled : | [25 empty] | VV | 0
|  | m15.16 : 4,77*2,5 |  | 11.925 | [23 empty] | VV | 0
|  | -0,7*2*2 |  | -2.8 | [23 empty] | VV | 0
|  | m15.17 : 4,5*2,5 |  | 11.25 | [23 empty] | VV | 0
|  | -0,7*2 |  | -1.4 | [23 empty] | VV | 0
|  | m15.19 : 10,47*2,5 |  | 26.175 | [23 empty] | VV | 0
|  | -0,9*2 |  | -1.8 | [23 empty] | VV | 0
|  | m15.20 : 13,8*2,5 |  | 34.5 | [23 empty] | VV | 0
|  | -0,9*2,1 |  | -1.89 | [23 empty] | VV | 0
|  | m15.26 : 4,5*2,5 |  | 11.25 | [23 empty] | VV | 0
|  | -0,7*2 |  | -1.4 | [23 empty] | VV | 0
|  | m15.31 : 4,5*2,5 |  | 11.25 | [23 empty] | VV | 0
|  | -0,7*2 |  | -1.4 | [23 empty] | VV | 0
|  | m15.38 : 4,9*2,5 |  | 12.25 | [23 empty] | VV | 0
|  | -0,7*2 |  | -1.4 | [23 empty] | VV | 0
[28 empty] | VV | 0
|  | Mezisoučet |  | 106.51 | [23 empty] | VV | 1
|  | Obklady za linkou a umyvadly : | [25 empty] | VV | 0
|  | m15.02 : 5,6*1,5 |  | 8.4 | [23 empty] | VV | 0
|  | m15.04 : 3,1*1,5 |  | 4.65 | [23 empty] | VV | 0
|  | m15.05 : 3,28*1,5 |  | 4.92 | [23 empty] | VV | 0
|  | m15.06 : 1,2*1,5 |  | 1.8 | [23 empty] | VV | 0
|  | m15.07 : 2,35*1 |  | 2.35 | [23 empty] | VV | 0
|  | m15.08 : 2,2*1 |  | 2.2 | [23 empty] | VV | 0
|  | m15.09 : 2,4*1 |  | 2.4 | [23 empty] | VV | 0
|  | m15.10 : 2,4*1 |  | 2.4 | [23 empty] | VV | 0
|  | m15.11 : 2,4*1 |  | 2.4 | [23 empty] | VV | 0
|  | m15.12 : 1,8*1 |  | 1.8 | [23 empty] | VV | 0
|  | m15.13 : 1,2*1,5 |  | 1.8 | [23 empty] | VV | 0
|  | m15.25 : 1,5*1,5 |  | 2.25 | [23 empty] | VV | 0
|  | m15.27 : 3*1,5 |  | 4.5 | [23 empty] | VV | 0
|  | m15.30 : 1,775*2,02 |  | 3.5855 | [23 empty] | VV | 0
|  | m15.32 : 2,775*1,5 |  | 4.1625 | [23 empty] | VV | 0
|  | m15.33 : 2,135*2,02 |  | 4.3127 | [23 empty] | VV | 0
|  | m15.34 : 1,86*2,02 |  | 3.7572 | [23 empty] | VV | 0
|  | m15.35 : 1,2*1,22 |  | 1.464 | [23 empty] | VV | 0
|  | m15.36 : 2,4*1 |  | 2.4 | [23 empty] | VV | 0
|  | Mezisoučet |  | 61.5519 | [23 empty] | VV | 1
200 | 597623102X1 | Obkladačka dle projektové dokumentace | m2 | 120.3563 |  | 0 |  | 0 |  | 0 | 21 | 0 | 0.0132 | 1.59 | 0 | 0 |  | Vlastní | Indiv | 0 | 0 |  | Specifikace | Běžná |  |  |  | POL3_
|  | Začátek provozního součtu | [25 empty] | VV
|  | Obklady po pohled : | [25 empty] | VV | 2
|  | m15.16 : 4,77*2,5 |  | 11.925 | [23 empty] | VV | 2
|  | -0,7*2*2 |  | -2.8 | [23 empty] | VV | 2
|  | m15.17 : 4,5*2,5 |  | 11.25 | [23 empty] | VV | 2
|  | -0,7*2 |  | -1.4 | [23 empty] | VV | 2
|  | m15.19 : 10,47*2,5 |  | 26.175 | [23 empty] | VV | 2
|  | -0,9*2 |  | -1.8 | [23 empty] | VV | 2
|  | m15.20 : 13,8*2,5 |  | 34.5 | [23 empty] | VV | 2
|  | -0,9*2,1 |  | -1.89 | [23 empty] | VV | 2
|  | m15.26 : 4,5*2,5 |  | 11.25 | [23 empty] | VV | 2
|  | -0,7*2 |  | -1.4 | [23 empty] | VV | 2
|  | m15.31 : 4,5*2,5 |  | 11.25 | [23 empty] | VV | 2
|  | -0,7*2 |  | -1.4 | [23 empty] | VV | 2
|  | m15.38 : 4,9*2,5 |  | 12.25 | [23 empty] | VV | 2
|  | -0,7*2 |  | -1.4 | [23 empty] | VV | 2
|  | Mezisoučet |  | 106.51 | [23 empty] | VV | 3
|  | Konec provozního součtu | [25 empty] | VV
|  | 106,51*1,13 |  | 120.3563 | [23 empty] | VV | 0
201 | 597623102X2 | Obkladačka dle projektové dokumentace | m2 | 69.5537 |  | 0 |  | 0 |  | 0 | 21 | 0 | 0.0132 | 0.92 | 0 | 0 |  | Vlastní | Indiv | 0 | 0 |  | Specifikace | Běžná |  |  |  | POL3_
|  | Začátek provozního součtu | [25 empty] | VV
|  | Obklady za linkou a umyvadly : | [25 empty] | VV | 2
|  | m15.02 : 5,6*1,5 |  | 8.4 | [23 empty] | VV | 2
|  | m15.04 : 3,1*1,5 |  | 4.65 | [23 empty] | VV | 2
|  | m15.05 : 3,28*1,5 |  | 4.92 | [23 empty] | VV | 2
|  | m15.06 : 1,2*1,5 |  | 1.8 | [23 empty] | VV | 2
|  | m15.07 : 2,35*1 |  | 2.35 | [23 empty] | VV | 2
|  | m15.08 : 2,2*1 |  | 2.2 | [23 empty] | VV | 2
|  | m15.09 : 2,4*1 |  | 2.4 | [23 empty] | VV | 2
|  | m15.10 : 2,4*1 |  | 2.4 | [23 empty] | VV | 2
|  | m15.11 : 2,4*1 |  | 2.4 | [23 empty] | VV | 2
|  | m15.12 : 1,8*1 |  | 1.8 | [23 empty] | VV | 2
|  | m15.13 : 1,2*1,5 |  | 1.8 | [23 empty] | VV | 2
|  | m15.25 : 1,5*1,5 |  | 2.25 | [23 empty] | VV | 2
|  | m15.27 : 3*1,5 |  | 4.5 | [23 empty] | VV | 2
|  | m15.30 : 1,775*2,02 |  | 3.5855 | [23 empty] | VV | 2
|  | m15.32 : 2,775*1,5 |  | 4.1625 | [23 empty] | VV | 2
|  | m15.33 : 2,135*2,02 |  | 4.3127 | [23 empty] | VV | 2
|  | m15.34 : 1,86*2,02 |  | 3.7572 | [23 empty] | VV | 2
|  | m15.35 : 1,2*1,22 |  | 1.464 | [23 empty] | VV | 2
|  | m15.36 : 2,4*1 |  | 2.4 | [23 empty] | VV | 2
|  | Mezisoučet |  | 61.5519 | [23 empty] | VV | 3
|  | Konec provozního součtu | [25 empty] | VV
|  | 61,5519*1,13 |  | 69.5537 | [23 empty] | VV | 0
202 | 781475124R00 | Obklad vnitřní stěn keramický, do tmele, velkoformátový | m2 | 119.5381 |  | 0 |  | 0 |  | 0 | 21 | 0 | 0.00503 | 0.6 | 0 | 0 |  | RTS 22/ II | RTS 22/ II | 1.448 | 173.09 |  | Práce | Běžná |  |  |  | POL1_
|  | m15.22 : 24*2,5 |  | 60 | [23 empty] | VV | 0
|  | (0,625+0,125+0,625+0,05+0,53+0,25*2)*2,875 |  | 7.0581 | [23 empty] | VV | 0
|  | -1,1*2-0,9*2,1 |  | -4.09 | [23 empty] | VV | 0
|  | -5,515*1,77 |  | -9.7615 | [23 empty] | VV | 0
|  | m15.23 : 9,25*2,5 |  | 23.125 | [23 empty] | VV | 0
|  | -0,9*2,1 |  | -1.89 | [23 empty] | VV | 0
|  | m15.24 : 19,6*2,5 |  | 49 | [23 empty] | VV | 0
|  | (0,625+0,625+0,38)*2,875 |  | 4.6863 | [23 empty] | VV | 0
|  | -1,1*2 |  | -2.2 | [23 empty] | VV | 0
|  | -3,61*1,77 |  | -6.3897 | [23 empty] | VV | 0
203 | 597623102X3 | Obkladačka dle projektové dokumentace | m2 | 135.0781 |  | 0 |  | 0 |  | 0 | 21 | 0 | 0.0132 | 1.78 | 0 | 0 |  | Vlastní | Indiv | 0 | 0 |  | Specifikace | Běžná |  |  |  | POL3_
|  | Začátek provozního součtu | [25 empty] | VV
|  | Obklady po pohled : | [25 empty] | VV | 2
|  | m15.22 : 24*2,5 |  | 60 | [23 empty] | VV | 2
|  | (0,625+0,125+0,625+0,05+0,53+0,25*2)*2,875 |  | 7.0581 | [23 empty] | VV | 2
|  | -1,1*2-0,9*2,1 |  | -4.09 | [23 empty] | VV | 2
|  | -5,515*1,77 |  | -9.7615 | [23 empty] | VV | 2
|  | m15.23 : 9,25*2,5 |  | 23.125 | [23 empty] | VV | 2
|  | -0,9*2,1 |  | -1.89 | [23 empty] | VV | 2
|  | m15.24 : 19,6*2,5 |  | 49 | [23 empty] | VV | 2
|  | (0,625+0,625+0,38)*2,875 |  | 4.6863 | [23 empty] | VV | 2
|  | -1,1*2 |  | -2.2 | [23 empty] | VV | 2
|  | -3,61*1,77 |  | -6.3897 | [23 empty] | VV | 2
|  | Mezisoučet |  | 119.5381 | [23 empty] | VV | 3
|  | Konec provozního součtu | [25 empty] | VV
|  | 119,53813*1,13 |  | 135.0781 | [23 empty] | VV | 0
204 | 781497131RS1 | Lišta nerezová ukončovacích k obkladům profil RIA, pro tloušťku obkladu 8 mm | m | 129.825 |  | 0 |  | 0 |  | 0 | 21 | 0 | 0.00042 | 0.05 | 0 | 0 |  | RTS 22/ II | RTS 22/ II | 0.12 | 15.58 |  | Práce | Běžná |  |  |  | POL1_
|  | D1.01.01-102; D1.01.01-201; D1.01.01-002 : | [25 empty] | VV | 0
|  | 15NP : | [25 empty] | VV | 0
|  | Obklady po pohled : | [25 empty] | VV | 0
|  | m15.16 : 4,77 |  | 4.77 | [23 empty] | VV | 0
|  | -0,7*2 |  | -1.4 | [23 empty] | VV | 0
|  | m15.17 : 4,5 |  | 4.5 | [23 empty] | VV | 0
|  | -0,7 |  | -0.7 | [23 empty] | VV | 0
|  | m15.19 : 10,47 |  | 10.47 | [23 empty] | VV | 0
|  | -0,9 |  | -0.9 | [23 empty] | VV | 0
|  | m15.20 : 13,8 |  | 13.8 | [23 empty] | VV | 0
|  | -0,9 |  | -0.9 | [23 empty] | VV | 0
|  | m15.22 : 24 |  | 24 | [23 empty] | VV | 0
|  | (0,625+0,125+0,625+0,05+0,53+0,25*2) |  | 2.455 | [23 empty] | VV | 0
|  | -1,1-0,9 |  | -2 | [23 empty] | VV | 0
|  | -5,515 |  | -5.515 | [23 empty] | VV | 0
|  | m15.23 : 9,25 |  | 9.25 | [23 empty] | VV | 0
|  | -0,9 |  | -0.9 | [23 empty] | VV | 0
|  | m15.24 : 19,6 |  | 19.6 | [23 empty] | VV | 0
|  | (0,625+0,625+0,38) |  | 1.63 | [23 empty] | VV | 0
|  | -1,1 |  | -1.1 | [23 empty] | VV | 0
|  | -3,61 |  | -3.61 | [23 empty] | VV | 0
|  | m15.26 : 4,5 |  | 4.5 | [23 empty] | VV | 0
|  | -0,7 |  | -0.7 | [23 empty] | VV | 0
|  | m15.31 : 4,5 |  | 4.5 | [23 empty] | VV | 0
|  | -0,7 |  | -0.7 | [23 empty] | VV | 0
|  | m15.38 : 4,9 |  | 4.9 | [23 empty] | VV | 0
|  | -0,7 |  | -0.7 | [23 empty] | VV | 0
|  | Mezisoučet |  | 85.25 | [23 empty] | VV | 1
|  | Obklady za linkou a umyvadly : | [25 empty] | VV | 0
|  | m15.02 : 5,6 |  | 5.6 | [23 empty] | VV | 0
|  | m15.04 : 3,1 |  | 3.1 | [23 empty] | VV | 0
|  | m15.05 : 3,28 |  | 3.28 | [23 empty] | VV | 0
|  | m15.06 : 1,2 |  | 1.2 | [23 empty] | VV | 0
|  | m15.07 : 2,35 |  | 2.35 | [23 empty] | VV | 0
|  | m15.08 : 2,2 |  | 2.2 | [23 empty] | VV | 0
|  | m15.09 : 2,4 |  | 2.4 | [23 empty] | VV | 0
|  | m15.10 : 2,4 |  | 2.4 | [23 empty] | VV | 0
|  | m15.11 : 2,4 |  | 2.4 | [23 empty] | VV | 0
|  | m15.12 : 1,8 |  | 1.8 | [23 empty] | VV | 0
|  | m15.13 : 1,2 |  | 1.2 | [23 empty] | VV | 0
|  | m15.25 : 1,5 |  | 1.5 | [23 empty] | VV | 0
|  | m15.27 : 3 |  | 3 | [23 empty] | VV | 0
|  | m15.30 : 1,775 |  | 1.775 | [23 empty] | VV | 0
|  | m15.32 : 2,775 |  | 2.775 | [23 empty] | VV | 0
|  | m15.33 : 2,135 |  | 2.135 | [23 empty] | VV | 0
|  | m15.34 : 1,86 |  | 1.86 | [23 empty] | VV | 0
|  | m15.35 : 1,2 |  | 1.2 | [23 empty] | VV | 0
|  | m15.36 : 2,4 |  | 2.4 | [23 empty] | VV | 0
|  | Mezisoučet |  | 44.575 | [23 empty] | VV | 1
205 | 781497121RS2 | Lišta hliníková rohová k obkladům profil RB, pro tloušťku obkladu 8 mm | m | 31.5 |  | 0 |  | 0 |  | 0 | 21 | 0 | 0.00013 | 0 | 0 | 0 |  | RTS 22/ II | RTS 22/ II | 0.12 | 3.78 |  | Práce | Běžná |  |  |  | POL1_
|  | D1.01.01-102; D1.01.01-201; D1.01.01-002 : | [25 empty] | VV | 0
|  | 15NP : | [25 empty] | VV | 0
|  | m15.20 : 2,5 |  | 2.5 | [23 empty] | VV | 0
|  | m15.22 : 5*2,5 |  | 12.5 | [23 empty] | VV | 0
|  | m15.24 : 6*2,5 |  | 15 | [23 empty] | VV | 0
|  | m15.02 : 1,5 |  | 1.5 | [23 empty] | VV | 0
206 | 781578011RX3 | Spárování obkladu silikonem | m | 146.475 |  | 0 |  | 0 |  | 0 | 21 | 0 | 4e-05 | 0.01 | 0 | 0 |  | URS | Indiv | 0.07 | 10.25 |  | Práce | Běžná |  |  |  | POL1_
|  | D1.01.01-102; D1.01.01-201; D1.01.01-002 : | [25 empty] | VV | 0
|  | 15NP : | [25 empty] | VV | 0
|  | Obklady po pohled : | [25 empty] | VV | 0
|  | m15.16 : 4*2,5 |  | 10 | [23 empty] | VV | 0
|  | m15.17 : 4*2,5 |  | 10 | [23 empty] | VV | 0
|  | m15.19 : 4*2,5 |  | 10 | [23 empty] | VV | 0
|  | m15.20 : 5*2,5 |  | 12.5 | [23 empty] | VV | 0
|  | m15.22 : 6*2,5+3*2,875 |  | 23.625 | [23 empty] | VV | 0
|  | m15.23 : 4*2,5 |  | 10 | [23 empty] | VV | 0
|  | m15.24 : 4*2,5+2*2,875 |  | 15.75 | [23 empty] | VV | 0
|  | m15.26 : 4*2,5 |  | 10 | [23 empty] | VV | 0
|  | m15.31 : 4*2,5 |  | 10 | [23 empty] | VV | 0
|  | m15.38 : 4*2,5 |  | 10 | [23 empty] | VV | 0
|  | Mezisoučet |  | 121.875 | [23 empty] | VV | 1
|  | Obklady za linkou a umyvadly : | [25 empty] | VV | 0
|  | m15.02 : 1,5 |  | 1.5 | [23 empty] | VV | 0
|  | m15.04 : 1,5 |  | 1.5 | [23 empty] | VV | 0
|  | m15.07 : 1 |  | 1 | [23 empty] | VV | 0
|  | m15.08 : 1 |  | 1 | [23 empty] | VV | 0
|  | m15.09 : 1 |  | 1 | [23 empty] | VV | 0
|  | m15.10 : 1 |  | 1 | [23 empty] | VV | 0
|  | m15.11 : 1 |  | 1 | [23 empty] | VV | 0
|  | m15.12 : 1 |  | 1 | [23 empty] | VV | 0
|  | m15.25 : 1,5 |  | 1.5 | [23 empty] | VV | 0
|  | m15.27 : 1,5 |  | 1.5 | [23 empty] | VV | 0
|  | m15.30 : 2,02 |  | 2.02 | [23 empty] | VV | 0
|  | m15.32 : 1,5 |  | 1.5 | [23 empty] | VV | 0
|  | m15.33 : 2,02*2 |  | 4.04 | [23 empty] | VV | 0
|  | m15.34 : 2,02*2 |  | 4.04 | [23 empty] | VV | 0
|  | m15.36 : 1 |  | 1 | [23 empty] | VV | 0
|  | Mezisoučet |  | 24.6 | [23 empty] | VV | 1
207 | 781475112RX9 | Doplnění obkladu včetně dovávky, spárování, dle původního | m2 | 4.92 |  | 0 |  | 0 |  | 0 | 21 | 0 | 0.00495 | 0.02 | 0 | 0 |  | Vlastní | Indiv | 1.224 | 6.02 |  | Práce | Běžná |  |  |  | POL1_
|  | D1.01.01-102; : | [25 empty] | VV | 0
|  | 15NP : | [25 empty] | VV | 0
|  | D1.01.01-102 : | [25 empty] | VV | 0
|  | 15NP : | [25 empty] | VV | 0
|  | 2,4*3,1-1,2*2,1 |  | 4.92 | [23 empty] | VV | 0
208 | 998781106R00 | Přesun hmot pro obklady keramické, výšky do 60 m | t | 5.8579 |  | 0 |  | 0 |  | 0 | 21 | 0 | 0 | 0 | 0 | 0 |  | RTS 22/ II | RTS 22/ II | 1.547 | 9.06 |  | Přesun hmot | Běžná |  |  |  | POL7_
Díl: | 784 | Malby |  |  |  | 0 |  | 0 |  | 0 |  | 0 |  | 0.41 |  | 0 |  |  |  |  | 152.18 | [6 empty] | DIL
209 | 784191101R00 | Penetrace podkladu univerzální | m2 | 1132.3438 |  | 0 |  | 0 |  | 0 | 21 | 0 | 7e-05 | 0.08 | 0 | 0 |  | RTS 22/ II | RTS 22/ II | 0.03248 | 36.78 |  | Práce | Běžná |  |  |  | POL1_
|  | D1.01.01-102; D1.01.01-201; : | [25 empty] | VV | 0
|  | 15NP : | [25 empty] | VV | 0
|  | Omyvatelný nátěr stěn : | [25 empty] | VV | 0
|  | m15.02 a m15.05 : 89,666*2,5 |  | 224.165 | [23 empty] | VV | 0
|  | -1,4*2,1*9-1,45*2,15-0,7*2-0,8*2-0,9*2-0,7*2-0,9*2,1-0,5*2-1,2*2,1-0,8*2-1*2 |  | -44.7875 | [23 empty] | VV | 0
|  | -0,35*1,1-1,85*1,1-1,35*1,1-0,65*1,1-1,35*1,1-0,45*1,1-1,35*1,1-1,325*1,1-1,3*1,1-1,35*1,1-1,35*1,1-1,175*1,1 |  | -15.235 | [23 empty] | VV | 0
|  | m15.03 : 11,3*2,5 |  | 28.25 | [23 empty] | VV | 0
|  | -0,8*2 |  | -1.6 | [23 empty] | VV | 0
|  | m15.04 : 16,27*2,5 |  | 40.675 | [23 empty] | VV | 0
|  | -1*2 |  | -2 | [23 empty] | VV | 0
|  | -2,72*2,98 |  | -8.1056 | [23 empty] | VV | 0
|  | m15.06 : 23,25*2,875 |  | 66.8438 | [23 empty] | VV | 0
|  | -1,4*2,1-0,6*2 |  | -4.14 | [23 empty] | VV | 0
|  | -2,1*1,1-5,47*1,77+1,77*2*0,625 |  | -9.7794 | [23 empty] | VV | 0
|  | m15.07 : 15,77*2,875 |  | 45.3387 | [23 empty] | VV | 0
|  | -1,4*2,1 |  | -2.94 | [23 empty] | VV | 0
|  | -2,1*1,1*2-3,67*1,77-1,85*1,1-0,35*1,1+1,77*2*0,625 |  | -11.3234 | [23 empty] | VV | 0
|  | m15.08 : 15,37*2,875 |  | 44.1887 | [23 empty] | VV | 0
|  | -1,4*2,1 |  | -2.94 | [23 empty] | VV | 0
|  | -2,1*1,1*2-(1,65+1,67)*1,77-1,35*1,1-0,65*1,1+1,77*4*0,625 |  | -8.2714 | [23 empty] | VV | 0
|  | m15.09 : 14,97*2,875 |  | 43.0388 | [23 empty] | VV | 0
|  | -1,4*2,1 |  | -2.94 | [23 empty] | VV | 0
|  | -2,1*1,1*2-3,65*1,77-0,45*1,1-1,35*1,1+1,77*2*0,625 |  | -10.848 | [23 empty] | VV | 0
|  | m15.10 : 16,258*2,875 |  | 46.7418 | [23 empty] | VV | 0
|  | -1,4*2,1 |  | -2.94 | [23 empty] | VV | 0
|  | -2,1*1,1*2-(1,075+3,265)*1,77-1,35*1,1+1,77*4*0,625 |  | -9.3618 | [23 empty] | VV | 0
|  | m15.11 : 15,92*2,875 |  | 45.77 | [23 empty] | VV | 0
|  | -1,4*2,1 |  | -2.94 | [23 empty] | VV | 0
|  | -2,1*1,1*2-2,65*1,77-1,325*1,1+1,77*2*0,625 |  | -8.5555 | [23 empty] | VV | 0
|  | m15.12 : 22,5*2,875 |  | 64.6875 | [23 empty] | VV | 0
|  | -1,4*2,1 |  | -2.94 | [23 empty] | VV | 0
|  | -2,1*1,1*2-(5,245+1,485)*1,77-1,35*1,1*2-1,175*1,1+1,77*4*0,625 |  | -16.3696 | [23 empty] | VV | 0
|  | m15.13 : 22,4*2,875 |  | 64.4 | [23 empty] | VV | 0
|  | -1,4*2,1 |  | -2.94 | [23 empty] | VV | 0
|  | -2,1*1,1-4,47*1,77+1,77*2*0,625 |  | -8.0094 | [23 empty] | VV | 0
|  | m15.14 : 10,88*2,5 |  | 27.2 | [23 empty] | VV | 0
|  | -1,45*2,15*2 |  | -6.235 | [23 empty] | VV | 0
|  | m15.15 : 9,77*2,5 |  | 24.425 | [23 empty] | VV | 0
|  | -0,8*2 |  | -1.6 | [23 empty] | VV | 0
|  | m15.21 : 44,72*2,5 |  | 111.8 | [23 empty] | VV | 0
|  | -1,45*2,15-0,9*2-1,1*2-1,1*2-1,9*2,15-1,45*2,2 |  | -16.5925 | [23 empty] | VV | 0
|  | m15.25, m15.27, m15.28, m15.29 : 58,7*2,875 |  | 168.7625 | [23 empty] | VV | 0
|  | -1,1*2-0,7*2 |  | -3.6 | [23 empty] | VV | 0
|  | -3,47*2,08*3+2,08*0,625*3*2 |  | -13.8528 | [23 empty] | VV | 0
|  | m15.32 : (17,7-1,1)*2,875 |  | 47.725 | [23 empty] | VV | 0
[28 empty] | VV | 0
|  | -3,47*2,08+2,08*0,625*2 |  | -4.6176 | [23 empty] | VV | 0
|  | m15.36 : 15,83*2,5 |  | 39.575 | [23 empty] | VV | 0
|  | -1,4*2,1 |  | -2.94 | [23 empty] | VV | 0
|  | -2,1*1,1*2-2,695*1,77-1,3*1,1+1,77*2*0,625 |  | -8.6076 | [23 empty] | VV | 0
|  | Mezisoučet |  | 896.5746 | [23 empty] | VV | 1
|  | Stěny : | [25 empty] | VV | 0
|  | m15.16 : 4,77*2,5 |  | 11.925 | [23 empty] | VV | 0
|  | -0,7*2*2 |  | -2.8 | [23 empty] | VV | 0
|  | m15.17 : 4,5*2,5 |  | 11.25 | [23 empty] | VV | 0
|  | -0,7*2 |  | -1.4 | [23 empty] | VV | 0
|  | m15.19 : 10,47*2,5 |  | 26.175 | [23 empty] | VV | 0
|  | -0,9*2 |  | -1.8 | [23 empty] | VV | 0
|  | m15.20 : 13,8*2,5 |  | 34.5 | [23 empty] | VV | 0
|  | -0,9*2,1 |  | -1.89 | [23 empty] | VV | 0
|  | m15.22 : 24*2,875 |  | 69 | [23 empty] | VV | 0
|  | -1,1*2-0,9*2,1 |  | -4.09 | [23 empty] | VV | 0
|  | -5,515*1,77+1,77*2*0,625 |  | -7.5491 | [23 empty] | VV | 0
|  | m15.23 : 9,25*2,5 |  | 23.125 | [23 empty] | VV | 0
|  | -0,9*2,1 |  | -1.89 | [23 empty] | VV | 0
|  | m15.24 : 19,6*2,875 |  | 56.35 | [23 empty] | VV | 0
|  | -1,1*2 |  | -2.2 | [23 empty] | VV | 0
|  | -3,61*1,77+1,77*2*0,625 |  | -4.1772 | [23 empty] | VV | 0
|  | m15.26 : 4,5*2,5 |  | 11.25 | [23 empty] | VV | 0
|  | -0,7*2 |  | -1.4 | [23 empty] | VV | 0
|  | m15.30 : (8,5-1,1)*2,5 |  | 18.5 | [23 empty] | VV | 0
|  | -1,1*2-0,7*2 |  | -3.6 | [23 empty] | VV | 0
|  | m15.31 : 4,5*2,5 |  | 11.25 | [23 empty] | VV | 0
|  | -0,7*2 |  | -1.4 | [23 empty] | VV | 0
|  | m15.33 : 20,37*2,875 |  | 58.5637 | [23 empty] | VV | 0
|  | -1,1*2 |  | -2.2 | [23 empty] | VV | 0
|  | -3,64*1,77+1,77*2*0,625 |  | -4.2303 | [23 empty] | VV | 0
|  | m15.34 : 19,98*2,875 |  | 57.4425 | [23 empty] | VV | 0
|  | -1,1*2 |  | -2.2 | [23 empty] | VV | 0
|  | -(1,66+1,635)*1,77+1,77*4*0,625 |  | -1.4071 | [23 empty] | VV | 0
|  | m15.35 : 19,6*2,875 |  | 56.35 | [23 empty] | VV | 0
|  | -1,1*2 |  | -2.2 | [23 empty] | VV | 0
|  | -4,04*1,77+1,77*2*0,625 |  | -4.9383 | [23 empty] | VV | 0
|  | m15.37 : 5,98*3,1 |  | 18.538 | [23 empty] | VV | 0
|  | -0,9*2 |  | -1.8 | [23 empty] | VV | 0
|  | m15.38 : 4,9*2,5 |  | 12.25 | [23 empty] | VV | 0
|  | -0,7*2 |  | -1.4 | [23 empty] | VV | 0
|  | Mezisoučet |  | 421.8972 | [23 empty] | VV | 1
|  | Stropy : | [25 empty] | VV | 0
|  | m15.02 : 6,697 |  | 6.697 | [23 empty] | VV | 0
|  | m15.06 : 5,345 |  | 5.345 | [23 empty] | VV | 0
|  | m15.07 : 3,56 |  | 3.56 | [23 empty] | VV | 0
|  | m15.08 : 3,34 |  | 3.34 | [23 empty] | VV | 0
|  | m15.09 : 3,46 |  | 3.46 | [23 empty] | VV | 0
|  | m15.10 : 4,42 |  | 4.42 | [23 empty] | VV | 0
|  | m15.11 : 4,06 |  | 4.06 | [23 empty] | VV | 0
|  | m15.12 : 5,37 |  | 5.37 | [23 empty] | VV | 0
|  | m15.13 : 4,47 |  | 4.47 | [23 empty] | VV | 0
|  | m15.22 : 5 |  | 5 | [23 empty] | VV | 0
|  | m15.24 : 3,56 |  | 3.56 | [23 empty] | VV | 0
|  | m15.27 : 3,22 |  | 3.22 | [23 empty] | VV | 0
|  | m15.28 : 3,22 |  | 3.22 | [23 empty] | VV | 0
|  | m15.29 : 3,22 |  | 3.22 | [23 empty] | VV | 0
|  | m15.32 : 3,22 |  | 3.22 | [23 empty] | VV | 0
|  | m15.33 : 3,55 |  | 3.55 | [23 empty] | VV | 0
|  | m15.34 : 3,4 |  | 3.4 | [23 empty] | VV | 0
|  | m15.35 : 3,4 |  | 3.4 | [23 empty] | VV | 0
|  | m15.36 : 4,1 |  | 4.1 | [23 empty] | VV | 0
|  | čela : 22,9 |  | 22.9 | [23 empty] | VV | 0
|  | m15.37 : 1,96 |  | 1.96 | [23 empty] | VV | 0
|  | Mezisoučet |  | 101.472 | [23 empty] | VV | 1
|  | obklad : -287,6 |  | -287.6 | [23 empty] | VV | 0
|  | Mezisoučet |  | -287.6 | [23 empty] | VV | 1
210 | 784195412R00 | Malba bílá, bez penetrace, 2 x | m2 | 182.7297 |  | 0 |  | 0 |  | 0 | 21 | 0 | 0.00029 | 0.05 | 0 | 0 |  | RTS 22/ II | RTS 22/ II | 0.10191 | 18.62 |  | Práce | Běžná |  |  |  | POL1_
|  | D1.01.01-102; D1.01.01-201; : | [25 empty] | VV | 0
|  | 15NP : | [25 empty] | VV | 0
|  | Stěny : | [25 empty] | VV | 0
|  | m15.16 : 4,77*2,5 |  | 11.925 | [23 empty] | VV | 0
|  | -0,7*2*2 |  | -2.8 | [23 empty] | VV | 0
|  | m15.17 : 4,5*2,5 |  | 11.25 | [23 empty] | VV | 0
|  | -0,7*2 |  | -1.4 | [23 empty] | VV | 0
|  | m15.19 : 10,47*2,5 |  | 26.175 | [23 empty] | VV | 0
|  | -0,9*2 |  | -1.8 | [23 empty] | VV | 0
|  | m15.20 : 13,8*2,5 |  | 34.5 | [23 empty] | VV | 0
|  | -0,9*2,1 |  | -1.89 | [23 empty] | VV | 0
|  | m15.22 : 24*2,875 |  | 69 | [23 empty] | VV | 0
|  | -1,1*2-0,9*2,1 |  | -4.09 | [23 empty] | VV | 0
|  | -5,515*1,77+1,77*2*0,625 |  | -7.5491 | [23 empty] | VV | 0
|  | m15.23 : 9,25*2,5 |  | 23.125 | [23 empty] | VV | 0
|  | -0,9*2,1 |  | -1.89 | [23 empty] | VV | 0
|  | m15.24 : 19,6*2,875 |  | 56.35 | [23 empty] | VV | 0
|  | -1,1*2 |  | -2.2 | [23 empty] | VV | 0
|  | -3,61*1,77+1,77*2*0,625 |  | -4.1772 | [23 empty] | VV | 0
|  | m15.26 : 4,5*2,5 |  | 11.25 | [23 empty] | VV | 0
|  | -0,7*2 |  | -1.4 | [23 empty] | VV | 0
|  | m15.30 : (8,5-1,1)*2,5 |  | 18.5 | [23 empty] | VV | 0
|  | -1,1*2-0,7*2 |  | -3.6 | [23 empty] | VV | 0
|  | m15.31 : 4,5*2,5 |  | 11.25 | [23 empty] | VV | 0
|  | -0,7*2 |  | -1.4 | [23 empty] | VV | 0
|  | m15.33 : 20,37*2,875 |  | 58.5637 | [23 empty] | VV | 0
|  | -1,1*2 |  | -2.2 | [23 empty] | VV | 0
|  | -3,64*1,77+1,77*2*0,625 |  | -4.2303 | [23 empty] | VV | 0
|  | m15.34 : 19,98*2,875 |  | 57.4425 | [23 empty] | VV | 0
|  | -1,1*2 |  | -2.2 | [23 empty] | VV | 0
|  | -(1,66+1,635)*1,77+1,77*4*0,625 |  | -1.4071 | [23 empty] | VV | 0
|  | m15.35 : 19,6*2,875 |  | 56.35 | [23 empty] | VV | 0
|  | -1,1*2 |  | -2.2 | [23 empty] | VV | 0
|  | -4,04*1,77+1,77*2*0,625 |  | -4.9383 | [23 empty] | VV | 0
|  | m15.37 : 5,98*3,1 |  | 18.538 | [23 empty] | VV | 0
|  | -0,9*2 |  | -1.8 | [23 empty] | VV | 0
|  | m15.38 : 4,9*2,5 |  | 12.25 | [23 empty] | VV | 0
|  | -0,7*2 |  | -1.4 | [23 empty] | VV | 0
|  | Mezisoučet |  | 421.8972 | [23 empty] | VV | 1
[28 empty] | VV | 0
|  | obklad : -239,1675 |  | -239.1675 | [23 empty] | VV | 0
|  | Mezisoučet |  | -239.1675 | [23 empty] | VV | 1
211 | 784195412RX1 | Malba - omyvatelný nátěr včetně tmelení a přebroušení podkladu | m2 | 949.6141 |  | 0 |  | 0 |  | 0 | 21 | 0 | 0.00029 | 0.28 | 0 | 0 |  | Vlastní | Indiv | 0.10191 | 96.78 |  | Práce | Běžná |  |  |  | POL1_
|  | D1.01.01-102; D1.01.01-201; : | [25 empty] | VV | 0
|  | 15NP : | [25 empty] | VV | 0
|  | Omyvatelný nátěr stěn : | [25 empty] | VV | 0
|  | m15.02 a m15.05 : 89,666*2,5 |  | 224.165 | [23 empty] | VV | 0
|  | -1,4*2,1*9-1,45*2,15-0,7*2-0,8*2-0,9*2-0,7*2-0,9*2,1-0,5*2-1,2*2,1-0,8*2-1*2 |  | -44.7875 | [23 empty] | VV | 0
|  | -0,35*1,1-1,85*1,1-1,35*1,1-0,65*1,1-1,35*1,1-0,45*1,1-1,35*1,1-1,325*1,1-1,3*1,1-1,35*1,1-1,35*1,1-1,175*1,1 |  | -15.235 | [23 empty] | VV | 0
|  | m15.03 : 11,3*2,5 |  | 28.25 | [23 empty] | VV | 0
|  | -0,8*2 |  | -1.6 | [23 empty] | VV | 0
|  | m15.04 : 16,27*2,5 |  | 40.675 | [23 empty] | VV | 0
|  | -1*2 |  | -2 | [23 empty] | VV | 0
|  | -2,72*2,98 |  | -8.1056 | [23 empty] | VV | 0
|  | m15.06 : 23,25*2,875 |  | 66.8438 | [23 empty] | VV | 0
|  | -1,4*2,1-0,6*2 |  | -4.14 | [23 empty] | VV | 0
|  | -2,1*1,1-5,47*1,77+1,77*2*0,625 |  | -9.7794 | [23 empty] | VV | 0
|  | m15.07 : 15,77*2,875 |  | 45.3387 | [23 empty] | VV | 0
|  | -1,4*2,1 |  | -2.94 | [23 empty] | VV | 0
|  | -2,1*1,1*2-3,67*1,77-1,85*1,1-0,35*1,1+1,77*2*0,625 |  | -11.3234 | [23 empty] | VV | 0
|  | m15.08 : 15,37*2,875 |  | 44.1887 | [23 empty] | VV | 0
|  | -1,4*2,1 |  | -2.94 | [23 empty] | VV | 0
|  | -2,1*1,1*2-(1,65+1,67)*1,77-1,35*1,1-0,65*1,1+1,77*4*0,625 |  | -8.2714 | [23 empty] | VV | 0
|  | m15.09 : 14,97*2,875 |  | 43.0388 | [23 empty] | VV | 0
|  | -1,4*2,1 |  | -2.94 | [23 empty] | VV | 0
|  | -2,1*1,1*2-3,65*1,77-0,45*1,1-1,35*1,1+1,77*2*0,625 |  | -10.848 | [23 empty] | VV | 0
|  | m15.10 : 16,258*2,875 |  | 46.7418 | [23 empty] | VV | 0
|  | -1,4*2,1 |  | -2.94 | [23 empty] | VV | 0
|  | -2,1*1,1*2-(1,075+3,265)*1,77-1,35*1,1+1,77*4*0,625 |  | -9.3618 | [23 empty] | VV | 0
|  | m15.11 : 15,92*2,875 |  | 45.77 | [23 empty] | VV | 0
|  | -1,4*2,1 |  | -2.94 | [23 empty] | VV | 0
|  | -2,1*1,1*2-2,65*1,77-1,325*1,1+1,77*2*0,625 |  | -8.5555 | [23 empty] | VV | 0
|  | m15.12 : 22,5*2,875 |  | 64.6875 | [23 empty] | VV | 0
|  | -1,4*2,1 |  | -2.94 | [23 empty] | VV | 0
|  | -2,1*1,1*2-(5,245+1,485)*1,77-1,35*1,1*2-1,175*1,1+1,77*4*0,625 |  | -16.3696 | [23 empty] | VV | 0
|  | m15.13 : 22,4*2,875 |  | 64.4 | [23 empty] | VV | 0
|  | -1,4*2,1 |  | -2.94 | [23 empty] | VV | 0
|  | -2,1*1,1-4,47*1,77+1,77*2*0,625 |  | -8.0094 | [23 empty] | VV | 0
|  | m15.14 : 10,88*2,5 |  | 27.2 | [23 empty] | VV | 0
|  | -1,45*2,15*2 |  | -6.235 | [23 empty] | VV | 0
|  | m15.15 : 9,77*2,5 |  | 24.425 | [23 empty] | VV | 0
|  | -0,8*2 |  | -1.6 | [23 empty] | VV | 0
|  | m15.21 : 44,72*2,5 |  | 111.8 | [23 empty] | VV | 0
|  | -1,45*2,15-0,9*2-1,1*2-1,1*2-1,9*2,15-1,45*2,2 |  | -16.5925 | [23 empty] | VV | 0
|  | m15.25, m15.27, m15.28, m15.29 : 58,7*2,875 |  | 168.7625 | [23 empty] | VV | 0
|  | -1,1*2-0,7*2 |  | -3.6 | [23 empty] | VV | 0
|  | -3,47*2,08*3+2,08*0,625*3*2 |  | -13.8528 | [23 empty] | VV | 0
|  | m15.32 : (17,7-1,1)*2,875 |  | 47.725 | [23 empty] | VV | 0
[28 empty] | VV | 0
|  | -3,47*2,08+2,08*0,625*2 |  | -4.6176 | [23 empty] | VV | 0
|  | m15.36 : 15,83*2,5 |  | 39.575 | [23 empty] | VV | 0
|  | -1,4*2,1 |  | -2.94 | [23 empty] | VV | 0
|  | -2,1*1,1*2-2,695*1,77-1,3*1,1+1,77*2*0,625 |  | -8.6076 | [23 empty] | VV | 0
|  | Mezisoučet |  | 896.5746 | [23 empty] | VV | 1
|  | obklad : -48,4325 |  | -48.4325 | [23 empty] | VV | 0
|  | Mezisoučet |  | -48.4325 | [23 empty] | VV | 1
|  | Stropy : | [25 empty] | VV | 0
|  | m15.02 : 6,697 |  | 6.697 | [23 empty] | VV | 0
|  | m15.06 : 5,345 |  | 5.345 | [23 empty] | VV | 0
|  | m15.07 : 3,56 |  | 3.56 | [23 empty] | VV | 0
|  | m15.08 : 3,34 |  | 3.34 | [23 empty] | VV | 0
|  | m15.09 : 3,46 |  | 3.46 | [23 empty] | VV | 0
|  | m15.10 : 4,42 |  | 4.42 | [23 empty] | VV | 0
|  | m15.11 : 4,06 |  | 4.06 | [23 empty] | VV | 0
|  | m15.12 : 5,37 |  | 5.37 | [23 empty] | VV | 0
|  | m15.13 : 4,47 |  | 4.47 | [23 empty] | VV | 0
|  | m15.22 : 5 |  | 5 | [23 empty] | VV | 0
|  | m15.24 : 3,56 |  | 3.56 | [23 empty] | VV | 0
|  | m15.27 : 3,22 |  | 3.22 | [23 empty] | VV | 0
|  | m15.28 : 3,22 |  | 3.22 | [23 empty] | VV | 0
|  | m15.29 : 3,22 |  | 3.22 | [23 empty] | VV | 0
|  | m15.32 : 3,22 |  | 3.22 | [23 empty] | VV | 0
|  | m15.33 : 3,55 |  | 3.55 | [23 empty] | VV | 0
|  | m15.34 : 3,4 |  | 3.4 | [23 empty] | VV | 0
|  | m15.35 : 3,4 |  | 3.4 | [23 empty] | VV | 0
|  | m15.36 : 4,1 |  | 4.1 | [23 empty] | VV | 0
|  | čela : 22,9 |  | 22.9 | [23 empty] | VV | 0
|  | m15.37 : 1,96 |  | 1.96 | [23 empty] | VV | 0
|  | Mezisoučet |  | 101.472 | [23 empty] | VV | 1
212 | 7811954X1 | Bezprašný nátěr | m2 | 596.88 |  | 0 |  | 0 |  | 0 | 21 | 0 | 0 | 0 | 0 | 0 |  | Vlastní | Indiv | 0 | 0 |  | Práce | Běžná |  |  |  | POL1_
|  | D1.01.01-102; D1.01.01-201; : | [25 empty] | VV | 0
|  | 15NP : | [25 empty] | VV | 0
|  | m15.02 : 50,43 |  | 50.43 | [23 empty] | VV | 0
|  | m15.03 : 7,12 |  | 7.12 | [23 empty] | VV | 0
|  | m15.04 : 12,96 |  | 12.96 | [23 empty] | VV | 0
|  | m15.05 : 50,14 |  | 50.14 | [23 empty] | VV | 0
|  | m15.06 : 33,72 |  | 33.72 | [23 empty] | VV | 0
|  | m15.07 : 15,41 |  | 15.41 | [23 empty] | VV | 0
|  | m15.08 : 14,6 |  | 14.6 | [23 empty] | VV | 0
|  | m15.09 : 14 |  | 14 | [23 empty] | VV | 0
|  | m15.10 : 14,39 |  | 14.39 | [23 empty] | VV | 0
|  | m15.11 : 13,9 |  | 13.9 | [23 empty] | VV | 0
|  | m15.12 : 25,13 |  | 25.13 | [23 empty] | VV | 0
|  | m15.13 : 26,58 |  | 26.58 | [23 empty] | VV | 0
|  | m15.14 : 6,07 |  | 6.07 | [23 empty] | VV | 0
|  | m15.15 : 5,42 |  | 5.42 | [23 empty] | VV | 0
|  | m15.16 : 1,43 |  | 1.43 | [23 empty] | VV | 0
|  | m15.17 : 1,29 |  | 1.29 | [23 empty] | VV | 0
|  | m15.18 : | [25 empty] | VV | 0
|  | m15.19 : 6,56 |  | 6.56 | [23 empty] | VV | 0
|  | m15.20 : 8,64 |  | 8.64 | [23 empty] | VV | 0
|  | m15.21 : 38,4 |  | 38.4 | [23 empty] | VV | 0
|  | m15.22 : 25,23 |  | 25.23 | [23 empty] | VV | 0
|  | m15.23 : 5,43 |  | 5.43 | [23 empty] | VV | 0
|  | m15.24 : 21,34 |  | 21.34 | [23 empty] | VV | 0
|  | m15.25 : 14,7 |  | 14.7 | [23 empty] | VV | 0
|  | m15.26 : 1,29 |  | 1.29 | [23 empty] | VV | 0
|  | m15.27 : 19,01 |  | 19.01 | [23 empty] | VV | 0
|  | m15.28 : 19,37 |  | 19.37 | [23 empty] | VV | 0
|  | m15.29 : 19,44 |  | 19.44 | [23 empty] | VV | 0
|  | m15.30 : 4,4 |  | 4.4 | [23 empty] | VV | 0
|  | m15.31 : 1,29 |  | 1.29 | [23 empty] | VV | 0
|  | m15.32 : 18,41 |  | 18.41 | [23 empty] | VV | 0
|  | m15.33 : 23,82 |  | 23.82 | [23 empty] | VV | 0
|  | m15.34 : 22,54 |  | 22.54 | [23 empty] | VV | 0
|  | m15.35 : 23,39 |  | 23.39 | [23 empty] | VV | 0
|  | m15.36 : 13,86 |  | 13.86 | [23 empty] | VV | 0
|  | m15.38 : 1,49 |  | 1.49 | [23 empty] | VV | 0
[28 empty] | VV | 0
|  | Niky : | [25 empty] | VV | 0
|  | m15.02 : ((1,3)*3,1-1*2) |  | 2.03 | [23 empty] | VV | 0
|  | ((1,5)*3,1-1,2*2) |  | 2.25 | [23 empty] | VV | 0
[28 empty] | VV | 0
|  | m15.21 : ((0,4+2,3+0,4)*3,1-2*2) |  | 5.61 | [23 empty] | VV | 0
|  | ((0,5+1,9+0,5)*3,1-1,6*2) |  | 5.79 | [23 empty] | VV | 0
[26 empty] | 15 | 21 | DPH
| Celkem |  |  |  |  | 0 | [19 empty] | 0 | 0 | SUM
Poznámky uchazeče k zadání
POPUZIV
END
Note on S6: Jedná se o informaci, zda se jedná o položku, která je do rozpočtu zadána z cenové soustavy RTS, nebo vlastní.
Note on T6: Jedná se o název CÚ, která je zadána u položky rozpočtu

## 1 B01a Pol
Položkový rozpočet | [27 empty] | #TypZaznamu#
S: | 18 | FN Brno | [25 empty] | STA
O: | 1 | Rekonstrukce JIP kliniky IGEK | [22 empty] | STA |  |  | OBJ
R: | B01a | Bourací práce | [25 empty] | ROZ
P.č. | Číslo položky | Název položky | MJ | Množství | Cena / MJ | Celkem | Dodávka | Dodávka celk. | Montáž | Montáž celk. | DPH | Cena s DPH | Hmotnost / MJ | Hmotnost celk.(t) | Dem. hmotnost / MJ | Dem. hmotnost celk.(t) | Ceník | Cen. soustava / platnost | Cenová úroveň | Nhod / MJ | Nhod celk. | Dodavatel | Typ položky | Stav položky
Díl: | 96 | Bourání konstrukcí |  |  |  | 0 |  | 0 |  | 0 |  | 0 |  | 0.17 |  | 184.77 |  |  |  |  | 423.04 | [6 empty] | DIL
1 | 962031113R00 | Bourání příček z cihel pálených plných tl. 65 mm | m2 | 51.6442 |  | 0 |  | 0 |  | 0 | 21 | 0 | 0.00067 | 0.03 | 0.184 | 9.5 |  | RTS 22/ II | RTS 22/ II | 0.227 | 11.72 |  | Práce | Běžná |  |  |  | POL1_
|  | D1.01.01-901 : | [25 empty] | VV | 0
|  | 15NP : | [25 empty] | VV | 0
|  | WC per. : 1,975*3,08-0,8*2*2 |  | 2.883 | [23 empty] | VV | 0
|  | úklid, WC pac., WC per., čajová kuchyňka : (0,485+5,47+0,785)*3,08 |  | 20.7592 | [23 empty] | VV | 0
|  | pokoj 2L - WC : (0,95+1,5)*3,08-0,8*2 |  | 5.946 | [23 empty] | VV | 0
|  | pokoj 2L - WC : (1,1+1,5+1,5)*3,08-0,8*2 |  | 11.028 | [23 empty] | VV | 0
|  | pokoj 2L - WC : (1,5+1,1+1,5)*3,08-0,8*2 |  | 11.028 | [23 empty] | VV | 0
2 | 962031116R00 | Bourání příček z cihel pálených plných tl. 140 mm | m2 | 79.6812 |  | 0 |  | 0 |  | 0 | 21 | 0 | 0.00067 | 0.05 | 0.319 | 25.42 |  | RTS 22/ II | RTS 22/ II | 0.317 | 25.26 |  | Práce | Běžná |  |  |  | POL1_
|  | D1.01.01-901 : | [25 empty] | VV | 0
|  | 15NP : | [25 empty] | VV | 0
|  | Sklad; JIP : 5,47*3,08 |  | 16.8476 | [23 empty] | VV | 0
|  | chodba; posluchárna : 4,05*3,08 |  | 12.474 | [23 empty] | VV | 0
|  | JIP; chodba : 0,825*3,08+0,475*3,08 |  | 4.004 | [23 empty] | VV | 0
|  | inspekční pokoj; denní stacionář : 5,935*3,08 |  | 18.2798 | [23 empty] | VV | 0
|  | úklid; WC pac. : 3,435*3,08 |  | 10.5798 | [23 empty] | VV | 0
|  | WC pac : 1,925*3,08-0,8*2 |  | 4.329 | [23 empty] | VV | 0
|  | WC per. : 1,47*3,08 |  | 4.5276 | [23 empty] | VV | 0
|  | pokoj 2L : 2,805*3,08 |  | 8.6394 | [23 empty] | VV | 0
3 | 962032241R00 | Bourání zdiva z cihel pálených na MC | m3 | 28.6926 |  | 0 |  | 0 |  | 0 | 21 | 0 | 0.00128 | 0.04 | 1.95 | 55.95 |  | RTS 22/ II | RTS 22/ II | 1.701 | 48.81 |  | Práce | Běžná |  |  |  | POL1_
|  | D1.01.01-901 : | [25 empty] | VV | 0
|  | 15NP : | [25 empty] | VV | 0
|  | knihovna; inspekční pokoj : 5,47*3,08*0,175 |  | 2.9483 | [23 empty] | VV | 0
|  | inspekční pokoj; inspekční pokoj : 6,66*3,08*0,175 |  | 3.5897 | [23 empty] | VV | 0
|  | inspekční pokoj; chodba : 5,47*3,08*0,175-0,8*2*0,175 |  | 2.6683 | [23 empty] | VV | 0
|  | inspekční pokoj, sklad; chodba : 5,47*3,08*0,175-0,8*2*0,175*2 |  | 2.3883 | [23 empty] | VV | 0
|  | JIP; chodba : 5,47*3,08*0,175-0,8*2*0,175 |  | 2.6683 | [23 empty] | VV | 0
|  | JIP; chodba : 1,41*3,08*0,175+0,65*3,08*0,305 |  | 1.3706 | [23 empty] | VV | 0
|  | 3,34*3,08*0,175-0,8*2*0,175 |  | 1.5203 | [23 empty] | VV | 0
|  | JIP : (2,4+0,6)*2*0,2 |  | 1.2 | [23 empty] | VV | 0
|  | (1,925+0,6)*2*0,2 |  | 1.01 | [23 empty] | VV | 0
|  | (1,6*2+3,1)*1,15*0,2 |  | 1.449 | [23 empty] | VV | 0
|  | denní stacionář; denní stacionář : 2,15*3,08*0,2-0,8*2*0,2 |  | 1.0044 | [23 empty] | VV | 0
|  | úklid, WC pac., WC per., čajová kuchyňka : 7,8*3,08*0,18-0,8*2*0,18*4 |  | 3.1723 | [23 empty] | VV | 0
|  | WC pac.; WC per. : 3,435*3,08*0,175 |  | 1.8515 | [23 empty] | VV | 0
|  | čajová kuchyňka; WC per. : 3,435*3,08*0,175 |  | 1.8515 | [23 empty] | VV | 0
4 | 965081713R00 | Bourání dlažeb keramických tl.10 mm, nad 1 m2 | m2 | 26.2 |  | 0 |  | 0 |  | 0 | 21 | 0 | 0 | 0 | 0.02 | 0.52 |  | RTS 22/ II | RTS 22/ II | 0.147 | 3.85 |  | Práce | Běžná |  |  |  | POL1_
|  | D1.01.01-901 : | [25 empty] | VV | 0
|  | 15NP : | [25 empty] | VV | 0
|  | B03 : | [25 empty] | VV | 0
|  | pokoj 2L : 3,2 |  | 3.2 | [23 empty] | VV | 0
|  | pokoj 2L : 1,35 |  | 1.35 | [23 empty] | VV | 0
|  | pokoj 2L : 1,35 |  | 1.35 | [23 empty] | VV | 0
|  | pokoj 2L : 3,15 |  | 3.15 | [23 empty] | VV | 0
|  | WC pac. (12,01) : 5,95 |  | 5.95 | [23 empty] | VV | 0
|  | WC per. (14,3) : 6 |  | 6 | [23 empty] | VV | 0
|  | čajová kuchyně (9,61) : 5,2 |  | 5.2 | [23 empty] | VV | 0
5 | 965042131R00 | Bourání mazanin betonových tl. 10 cm, pl. 4 m2 | m3 | 1.805 |  | 0 |  | 0 |  | 0 | 21 | 0 | 0 | 0 | 2.2 | 3.97 |  | RTS 22/ II | RTS 22/ II | 10.88 | 19.64 |  | Práce | Běžná |  |  |  | POL1_
|  | D1.01.01-901 : | [25 empty] | VV | 0
|  | 15NP : | [25 empty] | VV | 0
|  | B02 : | [25 empty] | VV | 0
|  | pokoj 2L : 2,8*0,1 |  | 0.28 | [23 empty] | VV | 0
|  | pokoj 2L : 2,8*0,1 |  | 0.28 | [23 empty] | VV | 0
|  | chodba (7,57) : 3,4*0,1 |  | 0.34 | [23 empty] | VV | 0
|  | Mezisoučet |  | 0.9 | [23 empty] | VV | 1
|  | B03 : | [25 empty] | VV | 0
|  | pokoj 2L : 3,2*0,1 |  | 0.32 | [23 empty] | VV | 0
|  | pokoj 2L : 1,35*0,1 |  | 0.135 | [23 empty] | VV | 0
|  | pokoj 2L : 1,35*0,1 |  | 0.135 | [23 empty] | VV | 0
|  | pokoj 2L : 3,15*0,1 |  | 0.315 | [23 empty] | VV | 0
|  | Mezisoučet |  | 0.905 | [23 empty] | VV | 1
6 | 965042141R00 | Bourání mazanin betonových tl. 10 cm, nad 4 m2 | m3 | 38.445 |  | 0 |  | 0 |  | 0 | 21 | 0 | 0 | 0 | 2.2 | 84.58 |  | RTS 22/ II | RTS 22/ II | 7.195 | 276.61 |  | Práce | Běžná |  |  |  | POL1_
|  | D1.01.01-901 : | [25 empty] | VV | 0
|  | 15NP : | [25 empty] | VV | 0
|  | B02 : | [25 empty] | VV | 0
|  | inspekční pokoj (19,25) : 22,3*0,1 |  | 2.23 | [23 empty] | VV | 0
|  | inspekční pokoj (19,6) : 21,5*0,1 |  | 2.15 | [23 empty] | VV | 0
|  | sklad (18,8) : 21*0,1 |  | 2.1 | [23 empty] | VV | 0
|  | JIP (49,35+13) : 81*0,1 |  | 8.1 | [23 empty] | VV | 0
|  | inspekční pokoj (18,52) : 15,1*0,1 |  | 1.51 | [23 empty] | VV | 0
|  | inspekční pokoj (19,3) : 21,1*0,1 |  | 2.11 | [23 empty] | VV | 0
|  | denní stacionář (19,75) : 21,7*0,1 |  | 2.17 | [23 empty] | VV | 0
|  | denní stacionář (19,55) : 21,8*0,1 |  | 2.18 | [23 empty] | VV | 0
|  | stanoviště sester (16,85) : 10,4*0,1 |  | 1.04 | [23 empty] | VV | 0
|  | chodba (38,5) : 34,7*0,1 |  | 3.47 | [23 empty] | VV | 0
|  | úklid (9,81) : 5,5*0,1 |  | 0.55 | [23 empty] | VV | 0
|  | chodba (17,7) : 13,6*0,1 |  | 1.36 | [23 empty] | VV | 0
|  | posluchárna : 27*0,1 |  | 2.7 | [23 empty] | VV | 0
|  | Mezisoučet |  | 31.67 | [23 empty] | VV | 1
|  | B03 : | [25 empty] | VV | 0
|  | WC pac. (12,01) : 5,95*0,1 |  | 0.595 | [23 empty] | VV | 0
|  | WC per. (14,3) : 6*0,1 |  | 0.6 | [23 empty] | VV | 0
|  | čajová kuchyně (9,61) : 5,2*0,1 |  | 0.52 | [23 empty] | VV | 0
|  | Mezisoučet |  | 1.715 | [23 empty] | VV | 1
|  | B04 : | [25 empty] | VV | 0
|  | knihovna (23,6) : 34,6*0,1 |  | 3.46 | [23 empty] | VV | 0
|  | pobytová místnost (18,84) : 16*0,1 |  | 1.6 | [23 empty] | VV | 0
|  | Mezisoučet |  | 5.06 | [23 empty] | VV | 1
7 | 968062246R00 | Vybourání dřevěných rámů oken jednoduch. pl. 4 m2 | m2 | 14.16 |  | 0 |  | 0 |  | 0 | 21 | 0 | 0.00092 | 0.01 | 0.027 | 0.38 |  | RTS 22/ II | RTS 22/ II | 0.263 | 3.72 |  | Práce | Běžná |  |  |  | POL1_
|  | D1.01.01-901 : | [25 empty] | VV | 0
|  | 15NP : | [25 empty] | VV | 0
|  | B14 : | [25 empty] | VV | 0
|  | JIP : 2*1,77*2 |  | 7.08 | [23 empty] | VV | 0
|  | pobytová místnost : 2*1,77 |  | 3.54 | [23 empty] | VV | 0
|  | inspekční pokoj : 2*1,77 |  | 3.54 | [23 empty] | VV | 0
8 | 968062247R00 | Vybourání dřevěných rámů oken jednoduch. nad 4 m2 | m2 | 4.8144 |  | 0 |  | 0 |  | 0 | 21 | 0 | 0.00082 | 0 | 0.023 | 0.11 |  | RTS 22/ II | RTS 22/ II | 0.215 | 1.04 |  | Práce | Běžná |  |  |  | POL1_
|  | D1.01.01-901 : | [25 empty] | VV | 0
|  | 15NP : | [25 empty] | VV | 0
|  | B14 : | [25 empty] | VV | 0
|  | posluchárna : 2,72*1,77 |  | 4.8144 | [23 empty] | VV | 0
9 | 9X001 | Stávající stěnu pod stropem ubourat, po provedení kan. zazdít a zapravit dle PD | kpl | 1 |  | 0 |  | 0 |  | 0 | 21 | 0 | 0 | 0 | 0 | 0 |  | Vlastní | Indiv | 0 | 0 |  | Práce | Běžná |  |  |  | POL1_
|  | D1.01.01-101 : | [25 empty] | VV | 0
|  | 14NP : | [25 empty] | VV | 0
|  | 1 |  | 1 | [23 empty] | VV | 0
10 | 9X00B16 | Autorizovaná demontáž a zpětná montáž stanice DRT-R včetně vybavení a SW dle PD, B16 | kpl | 1 |  | 0 |  | 0 |  | 0 | 21 | 0 | 0 | 0 | 0 | 0 |  | Vlastní | Indiv | 0 | 0 |  | Práce | Běžná |  |  |  | POL1_
|  | D1.01.01-901 : | [25 empty] | VV | 0
|  | 15NP : | [25 empty] | VV | 0
|  | B16 : | [25 empty] | VV | 0
|  | včetně uskladnění : 1 |  | 1 | [23 empty] | VV | 0
11 | 968072455RX7 | Vybourání dveřních zárubní jednokřídlích včetně dveří | kus | 26 |  | 0 |  | 0 |  | 0 | 21 | 0 | 0.00117 | 0.03 | 0.13 | 3.38 |  | Vlastní | Indiv | 0.939 | 24.41 |  | Práce | Běžná |  |  |  | POL1_
|  | D1.01.01-901 : | [25 empty] | VV | 0
|  | 15NP : | [25 empty] | VV | 0
|  | 26 |  | 26 | [23 empty] | VV | 0
12 | 968072455RX8 | Vybourání dveřních zárubní (stěn) včetně dveří dvoukřídlích | kus | 7 |  | 0 |  | 0 |  | 0 | 21 | 0 | 0.00117 | 0.01 | 0.13 | 0.91 |  | Vlastní | Indiv | 0.939 | 6.57 |  | Práce | Běžná |  |  |  | POL1_
|  | D1.01.01-901 : | [25 empty] | VV | 0
|  | 15NP : | [25 empty] | VV | 0
|  | 7 |  | 7 | [23 empty] | VV | 0
13 | 968061125R00 | Vyvěšení dřevěných dveřních křídel pl. do 2 m2 | kus | 5 |  | 0 |  | 0 |  | 0 | 21 | 0 | 0 | 0 | 0 | 0 |  | RTS 22/ II | RTS 22/ II | 0.05 | 0.25 |  | Práce | Běžná |  |  |  | POL1_
|  | D1.01.01-901 : | [25 empty] | VV | 0
|  | 15NP : | [25 empty] | VV | 0
|  | TS : 5 |  | 5 | [23 empty] | VV | 0
14 | 963016152R00 | DMTZ podhledu SDK,2úrov.kříž.rošt,1xoplášť.15 mm | m2 | 3.2 |  | 0 |  | 0 |  | 0 | 21 | 0 | 0.00033 | 0 | 0.01687 | 0.05 |  | RTS 22/ II | RTS 22/ II | 0.361 | 1.16 |  | Práce | Běžná |  |  |  | POL1_
|  | D1.01.01-101 : | [25 empty] | VV | 0
|  | 14NP : | [25 empty] | VV | 0
|  | B07 : | [25 empty] | VV | 0
|  | 3,2 |  | 3.2 | [23 empty] | VV | 0
Díl: | 97 | Prorážení otvorů |  |  |  | 0 |  | 0 |  | 0 |  | 0 |  | 0 |  | 52.73 |  |  |  |  | 250.84 | [6 empty] | DIL
15 | 971035331R00 | Vybourání otv. zeď cihel. pl. 0,09m2, tl.15 cm, MC | kus | 2 |  | 0 |  | 0 |  | 0 | 21 | 0 | 0.00034 | 0 | 0.028 | 0.06 |  | RTS 22/ II | RTS 22/ II | 0.291 | 0.58 |  | Práce | Běžná |  |  |  | POL1_
|  | D1.01.01-901 : | [25 empty] | VV | 0
|  | 15NP : | [25 empty] | VV | 0
|  | B19 : | [25 empty] | VV | 0
|  | nika pro ventilovou skříň : 1 |  | 1 | [23 empty] | VV | 0
|  | Prostup stěnou 275x275mm : 1 |  | 1 | [23 empty] | VV | 0
16 | 971035431R00 | Vybourání otv. zeď cihel. pl.0,25 m2, tl.15 cm, MC | kus | 1 |  | 0 |  | 0 |  | 0 | 21 | 0 | 0.00034 | 0 | 0.077 | 0.08 |  | RTS 22/ II | RTS 22/ II | 0.52 | 0.52 |  | Práce | Běžná |  |  |  | POL1_
|  | D1.01.01-901 : | [25 empty] | VV | 0
|  | Prostup stěnou 275x275mm : 1 |  | 1 | [23 empty] | VV | 0
17 | 971035341R00 | Vybourání otv. zeď cihel. pl.0,09 m2, tl.30 cm, MC | kus | 1 |  | 0 |  | 0 |  | 0 | 21 | 0 | 0.00034 | 0 | 0.06 | 0.06 |  | RTS 22/ II | RTS 22/ II | 0.718 | 0.72 |  | Práce | Běžná |  |  |  | POL1_
|  | D1.01.01-901 : | [25 empty] | VV | 0
|  | 15NP : | [25 empty] | VV | 0
|  | B20 : | [25 empty] | VV | 0
|  | 275x272mm : 1 |  | 1 | [23 empty] | VV | 0
18 | 971035441R00 | Vybourání otv. zeď cihel. pl.0,25 m2, tl.30 cm, MC | kus | 2 |  | 0 |  | 0 |  | 0 | 21 | 0 | 0.00034 | 0 | 0.154 | 0.31 |  | RTS 22/ II | RTS 22/ II | 1.21 | 2.42 |  | Práce | Běžná |  |  |  | POL1_
|  | D1.01.01-901 : | [25 empty] | VV | 0
|  | 15NP : | [25 empty] | VV | 0
|  | B20 : | [25 empty] | VV | 0
|  | 475x375mm : 1 |  | 1 | [23 empty] | VV | 0
|  | 400x400mm : 1 |  | 1 | [23 empty] | VV | 0
19 | 971035531R00 | Vybourání otv. zeď cihel. pl. 1 m2, tl. 15 cm, MC | m2 | 0.6 |  | 0 |  | 0 |  | 0 | 21 | 0 | 0.00165 | 0 | 0.293 | 0.18 |  | RTS 22/ II | RTS 22/ II | 0.942 | 0.57 |  | Práce | Běžná |  |  |  | POL1_
|  | D1.01.01-105 : | [25 empty] | VV | 0
|  | 18NP : 1*0,45 |  | 0.45 | [23 empty] | VV | 0
|  | 1,5*0,1 |  | 0.15 | [23 empty] | VV | 0
20 | 971035131R00 | Vybourání otvorů zeď cihel. D 6 cm, tl. 15 cm, MC | kus | 12 |  | 0 |  | 0 |  | 0 | 21 | 0 | 0 | 0 | 0.001 | 0.01 |  | RTS 22/ II | RTS 22/ II | 0.133 | 1.6 |  | Práce | Běžná |  |  |  | POL1_
|  | D1.01.01-901 : | [25 empty] | VV | 0
|  | Vrtání prostupů pro trasu EL ve zdivu tl. 150 mm, průměr 50 mm : 12 |  | 12 | [23 empty] | VV | 0
21 | 97X00B05a | Vyvrtání prostupu v podlaze postup do 100 mm viz konstrukční řešení dle PD, B05 | kpl | 12 |  | 0 |  | 0 |  | 0 | 21 | 0 | 0 | 0 | 0 | 0 |  | Vlastní | Indiv | 0 | 0 |  | Práce | Běžná |  |  |  | POL1_
|  | D1.01.01-901 : | [25 empty] | VV | 0
|  | 15NP : | [25 empty] | VV | 0
|  | B5 : | [25 empty] | VV | 0
|  | pr. 75mm : 11 |  | 11 | [23 empty] | VV | 0
|  | pr. 100mm : 1 |  | 1 | [23 empty] | VV | 0
22 | 97X00B05b | Vyvrtání prostupu v podlaze postup do 150 mm viz konstrukční řešení dle PD, B05 | kpl | 3 |  | 0 |  | 0 |  | 0 | 21 | 0 | 0 | 0 | 0 | 0 |  | Vlastní | Indiv | 0 | 0 |  | Práce | Běžná |  |  |  | POL1_
|  | D1.01.01-901 : | [25 empty] | VV | 0
|  | 15NP : | [25 empty] | VV | 0
|  | B5 : | [25 empty] | VV | 0
|  | pr. 125mm : 2 |  | 2 | [23 empty] | VV | 0
|  | pr. 150mm : 1 |  | 1 | [23 empty] | VV | 0
23 | 97X00B21 | Zafixování sklopného nadsvětlíku okna, vyříznutí otvoru pro VZT (do 300 mm) a utěsnění okolo VZT dle PD, B21 | kpl | 1 |  | 0 |  | 0 |  | 0 | 21 | 0 | 0 | 0 | 0 | 0 |  | Vlastní | Indiv | 0 | 0 |  | Práce | Běžná |  |  |  | POL1_
|  | D1.01.01-901 : | [25 empty] | VV | 0
|  | 15NP : | [25 empty] | VV | 0
|  | B21 : 1 |  | 1 | [23 empty] | VV | 0
24 | 978059531R00 | Odsekání vnitřních obkladů stěn nad 2 m2 | m2 | 765.0843 |  | 0 |  | 0 |  | 0 | 21 | 0 | 0 | 0 | 0.068 | 52.03 |  | RTS 22/ II | RTS 22/ II | 0.3 | 229.53 |  | Práce | Běžná |  |  |  | POL1_
|  | D1.01.01-901 : | [25 empty] | VV | 0
|  | 15NP : | [25 empty] | VV | 0
|  | inspekční pokoj : 19,5*3,1 |  | 60.45 | [23 empty] | VV | 0
|  | -3,7*1,77 |  | -6.549 | [23 empty] | VV | 0
|  | -0,8*2 |  | -1.6 | [23 empty] | VV | 0
|  | inspekční pokoj : (19,8-5,785)*3,1 |  | 43.4465 | [23 empty] | VV | 0
|  | -(3,7-0,53)*1,77 |  | -5.6109 | [23 empty] | VV | 0
|  | -0,8*2 |  | -1.6 | [23 empty] | VV | 0
|  | sklad : 18,855*3,1 |  | 58.4505 | [23 empty] | VV | 0
|  | -3,66*1,77 |  | -6.4782 | [23 empty] | VV | 0
|  | -0,8*2 |  | -1.6 | [23 empty] | VV | 0
|  | JIP : (51,7+11,9)*3,1 |  | 197.16 | [23 empty] | VV | 0
|  | -(12,53+1*2)*1,77 |  | -25.7181 | [23 empty] | VV | 0
|  | -0,8*2*2 |  | -3.2 | [23 empty] | VV | 0
|  | inspekční pokoj : (0,935+0,635)*1,5 |  | 2.355 | [23 empty] | VV | 0
|  | inspekční pokoj : (3,85+0,475)*3,1 |  | 13.4075 | [23 empty] | VV | 0
|  | -0,8*2 |  | -1.6 | [23 empty] | VV | 0
|  | denní stacionář : (5,31+0,65)*3,1 |  | 18.476 | [23 empty] | VV | 0
|  | denní stacionář : (2,375+1,615+0,475)*3,1 |  | 13.8415 | [23 empty] | VV | 0
|  | pokoj 2L - WC : 4,9*1,5 |  | 7.35 | [23 empty] | VV | 0
|  | -0,7*2 |  | -1.4 | [23 empty] | VV | 0
|  | (0,7+1,15)*1,2 |  | 2.22 | [23 empty] | VV | 0
|  | pokoj 2L - WC : 4,8*1,5 |  | 7.2 | [23 empty] | VV | 0
|  | -0,7*2 |  | -1.4 | [23 empty] | VV | 0
|  | pokoj 2L - WC : 4,8*1,5 |  | 7.2 | [23 empty] | VV | 0
|  | -0,7*2 |  | -1.4 | [23 empty] | VV | 0
|  | (0,7+1,15)*1,2 |  | 2.22 | [23 empty] | VV | 0
|  | Stanoviště sester : 2,805*1,1*3 |  | 9.2565 | [23 empty] | VV | 0
|  | WC PER : 7,12*3,1 |  | 22.072 | [23 empty] | VV | 0
|  | -0,8*2 |  | -1.6 | [23 empty] | VV | 0
|  | -0,7*2 |  | -1.4 | [23 empty] | VV | 0
|  | -0,7*2 |  | -1.4 | [23 empty] | VV | 0
|  | 4,79*3,1 |  | 14.849 | [23 empty] | VV | 0
|  | -0,7*2 |  | -1.4 | [23 empty] | VV | 0
|  | 4,79*3,1 |  | 14.849 | [23 empty] | VV | 0
|  | -0,7*2 |  | -1.4 | [23 empty] | VV | 0
|  | WC PAC. : 7,52*3,1 |  | 23.312 | [23 empty] | VV | 0
|  | -0,8*2 |  | -1.6 | [23 empty] | VV | 0
|  | -0,8*2 |  | -1.6 | [23 empty] | VV | 0
|  | 6,19*3,1 |  | 19.189 | [23 empty] | VV | 0
|  | -0,8*2 |  | -1.6 | [23 empty] | VV | 0
|  | Čajová kuchyňka : 9,61*3,1 |  | 29.791 | [23 empty] | VV | 0
|  | úklid : 9,81*3,1 |  | 30.411 | [23 empty] | VV | 0
|  | vyšetřovna : (1,345+0,38*2)*3,1 |  | 6.5255 | [23 empty] | VV | 0
|  | vyšetřovna : (3,825+0,38*2)*3,1 |  | 14.2135 | [23 empty] | VV | 0
|  | -0,8*2 |  | -1.6 | [23 empty] | VV | 0
|  | vyšetřovna : 2,29*3,1 |  | 7.099 | [23 empty] | VV | 0
[28 empty] | VV | 0
|  | posluchárna : (0,38+1,235+0,38)*3,1 |  | 6.1845 | [23 empty] | VV | 0
|  | 3,865*3,1 |  | 11.9815 | [23 empty] | VV | 0
|  | Chodba : (17,7+0,7+0,2*2)*3,1 |  | 58.28 | [23 empty] | VV | 0
|  | -1,6*2 |  | -3.2 | [23 empty] | VV | 0
|  | (0,45+16,3+0,45+7,465)*3,1 |  | 76.4615 | [23 empty] | VV | 0
|  | -2,1*2-1,5*2 |  | -7.2 | [23 empty] | VV | 0
|  | (2,2+0,355+5,445+0,38+0,58+0,38+5,42+0,38+0,58+0,38+5,445+0,38+0,53+0,38+2)*3,1 |  | 76.9885 | [23 empty] | VV | 0
|  | -0,8*2*5 |  | -8 | [23 empty] | VV | 0
25 | 976071111RX1 | Vybourání kovového madla včetně uskladnění pro pozdější montáž | m | 27.088 |  | 0 |  | 0 |  | 0 | 21 | 0 | 0 | 0 | 0 | 0 |  | Vlastní | Indiv | 0.55 | 14.9 |  | Práce | Běžná |  |  |  | POL1_
|  | D1.01.01-901 : | [25 empty] | VV | 0
|  | 15NP : | [25 empty] | VV | 0
|  | B15 : | [25 empty] | VV | 0
|  | chodba : 3,675 |  | 3.675 | [23 empty] | VV | 0
|  | 0,615 |  | 0.615 | [23 empty] | VV | 0
|  | 2,86 |  | 2.86 | [23 empty] | VV | 0
|  | 1 |  | 1 | [23 empty] | VV | 0
|  | 2,223 |  | 2.223 | [23 empty] | VV | 0
|  | 0,93 |  | 0.93 | [23 empty] | VV | 0
|  | 3,535 |  | 3.535 | [23 empty] | VV | 0
|  | 8,485 |  | 8.485 | [23 empty] | VV | 0
|  | 2,665 |  | 2.665 | [23 empty] | VV | 0
|  | 1,1 |  | 1.1 | [23 empty] | VV | 0
Díl: | 766 | Konstrukce truhlářské |  |  |  | 0 |  | 0 |  | 0 |  | 0 |  | 0 |  | 1.04 |  |  |  |  | 23.87 | [6 empty] | DIL
26 | 766411821R00 | Demontáž obložení stěn palubkami | m2 | 54.744 |  | 0 |  | 0 |  | 0 | 21 | 0 | 0 | 0 | 0.01098 | 0.6 |  | RTS 22/ II | RTS 22/ II | 0.37 | 20.26 |  | Práce | Běžná |  |  |  | POL1_
|  | D1.01.01-901 : | [25 empty] | VV | 0
|  | 15NP : | [25 empty] | VV | 0
|  | inspekční pokoj : (5,785+0,15)*2 |  | 11.87 | [23 empty] | VV | 0
|  | 5,31*1,2 |  | 6.372 | [23 empty] | VV | 0
|  | denní stacionář : 5,31*1,2 |  | 6.372 | [23 empty] | VV | 0
|  | -0,8*2 |  | -1.6 | [23 empty] | VV | 0
|  | (5,47)*2 |  | 10.94 | [23 empty] | VV | 0
|  | vyšetřovna : 5,785*2 |  | 11.57 | [23 empty] | VV | 0
|  | -0,8*2 |  | -1.6 | [23 empty] | VV | 0
|  | 5,41*2 |  | 10.82 | [23 empty] | VV | 0
27 | 766411822R00 | Demontáž podkladových roštů obložení stěn | m2 | 54.744 |  | 0 |  | 0 |  | 0 | 21 | 0 | 0 | 0 | 0.008 | 0.44 |  | RTS 22/ II | RTS 22/ II | 0.066 | 3.61 |  | Práce | Běžná |  |  |  | POL1_
Díl: | 767 | Konstrukce zámečnické |  |  |  | 0 |  | 0 |  | 0 |  | 0 |  | 0.01 |  | 3.95 |  |  |  |  | 396.85 | [6 empty] | DIL
28 | 767996802R00 | Demontáž atypických ocelových konstr. do100 kg | kg | 150 |  | 0 |  | 0 |  | 0 | 21 | 0 | 5e-05 | 0.01 | 0.001 | 0.15 |  | RTS 22/ II | RTS 22/ II | 0.05 | 7.5 |  | Práce | Běžná |  |  |  | POL1_
|  | D1.01.01-901 : | [25 empty] | VV | 0
|  | 15NP : | [25 empty] | VV | 0
|  | B18 : | [25 empty] | VV | 0
|  | demontáž ocelové kce na stropě : 150 |  | 150 | [23 empty] | VV | 0
29 | 767581802RX1 | Demontáž kovových podhledů včetně čel, odskoků a doběhů k oknu | m2 | 590 |  | 0 |  | 0 |  | 0 | 21 | 0 | 0 | 0 | 0.004 | 2.36 |  | Vlastní | Indiv | 0.41 | 241.9 |  | Práce | Běžná |  |  |  | POL1_
|  | D1.01.01-901 : | [25 empty] | VV | 0
|  | 15NP : | [25 empty] | VV | 0
|  | B06 : | [25 empty] | VV | 0
|  | Vyšetřovna (o 22,2m) : 26,2 |  | 26.2 | [23 empty] | VV | 0
|  | Vyšetřovna (o 21,5m) : 25 |  | 25 | [23 empty] | VV | 0
|  | Vyšetřovna (o 21m) : 25,6 |  | 25.6 | [23 empty] | VV | 0
|  | pokoj 2L (17,8) : 18,8 |  | 18.8 | [23 empty] | VV | 0
|  | pokoj 2L (17,8) : 18,9 |  | 18.9 | [23 empty] | VV | 0
|  | pokoj 2L (17,9) : 19 |  | 19 | [23 empty] | VV | 0
|  | pokoj 2L (17,9) : 18,4 |  | 18.4 | [23 empty] | VV | 0
|  | chodba (39,7) : 35,6 |  | 35.6 | [23 empty] | VV | 0
|  | inspekční pokoj (19,25) : 22,3 |  | 22.3 | [23 empty] | VV | 0
|  | inspekční pokoj (19,6) : 21,5 |  | 21.5 | [23 empty] | VV | 0
|  | sklad (18,8) : 21 |  | 21 | [23 empty] | VV | 0
|  | JIP (49,35+13) : 81 |  | 81 | [23 empty] | VV | 0
|  | inspekční pokoj (18,52) : 15,1 |  | 15.1 | [23 empty] | VV | 0
|  | inspekční pokoj (19,3) : 21,1 |  | 21.1 | [23 empty] | VV | 0
|  | denní stacionář (19,75) : 21,7 |  | 21.7 | [23 empty] | VV | 0
|  | denní stacionář (19,55) : 21,8 |  | 21.8 | [23 empty] | VV | 0
|  | pokoj 2L : 2,8 |  | 2.8 | [23 empty] | VV | 0
|  | stanoviště sester (16,85) : 10,4 |  | 10.4 | [23 empty] | VV | 0
|  | pokoj 2L : 2,8 |  | 2.8 | [23 empty] | VV | 0
|  | chodba (7,57) : 3,4 |  | 3.4 | [23 empty] | VV | 0
|  | chodba (38,5) : 34,7 |  | 34.7 | [23 empty] | VV | 0
|  | úklid (9,81) : 5,5 |  | 5.5 | [23 empty] | VV | 0
|  | chodba (17,7) : 13,6 |  | 13.6 | [23 empty] | VV | 0
|  | posluchárna : 27 |  | 27 | [23 empty] | VV | 0
|  | pokoj 2L : 3,2 |  | 3.2 | [23 empty] | VV | 0
|  | pokoj 2L : 1,35 |  | 1.35 | [23 empty] | VV | 0
|  | pokoj 2L : 1,35 |  | 1.35 | [23 empty] | VV | 0
|  | pokoj 2L : 3,15 |  | 3.15 | [23 empty] | VV | 0
|  | WC pac. (12,01) : 5,95 |  | 5.95 | [23 empty] | VV | 0
|  | WC per. (14,3) : 6 |  | 6 | [23 empty] | VV | 0
|  | čajová kuchyně (9,61) : 5,2 |  | 5.2 | [23 empty] | VV | 0
|  | knihovna (23,6) : 34,6 |  | 34.6 | [23 empty] | VV | 0
|  | pobytová místnost (18,84) : 16 |  | 16 | [23 empty] | VV | 0
30 | 767581801RX1 | Demontáž podhledů - kazet včetně dotčených svítidel a uskladnění pro zpětnou montáž | m2 | 19.63 |  | 0 |  | 0 |  | 0 | 21 | 0 | 0 | 0 | 0.005 | 0.1 |  | Vlastní | Indiv | 0.51 | 10.01 |  | Práce | Běžná |  |  |  | POL1_
|  | D1.01.01-101 : | [25 empty] | VV | 0
|  | 14NP : | [25 empty] | VV | 0
|  | B08 : | [25 empty] | VV | 0
|  | 19,63 |  | 19.63 | [23 empty] | VV | 0
31 | 767581802RX2 | Demontáž kovových podhledů včetně svítidel a konc. prvků, čel, odskoků a doběhů k oknu vč. uskladnění pro zpětnou montáž | m2 | 335.225 |  | 0 |  | 0 |  | 0 | 21 | 0 | 0 | 0 | 0.004 | 1.34 |  | Vlastní | Indiv | 0.41 | 137.44 |  | Práce | Běžná |  |  |  | POL1_
|  | D1.01.01-901 : | [25 empty] | VV | 0
|  | 15NP : | [25 empty] | VV | 0
|  | B09 : | [25 empty] | VV | 0
|  | posluchárna : 20,4+9,3 |  | 29.7 | [23 empty] | VV | 0
|  | chodba : 3,33 |  | 3.33 | [23 empty] | VV | 0
|  | chodba : 43 |  | 43 | [23 empty] | VV | 0
|  | chodba : 20,5 |  | 20.5 | [23 empty] | VV | 0
|  | chodba, filtr : 13,9 |  | 13.9 | [23 empty] | VV | 0
|  | chodba : 28,9 |  | 28.9 | [23 empty] | VV | 0
|  | D1.01.01-101 : | [25 empty] | VV | 0
|  | 14NP : | [25 empty] | VV | 0
|  | B09 : | [25 empty] | VV | 0
|  | 6,475 |  | 6.475 | [23 empty] | VV | 0
|  | 4,25 |  | 4.25 | [23 empty] | VV | 0
|  | 32,2 |  | 32.2 | [23 empty] | VV | 0
|  | 21,2 |  | 21.2 | [23 empty] | VV | 0
|  | 38 |  | 38 | [23 empty] | VV | 0
|  | 6,8 |  | 6.8 | [23 empty] | VV | 0
|  | 11,5 |  | 11.5 | [23 empty] | VV | 0
|  | 5,5 |  | 5.5 | [23 empty] | VV | 0
|  | 3,5 |  | 3.5 | [23 empty] | VV | 0
|  | 2,25 |  | 2.25 | [23 empty] | VV | 0
|  | 3,1 |  | 3.1 | [23 empty] | VV | 0
|  | 1,36 |  | 1.36 | [23 empty] | VV | 0
|  | 1,36 |  | 1.36 | [23 empty] | VV | 0
|  | 5,2 |  | 5.2 | [23 empty] | VV | 0
|  | D1.01.01-103 : | [25 empty] | VV | 0
|  | 16NP : | [25 empty] | VV | 0
|  | B09 : | [25 empty] | VV | 0
|  | knihovma : 20,2 |  | 20.2 | [23 empty] | VV | 0
|  | D1.01.01-104 : | [25 empty] | VV | 0
|  | 17NP : | [25 empty] | VV | 0
|  | knihovma : 33 |  | 33 | [23 empty] | VV | 0
Díl: | 776 | Podlahy povlakové |  |  |  | 0 |  | 0 |  | 0 |  | 0 |  | 0 |  | 0.56 |  |  |  |  | 68.58 | [6 empty] | DIL
32 | 962441491RX1 | Broušení, očištění a odmaštění povrchu | m2 | 187.5 |  | 0 |  | 0 |  | 0 | 21 | 0 | 0 | 0 | 0 | 0 |  | Vlastní | Indiv | 0.05 | 9.38 |  | Práce | Běžná |  |  |  | POL1_
|  | D1.01.01-901 : | [25 empty] | VV | 0
|  | 15NP : | [25 empty] | VV | 0
|  | B01 : | [25 empty] | VV | 0
|  | Vyšetřovna (o 22,2m) : 26,2 |  | 26.2 | [23 empty] | VV | 0
|  | Vyšetřovna (o 21,5m) : 25 |  | 25 | [23 empty] | VV | 0
|  | Vyšetřovna (o 21m) : 25,6 |  | 25.6 | [23 empty] | VV | 0
|  | pokoj 2L (17,8) : 18,8 |  | 18.8 | [23 empty] | VV | 0
|  | pokoj 2L (17,8) : 18,9 |  | 18.9 | [23 empty] | VV | 0
|  | pokoj 2L (17,9) : 19 |  | 19 | [23 empty] | VV | 0
|  | pokoj 2L (17,9) : 18,4 |  | 18.4 | [23 empty] | VV | 0
|  | chodba (39,7) : 35,6 |  | 35.6 | [23 empty] | VV | 0
33 | 776511810R00 | Odstranění PVC a koberců lepených bez podložky včetně soklíku | m2 | 563.8 |  | 0 |  | 0 |  | 0 | 21 | 0 | 0 | 0 | 0.001 | 0.56 |  | RTS 22/ II | RTS 22/ II | 0.105 | 59.2 |  | Práce | Běžná |  |  |  | POL1_
|  | D1.01.01-901 : | [25 empty] | VV | 0
|  | 15NP : | [25 empty] | VV | 0
|  | B01 : | [25 empty] | VV | 0
|  | Vyšetřovna (o 22,2m) : 26,2 |  | 26.2 | [23 empty] | VV | 0
|  | Vyšetřovna (o 21,5m) : 25 |  | 25 | [23 empty] | VV | 0
|  | Vyšetřovna (o 21m) : 25,6 |  | 25.6 | [23 empty] | VV | 0
|  | pokoj 2L (17,8) : 18,8 |  | 18.8 | [23 empty] | VV | 0
|  | pokoj 2L (17,8) : 18,9 |  | 18.9 | [23 empty] | VV | 0
|  | pokoj 2L (17,9) : 19 |  | 19 | [23 empty] | VV | 0
|  | pokoj 2L (17,9) : 18,4 |  | 18.4 | [23 empty] | VV | 0
|  | chodba (39,7) : 35,6 |  | 35.6 | [23 empty] | VV | 0
|  | Mezisoučet |  | 187.5 | [23 empty] | VV | 1
|  | B02 : | [25 empty] | VV | 0
|  | inspekční pokoj (19,25) : 22,3 |  | 22.3 | [23 empty] | VV | 0
|  | inspekční pokoj (19,6) : 21,5 |  | 21.5 | [23 empty] | VV | 0
|  | sklad (18,8) : 21 |  | 21 | [23 empty] | VV | 0
|  | JIP (49,35+13) : 81 |  | 81 | [23 empty] | VV | 0
|  | inspekční pokoj (18,52) : 15,1 |  | 15.1 | [23 empty] | VV | 0
|  | inspekční pokoj (19,3) : 21,1 |  | 21.1 | [23 empty] | VV | 0
|  | denní stacionář (19,75) : 21,7 |  | 21.7 | [23 empty] | VV | 0
|  | denní stacionář (19,55) : 21,8 |  | 21.8 | [23 empty] | VV | 0
|  | pokoj 2L : 2,8 |  | 2.8 | [23 empty] | VV | 0
|  | stanoviště sester (16,85) : 10,4 |  | 10.4 | [23 empty] | VV | 0
|  | pokoj 2L : 2,8 |  | 2.8 | [23 empty] | VV | 0
|  | chodba (7,57) : 3,4 |  | 3.4 | [23 empty] | VV | 0
|  | chodba (38,5) : 34,7 |  | 34.7 | [23 empty] | VV | 0
|  | úklid (9,81) : 5,5 |  | 5.5 | [23 empty] | VV | 0
|  | chodba (17,7) : 13,6 |  | 13.6 | [23 empty] | VV | 0
|  | posluchárna : 27 |  | 27 | [23 empty] | VV | 0
|  | Mezisoučet |  | 325.7 | [23 empty] | VV | 1
|  | B04 : | [25 empty] | VV | 0
|  | knihovna (23,6) : 34,6 |  | 34.6 | [23 empty] | VV | 0
|  | pobytová místnost (18,84) : 16 |  | 16 | [23 empty] | VV | 0
|  | Mezisoučet |  | 50.6 | [23 empty] | VV | 1
Díl: | 784 | Malby |  |  |  | 0 |  | 0 |  | 0 |  | 0 |  | 0 |  | 0 |  |  |  |  | 69.5 | [6 empty] | DIL
34 | 784402801R00 | Odstranění malby oškrábáním v místnosti H do 3,8 m | m2 | 997.042 |  | 0 |  | 0 |  | 0 | 21 | 0 | 0 | 0 | 0 | 0 |  | RTS 22/ II | RTS 22/ II | 0.06971 | 69.5 |  | Práce | Běžná |  |  |  | POL1_
|  | D1.01.01-102; D1.01.01-201; D1.01.01-901 : | [25 empty] | VV | 0
|  | 15NP : | [25 empty] | VV | 0
|  | 307*3,1+8*0,58*4 |  | 970.26 | [23 empty] | VV | 0
|  | (-1,6*2-8*0,8*2)*2 |  | -32 | [23 empty] | VV | 0
|  | -5,445*1,77-17,735*1,77-1*1,77*2-19,67*1,77-3,47*2,08*3 |  | -101.0373 | [23 empty] | VV | 0
|  | Mezisoučet |  | 837.2227 | [23 empty] | VV | 1
[28 empty] | VV | 0
|  | m15.33 : 20,37*3,1-2,2 |  | 60.947 | [23 empty] | VV | 0
|  | m15.34 : 19,98*3,1-2,2 |  | 59.738 | [23 empty] | VV | 0
|  | m15.35 : 19,6*3,1-2,2 |  | 58.56 | [23 empty] | VV | 0
|  | -3,64*1,77-(1,66+1,635)*1,77-4,04*1,77 |  | -19.4258 | [23 empty] | VV | 0
|  | Mezisoučet |  | 159.8193 | [23 empty] | VV | 1
Díl: | 785 | Tapety |  |  |  | 0 |  | 0 |  | 0 |  | 0 |  | 0 |  | 0 |  |  |  |  | 1.48 | [6 empty] | DIL
35 | 785411800R00 | Odstranění tapet lepených papírových do 3,8 m | m2 | 16.41 |  | 0 |  | 0 |  | 0 | 21 | 0 | 0 | 0 | 0 | 0 |  | RTS 22/ II | RTS 22/ II | 0.09 | 1.48 |  | Práce | Běžná |  |  |  | POL1_
|  | D1.01.01-901 : | [25 empty] | VV | 0
|  | knihovna : 5,47*3 |  | 16.41 | [23 empty] | VV | 0
Díl: | 786 | Čalounické úpravy |  |  |  | 0 |  | 0 |  | 0 |  | 0 |  | 0 |  | 0 |  |  |  |  | 27.58 | [6 empty] | DIL
36 | 786622211RX1 | Demontáž vnitřních žaluzií | m2 | 91.9249 |  | 0 |  | 0 |  | 0 | 21 | 0 | 0 | 0 | 0 | 0 |  | Vlastní | Indiv | 0.3 | 27.58 |  | Práce | Běžná |  |  |  | POL1_
|  | D1.01.01-901 : | [25 empty] | VV | 0
|  | 15NP : | [25 empty] | VV | 0
|  | B17 : | [25 empty] | VV | 0
|  | 17,735*1,77 |  | 31.391 | [23 empty] | VV | 0
|  | (1+12,53+1)*1,77 |  | 25.7181 | [23 empty] | VV | 0
|  | 19,67*1,77 |  | 34.8159 | [23 empty] | VV | 0
Díl: | D96 | Přesuny suti a vybouraných hmot |  |  |  | 0 |  | 0 |  | 0 |  | 0 |  | 0 |  | 0 |  |  |  |  | 3751.69 | [6 empty] | DIL
37 | 979081111R00 | Odvoz suti a vybour. hmot na skládku do 1 km | t | 243.0488 |  | 0 |  | 0 |  | 0 | 21 | 0 | 0 | 0 | 0 | 0 |  | RTS 22/ II | RTS 22/ II | 0.98 | 238.19 |  | Přesun suti | Běžná |  |  |  | POL8_
38 | 979081121R00 | Příplatek k odvozu za každý další 1 km | t | 2916.5857 |  | 0 |  | 0 |  | 0 | 21 | 0 | 0 | 0 | 0 | 0 |  | RTS 22/ II | RTS 22/ II | 0 | 0 |  | Přesun suti | Běžná |  |  |  | POL8_
39 | 979082111R00 | Vnitrostaveništní doprava suti do 10 m | t | 243.0488 |  | 0 |  | 0 |  | 0 | 21 | 0 | 0 | 0 | 0 | 0 |  | RTS 22/ II | RTS 22/ II | 1.884 | 457.9 |  | Přesun suti | Běžná |  |  |  | POL8_
40 | 979082121R00 | Příplatek k vnitrost. dopravě suti za dalších 5 m | t | 3645.7321 |  | 0 |  | 0 |  | 0 | 21 | 0 | 0 | 0 | 0 | 0 |  | RTS 22/ II | RTS 22/ II | 0.21 | 765.6 |  | Přesun suti | Běžná |  |  |  | POL8_
41 | 979011111R00 | Svislá doprava suti a vybour. hmot za 2.NP a 1.PP | t | 243.0488 |  | 0 |  | 0 |  | 0 | 21 | 0 | 0 | 0 | 0 | 0 |  | RTS 22/ II | RTS 22/ II | 0.933 | 226.76 |  | Přesun suti | Běžná |  |  |  | POL8_
42 | 979011121R00 | Příplatek za každé další podlaží | t | 3159.6345 |  | 0 |  | 0 |  | 0 | 21 | 0 | 0 | 0 | 0 | 0 |  | RTS 22/ II | RTS 22/ II | 0.653 | 2063.24 |  | Přesun suti | Běžná |  |  |  | POL8_
43 | 979999999R00 | Poplatek za recyklaci suť do 10 % příměsí (skup.170107) | t | 243.0488 |  | 0 |  | 0 |  | 0 | 21 | 0 | 0 | 0 | 0 | 0 |  | RTS 22/ II | RTS 22/ II | 0 | 0 |  | Přesun suti | Běžná |  |  |  | POL8_
[26 empty] | 15 | 21 | DPH
| Celkem |  |  |  |  | 0 | [19 empty] | 0 | 0 | SUM
Poznámky uchazeče k zadání
POPUZIV
END
Note on S6: Jedná se o informaci, zda se jedná o položku, která je do rozpočtu zadána z cenové soustavy RTS, nebo vlastní.
Note on T6: Jedná se o název CÚ, která je zadána u položky rozpočtu

## 1 B01b Pol
Položkový rozpočet | [27 empty] | #TypZaznamu#
S: | 18 | FN Brno | [25 empty] | STA
O: | 1 | Rekonstrukce JIP kliniky IGEK | [22 empty] | STA |  |  | OBJ
R: | B01b | Bourací práce - azbest | [25 empty] | ROZ
P.č. | Číslo položky | Název položky | MJ | Množství | Cena / MJ | Celkem | Dodávka | Dodávka celk. | Montáž | Montáž celk. | DPH | Cena s DPH | Hmotnost / MJ | Hmotnost celk.(t) | Dem. hmotnost / MJ | Dem. hmotnost celk.(t) | Ceník | Cen. soustava / platnost | Cenová úroveň | Nhod / MJ | Nhod celk. | Dodavatel | Typ položky | Stav položky
Díl: | 9 | Ostatní konstrukce, bourání |  |  |  | 0 |  | 0 |  | 0 |  | 0 |  | 0 |  | 0 |  |  |  |  | 0 | [6 empty] | DIL
1 | 9X001 | Ochranné pracovní pomůcky pro pracovníky pracující s azbestem – jednorázové, pro každého pracovníka pro každého pracovníka pracující s azbestem, měněné po směně | kpl | 1 |  | 0 |  | 0 |  | 0 | 21 | 0 | 0 | 0 | 0 | 0 |  | Vlastní | Indiv | 0 | 0 |  | Práce | Běžná |  |  |  | POL1_
2 | 9X002 | Vytvoření ochranného pásma – uzavření oddělení prachotěsnými přepážkami instalace odsávací techniky s HEPA filtrem, měření vnitřního pracovního prostředí | kpl | 1 |  | 0 |  | 0 |  | 0 | 21 | 0 | 0 | 0 | 0 | 0 |  | Vlastní | Indiv | 0 | 0 |  | Práce | Běžná |  |  |  | POL1_
3 | 9X003 | Vytvoření materiálové a pracovní propusti – vytvoření pro každé kontrolované pásmo, včetně odsávacích jednotek s HEPA filtry (lehká konstrukce/plachty) | kpl | 1 |  | 0 |  | 0 |  | 0 | 21 | 0 | 0 | 0 | 0 | 0 |  | Vlastní | Indiv | 0 | 0 |  | Práce | Běžná |  |  |  | POL1_
4 | 9X004 | Měření koncentrace azbestových vláken před, během a po realizaci bouracích prací | kpl | 1 |  | 0 |  | 0 |  | 0 | 21 | 0 | 0 | 0 | 0 | 0 |  | Vlastní | Indiv | 0 | 0 |  | Práce | Běžná |  |  |  | POL1_
5 | 9X005 | Demontáž ochranného pásma a propustí | kpl | 1 |  | 0 |  | 0 |  | 0 | 21 | 0 | 0 | 0 | 0 | 0 |  | Vlastní | Indiv | 0 | 0 |  | Práce | Běžná |  |  |  | POL1_
Díl: | 96 | Bourání konstrukcí |  |  |  | 0 |  | 0 |  | 0 |  | 0 |  | 0.06 |  | 17.29 |  |  |  |  | 133.53 | [6 empty] | DIL
6 | 766411811B10 | Demontáž obložení stěn z desek z ezalit | m2 | 66.431 |  | 0 |  | 0 |  | 0 | 21 | 0 | 0 | 0 | 0.02465 | 1.64 |  | Vlastní | Indiv | 0.25 | 16.61 |  | Práce | Běžná |  |  |  | POL1_
|  | D1.01.01-901 : | [25 empty] | VV | 0
|  | B10 : | [25 empty] | VV | 0
|  | chodba : (2,19+0,35+0,53+0,35+5,445+0,35+0,58+0,35+1,435+1,135+0,35+0,58+0,35)*3,1 |  | 43.3845 | [23 empty] | VV | 0
|  | (1,435+1,385+0,35+0,58+1,625)*3,1 |  | 16.6625 | [23 empty] | VV | 0
|  | -0,8*2*5 |  | -8 | [23 empty] | VV | 0
|  | sloupy v pokojích : 0,58*2*4*3,1 |  | 14.384 | [23 empty] | VV | 0
7 | 766411811B11 | Demontáž krytu jader z desek z ezalit včetně ocelové konstrukce | m2 | 78.81 |  | 0 |  | 0 |  | 0 | 21 | 0 | 0 | 0 | 0.0465 | 3.66 |  | Vlastní | Indiv | 0.25 | 19.7 |  | Práce | Běžná |  |  |  | POL1_
|  | D1.01.01-901 : | [25 empty] | VV | 0
|  | B11 : | [25 empty] | VV | 0
|  | chodba : (4,02+0,355*2)*3 |  | 14.19 | [23 empty] | VV | 0
|  | (0,78+0,355)*3 |  | 3.405 | [23 empty] | VV | 0
|  | chodba : (0,7+0,38)*3 |  | 3.24 | [23 empty] | VV | 0
|  | chodba : (2,64+0,38*2)*3 |  | 10.2 | [23 empty] | VV | 0
|  | chodba : (2,67+0,38*2)*3 |  | 10.29 | [23 empty] | VV | 0
|  | chodba : (2,855+0,38*2)*3 |  | 10.845 | [23 empty] | VV | 0
|  | chodba : (3,95+0,38*2)*3 |  | 14.13 | [23 empty] | VV | 0
|  | chodba : (0,57)*3 |  | 1.71 | [23 empty] | VV | 0
|  | chodba : (0,55)*3 |  | 1.65 | [23 empty] | VV | 0
|  | chodba : (1,3)*3 |  | 3.9 | [23 empty] | VV | 0
|  | chodba : (1,15)*3 |  | 3.45 | [23 empty] | VV | 0
|  | chodba : (0,6)*3 |  | 1.8 | [23 empty] | VV | 0
8 | 766411811B12 | Demontáž krytu jader z desek z ezalit bez ocelové konstrukce (zachovat) | m2 | 16.425 |  | 0 |  | 0 |  | 0 | 21 | 0 | 0 | 0 | 0.0465 | 0.76 |  | Vlastní | Indiv | 0.25 | 4.11 |  | Práce | Běžná |  |  |  | POL1_
|  | D1.01.01-901 : | [25 empty] | VV | 0
|  | B12 : | [25 empty] | VV | 0
|  | chodba : 2,625*3 |  | 7.875 | [23 empty] | VV | 0
|  | chodba : 2,85*3 |  | 8.55 | [23 empty] | VV | 0
9 | 968095002B13 | Bourání parapetů z ezalitu | m2 | 42.603 |  | 0 |  | 0 |  | 0 | 21 | 0 | 0 | 0 | 0.032 | 1.36 |  | Vlastní | Indiv | 0.11 | 4.69 |  | Práce | Běžná |  |  |  | POL1_
|  | D1.01.01-901 : | [25 empty] | VV | 0
|  | B13 : | [25 empty] | VV | 0
|  | knihovna : 3,6 |  | 3.6 | [23 empty] | VV | 0
|  | inspekční pokoj : 2,4 |  | 2.4 | [23 empty] | VV | 0
|  | inspekční pokoj : 2,34 |  | 2.34 | [23 empty] | VV | 0
|  | sklad : 2,31 |  | 2.31 | [23 empty] | VV | 0
|  | JIP : 7,61 |  | 7.61 | [23 empty] | VV | 0
|  | pobytová místnost : 2,4 |  | 2.4 | [23 empty] | VV | 0
|  | inspekční pokoj : 1,15 |  | 1.15 | [23 empty] | VV | 0
|  | inspekční pokoj : 2,406 |  | 2.406 | [23 empty] | VV | 0
|  | denní stacionář : 2,34 |  | 2.34 | [23 empty] | VV | 0
|  | denní stacionář : 2,407 |  | 2.407 | [23 empty] | VV | 0
|  | pokoj 2L : 1,55 |  | 1.55 | [23 empty] | VV | 0
|  | pokoj 2L : 1,68 |  | 1.68 | [23 empty] | VV | 0
|  | pokoj 2L : 1,68 |  | 1.68 | [23 empty] | VV | 0
|  | pokoj 2L : 1,68 |  | 1.68 | [23 empty] | VV | 0
|  | vyšetřovna : 2,4 |  | 2.4 | [23 empty] | VV | 0
|  | vyšetřovna : 2,35 |  | 2.35 | [23 empty] | VV | 0
|  | vyšetřovna : 2,3 |  | 2.3 | [23 empty] | VV | 0
10 | 969036145RX1 | DMTZ příčky z ezalitu | m2 | 174.1549 |  | 0 |  | 0 |  | 0 | 21 | 0 | 0.00033 | 0.06 | 0.0567 | 9.87 |  | Vlastní | Indiv | 0.5077 | 88.42 |  | Práce | Běžná |  |  |  | POL1_
|  | D1.01.01-901 : | [25 empty] | VV | 0
|  | inspekční pokoj; sklad : 5,785*3,1 |  | 17.9335 | [23 empty] | VV | 0
|  | JIP; pobytová místnost : 5,47*3,1 |  | 16.957 | [23 empty] | VV | 0
|  | inspekční pokoj; pobytová místnost : (5,79+1,625+0,475+0,675)*3,1 |  | 26.5515 | [23 empty] | VV | 0
|  | inspekční pokoj; inspekční pokoj : 5,47*3,1 |  | 16.957 | [23 empty] | VV | 0
|  | pokoj2L : 4,35*3,1 |  | 13.485 | [23 empty] | VV | 0
|  | pokoj2L;pokoj2L : (5,873+0,55+1,15)*3,1 |  | 23.4763 | [23 empty] | VV | 0
|  | pokoj2L;pokoj2L : (5,873+1,15)*3,1 |  | 21.7713 | [23 empty] | VV | 0
|  | pokoj2L;pokoj2L : (5,873+0,55+1,15+0,55)*3,1 |  | 25.1813 | [23 empty] | VV | 0
|  | pokoj2L- přestěna : 3,82*3,1 |  | 11.842 | [23 empty] | VV | 0
Díl: | D96 | Přesuny suti a vybouraných hmot |  |  |  | 0 |  | 0 |  | 0 |  | 0 |  | 0 |  | 0 |  |  |  |  | 267.1 | [6 empty] | DIL
11 | 979081111R00 | Odvoz suti a vybour. hmot na skládku do 1 km | t | 17.3038 |  | 0 |  | 0 |  | 0 | 21 | 0 | 0 | 0 | 0 | 0 |  | RTS 22/ II | RTS 22/ II | 0.98 | 16.96 |  | Přesun suti | Běžná |  |  |  | POL8_
12 | 979081121R00 | Příplatek k odvozu za každý další 1 km | t | 207.646 |  | 0 |  | 0 |  | 0 | 21 | 0 | 0 | 0 | 0 | 0 |  | RTS 22/ II | RTS 22/ II | 0 | 0 |  | Přesun suti | Běžná |  |  |  | POL8_
13 | 979082111R00 | Vnitrostaveništní doprava suti do 10 m | t | 17.3038 |  | 0 |  | 0 |  | 0 | 21 | 0 | 0 | 0 | 0 | 0 |  | RTS 22/ II | RTS 22/ II | 1.884 | 32.6 |  | Přesun suti | Běžná |  |  |  | POL8_
14 | 979082121R00 | Příplatek k vnitrost. dopravě suti za dalších 5 m | t | 259.5575 |  | 0 |  | 0 |  | 0 | 21 | 0 | 0 | 0 | 0 | 0 |  | RTS 22/ II | RTS 22/ II | 0.21 | 54.51 |  | Přesun suti | Běžná |  |  |  | POL8_
15 | 979011111R00 | Svislá doprava suti a vybour. hmot za 2.NP a 1.PP | t | 17.3038 |  | 0 |  | 0 |  | 0 | 21 | 0 | 0 | 0 | 0 | 0 |  | RTS 22/ II | RTS 22/ II | 0.933 | 16.14 |  | Přesun suti | Běžná |  |  |  | POL8_
16 | 979011121R00 | Příplatek za každé další podlaží | t | 224.9498 |  | 0 |  | 0 |  | 0 | 21 | 0 | 0 | 0 | 0 | 0 |  | RTS 22/ II | RTS 22/ II | 0.653 | 146.89 |  | Přesun suti | Běžná |  |  |  | POL8_
17 | 979990201R00 | Poplatek za skládku suti -azbestocementové výrobky | t | 17.3038 |  | 0 |  | 0 |  | 0 | 21 | 0 | 0 | 0 | 0 | 0 |  | RTS 22/ II | RTS 22/ II | 0 | 0 |  | Přesun suti | Běžná |  |  |  | POL8_
[26 empty] | 15 | 21 | DPH
| Celkem |  |  |  |  | 0 | [19 empty] | 0 | 0 | SUM
Poznámky uchazeče k zadání
POPUZIV
END
Note on S6: Jedná se o informaci, zda se jedná o položku, která je do rozpočtu zadána z cenové soustavy RTS, nebo vlastní.
Note on T6: Jedná se o název CÚ, která je zadána u položky rozpočtu

## 1 D.1.01.05 Pol
Položkový rozpočet | [27 empty] | #TypZaznamu#
S: | 18 | FN Brno | [25 empty] | STA
O: | 1 | Rekonstrukce JIP kliniky IGEK | [22 empty] | STA |  |  | OBJ
R: | D.1.01.05 | Vytápění | [25 empty] | ROZ
P.č. | Číslo položky | Název položky | MJ | Množství | Cena / MJ | Celkem | Dodávka | Dodávka celk. | Montáž | Montáž celk. | DPH | Cena s DPH | Hmotnost / MJ | Hmotnost celk.(t) | Dem. hmotnost / MJ | Dem. hmotnost celk.(t) | Ceník | Cen. soustava / platnost | Cenová úroveň | Nhod / MJ | Nhod celk. | Dodavatel | Typ položky | Stav položky
Díl: | 94 | Lešení a stavební výtahy |  |  |  | 0 |  | 0 |  | 0 |  | 0 |  | 0 |  | 0 |  |  |  |  | 2.14 | [6 empty] | DIL
1 | 941955002R00 | Lešení lehké pomocné, výška podlahy do 1,9 m | m2 | 10 |  | 0 |  | 0 |  | 0 | 21 | 0 | 0 | 0 | 0 | 0 |  | RTS 22/ II | RTS 22/ II | 0.214 | 2.14 |  | Práce | Běžná |  |  |  | POL1_1
Díl: | 713 | Izolace tepelné |  |  |  | 0 |  | 0 |  | 0 |  | 0 |  | 0 |  | 0 |  |  |  |  | 0 | [6 empty] | DIL
2 | 713PC10004 | D+M , DN35, skel.vl. kašír. Al folií, tl. 4cm | bm | 20 |  | 0 |  | 0 |  | 0 | 21 | 0 | 0 | 0 | 0 | 0 |  | Vlastní | Indiv | 0 | 0 |  | Práce | Běžná |  |  |  | POL1_7
|  | D1.01.05-001; D1.01.05-101; D1.01.05-102 : : | [25 empty] | VV | 0
|  | 20 : | [25 empty] | VV | 0
|  | 20 |  | 20 | [23 empty] | VV | 0
3 | 713PC10005 | D+M , DN43, skel.vl. kašír. Al folií, tl. 4cm | bm | 24 |  | 0 |  | 0 |  | 0 | 21 | 0 | 0 | 0 | 0 | 0 |  | Vlastní | Indiv | 0 | 0 |  | Práce | Běžná |  |  |  | POL1_7
|  | D1.01.05-001; D1.01.05-101; D1.01.05-102 : : | [25 empty] | VV | 0
|  | 24 : | [25 empty] | VV | 0
|  | 24 |  | 24 | [23 empty] | VV | 0
4 | 713PC10001 | D+M DN18, skel.vl. kašír. Al folií, tl.2cm | bm | 40 |  | 0 |  | 0 |  | 0 | 21 | 0 | 0 | 0 | 0 | 0 |  | Vlastní | Indiv | 0 | 0 |  | Práce | Běžná |  |  |  | POL1_7
|  | D1.01.05-001; D1.01.05-101; D1.01.05-102 : : | [25 empty] | VV | 0
|  | 40 : | [25 empty] | VV | 0
|  | 40 |  | 40 | [23 empty] | VV | 0
5 | 713PC15006 | D+Mx, kaučuk, , pro chlad DN 50 (2") | bm | 24 |  | 0 |  | 0 |  | 0 | 21 | 0 | 0 | 0 | 0 | 0 |  | Vlastní | Indiv | 0 | 0 |  | Specifikace | Běžná |  |  |  | POL3_0
|  | D1.01.05-001; D1.01.05-101; D1.01.05-102 : : | [25 empty] | VV | 0
|  | 24 : | [25 empty] | VV | 0
|  | 24 |  | 24 | [23 empty] | VV | 0
Díl: | 732 | Strojovny |  |  |  | 0 |  | 0 |  | 0 |  | 0 |  | 0 |  | 0 |  |  |  |  | 1.67 | [6 empty] | DIL
6 | 732199100RM1 | Montáž orientačního štítku, včetně dodávky štítku | soubor | 4 |  | 0 |  | 0 |  | 0 | 21 | 0 | 0 | 0 | 0 | 0 |  | RTS 22/ II | RTS 22/ II | 0.114 | 0.46 |  | Práce | Běžná |  |  |  | POL1_7
|  | D1.01.05-001; D1.01.05-102 : : | [25 empty] | VV | 0
|  | 4 : | [25 empty] | VV | 0
|  | 4 |  | 4 | [23 empty] | VV | 0
7 | 732429112R00 | Montáž čerpadel oběhových spirálních, DN 40 | soubor | 1 |  | 0 |  | 0 |  | 0 | 21 | 0 | 0 | 0 | 0 | 0 |  | RTS 22/ II | RTS 22/ II | 0.53 | 0.53 |  | Práce | Běžná |  |  |  | POL1_7
|  | D1.01.05-001; D1.01.05-102 : : | [25 empty] | VV | 0
|  | 1 : | [25 empty] | VV | 0
|  | 1 |  | 1 | [23 empty] | VV | 0
8 | 732429113R00 | Montáž čerpadel oběhových spirálních, DN 50 | soubor | 1 |  | 0 |  | 0 |  | 0 | 21 | 0 | 0 | 0 | 0 | 0 |  | RTS 22/ II | RTS 22/ II | 0.551 | 0.55 |  | Práce | Běžná |  |  |  | POL1_7
|  | D1.01.05-001; D1.01.05-102 : : | [25 empty] | VV | 0
|  | 1 : | [25 empty] | VV | 0
|  | 1 |  | 1 | [23 empty] | VV | 0
9 | 732-36.007 | Oběh. čerp. elektronické M 3 - 40 - 80F, včetně izolace | ks | 1 |  | 0 |  | 0 |  | 0 | 21 | 0 | 0 | 0 | 0 | 0 |  | Vlastní | Indiv | 0 | 0 |  | Specifikace | Běžná |  |  |  | POL3_0
|  | D1.01.05-001; D1.01.05-102 : : | [25 empty] | VV | 0
|  | 1 : | [25 empty] | VV | 0
|  | 1 |  | 1 | [23 empty] | VV | 0
10 | 732-36.008 | Oběh. čerp. elektronické M 3 - 50 - 80F, včetně izolace | ks | 1 |  | 0 |  | 0 |  | 0 | 21 | 0 | 0 | 0 | 0 | 0 |  | Vlastní | Indiv | 0 | 0 |  | Specifikace | Běžná |  |  |  | POL3_0
|  | D1.01.05-001; D1.01.05-102 : : | [25 empty] | VV | 0
|  | 1 : | [25 empty] | VV | 0
|  | 1 |  | 1 | [23 empty] | VV | 0
11 | 998732102R00 | Přesun hmot pro strojovny | t | 0.0307 |  | 0 |  | 0 |  | 0 | 21 | 0 | 0 | 0 | 0 | 0 |  | RTS 22/ II | RTS 22/ II | 4.093 | 0.13 |  | Práce | Běžná |  |  |  | POL1_7
Díl: | 733 | Rozvod potrubí |  |  |  | 0 |  | 0 |  | 0 |  | 0 |  | 0 |  | 0 |  |  |  |  | 125.01 | [6 empty] | DIL
12 | 733113118R00 | Příplatek za zhotovení přípojky DN 50 | kus | 2 |  | 0 |  | 0 |  | 0 | 21 | 0 | 0 | 0 | 0 | 0 |  | RTS 22/ II | RTS 22/ II | 0.968 | 1.94 |  | Práce | Běžná |  |  |  | POL1_7
|  | D1.01.05-001; D1.01.05-101; D1.01.05-102 : : | [25 empty] | VV | 0
|  | 2 : | [25 empty] | VV | 0
|  | 2 |  | 2 | [23 empty] | VV | 0
13 | 733113117R00 | Příplatek za zhotovení přípojky DN 40 | kus | 2 |  | 0 |  | 0 |  | 0 | 21 | 0 | 0 | 0 | 0 | 0 |  | RTS 22/ II | RTS 22/ II | 0.752 | 1.5 |  | Práce | Běžná |  |  |  | POL1_7
|  | D1.01.05-001; D1.01.05-101; D1.01.05-102 : : | [25 empty] | VV | 0
|  | 2 : | [25 empty] | VV | 0
|  | 2 |  | 2 | [23 empty] | VV | 0
14 | 733113113R00 | Příplatek za zhotovení přípojky DN 15 | kus | 30 |  | 0 |  | 0 |  | 0 | 21 | 0 | 0 | 0 | 0 | 0 |  | RTS 22/ II | RTS 22/ II | 0.237 | 7.11 |  | Práce | Běžná |  |  |  | POL1_7
|  | D1.01.05-001; D1.01.05-101; D1.01.05-102 : : | [25 empty] | VV | 0
|  | 30 : | [25 empty] | VV | 0
|  | 30 |  | 30 | [23 empty] | VV | 0
15 | 733111103R00 | Potrubí závitové bezešvé běžné nízkotlaké DN 15 | m | 10 |  | 0 |  | 0 |  | 0 | 21 | 0 | 0 | 0 | 0 | 0 |  | RTS 22/ II | RTS 22/ II | 0.392 | 3.92 |  | Práce | Běžná |  |  |  | POL1_7
|  | D1.01.05-001; D1.01.05-101; D1.01.05-102 : : | [25 empty] | VV | 0
|  | 10 : | [25 empty] | VV | 0
|  | 10 |  | 10 | [23 empty] | VV | 0
16 | 733111113R00 | Potrubí závit. bezešvé běžné v kotelnách DN 15 | m | 6 |  | 0 |  | 0 |  | 0 | 21 | 0 | 0 | 0 | 0 | 0 |  | RTS 22/ II | RTS 22/ II | 0.473 | 2.84 |  | Práce | Běžná |  |  |  | POL1_7
|  | D1.01.05-001; D1.01.05-101; D1.01.05-102 : : | [25 empty] | VV | 0
|  | 6 : | [25 empty] | VV | 0
|  | 6 |  | 6 | [23 empty] | VV | 0
17 | 733111115R00 | Potrubí závit. bezešvé běžné v kotelnách DN 25 | m | 4 |  | 0 |  | 0 |  | 0 | 21 | 0 | 0 | 0 | 0 | 0 |  | RTS 22/ II | RTS 22/ II | 0.565 | 2.26 |  | Práce | Běžná |  |  |  | POL1_7
|  | D1.01.05-001; D1.01.05-101; D1.01.05-102 : : | [25 empty] | VV | 0
|  | 4 : | [25 empty] | VV | 0
|  | 4 |  | 4 | [23 empty] | VV | 0
18 | 733111116R00 | Potrubí závit. bezešvé běžné v kotelnách DN 32 | m | 4 |  | 0 |  | 0 |  | 0 | 21 | 0 | 0 | 0 | 0 | 0 |  | RTS 22/ II | RTS 22/ II | 0.7 | 2.8 |  | Práce | Běžná |  |  |  | POL1_7
|  | D1.01.05-001; D1.01.05-101; D1.01.05-102 : : | [25 empty] | VV | 0
|  | 4 : | [25 empty] | VV | 0
|  | 4 |  | 4 | [23 empty] | VV | 0
19 | 733111117R00 | Potrubí závit. bezešvé běžné v kotelnách DN 40 | m | 20 |  | 0 |  | 0 |  | 0 | 21 | 0 | 0 | 0 | 0 | 0 |  | RTS 22/ II | RTS 22/ II | 0.735 | 14.7 |  | Práce | Běžná |  |  |  | POL1_7
|  | D1.01.05-001; D1.01.05-101; D1.01.05-102 : : | [25 empty] | VV | 0
|  | 20 : | [25 empty] | VV | 0
|  | 20 |  | 20 | [23 empty] | VV | 0
20 | 733111118R00 | Potrubí závit. bezešvé běžné v kotelnách DN 50 | m | 24 |  | 0 |  | 0 |  | 0 | 21 | 0 | 0 | 0 | 0 | 0 |  | RTS 22/ II | RTS 22/ II | 0.828 | 19.87 |  | Práce | Běžná |  |  |  | POL1_7
|  | D1.01.05-001; D1.01.05-101; D1.01.05-102 : : | [25 empty] | VV | 0
|  | 24 : | [25 empty] | VV | 0
|  | 24 |  | 24 | [23 empty] | VV | 0
21 | 733191923R00 | Navaření odbočky na potrubí,DN odbočky 15 | kus | 30 |  | 0 |  | 0 |  | 0 | 21 | 0 | 0 | 0 | 0 | 0 |  | RTS 22/ II | RTS 22/ II | 0.278 | 8.34 |  | Práce | Běžná |  |  |  | POL1_7
|  | D1.01.05-001; D1.01.05-101; D1.01.05-102 : : | [25 empty] | VV | 0
|  | 30 : | [25 empty] | VV | 0
|  | 30 |  | 30 | [23 empty] | VV | 0
22 | 733191927R00 | Navaření odbočky na potrubí,DN odbočky 40 | kus | 2 |  | 0 |  | 0 |  | 0 | 21 | 0 | 0 | 0 | 0 | 0 |  | RTS 22/ II | RTS 22/ II | 0.474 | 0.95 |  | Práce | Běžná |  |  |  | POL1_7
|  | D1.01.05-001; D1.01.05-101; D1.01.05-102 : : | [25 empty] | VV | 0
|  | 2 : | [25 empty] | VV | 0
|  | 2 |  | 2 | [23 empty] | VV | 0
23 | 733191928R00 | Navaření odbočky na potrubí,DN odbočky 50 | kus | 2 |  | 0 |  | 0 |  | 0 | 21 | 0 | 0 | 0 | 0 | 0 |  | RTS 22/ II | RTS 22/ II | 0.577 | 1.15 |  | Práce | Běžná |  |  |  | POL1_7
|  | D1.01.05-001; D1.01.05-101; D1.01.05-102 : : | [25 empty] | VV | 0
|  | 2 : | [25 empty] | VV | 0
|  | 2 |  | 2 | [23 empty] | VV | 0
24 | 733191914R00 | Zaslepení potrubí zkováním a zavařením do DN 20 | kus | 30 |  | 0 |  | 0 |  | 0 | 21 | 0 | 0 | 0 | 0 | 0 |  | RTS 22/ II | RTS 22/ II | 0.144 | 4.32 |  | Práce | Běžná |  |  |  | POL1_7
|  | D1.01.05-001; D1.01.05-101; D1.01.05-102 : : | [25 empty] | VV | 0
|  | 30 : | [25 empty] | VV | 0
|  | 30 |  | 30 | [23 empty] | VV | 0
25 | 733191918R00 | Zaslepení potrubí zkováním a zavařením DN 50 | kus | 4 |  | 0 |  | 0 |  | 0 | 21 | 0 | 0 | 0 | 0 | 0 |  | RTS 22/ II | RTS 22/ II | 0.237 | 0.95 |  | Práce | Běžná |  |  |  | POL1_7
|  | D1.01.05-001; D1.01.05-101; D1.01.05-102 : : | [25 empty] | VV | 0
|  | 4 : | [25 empty] | VV | 0
|  | 4 |  | 4 | [23 empty] | VV | 0
26 | 733141102R00 | Odvzdušňovací nádobky z trub.ocelových do DN 50 | kus | 4 |  | 0 |  | 0 |  | 0 | 21 | 0 | 0 | 0 | 0 | 0 |  | RTS 22/ II | RTS 22/ II | 1.102 | 4.41 |  | Práce | Běžná |  |  |  | POL1_7
|  | D1.01.05-001; D1.01.05-101; D1.01.05-102 : : | [25 empty] | VV | 0
|  | 4 : | [25 empty] | VV | 0
|  | 4 |  | 4 | [23 empty] | VV | 0
27 | 733163103R00 | Potrubí z měděných trubek D 18 x 1,0 mm | m | 40 |  | 0 |  | 0 |  | 0 | 21 | 0 | 0 | 0 | 0 | 0 |  | RTS 22/ II | RTS 22/ II | 0.30738 | 12.3 |  | Práce | Běžná |  |  |  | POL1_7
|  | D1.01.05-001; D1.01.05-101; D1.01.05-102 : : | [25 empty] | VV | 0
|  | 40 : | [25 empty] | VV | 0
|  | 40 |  | 40 | [23 empty] | VV | 0
28 | 733164103RT1 | Montáž potrubí z měděných trubek D 18 mm, pájením na tvrdo | m | 40 |  | 0 |  | 0 |  | 0 | 21 | 0 | 0 | 0 | 0 | 0 |  | RTS 22/ II | RTS 22/ II | 0.4216 | 16.86 |  | Práce | Běžná |  |  |  | POL1_7
|  | D1.01.05-001; D1.01.05-101; D1.01.05-102 : : | [25 empty] | VV | 0
|  | 40 : | [25 empty] | VV | 0
|  | 40 |  | 40 | [23 empty] | VV | 0
29 | 733166002R00 | Zhotovení ohybu jednoduchého na potrubí Cu D 15 | kus | 60 |  | 0 |  | 0 |  | 0 | 21 | 0 | 0 | 0 | 0 | 0 |  | RTS 22/ II | RTS 22/ II | 0.058 | 3.48 |  | Práce | Běžná |  |  |  | POL1_7
|  | D1.01.05-001; D1.01.05-101; D1.01.05-102 : : | [25 empty] | VV | 0
|  | 60 : | [25 empty] | VV | 0
|  | 60 |  | 60 | [23 empty] | VV | 0
30 | 733178113RT1 | Potrubí vícevrstvé Al/Pe/Al, D 18 x 2 mm, lisovaný spoj, mosazné press fitinky | m | 44 |  | 0 |  | 0 |  | 0 | 21 | 0 | 0 | 0 | 0 | 0 |  | RTS 22/ II | RTS 22/ II | 0.133 | 5.85 |  | Práce | Běžná |  |  |  | POL1_7
|  | D1.01.05-001; D1.01.05-101; D1.01.05-102 : : | [25 empty] | VV | 0
|  | 44 : | [25 empty] | VV | 0
|  | 44 |  | 44 | [23 empty] | VV | 0
31 | 733110806R00 | Demontáž potrubí ocelového závitového do DN 15-32 | m | 30 |  | 0 |  | 0 |  | 0 | 21 | 0 | 0 | 0 | 0 | 0 |  | RTS 22/ II | RTS 22/ II | 0.053 | 1.59 |  | Práce | Běžná |  |  |  | POL1_7
|  | D1.01.05-001; D1.01.05-101; D1.01.05-102 : : | [25 empty] | VV | 0
|  | 30 : | [25 empty] | VV | 0
|  | 30 |  | 30 | [23 empty] | VV | 0
32 | 733110808R00 | Demontáž potrubí ocelového závitového do DN 32-50 | m | 4 |  | 0 |  | 0 |  | 0 | 21 | 0 | 0 | 0 | 0 | 0 |  | RTS 22/ II | RTS 22/ II | 0.103 | 0.41 |  | Práce | Běžná |  |  |  | POL1_7
|  | D1.01.05-001; D1.01.05-101; D1.01.05-102 : : | [25 empty] | VV | 0
|  | 4 : | [25 empty] | VV | 0
|  | 4 |  | 4 | [23 empty] | VV | 0
33 | 733110810R00 | Demontáž potrubí ocelového závitového do DN 50-80 | m | 10 |  | 0 |  | 0 |  | 0 | 21 | 0 | 0 | 0 | 0 | 0 |  | RTS 22/ II | RTS 22/ II | 0.103 | 1.03 |  | Práce | Běžná |  |  |  | POL1_7
|  | D1.01.05-001; D1.01.05-101; D1.01.05-102 : : | [25 empty] | VV | 0
|  | 10 : | [25 empty] | VV | 0
|  | 10 |  | 10 | [23 empty] | VV | 0
34 | 733-04..00 | Tl.hadice nerez opl. dl.500 6/4" | ks | 2 |  | 0 |  | 0 |  | 0 | 21 | 0 | 0 | 0 | 0 | 0 |  | Vlastní | Indiv | 0 | 0 |  | Specifikace | Běžná |  |  |  | POL3_0
|  | D1.01.05-001; D1.01.05-101; D1.01.05-102 : : | [25 empty] | VV | 0
|  | 2 : | [25 empty] | VV | 0
|  | 2 |  | 2 | [23 empty] | VV | 0
35 | 733-04..01 | Tl.hadice nerez opl. dl.500 2" | ks | 2 |  | 0 |  | 0 |  | 0 | 21 | 0 | 0 | 0 | 0 | 0 |  | Vlastní | Indiv | 0 | 0 |  | Specifikace | Běžná |  |  |  | POL3_0
|  | D1.01.05-001; D1.01.05-101; D1.01.05-102 : : | [25 empty] | VV | 0
|  | 2 : | [25 empty] | VV | 0
|  | 2 |  | 2 | [23 empty] | VV | 0
36 | 733-04..10 | D+M přechod ocel/měď, D15 | ks | 30 |  | 0 |  | 0 |  | 0 | 21 | 0 | 0 | 0 | 0 | 0 |  | Vlastní | Indiv | 0 | 0 |  | Práce | Běžná |  |  |  | POL1_7
|  | D1.01.05-001; D1.01.05-101; D1.01.05-102 : : | [25 empty] | VV | 0
|  | 30 : | [25 empty] | VV | 0
|  | 30 |  | 30 | [23 empty] | VV | 0
37 | HZS-PC-0009 | M-vypouštění a napouštění systémů ÚT v 15NP , a rozvodů ve strojovně, postupně dle potřeby | hod | 32 |  | 0 |  | 0 |  | 0 | 21 | 0 | 0 | 0 | 0 | 0 |  | Vlastní | Indiv | 0 | 0 |  | Práce | Běžná |  |  |  | POL1_7
|  | D1.01.05-001; D1.01.05-101; D1.01.05-102 : : | [25 empty] | VV | 0
|  | 32 : | [25 empty] | VV | 0
|  | 32 |  | 32 | [23 empty] | VV | 0
38 | 733190106R00 | Tlaková zkouška potrubí do DN 32 | m | 108 |  | 0 |  | 0 |  | 0 | 21 | 0 | 0 | 0 | 0 | 0 |  | RTS 22/ II | RTS 22/ II | 0.018 | 1.94 |  | Práce | Běžná |  |  |  | POL1_7
39 | 733190108R00 | Tlaková zkouška potrubí do DN 50 | m | 44 |  | 0 |  | 0 |  | 0 | 21 | 0 | 0 | 0 | 0 | 0 |  | RTS 22/ II | RTS 22/ II | 0.032 | 1.41 |  | Práce | Běžná |  |  |  | POL1_7
40 | 998733106R00 | Přesun hmot pro rozvody potrubí, výšky do 60 m | t | 0.9205 |  | 0 |  | 0 |  | 0 | 21 | 0 | 0 | 0 | 0 | 0 |  | RTS 22/ II | RTS 22/ II | 3.348 | 3.08 |  | Práce | Běžná |  |  |  | POL1_7
Díl: | 734 | Armatury |  |  |  | 0 |  | 0 |  | 0 |  | 0 |  | 0 |  | 0 |  |  |  |  | 33.86 | [6 empty] | DIL
41 | 734213112R00 | Ventil automatický odvzdušňovací, DN 15, se zpět.ventilem | kus | 4 |  | 0 |  | 0 |  | 0 | 21 | 0 | 0 | 0 | 0 | 0 |  | RTS 22/ II | RTS 22/ II | 0.062 | 0.25 |  | Práce | Běžná |  |  |  | POL1_7
|  | D1.01.05-001; D1.01.05-101; D1.01.05-102 : : | [25 empty] | VV | 0
|  | 4 : | [25 empty] | VV | 0
|  | 4 |  | 4 | [23 empty] | VV | 0
42 | 734233111R00 | Kohout kulový, vnitř.-vnitř.z. přímý DN 15 | kus | 32 |  | 0 |  | 0 |  | 0 | 21 | 0 | 0 | 0 | 0 | 0 |  | RTS 22/ II | RTS 22/ II | 0.165 | 5.28 |  | Práce | Běžná |  |  |  | POL1_7
|  | D1.01.05-001; D1.01.05-101; D1.01.05-102 : : | [25 empty] | VV | 0
|  | 32 : | [25 empty] | VV | 0
|  | 32 |  | 32 | [23 empty] | VV | 0
43 | 734233115R00 | Kohout kulový, vnitř.-vnitř.z.přímý DN 40 | kus | 3 |  | 0 |  | 0 |  | 0 | 21 | 0 | 0 | 0 | 0 | 0 |  | RTS 22/ II | RTS 22/ II | 0.351 | 1.05 |  | Práce | Běžná |  |  |  | POL1_7
|  | D1.01.05-001; D1.01.05-101; D1.01.05-102 : : | [25 empty] | VV | 0
|  | 3 : | [25 empty] | VV | 0
|  | 3 |  | 3 | [23 empty] | VV | 0
44 | 734233116R00 | Kohout kulový, vnitř.-vnitř.z. přímý DN 50 | kus | 3 |  | 0 |  | 0 |  | 0 | 21 | 0 | 0 | 0 | 0 | 0 |  | RTS 22/ II | RTS 22/ II | 0.424 | 1.27 |  | Práce | Běžná |  |  |  | POL1_7
|  | D1.01.05-001; D1.01.05-101; D1.01.05-102 : : | [25 empty] | VV | 0
|  | 3 : | [25 empty] | VV | 0
|  | 3 |  | 3 | [23 empty] | VV | 0
45 | 734243125R00 | Ventil zpětný DN 40 | kus | 1 |  | 0 |  | 0 |  | 0 | 21 | 0 | 0 | 0 | 0 | 0 |  | RTS 22/ II | RTS 22/ II | 0.351 | 0.35 |  | Práce | Běžná |  |  |  | POL1_7
|  | D1.01.05-001; D1.01.05-101; D1.01.05-102 : : | [25 empty] | VV | 0
|  | 1 : | [25 empty] | VV | 0
|  | 1 |  | 1 | [23 empty] | VV | 0
46 | 734243126R00 | Ventil zpětný DN 50 | kus | 1 |  | 0 |  | 0 |  | 0 | 21 | 0 | 0 | 0 | 0 | 0 |  | RTS 22/ II | RTS 22/ II | 0.424 | 0.42 |  | Práce | Běžná |  |  |  | POL1_7
|  | D1.01.05-001; D1.01.05-101; D1.01.05-102 : : | [25 empty] | VV | 0
|  | 1 : | [25 empty] | VV | 0
|  | 1 |  | 1 | [23 empty] | VV | 0
47 | 734263251R00 | Šroubení regulační,přímé -VK, DN 15, dvoutrubka pro VK | kus | 1 |  | 0 |  | 0 |  | 0 | 21 | 0 | 0 | 0 | 0 | 0 |  | RTS 22/ II | RTS 22/ II | 0.093 | 0.09 |  | Práce | Běžná |  |  |  | POL1_7
|  | D1.01.05-001; D1.01.05-101; D1.01.05-102 : : | [25 empty] | VV | 0
|  | 1 : | [25 empty] | VV | 0
|  | 1 |  | 1 | [23 empty] | VV | 0
48 | 734263112R00 | Šroubení regulační a uzavírací rohové, DN 15 | kus | 13 |  | 0 |  | 0 |  | 0 | 21 | 0 | 0 | 0 | 0 | 0 |  | RTS 22/ II | RTS 22/ II | 0.082 | 1.07 |  | Práce | Běžná |  |  |  | POL1_7
|  | D1.01.05-001; D1.01.05-101; D1.01.05-102 : : | [25 empty] | VV | 0
|  | 13 : | [25 empty] | VV | 0
|  | 13 |  | 13 | [23 empty] | VV | 0
49 | 734263115R00 | Šroubení regulační a uzavírací rohové DN 15, s vypouštěním | kus | 13 |  | 0 |  | 0 |  | 0 | 21 | 0 | 0 | 0 | 0 | 0 |  | RTS 22/ II | RTS 22/ II | 0.082 | 1.07 |  | Práce | Běžná |  |  |  | POL1_7
|  | D1.01.05-001; D1.01.05-101; D1.01.05-102 : : | [25 empty] | VV | 0
|  | 13 : | [25 empty] | VV | 0
|  | 13 |  | 13 | [23 empty] | VV | 0
50 | 734293225R00 | Filtr, vnitřní-vnitřní z. DN 40 | kus | 1 |  | 0 |  | 0 |  | 0 | 21 | 0 | 0 | 0 | 0 | 0 |  | RTS 22/ II | RTS 22/ II | 0.351 | 0.35 |  | Práce | Běžná |  |  |  | POL1_7
|  | D1.01.05-001; D1.01.05-101; D1.01.05-102 : : | [25 empty] | VV | 0
|  | 1 : | [25 empty] | VV | 0
|  | 1 |  | 1 | [23 empty] | VV | 0
51 | 734293226R00 | Filtr, vnitřní-vnitřní z. DN 50 | kus | 1 |  | 0 |  | 0 |  | 0 | 21 | 0 | 0 | 0 | 0 | 0 |  | RTS 22/ II | RTS 22/ II | 0.424 | 0.42 |  | Práce | Běžná |  |  |  | POL1_7
|  | D1.01.05-001; D1.01.05-101; D1.01.05-102 : : | [25 empty] | VV | 0
|  | 1 : | [25 empty] | VV | 0
|  | 1 |  | 1 | [23 empty] | VV | 0
52 | 734PC30006 | Vyvažovací ventil 6/4", s vypouštěním | ks | 2 |  | 0 |  | 0 |  | 0 | 21 | 0 | 0 | 0 | 0 | 0 |  | Vlastní | Indiv | 0 | 0 |  | Specifikace | Běžná |  |  |  | POL3_0
|  | D1.01.05-001; D1.01.05-101; D1.01.05-102 : : | [25 empty] | VV | 0
|  | 1+1 |  | 2 | [23 empty] | VV | 0
53 | 734PC30007 | Vyvažovací ventil 5/4", s vypouštěním | ks | 2 |  | 0 |  | 0 |  | 0 | 21 | 0 | 0 | 0 | 0 | 0 |  | Vlastní | Indiv | 0 | 0 |  | Specifikace | Běžná |  |  |  | POL3_0
|  | D1.01.05-001; D1.01.05-101; D1.01.05-102 : : | [25 empty] | VV | 0
|  | 1 : | [25 empty] | VV | 0
|  | 1+1 |  | 2 | [23 empty] | VV | 0
54 | 734221672RT3 | Hlavice ovládání ventilů termostat. kapalin., pro VK | kus | 1 |  | 0 |  | 0 |  | 0 | 21 | 0 | 0 | 0 | 0 | 0 |  | RTS 22/ II | RTS 22/ II | 0.072 | 0.07 |  | Práce | Běžná |  |  |  | POL1_7
|  | D1.01.05-001; D1.01.05-101; D1.01.05-102 : : | [25 empty] | VV | 0
|  | 1 : | [25 empty] | VV | 0
|  | 1 |  | 1 | [23 empty] | VV | 0
55 | 734209113R00 | Montáž armatur závitových,se 2závity, G 1/2, el. ventily dodané MaR | kus | 13 |  | 0 |  | 0 |  | 0 | 21 | 0 | 0 | 0 | 0 | 0 |  | RTS 22/ II | RTS 22/ II | 0.165 | 2.15 |  | Práce | Běžná |  |  |  | POL1_7
|  | D1.01.05-001; D1.01.05-101; D1.01.05-102 : : | [25 empty] | VV | 0
|  | 13 : | [25 empty] | VV | 0
|  | 13 |  | 13 | [23 empty] | VV | 0
56 | 734209126R00 | Montáž armatur závitových,se 3závity, G 5/4, el.ventily dodané MaR | kus | 2 |  | 0 |  | 0 |  | 0 | 21 | 0 | 0 | 0 | 0 | 0 |  | RTS 22/ II | RTS 22/ II | 0.34 | 0.68 |  | Práce | Běžná |  |  |  | POL1_7
|  | D1.01.05-001; D1.01.05-101; D1.01.05-102 : : | [25 empty] | VV | 0
|  | 2 : | [25 empty] | VV | 0
|  | 2 |  | 2 | [23 empty] | VV | 0
57 | 734413142R00 | Teploměr , D 100 / dl.jímky 50 mm, rozsah dle výkresu | kus | 6 |  | 0 |  | 0 |  | 0 | 21 | 0 | 0 | 0 | 0 | 0 |  | RTS 22/ II | RTS 22/ II | 0.381 | 2.29 |  | Práce | Běžná |  |  |  | POL1_7
|  | D1.01.05-001; D1.01.05-101; D1.01.05-102 : : | [25 empty] | VV | 0
|  | 6 : | [25 empty] | VV | 0
|  | 6 |  | 6 | [23 empty] | VV | 0
58 | 734421150R00 | Tlakoměr deformační 0-10 MPa, D 100, rozsah dle výkresu | kus | 4 |  | 0 |  | 0 |  | 0 | 21 | 0 | 0 | 0 | 0 | 0 |  | RTS 22/ II | RTS 22/ II | 0.433 | 1.73 |  | Práce | Běžná |  |  |  | POL1_7
|  | D1.01.05-001; D1.01.05-101; D1.01.05-102 : : | [25 empty] | VV | 0
|  | 4 : | [25 empty] | VV | 0
|  | 4 |  | 4 | [23 empty] | VV | 0
59 | 734391114R00 | Kondenzační smyčky ČSN 13 7531.1- zahnuté | kus | 4 |  | 0 |  | 0 |  | 0 | 21 | 0 | 0 | 0 | 0 | 0 |  | RTS 22/ II | RTS 22/ II | 0.206 | 0.82 |  | Práce | Běžná |  |  |  | POL1_7
|  | D1.01.05-001; D1.01.05-101; D1.01.05-102 : : | [25 empty] | VV | 0
|  | 4 : | [25 empty] | VV | 0
|  | 4 |  | 4 | [23 empty] | VV | 0
60 | 734494213R00 | Návarky s trubkovým závitem G 1/2 | kus | 20 |  | 0 |  | 0 |  | 0 | 21 | 0 | 0 | 0 | 0 | 0 |  | RTS 22/ II | RTS 22/ II | 0.278 | 5.56 |  | Práce | Běžná |  |  |  | POL1_7
|  | D1.01.05-001; D1.01.05-101; D1.01.05-102 : : | [25 empty] | VV | 0
|  | 20 : | [25 empty] | VV | 0
|  | 20 |  | 20 | [23 empty] | VV | 0
61 | 734223712R00 | Kohout kul.regul.vnitř.-vnitř.z. TOP BAL DN 15 | kus | 2 |  | 0 |  | 0 |  | 0 | 21 | 0 | 0 | 0 | 0 | 0 |  | RTS 22/ II | RTS 22/ II | 0.165 | 0.33 |  | Práce | Běžná |  |  |  | POL1_7
|  | D1.01.05-001; D1.01.05-101; D1.01.05-102 : : | [25 empty] | VV | 0
|  | 2 : | [25 empty] | VV | 0
|  | 2 |  | 2 | [23 empty] | VV | 0
62 | 734PC0310 | Tlakoměr. zk. kohout | ks | 4 |  | 0 |  | 0 |  | 0 | 21 | 0 | 0 | 0 | 0 | 0 |  | Vlastní | Indiv | 0 | 0 |  | Práce | Běžná |  |  |  | POL1_7
|  | D1.01.05-001; D1.01.05-101; D1.01.05-102 : : | [25 empty] | VV | 0
|  | 4 : | [25 empty] | VV | 0
|  | 4 |  | 4 | [23 empty] | VV | 0
63 | 73403101PC | Termomanometr, rozsah dle výkresu | ks | 2 |  | 0 |  | 0 |  | 0 | 21 | 0 | 0 | 0 | 0 | 0 |  | Vlastní | Indiv | 0 | 0 |  | Specifikace | Běžná |  |  |  | POL3_0
|  | D1.01.05-001; D1.01.05-101; D1.01.05-102 : : | [25 empty] | VV | 0
|  | 2 : | [25 empty] | VV | 0
|  | 2 |  | 2 | [23 empty] | VV | 0
64 | 734290812R00 | Demontáž armatur směšovacích pro radiery DN 15-25, srov.cena | kus | 13 |  | 0 |  | 0 |  | 0 | 21 | 0 | 0 | 0 | 0 | 0 |  | RTS 22/ II | RTS 22/ II | 0.655 | 8.52 |  | Práce | Běžná |  |  |  | POL1_7
|  | D1.01.05-001; D1.01.05-101; D1.01.05-102 : : | [25 empty] | VV | 0
|  | 13 : | [25 empty] | VV | 0
|  | 13 |  | 13 | [23 empty] | VV | 0
65 | 998734106R00 | Přesun hmot pro armatury, výšky do 60 m | t | 0.0375 |  | 0 |  | 0 |  | 0 | 21 | 0 | 0 | 0 | 0 | 0 |  | RTS 22/ II | RTS 22/ II | 2.451 | 0.09 |  | Práce | Běžná |  |  |  | POL1_7
Díl: | 735 | Otopná tělesa |  |  |  | 0 |  | 0 |  | 0 |  | 0 |  | 0 |  | 0 |  |  |  |  | 22.54 | [6 empty] | DIL
66 | 735159111R00 | Montáž panelových těles do délky 1600 mm | kus | 12 |  | 0 |  | 0 |  | 0 | 21 | 0 | 0 | 0 | 0 | 0 |  | RTS 22/ II | RTS 22/ II | 0.868 | 10.42 |  | Práce | Běžná |  |  |  | POL1_7
|  | D1.01.05-001; D1.01.05-101 : : | [25 empty] | VV | 0
|  | 12 : | [25 empty] | VV | 0
|  | 12 |  | 12 | [23 empty] | VV | 0
67 | 735159121R00 | Montáž panelových těles nad délku 1600 mm | kus | 2 |  | 0 |  | 0 |  | 0 | 21 | 0 | 0 | 0 | 0 | 0 |  | RTS 22/ II | RTS 22/ II | 1.001 | 2 |  | Práce | Běžná |  |  |  | POL1_7
|  | D1.01.05-001; D1.01.05-101 : : | [25 empty] | VV | 0
|  | 2 : | [25 empty] | VV | 0
|  | 2 |  | 2 | [23 empty] | VV | 0
68 | 735-01-605 | Panel hladké hygiene H 30-603/704 | ks | 2 |  | 0 |  | 0 |  | 0 | 21 | 0 | 0 | 0 | 0 | 0 |  | Vlastní | Indiv | 0 | 0 |  | Specifikace | Běžná |  |  |  | POL3_0
|  | D1.01.05-001; D1.01.05-101 : : | [25 empty] | VV | 0
|  | 2 : | [25 empty] | VV | 0
|  | 2 |  | 2 | [23 empty] | VV | 0
69 | 735-01-626 | Panel hladké hygiene H 30-603/1404 | ks | 4 |  | 0 |  | 0 |  | 0 | 21 | 0 | 0 | 0 | 0 | 0 |  | Vlastní | Indiv | 0 | 0 |  | Specifikace | Běžná |  |  |  | POL3_0
|  | D1.01.05-001; D1.01.05-101 : : | [25 empty] | VV | 0
|  | 4 : | [25 empty] | VV | 0
|  | 4 |  | 4 | [23 empty] | VV | 0
70 | 735-01-627 | Panel hladké hygiene H 30-603/1604 | ks | 5 |  | 0 |  | 0 |  | 0 | 21 | 0 | 0 | 0 | 0 | 0 |  | Vlastní | Indiv | 0 | 0 |  | Specifikace | Běžná |  |  |  | POL3_0
|  | D1.01.05-001; D1.01.05-101 : : | [25 empty] | VV | 0
|  | 5 : | [25 empty] | VV | 0
|  | 5 |  | 5 | [23 empty] | VV | 0
71 | 735-01-628 | Panel hladké hygiene H 30-603/1804 | ks | 2 |  | 0 |  | 0 |  | 0 | 21 | 0 | 0 | 0 | 0 | 0 |  | Vlastní | Indiv | 0 | 0 |  | Specifikace | Běžná |  |  |  | POL3_0
|  | D1.01.05-001; D1.01.05-101 : : | [25 empty] | VV | 0
|  | 2 : | [25 empty] | VV | 0
|  | 2 |  | 2 | [23 empty] | VV | 0
72 | 735-01-211 | Panel hladké PLAN 33 VK - 300/1600 | kpl | 1 |  | 0 |  | 0 |  | 0 | 21 | 0 | 0 | 0 | 0 | 0 |  | Vlastní | Indiv | 0 | 0 |  | Specifikace | Běžná |  |  |  | POL3_0
|  | D1.01.05-001; D1.01.05-101 : : | [25 empty] | VV | 0
|  | 1 : | [25 empty] | VV | 0
|  | 1 |  | 1 | [23 empty] | VV | 0
73 | 735-01-702 | Koup. žebřík prohnutý KRMM 450/1820, spodní stř.připojení | ks | 1 |  | 0 |  | 0 |  | 0 | 21 | 0 | 0 | 0 | 0 | 0 |  | Vlastní | Indiv | 0 | 0 |  | Specifikace | Běžná |  |  |  | POL3_0
|  | D1.01.05-001; D1.01.05-101 : : | [25 empty] | VV | 0
|  | 1 : | [25 empty] | VV | 0
|  | 1 |  | 1 | [23 empty] | VV | 0
74 | 735179110R00 | Montáž otopných těles koupelnových (žebříků) | kus | 1 |  | 0 |  | 0 |  | 0 | 21 | 0 | 0 | 0 | 0 | 0 |  | RTS 22/ II | RTS 22/ II | 0.868 | 0.87 |  | Práce | Běžná |  |  |  | POL1_7
|  | D1.01.05-001; D1.01.05-101 : : | [25 empty] | VV | 0
|  | 1 : | [25 empty] | VV | 0
|  | 1 |  | 1 | [23 empty] | VV | 0
75 | 735151832R00 | Demontáž otopných těles panel. - radiery, srov. cena | kus | 20 |  | 0 |  | 0 |  | 0 | 21 | 0 | 0 | 0 | 0 | 0 |  | RTS 22/ II | RTS 22/ II | 0.412 | 8.24 |  | Práce | Běžná |  |  |  | POL1_7
|  | D1.01.05-001; D1.01.05-101 : : | [25 empty] | VV | 0
|  | 20 : | [25 empty] | VV | 0
|  | 20 |  | 20 | [23 empty] | VV | 0
76 | 998735106R00 | Přesun hmot pro otopná tělesa, výšky do 60 m | t | 0.365 |  | 0 |  | 0 |  | 0 | 21 | 0 | 0 | 0 | 0 | 0 |  | RTS 22/ II | RTS 22/ II | 2.779 | 1.01 |  | Práce | Běžná |  |  |  | POL1_7
Díl: | 783 | Nátěry |  |  |  | 0 |  | 0 |  | 0 |  | 0 |  | 0 |  | 0 |  |  |  |  | 11.22 | [6 empty] | DIL
77 | 783222100R00 | Nátěr syntetický kovových konstrukcí dvojnásobný | m2 | 6 |  | 0 |  | 0 |  | 0 | 21 | 0 | 0 | 0 | 0 | 0 |  | RTS 22/ II | RTS 22/ II | 0.287 | 1.72 |  | Práce | Běžná |  |  |  | POL1_7
|  | D1.01.05-001; D1.01.05-101; D1.01.05-102 : : | [25 empty] | VV | 0
|  | 6 : | [25 empty] | VV | 0
|  | 6 |  | 6 | [23 empty] | VV | 0
78 | 783323330R00 | Nátěr syntetický radiátorů deskových 2x + 2x email, stáv. radiery | m2 | 12 |  | 0 |  | 0 |  | 0 | 21 | 0 | 0 | 0 | 0 | 0 |  | RTS 22/ II | RTS 22/ II | 0.284 | 3.41 |  | Práce | Běžná |  |  |  | POL1_7
|  | D1.01.05-001; D1.01.05-101; D1.01.05-102 : : | [25 empty] | VV | 0
|  | 12 : | [25 empty] | VV | 0
|  | 12 |  | 12 | [23 empty] | VV | 0
79 | 783424140R00 | Nátěr syntetický potrubí do DN 50 mm Z + 2x | m | 70 |  | 0 |  | 0 |  | 0 | 21 | 0 | 0 | 0 | 0 | 0 |  | RTS 22/ II | RTS 22/ II | 0.087 | 6.09 |  | Práce | Běžná |  |  |  | POL1_7
|  | D1.01.05-001; D1.01.05-101; D1.01.05-102 : : | [25 empty] | VV | 0
|  | 70 : | [25 empty] | VV | 0
|  | 70 |  | 70 | [23 empty] | VV | 0
Díl: | HZS | Hodinové sazby |  |  |  | 0 |  | 0 |  | 0 |  | 0 |  | 0 |  | 0 |  |  |  |  | 0 | [6 empty] | DIL
80 | HZS-PC-0001 | Topná zkouška dle ČSN plná 72h, včetně seřízení společně s MaR | hod | 72 |  | 0 |  | 0 |  | 0 | 21 | 0 | 0 | 0 | 0 | 0 |  | Vlastní | Indiv | 0 | 0 |  | Práce | Běžná |  |  |  | POL1_1
|  | D1.01.05-001 : : | [25 empty] | VV | 0
|  | 72 : | [25 empty] | VV | 0
|  | 72 |  | 72 | [23 empty] | VV | 0
81 | HZS-PC-0009 | Demontáže stávajícího zařízení, nerozpočtované položkami, nepředvídané | hod | 20 |  | 0 |  | 0 |  | 0 | 21 | 0 | 0 | 0 | 0 | 0 |  | Vlastní | Indiv | 0 | 0 |  | R-položka | Běžná |  |  |  | POL12_1
|  | D1.01.05-001; D1.01.05-101; D1.01.05-102 : : | [25 empty] | VV | 0
|  | 20 : | [25 empty] | VV | 0
|  | 20 |  | 20 | [23 empty] | VV | 0
82 | HZS-PC-0004 | Vypouštění a napouštění systémů po okruzích, dle potřeby | hod | 20 |  | 0 |  | 0 |  | 0 | 21 | 0 | 0 | 0 | 0 | 0 |  | Vlastní | Indiv | 0 | 0 |  | Práce | Běžná |  |  |  | POL1_1
|  | D1.01.05-001 : : | [25 empty] | VV | 0
|  | 20 : | [25 empty] | VV | 0
|  | 20 |  | 20 | [23 empty] | VV | 0
[26 empty] | 15 | 21 | DPH
| Celkem |  |  |  |  | 0 | [19 empty] | 0 | 0 | SUM
Poznámky uchazeče k zadání
POPUZIV
END
Note on S6: Jedná se o informaci, zda se jedná o položku, která je do rozpočtu zadána z cenové soustavy RTS, nebo vlastní.
Note on T6: Jedná se o název CÚ, která je zadána u položky rozpočtu

## 1 D.1.01.07 Pol
Položkový rozpočet | [27 empty] | #TypZaznamu#
S: | 18 | FN Brno | [25 empty] | STA
O: | 1 | Rekonstrukce JIP kliniky IGEK | [22 empty] | STA |  |  | OBJ
R: | D.1.01.07 | Slaboproudé instalace | [25 empty] | ROZ
P.č. | Číslo položky | Název položky | MJ | Množství | Cena / MJ | Celkem | Dodávka | Dodávka celk. | Montáž | Montáž celk. | DPH | Cena s DPH | Hmotnost / MJ | Hmotnost celk.(t) | Dem. hmotnost / MJ | Dem. hmotnost celk.(t) | Ceník | Cen. soustava / platnost | Cenová úroveň | Nhod / MJ | Nhod celk. | Dodavatel | Typ položky | Stav položky
Díl: | Díl: | Strukturovaná kabeláž, doplnění rozvaděče |  |  |  | 0 |  | 0 |  | 0 |  | 0 |  | 0 |  | 0 |  |  |  |  | 0 | [6 empty] | DIL
1 | 101 | Kabel FTP cat. 6A, LSZH, drát, D+M, třída EuroClass B2ca-s1-d1-a1, Systémová záruka min. 15let u výrobce | m | 11520 |  | 0 |  | 0 |  | 0 | 21 | 0 | 0 | 0 | 0 | 0 |  | Vlastní | Indiv | 0 | 0 |  | Specifikace | Běžná |  |  |  | POL3_0
|  | 96x2x60 : | [25 empty] | VV | 0
|  | 11520 |  | 11520 | [23 empty] | VV | 0
2 | 102 | Datová zásuvka, dvojzásuvka RJ-45, 6A, včetně obou keystonů, D+M včetně zakončení | ks | 96 |  | 0 |  | 0 |  | 0 | 21 | 0 | 0 | 0 | 0 | 0 |  | Vlastní | Indiv | 0 | 0 |  | Specifikace | Běžná |  |  |  | POL3_0
|  | viz D1.01.07-101 : | [25 empty] | VV | 0
|  | 96 |  | 96 | [23 empty] | VV | 0
3 | 103 | Instalační krabice | ks | 288 |  | 0 |  | 0 |  | 0 | 21 | 0 | 0 | 0 | 0 | 0 |  | Vlastní | Indiv | 0 | 0 |  | Specifikace | Běžná |  |  |  | POL3_0
|  | 96*3 : | [25 empty] | VV | 0
|  | 288 |  | 288 | [23 empty] | VV | 0
4 | 104 | Trubka instalační nad podhled či pod omítku | m | 960 |  | 0 |  | 0 |  | 0 | 21 | 0 | 0 | 0 | 0 | 0 |  | Vlastní | Indiv | 0 | 0 |  | Specifikace | Běžná |  |  |  | POL3_0
|  | 96*10 : | [25 empty] | VV | 0
|  | 960 |  | 960 | [23 empty] | VV | 0
5 | 105 | Měření kabelu 6A (portu zásuvky) . Měření strukturované kabeláže certifikovaným měřákem + protokol | ks | 192 |  | 0 |  | 0 |  | 0 | 21 | 0 | 0 | 0 | 0 | 0 |  | Vlastní | Indiv | 0 | 0 |  | Práce | Běžná |  |  |  | POL1_1
|  | 96x2 : | [25 empty] | VV | 0
|  | 192 |  | 192 | [23 empty] | VV | 0
6 | 106 | Pomocné práce, dílčí demontáže podhledů a jejich zpětné osazení, drobný materiál, nevyčíslitelné položky | hod | 40 |  | 0 |  | 0 |  | 0 | 21 | 0 | 0 | 0 | 0 | 0 |  | Vlastní | Indiv | 0 | 0 |  | Práce | Běžná |  |  |  | POL1_1
|  | 5x8 : | [25 empty] | VV | 0
|  | 40 |  | 40 | [23 empty] | VV | 0
7 | 107 | 1U patch panel 6A FTP modulární, včetně 24 keystonů | ks | 10 |  | 0 |  | 0 |  | 0 | 21 | 0 | 0 | 0 | 0 | 0 |  | Vlastní | Indiv | 0 | 0 |  | Specifikace | Běžná |  |  |  | POL3_0
|  | do racku pro zásuvky : | [25 empty] | VV | 0
|  | 10 |  | 10 | [23 empty] | VV | 0
8 | 108 | Kabel UTP cat. 5e, drát, D+M, třída EuroClass B2ca-s1-d1-a1 | m | 3300 |  | 0 |  | 0 |  | 0 | 21 | 0 | 0 | 0 | 0 | 0 |  | Vlastní | Indiv | 0 | 0 |  | Specifikace | Běžná |  |  |  | POL3_0
|  | 30x2x55 oprava přeložených zásuvek : | [25 empty] | VV | 0
|  | 3300 |  | 3300 | [23 empty] | VV | 0
9 | 109 | Datová zásuvka, dvojzásuvka RJ-45, CAT5E, UTP, 2xRJ45, na omítku, bílá, D+M včetně zakončení | ks | 30 |  | 0 |  | 0 |  | 0 | 21 | 0 | 0 | 0 | 0 | 0 |  | Vlastní | Indiv | 0 | 0 |  | Specifikace | Běžná |  |  |  | POL3_0
|  | oprava přeložených zásuvek : | [25 empty] | VV | 0
|  | 30 |  | 30 | [23 empty] | VV | 0
10 | 110 | Instalační krabice | ks | 90 |  | 0 |  | 0 |  | 0 | 21 | 0 | 0 | 0 | 0 | 0 |  | Vlastní | Indiv | 0 | 0 |  | Specifikace | Běžná |  |  |  | POL3_0
|  | 30*3 oprava přeložených zásuve : | [25 empty] | VV | 0
|  | 90 |  | 90 | [23 empty] | VV | 0
11 | 111 | Trubka instalační nad podhled či pod omítku | m | 300 |  | 0 |  | 0 |  | 0 | 21 | 0 | 0 | 0 | 0 | 0 |  | Vlastní | Indiv | 0 | 0 |  | Specifikace | Běžná |  |  |  | POL3_0
|  | 30*10 oprava přeložených zásuvek : | [25 empty] | VV | 0
|  | 300 |  | 300 | [23 empty] | VV | 0
12 | 112 | Měření UTP kabelu (portu zásuvky). Měření strukturované kabeláže certifikovaným měřákem + protokol | ks | 120 |  | 0 |  | 0 |  | 0 | 21 | 0 | 0 | 0 | 0 | 0 |  | Vlastní | Indiv | 0 | 0 |  | Práce | Běžná |  |  |  | POL1_1
|  | 30x2 oprava přeložených zásuvek : | [25 empty] | VV | 0
|  | 120 |  | 120 | [23 empty] | VV | 0
13 | 113 | Pomocné práce, dílčí demontáže podhledů a jejich zpětné osazení, drobný materiál, nevyčíslitelné položky | hod | 16 |  | 0 |  | 0 |  | 0 | 21 | 0 | 0 | 0 | 0 | 0 |  | Vlastní | Indiv | 0 | 0 |  | Práce | Běžná |  |  |  | POL1_1
|  | 2x8 oprava přeložených zásuvek : | [25 empty] | VV | 0
|  | 16 |  | 16 | [23 empty] | VV | 0
14 | 114 | 1U patch panel modulární 24 x RJ45 CAT5E, černý, přímý s vyvazovací lištou, modulární, se zemnícím drátem. + Keystone CAT5E stíněný, RJ45 | ks | 3 |  | 0 |  | 0 |  | 0 | 21 | 0 | 0 | 0 | 0 | 0 |  | Vlastní | Indiv | 0 | 0 |  | Specifikace | Běžná |  |  |  | POL3_0
|  | do racku pro zásuvky oprava přeložených zásuvek : | [25 empty] | VV | 0
|  | 3 |  | 3 | [23 empty] | VV | 0
15 | 115 | RACK 45U 800x800/1970 sceloplechovými dveřmi sjednotným systémem uzamykání, dodaný s3 kopiemi klíčů , dle TZ a dle GDPR | ks | 1 |  | 0 |  | 0 |  | 0 | 21 | 0 | 0 | 0 | 0 | 0 |  | Vlastní | Indiv | 0 | 0 |  | Specifikace | Běžná |  |  |  | POL3_0
|  | nový rack RD L15a viz výkres D1.01.07.101 : | [25 empty] | VV | 0
|  | 1 |  | 1 | [23 empty] | VV | 0
16 | 116 | Ventilační jednotka stermostatem, 4 ventil 120 mm, provoz 2 nebo 4 ventilátory, včetně kabelu | ks | 1 |  | 0 |  | 0 |  | 0 | 21 | 0 | 0 | 0 | 0 | 0 |  | Vlastní | Indiv | 0 | 0 |  | Specifikace | Běžná |  |  |  | POL3_0
|  | nový rack RD L15a viz výkres : | [25 empty] | VV | 0
|  | 1 |  | 1 | [23 empty] | VV | 0
17 | 117 | Napájecí kabel ventilační jednotky | ks | 1 |  | 0 |  | 0 |  | 0 | 21 | 0 | 0 | 0 | 0 | 0 |  | Vlastní | Indiv | 0 | 0 |  | Specifikace | Běžná |  |  |  | POL3_0
|  | nový rack RD L15a viz výkres : | [25 empty] | VV | 0
|  | 1 |  | 1 | [23 empty] | VV | 0
18 | 118 | Police do racku 2U přední úchyt | ks | 2 |  | 0 |  | 0 |  | 0 | 21 | 0 | 0 | 0 | 0 | 0 |  | Vlastní | Indiv | 0 | 0 |  | Specifikace | Běžná |  |  |  | POL3_0
|  | do nového racku RD L15a : | [25 empty] | VV | 0
|  | 2 |  | 2 | [23 empty] | VV | 0
19 | 119 | Vyvazovací panel 1U, 5x plastový háček | ks | 5 |  | 0 |  | 0 |  | 0 | 21 | 0 | 0 | 0 | 0 | 0 |  | Vlastní | Indiv | 0 | 0 |  | Specifikace | Běžná |  |  |  | POL3_0
|  | do nového racku RD L15a : | [25 empty] | VV | 0
|  | 5 |  | 5 | [23 empty] | VV | 0
20 | 120 | Vertikální vyvazovací panel plastový 45U, černý, hřeben dvouřadý, výklopný, odnímatelný kryt | ks | 2 |  | 0 |  | 0 |  | 0 | 21 | 0 | 0 | 0 | 0 | 0 |  | Vlastní | Indiv | 0 | 0 |  | Specifikace | Běžná |  |  |  | POL3_0
|  | do nového racku RD L15a : | [25 empty] | VV | 0
|  | 2 |  | 2 | [23 empty] | VV | 0
21 | 121 | ISDN panel, ISDN 50, 50xRJ-45, cat.3e, 1U, černý nebo žlutý (telefon) | ks | 1 |  | 0 |  | 0 |  | 0 | 21 | 0 | 0 | 0 | 0 | 0 |  | Vlastní | Indiv | 0 | 0 |  | Specifikace | Běžná |  |  |  | POL3_0
|  | do nového racku RD L15a : | [25 empty] | VV | 0
|  | 1 |  | 1 | [23 empty] | VV | 0
22 | 122 | telefonní kabel SYKFY 50 párů (z kabelové komory v1.PP do racku L15) | ks | 150 |  | 0 |  | 0 |  | 0 | 21 | 0 | 0 | 0 | 0 | 0 |  | Vlastní | Indiv | 0 | 0 |  | Specifikace | Běžná |  |  |  | POL3_0
|  | vedení do nového racku RD L15a : | [25 empty] | VV | 0
|  | 150 |  | 150 | [23 empty] | VV | 0
23 | 123 | Krone pásek pro 10 párů, pro ukončení tel. kabelu v kabelové komoře (D+M) | ks | 20 |  | 0 |  | 0 |  | 0 | 21 | 0 | 0 | 0 | 0 | 0 |  | Vlastní | Indiv | 0 | 0 |  | Specifikace | Běžná |  |  |  | POL3_0
|  | vedení do nového racku RD L15a : | [25 empty] | VV | 0
|  | 20 |  | 20 | [23 empty] | VV | 0
24 | 124 | Kovový držák na KRONE pásek 50 párů | ks | 1 |  | 0 |  | 0 |  | 0 | 21 | 0 | 0 | 0 | 0 | 0 |  | Vlastní | Indiv | 0 | 0 |  | Specifikace | Běžná |  |  |  | POL3_0
|  | vedení do nového racku RD L15a : | [25 empty] | VV | 0
|  | 1 |  | 1 | [23 empty] | VV | 0
25 | 125 | Napájecí kabel ventilační jednotky, Kabel síťový 230V k počítači 3m | ks | 1 |  | 0 |  | 0 |  | 0 | 21 | 0 | 0 | 0 | 0 | 0 |  | Vlastní | Indiv | 0 | 0 |  | Specifikace | Běžná |  |  |  | POL3_0
|  | vedení do nového racku RD L15a : | [25 empty] | VV | 0
|  | 1 |  | 1 | [23 empty] | VV | 0
26 | 126 | Kabel síťový 230V k počítači 3m 90stupňů | ks | 2 |  | 0 |  | 0 |  | 0 | 21 | 0 | 0 | 0 | 0 | 0 |  | Vlastní | Indiv | 0 | 0 |  | Specifikace | Běžná |  |  |  | POL3_0
|  | vedení do nového racku RD L15a : | [25 empty] | VV | 0
|  | 2 |  | 2 | [23 empty] | VV | 0
27 | 127 | Napájecí panel 1U do 19“ racku, 8x230V (zásuvka typ E, CEE7/5), 10A, 2m kabel, vypínač s přepěťovou ochranou, vstupní konektor (UPS) IEC 320/C14 | ks | 2 |  | 0 |  | 0 |  | 0 | 21 | 0 | 0 | 0 | 0 | 0 |  | Vlastní | Indiv | 0 | 0 |  | Specifikace | Běžná |  |  |  | POL3_0
|  | do nového racku RD L15a : | [25 empty] | VV | 0
|  | 2 |  | 2 | [23 empty] | VV | 0
28 | 128 | Redukce do UPS, prodlužovací přívod sEURO konektorem | ks | 2 |  | 0 |  | 0 |  | 0 | 21 | 0 | 0 | 0 | 0 | 0 |  | Vlastní | Indiv | 0 | 0 |  | Specifikace | Běžná |  |  |  | POL3_0
|  | do nového racku RD L15a : | [25 empty] | VV | 0
|  | 2 |  | 2 | [23 empty] | VV | 0
29 | 129 | Rack montážní sada šroub M6, matka, podložka | ks | 80 |  | 0 |  | 0 |  | 0 | 21 | 0 | 0 | 0 | 0 | 0 |  | Vlastní | Indiv | 0 | 0 |  | Specifikace | Běžná |  |  |  | POL3_0
|  | do nového racku RD L15a : | [25 empty] | VV | 0
|  | 80 |  | 80 | [23 empty] | VV | 0
30 | 130 | Přesun stávající kabeláže pro z L15 do L15a, Montážní práce v racku, ztížené podmínky | kpl | 80 |  | 0 |  | 0 |  | 0 | 21 | 0 | 0 | 0 | 0 | 0 |  | Vlastní | Indiv | 0 | 0 |  | Práce | Běžná |  |  |  | POL1_1
|  | 2x5x8h : | [25 empty] | VV | 0
|  | 80 |  | 80 | [23 empty] | VV | 0
31 | 131 | Certifikované spojky Cat.5e, Cat6A | ks | 250 |  | 0 |  | 0 |  | 0 | 21 | 0 | 0 | 0 | 0 | 0 |  | Vlastní | Indiv | 0 | 0 |  | Specifikace | Běžná |  |  |  | POL3_0
|  | do nového racku RD L15a : | [25 empty] | VV | 0
|  | 250 |  | 250 | [23 empty] | VV | 0
32 | 132 | Optická vana 1U, kovová, vč. masky s24 pozicemi (pro 48 vláken skonektory LC duplex), kazetami a příslušenstvím, možnost zakončit víc optických kabelů | ks | 4 |  | 0 |  | 0 |  | 0 | 21 | 0 | 0 | 0 | 0 | 0 |  | Vlastní | Indiv | 0 | 0 |  | Specifikace | Běžná |  |  |  | POL3_0
|  | do nového racku RD L15a : | [25 empty] | VV | 0
|  | 4 |  | 4 | [23 empty] | VV | 0
33 | 133 | LC/PC duplexni spojka pro 9/125 (pro páteřní kabel) | ks | 36 |  | 0 |  | 0 |  | 0 | 21 | 0 | 0 | 0 | 0 | 0 |  | Vlastní | Indiv | 0 | 0 |  | Specifikace | Běžná |  |  |  | POL3_0
|  | do nového racku RD L15a : | [25 empty] | VV | 0
|  | 36 |  | 36 | [23 empty] | VV | 0
34 | 134 | LC/PC pigtail pro 9/125 (pro páteřní kabel) | ks | 72 |  | 0 |  | 0 |  | 0 | 21 | 0 | 0 | 0 | 0 | 0 |  | Vlastní | Indiv | 0 | 0 |  | Specifikace | Běžná |  |  |  | POL3_0
|  | do nového racku RD L15a : | [25 empty] | VV | 0
|  | 72 |  | 72 | [23 empty] | VV | 0
35 | 135 | Opticky kabel SMF 12 vláken 9/125 charakteristiky G.652.D a lepší + chránička + příchytky, D+M | m | 480 |  | 0 |  | 0 |  | 0 | 21 | 0 | 0 | 0 | 0 | 0 |  | Vlastní | Indiv | 0 | 0 |  | Specifikace | Běžná |  |  |  | POL3_0
|  | do nového racku RD L15a : | [25 empty] | VV | 0
|  | 480 |  | 480 | [23 empty] | VV | 0
36 | 136 | Práce - vaření a měření optického kabelu | vl. | 72 |  | 0 |  | 0 |  | 0 | 21 | 0 | 0 | 0 | 0 | 0 |  | Vlastní | Indiv | 0 | 0 |  | Specifikace | Běžná |  |  |  | POL3_0
|  | do nového racku RD L15a : | [25 empty] | VV | 0
|  | 72 |  | 72 | [23 empty] | VV | 0
37 | 137 | Mikrotrubička tenkostěnná v provedení se sníženou hořlavostí a bez halogenů (LSHF) pro zafouknutí optického kabelu | m | 480 |  | 0 |  | 0 |  | 0 | 21 | 0 | 0 | 0 | 0 | 0 |  | Vlastní | Indiv | 0 | 0 |  | Specifikace | Běžná |  |  |  | POL3_0
|  | dle metrů optiky : | [25 empty] | VV | 0
|  | 480 |  | 480 | [23 empty] | VV | 0
38 | 138 | Optický patch kord 9/125µm LC/PC – LC/PC duplex, 2m | ks | 8 |  | 0 |  | 0 |  | 0 | 21 | 0 | 0 | 0 | 0 | 0 |  | Vlastní | Indiv | 0 | 0 |  | Specifikace | Běžná |  |  |  | POL3_0
|  | do nového racku RD L15a : | [25 empty] | VV | 0
|  | 8 |  | 8 | [23 empty] | VV | 0
39 | 139 | Switch 48portů bez PoE | ks | 2 |  | 0 |  | 0 |  | 0 | 21 | 0 | 0 | 0 | 0 | 0 |  | Vlastní | Indiv | 0 | 0 |  | Specifikace | Běžná |  |  |  | POL3_0
|  | do nového racku RD L15a : | [25 empty] | VV | 0
|  | 2 |  | 2 | [23 empty] | VV | 0
40 | 140 | Switch 48portů bez PoE | ks | 2 |  | 0 |  | 0 |  | 0 | 21 | 0 | 0 | 0 | 0 | 0 |  | Vlastní | Indiv | 0 | 0 |  | Specifikace | Běžná |  |  |  | POL3_0
|  | do nového racku RD L15a : | [25 empty] | VV | 0
|  | 2 |  | 2 | [23 empty] | VV | 0
41 | 141 | Stackovací modu pro aktivní prvky | ks | 4 |  | 0 |  | 0 |  | 0 | 21 | 0 | 0 | 0 | 0 | 0 |  | Vlastní | Indiv | 0 | 0 |  | Specifikace | Běžná |  |  |  | POL3_0
|  | do nového racku RD L15a : | [25 empty] | VV | 0
|  | 4 |  | 4 | [23 empty] | VV | 0
42 | 142 | modul 10GBASE-LR 10G 1310nm | ks | 8 |  | 0 |  | 0 |  | 0 | 21 | 0 | 0 | 0 | 0 | 0 |  | Vlastní | Indiv | 0 | 0 |  | Specifikace | Běžná |  |  |  | POL3_0
|  | do nového racku RD L15a : | [25 empty] | VV | 0
|  | 8 |  | 8 | [23 empty] | VV | 0
43 | 143 | Licence pro aktivní prvek | ks | 4 |  | 0 |  | 0 |  | 0 | 21 | 0 | 0 | 0 | 0 | 0 |  | Vlastní | Indiv | 0 | 0 |  | Specifikace | Běžná |  |  |  | POL3_0
|  | do nového racku RD L15a : | [25 empty] | VV | 0
|  | 4 |  | 4 | [23 empty] | VV | 0
44 | 144 | UPS 1500VA 2U RM 230V stojan/věž | ks | 1 |  | 0 |  | 0 |  | 0 | 21 | 0 | 0 | 0 | 0 | 0 |  | Vlastní | Indiv | 0 | 0 |  | Specifikace | Běžná |  |  |  | POL3_0
|  | do nového racku RD L15a : | [25 empty] | VV | 0
|  | 1 |  | 1 | [23 empty] | VV | 0
45 | 145 | Management karta UPS | ks | 1 |  | 0 |  | 0 |  | 0 | 21 | 0 | 0 | 0 | 0 | 0 |  | Vlastní | Indiv | 0 | 0 |  | Specifikace | Běžná |  |  |  | POL3_0
|  | do nového racku RD L15a : | [25 empty] | VV | 0
|  | 1 |  | 1 | [23 empty] | VV | 0
46 | 146 | 3 roky záruka pro UPS | ks | 1 |  | 0 |  | 0 |  | 0 | 21 | 0 | 0 | 0 | 0 | 0 |  | Vlastní | Indiv | 0 | 0 |  | Specifikace | Běžná |  |  |  | POL3_0
|  | do nového racku RD L15a : | [25 empty] | VV | 0
|  | 1 |  | 1 | [23 empty] | VV | 0
47 | 147 | Patch kabel UTP, cat. 5e, šedý 2m | ks | 30 |  | 0 |  | 0 |  | 0 | 21 | 0 | 0 | 0 | 0 | 0 |  | Vlastní | Indiv | 0 | 0 |  | Specifikace | Běžná |  |  |  | POL3_0
48 | 148 | Patch kabel UTP, cat. 5e, červený 2m | ks | 30 |  | 0 |  | 0 |  | 0 | 21 | 0 | 0 | 0 | 0 | 0 |  | Vlastní | Indiv | 0 | 0 |  | Specifikace | Běžná |  |  |  | POL3_0
49 | 149 | Patch kabel UTP, cat. 5e, žlutý 2m | ks | 50 |  | 0 |  | 0 |  | 0 | 21 | 0 | 0 | 0 | 0 | 0 |  | Vlastní | Indiv | 0 | 0 |  | Specifikace | Běžná |  |  |  | POL3_0
50 | 150 | Patch kabel UTP, cat. 5e, modrý 2m | ks | 50 |  | 0 |  | 0 |  | 0 | 21 | 0 | 0 | 0 | 0 | 0 |  | Vlastní | Indiv | 0 | 0 |  | Specifikace | Běžná |  |  |  | POL3_0
51 | 151 | Patch kabel UTP, cat. 5e, šedý 3m | ks | 30 |  | 0 |  | 0 |  | 0 | 21 | 0 | 0 | 0 | 0 | 0 |  | Vlastní | Indiv | 0 | 0 |  | Specifikace | Běžná |  |  |  | POL3_0
52 | 152 | Patch kabel UTP, cat. 5e, šedý 5m | ks | 30 |  | 0 |  | 0 |  | 0 | 21 | 0 | 0 | 0 | 0 | 0 |  | Vlastní | Indiv | 0 | 0 |  | Specifikace | Běžná |  |  |  | POL3_0
53 | 153 | Patch kabel cat. 6A, šedý 2m | ks | 100 |  | 0 |  | 0 |  | 0 | 21 | 0 | 0 | 0 | 0 | 0 |  | Vlastní | Indiv | 0 | 0 |  | Specifikace | Běžná |  |  |  | POL3_0
54 | 154 | analogový přístroj | ks | 5 |  | 0 |  | 0 |  | 0 | 21 | 0 | 0 | 0 | 0 | 0 |  | Vlastní | Indiv | 0 | 0 |  | Specifikace | Běžná |  |  |  | POL3_0
55 | 155 | systémový přístroj | ks | 10 |  | 0 |  | 0 |  | 0 | 21 | 0 | 0 | 0 | 0 | 0 |  | Vlastní | Indiv | 0 | 0 |  | Specifikace | Běžná |  |  |  | POL3_0
56 | 156 | Analogový přenosný telefon | ks | 10 |  | 0 |  | 0 |  | 0 | 21 | 0 | 0 | 0 | 0 | 0 |  | Vlastní | Indiv | 0 | 0 |  | Specifikace | Běžná |  |  |  | POL3_0
57 | 157 | Dveřní hláska 4 tlačítka (a/b – připojitelná k TÚ analogový vedením) | ks | 2 |  | 0 |  | 0 |  | 0 | 21 | 0 | 0 | 0 | 0 | 0 |  | Vlastní | Indiv | 0 | 0 |  | Specifikace | Běžná |  |  |  | POL3_0
58 | 158 | oboustranný suchý zip 10mm, balení 25m | ks | 1 |  | 0 |  | 0 |  | 0 | 21 | 0 | 0 | 0 | 0 | 0 |  | Vlastní | Indiv | 0 | 0 |  | Specifikace | Běžná |  |  |  | POL3_0
59 | 159 | Kabelový drátěný žlab - pro SK a optiku, 250/50 | m | 80 |  | 0 |  | 0 |  | 0 | 21 | 0 | 0 | 0 | 0 | 0 |  | Vlastní | Indiv | 0 | 0 |  | Práce | Běžná |  |  |  | POL1_1
60 | 160 | Kabelový drátěný žlab - pro SK a optiku, 100/50 | m | 400 |  | 0 |  | 0 |  | 0 | 21 | 0 | 0 | 0 | 0 | 0 |  | Vlastní | Indiv | 0 | 0 |  | Práce | Běžná |  |  |  | POL1_1
Díl: | Díl: | Společná TV anténa STA |  |  |  | 0 |  | 0 |  | 0 |  | 0 |  | 0 |  | 0 |  |  |  |  | 0 | [6 empty] | DIL
61 | 201 | Montáž účast.zásuvky | ks | 11 |  | 0 |  | 0 |  | 0 | 21 | 0 | 0 | 0 | 0 | 0 |  | Vlastní | Indiv | 0 | 0 |  | Práce | Běžná |  |  |  | POL1_1
|  | viz D1.01.07-101 : | [25 empty] | VV | 0
|  | 11 |  | 11 | [23 empty] | VV | 0
62 | 202 | Závěrečné měření na účastnické zásuvce všechny kanály | ks | 11 |  | 0 |  | 0 |  | 0 | 21 | 0 | 0 | 0 | 0 | 0 |  | Vlastní | Indiv | 0 | 0 |  | Práce | Běžná |  |  |  | POL1_1
|  | viz D1.01.07-101 : | [25 empty] | VV | 0
|  | 11 |  | 11 | [23 empty] | VV | 0
63 | 203 | Koncová zásuvka | ks | 11 |  | 0 |  | 0 |  | 0 | 21 | 0 | 0 | 0 | 0 | 0 |  | Vlastní | Indiv | 0 | 0 |  | Specifikace | Běžná |  |  |  | POL3_0
|  | viz D1.01.07-101 : | [25 empty] | VV | 0
|  | 11 |  | 11 | [23 empty] | VV | 0
64 | 204 | Montáž koaxiálního kabelu do trubky, lišty | m | 550 |  | 0 |  | 0 |  | 0 | 21 | 0 | 0 | 0 | 0 | 0 |  | Vlastní | Indiv | 0 | 0 |  | Práce | Běžná |  |  |  | POL1_1
|  | 11*50 : | [25 empty] | VV | 0
|  | 550 |  | 550 | [23 empty] | VV | 0
65 | 205 | 75 ohm koax.kabel-6,8mm H125 LSZH | m | 550 |  | 0 |  | 0 |  | 0 | 21 | 0 | 0 | 0 | 0 | 0 |  | Vlastní | Indiv | 0 | 0 |  | Specifikace | Běžná |  |  |  | POL3_0
|  | 11*50 : | [25 empty] | VV | 0
|  | 550 |  | 550 | [23 empty] | VV | 0
66 | 206 | ŠP zesilovač domovní, značkový, včetně zdroje a montáže do podhledu | ks | 1 |  | 0 |  | 0 |  | 0 | 21 | 0 | 0 | 0 | 0 | 0 |  | Vlastní | Indiv | 0 | 0 |  | Práce | Běžná |  |  |  | POL1_1
|  | viz D1.01.07-101 : | [25 empty] | VV | 0
|  | 1 |  | 1 | [23 empty] | VV | 0
67 | 207 | Závěrečné měření hlavní stanice | ks | 1 |  | 0 |  | 0 |  | 0 | 21 | 0 | 0 | 0 | 0 | 0 |  | Vlastní | Indiv | 0 | 0 |  | Práce | Běžná |  |  |  | POL1_1
|  | 11*50 : | [25 empty] | VV | 0
|  | 1 |  | 1 | [23 empty] | VV | 0
68 | 208 | 2-násobný rozbočovač | ks | 1 |  | 0 |  | 0 |  | 0 | 21 | 0 | 0 | 0 | 0 | 0 |  | Vlastní | Indiv | 0 | 0 |  | Specifikace | Běžná |  |  |  | POL3_0
|  | viz D1.01.07-101 : | [25 empty] | VV | 0
|  | 1 |  | 1 | [23 empty] | VV | 0
69 | 209 | 8-násobný rozbočovač | ks | 2 |  | 0 |  | 0 |  | 0 | 21 | 0 | 0 | 0 | 0 | 0 |  | Vlastní | Indiv | 0 | 0 |  | Specifikace | Běžná |  |  |  | POL3_0
|  | viz D1.01.07-101 : | [25 empty] | VV | 0
|  | 2 |  | 2 | [23 empty] | VV | 0
70 | 210 | Montáž rozbočovače do krabice | ks | 3 |  | 0 |  | 0 |  | 0 | 21 | 0 | 0 | 0 | 0 | 0 |  | Vlastní | Indiv | 0 | 0 |  | Práce | Běžná |  |  |  | POL1_1
|  | viz D1.01.07-101 : | [25 empty] | VV | 0
|  | 3 |  | 3 | [23 empty] | VV | 0
71 | 211 | Krabice pro zásuvku | ks | 11 |  | 0 |  | 0 |  | 0 | 21 | 0 | 0 | 0 | 0 | 0 |  | Vlastní | Indiv | 0 | 0 |  | Specifikace | Běžná |  |  |  | POL3_0
|  | Dle 202 : | [25 empty] | VV | 0
|  | 11 |  | 11 | [23 empty] | VV | 0
72 | 212 | Trubka pod omítkou, nad podhled 16-29 mm | m | 110 |  | 0 |  | 0 |  | 0 | 21 | 0 | 0 | 0 | 0 | 0 |  | Vlastní | Indiv | 0 | 0 |  | Specifikace | Běžná |  |  |  | POL3_0
|  | 11*10 : | [25 empty] | VV | 0
|  | 110 |  | 110 | [23 empty] | VV | 0
73 | 213 | Vodič v trubkovodu AY 2,5 | m | 110 |  | 0 |  | 0 |  | 0 | 21 | 0 | 0 | 0 | 0 | 0 |  | Vlastní | Indiv | 0 | 0 |  | Práce | Běžná |  |  |  | POL1_1
|  | 11*10 : | [25 empty] | VV | 0
|  | 110 |  | 110 | [23 empty] | VV | 0
74 | 214 | AY 2,5 B | m | 110 |  | 0 |  | 0 |  | 0 | 21 | 0 | 0 | 0 | 0 | 0 |  | Vlastní | Indiv | 0 | 0 |  | Specifikace | Běžná |  |  |  | POL3_0
|  | 11*10 : | [25 empty] | VV | 0
|  | 110 |  | 110 | [23 empty] | VV | 0
Díl: | Díl: | Zařízení pacient- sestra signalizační |  |  |  | 0 |  | 0 |  | 0 |  | 0 |  | 0 |  | 0 |  |  |  |  | 0 | [6 empty] | DIL
75 | 301 | Kontrola vedení, dosazení zakončov. odporů a bleskojistek | ks | 2 |  | 0 |  | 0 |  | 0 | 21 | 0 | 0 | 0 | 0 | 0 |  | Vlastní | Indiv | 0 | 0 |  | Práce | Běžná |  |  |  | POL1_1
|  | 2x1 souprava viz D1.01.07-102 : | [25 empty] | VV | 0
|  | 2 |  | 2 | [23 empty] | VV | 0
76 | 302 | Hlavní ústředna | ks | 2 |  | 0 |  | 0 |  | 0 | 21 | 0 | 0 | 0 | 0 | 0 |  | Vlastní | Indiv | 0 | 0 |  | Práce | Běžná |  |  |  | POL1_1
|  | 2x1 souprava : | [25 empty] | VV | 0
|  | 2 |  | 2 | [23 empty] | VV | 0
77 | 303 | Kabel ústředny (2m) | ks | 2 |  | 0 |  | 0 |  | 0 | 21 | 0 | 0 | 0 | 0 | 0 |  | Vlastní | Indiv | 0 | 0 |  | Specifikace | Běžná |  |  |  | POL3_0
|  | 2x1 souprava : | [25 empty] | VV | 0
|  | 2 |  | 2 | [23 empty] | VV | 0
78 | 304 | Zásuvka rozvodu | ks | 2 |  | 0 |  | 0 |  | 0 | 21 | 0 | 0 | 0 | 0 | 0 |  | Vlastní | Indiv | 0 | 0 |  | Specifikace | Běžná |  |  |  | POL3_0
|  | 2x1 souprava : | [25 empty] | VV | 0
|  | 2 |  | 2 | [23 empty] | VV | 0
79 | 305 | Svítidlo | ks | 16 |  | 0 |  | 0 |  | 0 | 21 | 0 | 0 | 0 | 0 | 0 |  | Vlastní | Indiv | 0 | 0 |  | Práce | Běžná |  |  |  | POL1_1
|  | D1.1.07-102 : | [25 empty] | VV | 0
|  | 16 |  | 16 | [23 empty] | VV | 0
80 | 306 | Pokojová kontrolní skříňka | ks | 16 |  | 0 |  | 0 |  | 0 | 21 | 0 | 0 | 0 | 0 | 0 |  | Vlastní | Indiv | 0 | 0 |  | Specifikace | Běžná |  |  |  | POL3_0
|  | D1.1.07-102 : | [25 empty] | VV | 0
|  | 16 |  | 16 | [23 empty] | VV | 0
81 | 307 | Zásuvka pacienta s držákem tlačítka | ks | 20 |  | 0 |  | 0 |  | 0 | 21 | 0 | 0 | 0 | 0 | 0 |  | Vlastní | Indiv | 0 | 0 |  | Specifikace | Běžná |  |  |  | POL3_0
|  | D1.1.07-102 : | [25 empty] | VV | 0
|  | 20 |  | 20 | [23 empty] | VV | 0
82 | 308 | Volací šňůra s tlačítkem (1,5m) | ks | 20 |  | 0 |  | 0 |  | 0 | 21 | 0 | 0 | 0 | 0 | 0 |  | Vlastní | Indiv | 0 | 0 |  | Specifikace | Běžná |  |  |  | POL3_0
|  | D1.1.07-102 : | [25 empty] | VV | 0
|  | 20 |  | 20 | [23 empty] | VV | 0
83 | 309 | Tlačítko nouzového volání D+M | ks | 1 |  | 0 |  | 0 |  | 0 | 21 | 0 | 0 | 0 | 0 | 0 |  | Vlastní | Indiv | 0 | 0 |  | Specifikace | Běžná |  |  |  | POL3_0
|  | D1.1.07-102 : | [25 empty] | VV | 0
|  | 1 |  | 1 | [23 empty] | VV | 0
84 | 310 | Táhlo nouzového volání D+M | ks | 1 |  | 0 |  | 0 |  | 0 | 21 | 0 | 0 | 0 | 0 | 0 |  | Vlastní | Indiv | 0 | 0 |  | Specifikace | Běžná |  |  |  | POL3_0
|  | D1.1.07-102 : | [25 empty] | VV | 0
|  | 1 |  | 1 | [23 empty] | VV | 0
85 | 311 | Oživení, naprogramování, kontrolní provoz, vedlejší výdaje | ks | 32 |  | 0 |  | 0 |  | 0 | 21 | 0 | 0 | 0 | 0 | 0 |  | Vlastní | Indiv | 0 | 0 |  | Specifikace | Běžná |  |  |  | POL3_0
|  | 2x2xx8h : | [25 empty] | VV | 0
|  | 32 |  | 32 | [23 empty] | VV | 0
86 | 312 | Kabel ca5e HFFR-LSZH D+M | ks | 780 |  | 0 |  | 0 |  | 0 | 21 | 0 | 0 | 0 | 0 | 0 |  | Vlastní | Indiv | 0 | 0 |  | Specifikace | Běžná |  |  |  | POL3_0
|  | 20x15+16x30 : | [25 empty] | VV | 0
|  | 780 |  | 780 | [23 empty] | VV | 0
87 | 313 | CY 1,5 (červený) dodávka i mont | m | 20 |  | 0 |  | 0 |  | 0 | 21 | 0 | 0 | 0 | 0 | 0 |  | Vlastní | Indiv | 0 | 0 |  | Specifikace | Běžná |  |  |  | POL3_0
|  | 2x10 : | [25 empty] | VV | 0
|  | 20 |  | 20 | [23 empty] | VV | 0
88 | 314 | Trubka pod omítkou, nad podhled 16-29 mm | m | 540 |  | 0 |  | 0 |  | 0 | 21 | 0 | 0 | 0 | 0 | 0 |  | Vlastní | Indiv | 0 | 0 |  | Specifikace | Běžná |  |  |  | POL3_0
|  | (20+16)x15 : | [25 empty] | VV | 0
|  | 540 |  | 540 | [23 empty] | VV | 0
89 | 316 | Vodič v trubkovodu AY 2,5 | m | 540 |  | 0 |  | 0 |  | 0 | 21 | 0 | 0 | 0 | 0 | 0 |  | Vlastní | Indiv | 0 | 0 |  | Práce | Běžná |  |  |  | POL1_1
|  | (20+16)x15 : | [25 empty] | VV | 0
|  | 540 |  | 540 | [23 empty] | VV | 0
90 | 317 | AY 2,5 B | m | 540 |  | 0 |  | 0 |  | 0 | 21 | 0 | 0 | 0 | 0 | 0 |  | Vlastní | Indiv | 0 | 0 |  | Specifikace | Běžná |  |  |  | POL3_0
|  | (20+16)x15 : | [25 empty] | VV | 0
|  | 540 |  | 540 | [23 empty] | VV | 0
91 | 318 | HW centrála pro zařízení, včetně switche – podle skutečně vytendrovaného zařízení | ks | 2 |  | 0 |  | 0 |  | 0 | 21 | 0 | 0 | 0 | 0 | 0 |  | Vlastní | Indiv | 0 | 0 |  | Specifikace | Běžná |  |  |  | POL3_0
|  | viz D1.01.07-102 : | [25 empty] | VV | 0
|  | 2 |  | 2 | [23 empty] | VV | 0
Díl: | Díl: | Čtečky karet - kontrola vstupu |  |  |  | 0 |  | 0 |  | 0 |  | 0 |  | 0 |  | 0 |  |  |  |  | 0 | [6 empty] | DIL
92 | 401 | Čtečka - kompatibilní se stávajícím systémem | ks | 2 |  | 0 |  | 0 |  | 0 | 21 | 0 | 0 | 0 | 0 | 0 |  | Vlastní | Indiv | 0 | 0 |  | Specifikace | Běžná |  |  |  | POL3_0
|  | viz D1.01.07-101 : | [25 empty] | VV | 0
|  | 2 |  | 2 | [23 empty] | VV | 0
93 | 402 | Kontrolér pro 1 dveře | ks | 2 |  | 0 |  | 0 |  | 0 | 21 | 0 | 0 | 0 | 0 | 0 |  | Vlastní | Indiv | 0 | 0 |  | Specifikace | Běžná |  |  |  | POL3_0
|  | viz D1.01.07-101 : | [25 empty] | VV | 0
|  | 2 |  | 2 | [23 empty] | VV | 0
94 | 403 | Tlačítko odchozí pro posuvné dveře | ks | 1 |  | 0 |  | 0 |  | 0 | 21 | 0 | 0 | 0 | 0 | 0 |  | Vlastní | Indiv | 0 | 0 |  | Specifikace | Běžná |  |  |  | POL3_0
|  | viz D1.01.07-101 : | [25 empty] | VV | 0
|  | 1 |  | 1 | [23 empty] | VV | 0
95 | 404 | Jednotka řídící s IP rozhraním | ks | 1 |  | 0 |  | 0 |  | 0 | 21 | 0 | 0 | 0 | 0 | 0 |  | Vlastní | Indiv | 0 | 0 |  | Práce | Běžná |  |  |  | POL1_1
|  | viz D1.01.07-101 : | [25 empty] | VV | 0
|  | 1 |  | 1 | [23 empty] | VV | 0
96 | 405 | Zdroj pro UNI APAS | ks | 1 |  | 0 |  | 0 |  | 0 | 21 | 0 | 0 | 0 | 0 | 0 |  | Vlastní | Indiv | 0 | 0 |  | Specifikace | Běžná |  |  |  | POL3_0
|  | viz D1.01.07-101 : | [25 empty] | VV | 0
|  | 1 |  | 1 | [23 empty] | VV | 0
97 | 406 | montáž čtečky, montá | hod | 16 |  | 0 |  | 0 |  | 0 | 21 | 0 | 0 | 0 | 0 | 0 |  | Vlastní | Indiv | 0 | 0 |  | Práce | Běžná |  |  |  | POL1_1
|  | 2x8h : | [25 empty] | VV | 0
|  | 16 |  | 16 | [23 empty] | VV | 0
98 | 407 | kabel 2x1,5 licna | m | 10 |  | 0 |  | 0 |  | 0 | 21 | 0 | 0 | 0 | 0 | 0 |  | Vlastní | Indiv | 0 | 0 |  | Specifikace | Běžná |  |  |  | POL3_0
|  | viz D1.01.07-101 : | [25 empty] | VV | 0
|  | 10 |  | 10 | [23 empty] | VV | 0
99 | 408 | Kabel pro RS485 | m | 45 |  | 0 |  | 0 |  | 0 | 21 | 0 | 0 | 0 | 0 | 0 |  | Vlastní | Indiv | 0 | 0 |  | Specifikace | Běžná |  |  |  | POL3_0
|  | viz D1.01.07-101 : | [25 empty] | VV | 0
|  | 45 |  | 45 | [23 empty] | VV | 0
100 | 409 | montáž kabelu do podhledu | m | 55 |  | 0 |  | 0 |  | 0 | 21 | 0 | 0 | 0 | 0 | 0 |  | Vlastní | Indiv | 0 | 0 |  | Práce | Běžná |  |  |  | POL1_1
|  | viz D1.01.07-101 : | [25 empty] | VV | 0
|  | 55 |  | 55 | [23 empty] | VV | 0
101 | 410 | konfigurace systému | hod | 8 |  | 0 |  | 0 |  | 0 | 21 | 0 | 0 | 0 | 0 | 0 |  | Vlastní | Indiv | 0 | 0 |  | Práce | Běžná |  |  |  | POL1_1
|  | 1x8h : | [25 empty] | VV | 0
|  | 8 |  | 8 | [23 empty] | VV | 0
102 | 317 | Trubka pod omítkou, nad podhled 16-29 mm | m | 15 |  | 0 |  | 0 |  | 0 | 21 | 0 | 0 | 0 | 0 | 0 |  | Vlastní | Indiv | 0 | 0 |  | R-položka | Běžná |  |  |  | POL12_0
|  | viz D1.01.07-101 : | [25 empty] | VV | 0
|  | 15 |  | 15 | [23 empty] | VV | 0
103 | 318 | Vodič v trubkovodu AY 2,5 | m | 15 |  | 0 |  | 0 |  | 0 | 21 | 0 | 0 | 0 | 0 | 0 |  | Vlastní | Indiv | 0 | 0 |  | Práce | Běžná |  |  |  | POL1_1
|  | viz D1.01.07-101 : | [25 empty] | VV | 0
|  | 15 |  | 15 | [23 empty] | VV | 0
104 | 319 | AY 2,5 B | m | 15 |  | 0 |  | 0 |  | 0 | 21 | 0 | 0 | 0 | 0 | 0 |  | Vlastní | Indiv | 0 | 0 |  | Specifikace | Běžná |  |  |  | POL3_0
|  | viz D1.01.07-101 : | [25 empty] | VV | 0
|  | 15 |  | 15 | [23 empty] | VV | 0
Díl: | Díl: | Jednotný čas |  |  |  | 0 |  | 0 |  | 0 |  | 0 |  | 0 |  | 0 |  |  |  |  | 0 | [6 empty] | DIL
105 | 601 | Podružné hodiny jednotného času, digitální zobrazení času (hh:mm), číslice 57mm | ks | 2 |  | 0 |  | 0 |  | 0 | 21 | 0 | 0 | 0 | 0 | 0 |  | Vlastní | Indiv | 0 | 0 |  | Specifikace | Běžná |  |  |  | POL3_0
|  | viz D1.01.07-101 : | [25 empty] | VV | 0
|  | 2 |  | 2 | [23 empty] | VV | 0
106 | 602 | Podružné hodiny jednotného času montáž | ks | 2 |  | 0 |  | 0 |  | 0 | 21 | 0 | 0 | 0 | 0 | 0 |  | Vlastní | Indiv | 0 | 0 |  | Práce | Běžná |  |  |  | POL1_1
|  | viz D1.01.07-101 : | [25 empty] | VV | 0
|  | 2 |  | 2 | [23 empty] | VV | 0
107 | 603 | Demontáž stávajícíh zařízení | hod | 2 |  | 0 |  | 0 |  | 0 | 21 | 0 | 0 | 0 | 0 | 0 |  | Vlastní | Indiv | 0 | 0 |  | Práce | Běžná |  |  |  | POL1_1
|  | viz D1.01.07-101 : | [25 empty] | VV | 0
|  | 2 |  | 2 | [23 empty] | VV | 0
108 | 604 | Zřízení přívodu 230V | kpl | 2 |  | 0 |  | 0 |  | 0 | 21 | 0 | 0 | 0 | 0 | 0 |  | Vlastní | Indiv | 0 | 0 |  | Práce | Běžná |  |  |  | POL1_1
|  | viz D1.01.07-101 : | [25 empty] | VV | 0
|  | 2 |  | 2 | [23 empty] | VV | 0
109 | 605 | Zřízení přívodu minutových impulsů z chodby | kpl | 2 |  | 0 |  | 0 |  | 0 | 21 | 0 | 0 | 0 | 0 | 0 |  | Vlastní | Indiv | 0 | 0 |  | Práce | Běžná |  |  |  | POL1_1
|  | viz D1.01.07-101 : | [25 empty] | VV | 0
|  | 2 |  | 2 | [23 empty] | VV | 0
110 | 606 | Montáž kabelu do nad podhled | m | 25 |  | 0 |  | 0 |  | 0 | 21 | 0 | 0 | 0 | 0 | 0 |  | Vlastní | Indiv | 0 | 0 |  | Práce | Běžná |  |  |  | POL1_1
|  | viz D1.01.07-101 : | [25 empty] | VV | 0
|  | 25 |  | 25 | [23 empty] | VV | 0
111 | 607 | Kabel 2x1,5 pro hodiny | m | 25 |  | 0 |  | 0 |  | 0 | 21 | 0 | 0 | 0 | 0 | 0 |  | Vlastní | Indiv | 0 | 0 |  | Specifikace | Běžná |  |  |  | POL3_0
[26 empty] | 15 | 21 | DPH
| Celkem |  |  |  |  | 0 | [19 empty] | 0 | 0 | SUM
Poznámky uchazeče k zadání
POPUZIV
END
Note on S6: Jedná se o informaci, zda se jedná o položku, která je do rozpočtu zadána z cenové soustavy RTS, nebo vlastní.
Note on T6: Jedná se o název CÚ, která je zadána u položky rozpočtu

## 1 D1.01.04 Pol
Položkový rozpočet | [27 empty] | #TypZaznamu#
S: | 18 | FN Brno | [25 empty] | STA
O: | 1 | Rekonstrukce JIP kliniky IGEK | [22 empty] | STA |  |  | OBJ
R: | D1.01.04 | Zdravotně technické instalace | [25 empty] | ROZ
P.č. | Číslo položky | Název položky | MJ | Množství | Cena / MJ | Celkem | Dodávka | Dodávka celk. | Montáž | Montáž celk. | DPH | Cena s DPH | Hmotnost / MJ | Hmotnost celk.(t) | Dem. hmotnost / MJ | Dem. hmotnost celk.(t) | Ceník | Cen. soustava / platnost | Cenová úroveň | Nhod / MJ | Nhod celk. | Dodavatel | Typ položky | Stav položky
Díl: | 721 | Vnitřní kanalizace |  |  |  | 0 |  | 0 |  | 0 |  | 0 |  | 0.83 |  | 0 |  |  |  |  | 0 | [6 empty] | DIL
1 | 721 02-0900VD | Demontáž stávajících instalací včetně přesunu hmot a ekologické likvidace odpadu | hod | 16 |  | 0 |  | 0 |  | 0 | 21 | 0 | 0 | 0 | 0 | 0 |  | Vlastní | Indiv | 0 | 0 |  | Práce | Běžná |  |  |  | POL1_7
|  | hod : | [25 empty] | VV | 0
|  | 2*8 : | [25 empty] | VV | 0
|  | 16 |  | 16 | [23 empty] | VV | 0
2 | 721 00-0000VD | Odstavení systému kanalizace z provozu v dotčené části objektu během rekonstrukce | soub | 1 |  | 0 |  | 0 |  | 0 | 21 | 0 | 0.01 | 0.01 | 0 | 0 |  | Vlastní | Indiv | 0 | 0 |  | Specifikace | Běžná |  |  |  | POL3_0
3 | 721 01-0012VD | Požární utěsnění prostupů nehořlavých kanalizačních potrubí požárně dělícími konstrukcemi, dodávka a montáž | soub | 58 |  | 0 |  | 0 |  | 0 | 21 | 0 | 0 | 0 | 0 | 0 |  | Vlastní | Indiv | 0 | 0 |  | Práce | Běžná |  |  |  | POL1_7
|  | nerezové kanalizační potrubí hrdlované, odolnost dle požárně bezpečnostního řešení stavby : | [25 empty] | VV | 0
|  | 1*58 : | [25 empty] | VV | 0
|  | 58 |  | 58 | [23 empty] | VV | 0
4 | 721 06-0000VD | Potrubí kanalizační nerez, hrdlované DN50, montáž a dodávka potrubí včetně tvarovek, těsnění a přechodů, tesnění EPDM | m | 96 |  | 0 |  | 0 |  | 0 | 21 | 0 | 0.00132 | 0.13 | 0 | 0 |  | Vlastní | Indiv | 0 | 0 |  | Práce | Běžná |  |  |  | POL1_7
|  | Odpadní : | [25 empty] | VV | 0
|  | 1*24 : | [25 empty] | VV | 0
|  | Připojovací : | [25 empty] | VV | 0
|  | 1*72 : | [25 empty] | VV | 0
|  | 96 |  | 96 | [23 empty] | VV | 0
5 | 721 06-0001VD | Potrubí kanalizační nerez, hrdlované DN70, montáž a dodávka potrubí včetně tvarovek, těsnění a přechodů, tesnění EPDM | m | 91 |  | 0 |  | 0 |  | 0 | 21 | 0 | 0.00201 | 0.18 | 0 | 0 |  | Vlastní | Indiv | 0 | 0 |  | Práce | Běžná |  |  |  | POL1_7
|  | Odpadní : | [25 empty] | VV | 0
|  | 1*(46+36) : | [25 empty] | VV | 0
|  | Připojovací : | [25 empty] | VV | 0
|  | 1*9 : | [25 empty] | VV | 0
|  | 91 |  | 91 | [23 empty] | VV | 0
6 | 721 06-0002VD | Potrubí kanalizační nerez, hrdlované DN100, montáž a dodávka potrubí včetně tvarovek, těsnění a přechodů, tesnění EPDM | m | 89 |  | 0 |  | 0 |  | 0 | 21 | 0 | 0.00298 | 0.27 | 0 | 0 |  | Vlastní | Indiv | 0 | 0 |  | Práce | Běžná |  |  |  | POL1_7
|  | Odpadní : | [25 empty] | VV | 0
|  | 1*83 : | [25 empty] | VV | 0
|  | Připojovací : | [25 empty] | VV | 0
|  | 1*6 : | [25 empty] | VV | 0
|  | 89 |  | 89 | [23 empty] | VV | 0
7 | 721 06-0003VD | Potrubí kanalizační nerez, hrdlované DN125, montáž a dodávka potrubí včetně tvarovek, těsnění a přechodů, tesnění EPDM | m | 15 |  | 0 |  | 0 |  | 0 | 21 | 0 | 0.00334 | 0.05 | 0 | 0 |  | Vlastní | Indiv | 0 | 0 |  | Práce | Běžná |  |  |  | POL1_7
|  | Odpadní : | [25 empty] | VV | 0
|  | 1*15 : | [25 empty] | VV | 0
|  | 15 |  | 15 | [23 empty] | VV | 0
8 | 721 00-9156VD | Izolace potrubí včetně tvarovek proti rosení a hluku, minerální vlna/AL povrch, na potrubí d75, tl.25mm, dodávka a montáž | m | 46 |  | 0 |  | 0 |  | 0 | 21 | 0 | 0.001 | 0.05 | 0 | 0 |  | Vlastní | Indiv | 0 | 0 |  | Práce | Běžná |  |  |  | POL1_7
|  | 1*46 : | [25 empty] | VV | 0
|  | 46 |  | 46 | [23 empty] | VV | 0
9 | 721 00-9155VD | Izolace potrubí včetně tvarovek proti rosení a hluku, minerální vlna/AL povrch, na potrubí d110, tl.25mm, dodávka a montáž | m | 83 |  | 0 |  | 0 |  | 0 | 21 | 0 | 0.001 | 0.08 | 0 | 0 |  | Vlastní | Indiv | 0 | 0 |  | Práce | Běžná |  |  |  | POL1_7
|  | 1*83 : | [25 empty] | VV | 0
|  | 83 |  | 83 | [23 empty] | VV | 0
10 | 721 00-9154VD | Izolace potrubí včetně tvarovek proti rosení a hluku, minerální vlna/AL povrch, na potrubí d125, tl.25mm, dodávka a montáž | m | 15 |  | 0 |  | 0 |  | 0 | 21 | 0 | 0.0022 | 0.03 | 0 | 0 |  | Vlastní | Indiv | 0 | 0 |  | Práce | Běžná |  |  |  | POL1_7
|  | 1*15 : | [25 empty] | VV | 0
|  | 15 |  | 15 | [23 empty] | VV | 0
11 | 721194105R00 | Vyvedení odpadních výpustek D 50 x 1,8 | kus | 50 |  | 0 |  | 0 |  | 0 | 21 | 0 | 0 | 0 | 0 | 0 |  | RTS 22/ II | Indiv | 0 | 0 |  | Práce | Běžná |  |  |  | POL1_7
|  | 1*50 : | [25 empty] | VV | 0
|  | 50 |  | 50 | [23 empty] | VV | 0
12 | 721194107R00 | Vyvedení odpadních výpustek D 75 x 1,9 | kus | 2 |  | 0 |  | 0 |  | 0 | 21 | 0 | 0 | 0 | 0 | 0 |  | RTS 22/ II | Indiv | 0 | 0 |  | Práce | Běžná |  |  |  | POL1_7
|  | 1*2 : | [25 empty] | VV | 0
|  | 2 |  | 2 | [23 empty] | VV | 0
13 | 721194109R00 | Vyvedení odpadních výpustek D 110 x 2,3 | kus | 8 |  | 0 |  | 0 |  | 0 | 21 | 0 | 0 | 0 | 0 | 0 |  | RTS 22/ II | Indiv | 0 | 0 |  | Práce | Běžná |  |  |  | POL1_7
|  | 1*8 : | [25 empty] | VV | 0
|  | 8 |  | 8 | [23 empty] | VV | 0
14 | 721 20-0100VD | Sifon pro pračku/myčku podomítkový, DN40/50, krytka nerez, montáž a dodávka | soub | 2 |  | 0 |  | 0 |  | 0 | 21 | 0 | 0.011 | 0.02 | 0 | 0 |  | Vlastní | Indiv | 0 | 0 |  | Práce | Běžná |  |  |  | POL1_7
|  | ME : | [25 empty] | VV | 0
|  | 1*1 : | [25 empty] | VV | 0
|  | M : | [25 empty] | VV | 0
|  | 1*1 : | [25 empty] | VV | 0
|  | 2 |  | 2 | [23 empty] | VV | 0
15 | 721273150RT1 | Hlavice ventilační přivětrávací , přivzdušňovací ventil, DN50/70/100, dodávka a montáž | kus | 8 |  | 0 |  | 0 |  | 0 | 21 | 0 | 0.00049 | 0 | 0 | 0 |  | RTS 22/ II | Indiv | 0 | 0 |  | Práce | Běžná |  |  |  | POL1_7
|  | přivzdušňovací ventil, D 50/75/110 mm : | [25 empty] | VV | 0
|  | 1*8 : | [25 empty] | VV | 0
|  | 8 |  | 8 | [23 empty] | VV | 0
16 | 721 00-0009VD | Kondenzační sifon pro zařízení VZT, mechanická pojistka proti vyschnutí, dodávka a montáž | soub | 1 |  | 0 |  | 0 |  | 0 | 21 | 0 | 0 | 0 | 0 | 0 |  | Vlastní | Indiv | 0 | 0 |  | Práce | Běžná |  |  |  | POL1_7
|  | KS : | [25 empty] | VV | 0
|  | 1*1 : | [25 empty] | VV | 0
|  | 1 |  | 1 | [23 empty] | VV | 0
17 | 721 21-0013VD | Podlahová vpust celonerezová, DN70, svislý odtok, izol.souprava, sifonová vložka, nerezový děrovaný rošt, dodávka a montáž | soub | 1 |  | 0 |  | 0 |  | 0 | 21 | 0 | 0.00145 | 0 | 0 | 0 |  | Vlastní | Indiv | 0 | 0 |  | Specifikace | Běžná |  |  |  | POL3_0
|  | provedení pro keramickou podlahu nebo cementový povrch : | [25 empty] | VV | 0
|  | 1*1 : | [25 empty] | VV | 0
|  | 1 |  | 1 | [23 empty] | VV | 0
18 | 721 21-0010VD | Nerezový podlahový žlab (skladebný rozměr 100x1100mm) se spádovaným dnem, pro podlahy s PVC krytinou , svislý odtok min 0,8l/s, dodávka a montáž | soub | 1 |  | 0 |  | 0 |  | 0 | 21 | 0 | 0.01 | 0.01 | 0 | 0 |  | Vlastní | Indiv | 0 | 0 |  | Specifikace | Běžná |  |  |  | POL3_0
|  | nerezový krycí mřížkový rošt, koncový svislý odtok d110mm, vyjímatelný pachový uzávěr (sifon) včetně kalového koše : | [25 empty] | VV | 0
|  | 1*1 : | [25 empty] | VV | 0
|  | 1 |  | 1 | [23 empty] | VV | 0
19 | 721290111R00 | Zkouška těsnosti kanalizace vodou DN 125 | m | 291 |  | 0 |  | 0 |  | 0 | 21 | 0 | 0 | 0 | 0 | 0 |  | RTS 22/ II | Indiv | 0 | 0 |  | Práce | Běžná |  |  |  | POL1_7
|  | 96+91+89+15 : | [25 empty] | VV | 0
|  | 291 |  | 291 | [23 empty] | VV | 0
20 | 721290123R00 | Zkouška těsnosti kanalizace kouřem DN 300 | m | 291 |  | 0 |  | 0 |  | 0 | 21 | 0 | 0 | 0 | 0 | 0 |  | RTS 22/ II | Indiv | 0 | 0 |  | Práce | Běžná |  |  |  | POL1_7
|  | 96+91+89+15 : | [25 empty] | VV | 0
|  | 291 |  | 291 | [23 empty] | VV | 0
Díl: | 722 | Vnitřní vodovod |  |  |  | 0 |  | 0 |  | 0 |  | 0 |  | 2.75 |  | 0 |  |  |  |  | 0 | [6 empty] | DIL
21 | 722 09-0011VD | Demontáž stávajících instalací vodovodu včetně přesunu hmot a ekologické likvidace odpadu | hod | 16 |  | 0 |  | 0 |  | 0 | 21 | 0 | 0 | 0 | 0 | 0 |  | Vlastní | Indiv | 0 | 0 |  | Práce | Běžná |  |  |  | POL1_7
|  | hod : | [25 empty] | VV | 0
|  | 2*8 : | [25 empty] | VV | 0
|  | 16 |  | 16 | [23 empty] | VV | 0
22 | 722 00-0001VD | Uzavření/otevření systému vodovodu, odstávka vodovodu během rekonstrukce, vypouštění systému | soub | 1 |  | 0 |  | 0 |  | 0 | 21 | 0 | 0.01 | 0.01 | 0 | 0 |  | Vlastní | Indiv | 0 | 0 |  | Specifikace | Běžná |  |  |  | POL3_0
|  | 1*1 : | [25 empty] | VV | 0
|  | 1 |  | 1 | [23 empty] | VV | 0
23 | 722254201RT4 | Hydrantový systém s tvarově stálou hadicí D19 - 30bm, box s plnými dveřmi, k zapustění do niky ve zdi, dodávka a montáž | kus | 1 |  | 0 |  | 0 |  | 0 | 21 | 0 | 0.015 | 0.02 | 0 | 0 |  | RTS 22/ II | Indiv | 0 | 0 |  | Práce | Běžná |  |  |  | POL1_7
|  | průměr 19/30, stálotvará hadice, označení "H" hydrant : | [25 empty] | VV | 0
|  | H19M : | [25 empty] | VV | 0
|  | 1*1 : | [25 empty] | VV | 0
|  | 1 |  | 1 | [23 empty] | VV | 0
24 | 722254127RTV | Skříň hydrantová s výzbrojí - suché hydranty, k zapuštění do niky ve zdi, dodávka a montáž | soubor | 1 |  | 0 |  | 0 |  | 0 | 21 | 0 | 0.01674 | 0.02 | 0 | 0 |  | RTS 22/ II | Indiv | 0 | 0 |  | Práce | Běžná |  |  |  | POL1_7
|  | výtokový ventil suchovodu DN52 s tlakovou hrdlovou spojkou opatřenou tlkovým víčkem, osnačení "S" suchovod : | [25 empty] | VV | 0
|  | HS : | [25 empty] | VV | 0
|  | 1*1 : | [25 empty] | VV | 0
|  | 1 |  | 1 | [23 empty] | VV | 0
25 | 722 00-3065VD | Těsnění prostupů protipožárním tmelem/požárními manžetami, odolnost dle požárně bezpečnostního řešení, průměr do 200mm, dodávka a montáž | soub | 30 |  | 0 |  | 0 |  | 0 | 21 | 0 | 0.033 | 0.99 | 0 | 0 |  | Vlastní | Indiv | 0 | 0 |  | Práce | Běžná |  |  |  | POL1_7
|  | 1*30 : | [25 empty] | VV | 0
|  | 30 |  | 30 | [23 empty] | VV | 0
26 | 722130233R00 | Potrubí z trub.závit.pozink.svařovan. 11343,DN 25, montáž a dodávka potrubí včetně tvarovek, spojů a přechodů | m | 7 |  | 0 |  | 0 |  | 0 | 21 | 0 | 0.0159 | 0.11 | 0 | 0 |  | RTS 22/ II | Indiv | 0 | 0 |  | Práce | Běžná |  |  |  | POL1_7
|  | 1*7 : | [25 empty] | VV | 0
|  | 7 |  | 7 | [23 empty] | VV | 0
27 | 722130236R00 | Potrubí z trub.závit.pozink.svařovan. 11343,DN 50, montáž a dodávka potrubí včetně tvarovek, spojů a přechodů | m | 7 |  | 0 |  | 0 |  | 0 | 21 | 0 | 0.01793 | 0.13 | 0 | 0 |  | RTS 22/ II | Indiv | 0 | 0 |  | Práce | Běžná |  |  |  | POL1_7
|  | 1*7 : | [25 empty] | VV | 0
|  | 7 |  | 7 | [23 empty] | VV | 0
28 | 722130239R00 | Potrubí z trub.závit.pozink.svařovan. 11343,DN 100, montáž a dodávka potrubí včetně tvarovek, spojů a přechodů | m | 28 |  | 0 |  | 0 |  | 0 | 21 | 0 | 0.0227 | 0.64 | 0 | 0 |  | RTS 22/ II | Indiv | 0 | 0 |  | Práce | Běžná |  |  |  | POL1_7
|  | 1*28 : | [25 empty] | VV | 0
|  | 28 |  | 28 | [23 empty] | VV | 0
29 | 722176214R00 | Potrubí vícevrtsvé, PEHD-Al-PE-Xb s lisovanými spoji, pro pitnou vodu, D 32 x 3,0 mm, montáž a dodávka potrubí včetně tvarovek, spojů a přechodů | m | 22 |  | 0 |  | 0 |  | 0 | 21 | 0 | 0.00072 | 0.02 | 0 | 0 |  | RTS 22/ II | Indiv | 0 | 0 |  | Práce | Běžná |  |  |  | POL1_7
|  | 1*22 : | [25 empty] | VV | 0
|  | 22 |  | 22 | [23 empty] | VV | 0
30 | 722176213R00 | Potrubí vícevrtsvé, PEHD-Al-PE-Xb s lisovanými spoji, pro pitnou vodu, D 26 x 3,0 mm, montáž a dodávka potrubí včetně tvarovek, spojů a přechodů | m | 55 |  | 0 |  | 0 |  | 0 | 21 | 0 | 0.00059 | 0.03 | 0 | 0 |  | RTS 22/ II | Indiv | 0 | 0 |  | Práce | Běžná |  |  |  | POL1_7
|  | 1*55 : | [25 empty] | VV | 0
|  | 55 |  | 55 | [23 empty] | VV | 0
31 | 722176212RT2 | Potrubí vícevrtsvé, PEHD-Al-PE-Xb s lisovanými spoji, pro pitnou vodu, D 20 x 2,5 mm, montáž a dodávka potrubí včetně tvarovek, spojů a přechodů | m | 337 |  | 0 |  | 0 |  | 0 | 21 | 0 | 0.00045 | 0.15 | 0 | 0 |  | RTS 22/ II | Indiv | 0 | 0 |  | Práce | Běžná |  |  |  | POL1_7
|  | 1*(192+145) : | [25 empty] | VV | 0
|  | 337 |  | 337 | [23 empty] | VV | 0
32 | 722190401R00 | Vyvedení a upevnění výpustek DN 15 | kus | 90 |  | 0 |  | 0 |  | 0 | 21 | 0 | 0 | 0 | 0 | 0 |  | RTS 22/ II | Indiv | 0 | 0 |  | Práce | Běžná |  |  |  | POL1_7
|  | 1*90 |  | 90 | [23 empty] | VV | 0
33 | 722190403R00 | Vyvedení a upevnění výpustek DN 25 | kus | 1 |  | 0 |  | 0 |  | 0 | 21 | 0 | 0 | 0 | 0 | 0 |  | RTS 22/ II | Indiv | 0 | 0 |  | Práce | Běžná |  |  |  | POL1_7
|  | 1*1 : | [25 empty] | VV | 0
|  | 1 |  | 1 | [23 empty] | VV | 0
34 | 722190405R00 | Vyvedení a upevnění výpustek DN 50 | kus | 1 |  | 0 |  | 0 |  | 0 | 21 | 0 | 0 | 0 | 0 | 0 |  | RTS 22/ II | Indiv | 0 | 0 |  | Práce | Běžná |  |  |  | POL1_7
|  | 1*1 : | [25 empty] | VV | 0
|  | 1 |  | 1 | [23 empty] | VV | 0
35 | 722 18-9001VD | Izolace z min.vlna tl.25mm/AL-požární rozvod.Izolace potrubí včetně tvarovek | m | 21 |  | 0 |  | 0 |  | 0 | 21 | 0 | 0.0036 | 0.08 | 0 | 0 |  | Vlastní | Indiv | 0 | 0 |  | Práce | Běžná |  |  |  | POL1_7
|  | 14+7 : | [25 empty] | VV | 0
|  | 21 |  | 21 | [23 empty] | VV | 0
36 | 722 18-0051VD | Izolace potrubí z min.vlny včetně izolace tvarovek na d32/30mm, povrchová úprava Al, lepící páska, dodávka a montáž | m | 22 |  | 0 |  | 0 |  | 0 | 21 | 0 | 0.0013 | 0.03 | 0 | 0 |  | Vlastní | Indiv | 0 | 0 |  | Práce | Běžná |  |  |  | POL1_7
|  | 1*22 : | [25 empty] | VV | 0
|  | 22 |  | 22 | [23 empty] | VV | 0
37 | 722 18-0050VD | Izolace potrubí z min.vlny včetně izolace tvarovek na d26/25mm, povrchová úprava Al, lepící páska, dodávka a montáž | m | 55 |  | 0 |  | 0 |  | 0 | 21 | 0 | 0.0013 | 0.07 | 0 | 0 |  | Vlastní | Indiv | 0 | 0 |  | Práce | Běžná |  |  |  | POL1_7
|  | 1*55 : | [25 empty] | VV | 0
|  | 55 |  | 55 | [23 empty] | VV | 0
38 | 722 18-0048VD | Izolace potrubí z min.vlny včetně izolace tvarovek na d20/20mm, povrchová úprava Al, lepící páska, dodávka a montáž | m | 337 |  | 0 |  | 0 |  | 0 | 21 | 0 | 0.001 | 0.34 | 0 | 0 |  | Vlastní | Indiv | 0 | 0 |  | Práce | Běžná |  |  |  | POL1_7
|  | 1*337 : | [25 empty] | VV | 0
|  | 337 |  | 337 | [23 empty] | VV | 0
39 | 722 01-0100VD | Dvířka plastová s rámem, revizní, 150x150mm, dodávka a montáž | kus | 9 |  | 0 |  | 0 |  | 0 | 21 | 0 | 0.003 | 0.03 | 0 | 0 |  | Vlastní | Indiv | 0 | 0 |  | Práce | Běžná |  |  |  | POL1_7
|  | D : | [25 empty] | VV | 0
|  | 1*9 : | [25 empty] | VV | 0
|  | 9 |  | 9 | [23 empty] | VV | 0
40 | 722-42239871VD | Pračkový rohový ventil se zpětnou klapkou, G1/2"xG3/4", dodávka a montáž | soub | 6 |  | 0 |  | 0 |  | 0 | 21 | 0 | 0.011 | 0.07 | 0 | 0 |  | Vlastní | Indiv | 0 | 0 |  | Práce | Běžná |  |  |  | POL1_7
|  | MC : | [25 empty] | VV | 0
|  | 1*1 : | [25 empty] | VV | 0
|  | MPM : | [25 empty] | VV | 0
|  | 1*2 : | [25 empty] | VV | 0
|  | ME : | [25 empty] | VV | 0
|  | 1*2 : | [25 empty] | VV | 0
|  | M : | [25 empty] | VV | 0
|  | 1*1 : | [25 empty] | VV | 0
|  | 6 |  | 6 | [23 empty] | VV | 0
41 | 722-42239060VD | Rohový ventil se zpětnou klapkou G1/2", dodávka a montáž | kus | 3 |  | 0 |  | 0 |  | 0 | 21 | 0 | 0 | 0 | 0 | 0 |  | Vlastní | Indiv | 0 | 0 |  | Práce | Běžná |  |  |  | POL1_7
|  | D3 : | [25 empty] | VV | 0
|  | 1*1 : | [25 empty] | VV | 0
|  | Sp : | [25 empty] | VV | 0
|  | 1*2 : | [25 empty] | VV | 0
|  | 3 |  | 3 | [23 empty] | VV | 0
42 | 722 00-9021VD | Oddělovač potrubních systémů typ BA DN15, dodávka a montáž, napojení na kanalizaci-volné hrdlo | soub | 1 |  | 0 |  | 0 |  | 0 | 21 | 0 | 0.006 | 0.01 | 0 | 0 |  | Vlastní | Indiv | 0 | 0 |  | Specifikace | Běžná |  |  |  | POL3_0
|  | MC : | [25 empty] | VV | 0
|  | 1*1 : | [25 empty] | VV | 0
|  | 1 |  | 1 | [23 empty] | VV | 0
43 | 722-42239062VD | Podomítkový ventil průtočný, G1/2", chromová rozeta a rukojeť, dodávka a montáž | kus | 2 |  | 0 |  | 0 |  | 0 | 21 | 0 | 0 | 0 | 0 | 0 |  | Vlastní | Indiv | 0 | 0 |  | Práce | Běžná |  |  |  | POL1_7
|  | ME : | [25 empty] | VV | 0
|  | 1*2 : | [25 empty] | VV | 0
|  | 2 |  | 2 | [23 empty] | VV | 0
44 | 722238510R00 | Trubkový filtr s vložkou 5µ, vnitřní-vnitřní závit DN 15, dodávka a montáž | kus | 1 |  | 0 |  | 0 |  | 0 | 21 | 0 | 0.00016 | 0 | 0 | 0 |  | RTS 22/ II | Indiv | 0 | 0 |  | Práce | Běžná |  |  |  | POL1_7
|  | 1*1 : | [25 empty] | VV | 0
|  | 1 |  | 1 | [23 empty] | VV | 0
45 | 722238511RV1 | Trubkový filtr s vložkou 5µ, vnitřní-vnitřní závit DN 20, dodávka a montáž | kus | 2 |  | 0 |  | 0 |  | 0 | 21 | 0 | 0.00016 | 0 | 0 | 0 |  | RTS 22/ II | Indiv | 0 | 0 |  | Práce | Běžná |  |  |  | POL1_7
|  | 1*2 : | [25 empty] | VV | 0
|  | 2 |  | 2 | [23 empty] | VV | 0
46 | 722236511R00 | Filtr do potrubí, velikost oka 0,4mm, vnitřní závity, DN 15, dodávka a montáž | kus | 1 |  | 0 |  | 0 |  | 0 | 21 | 0 | 0.0003 | 0 | 0 | 0 |  | RTS 22/ II | Indiv | 0 | 0 |  | Práce | Běžná |  |  |  | POL1_7
|  | MC : | [25 empty] | VV | 0
|  | 1*1 : | [25 empty] | VV | 0
|  | 1 |  | 1 | [23 empty] | VV | 0
47 | 722236512R00 | Filtr do potrubí, velikost oka 0,4mm, vnitřní závity, DN 20, dodávka a montáž | kus | 1 |  | 0 |  | 0 |  | 0 | 21 | 0 | 0.0004 | 0 | 0 | 0 |  | RTS 22/ II | Indiv | 0 | 0 |  | Práce | Běžná |  |  |  | POL1_7
|  | 1*1 : | [25 empty] | VV | 0
|  | 1 |  | 1 | [23 empty] | VV | 0
48 | 722238313R00 | Ventil uzavírací přímý, 2x vnitří závit, DN 20, dodávka a montáž, např.: K-83T | kus | 1 |  | 0 |  | 0 |  | 0 | 21 | 0 | 0.00038 | 0 | 0 | 0 |  | RTS 22/ II | Indiv | 0 | 0 |  | Práce | Běžná |  |  |  | POL1_7
|  | 1*1 : | [25 empty] | VV | 0
|  | 1 |  | 1 | [23 empty] | VV | 0
49 | 722238332R00 | Ventil vod.uzav.přímý,s vypouš. DN20, dodávka a montáž, např.:K-125T | kus | 1 |  | 0 |  | 0 |  | 0 | 21 | 0 | 0.0004 | 0 | 0 | 0 |  | RTS 22/ II | Indiv | 0 | 0 |  | Práce | Běžná |  |  |  | POL1_7
|  | 1*1 : | [25 empty] | VV | 0
|  | 1 |  | 1 | [23 empty] | VV | 0
50 | 722238312R00 | Ventil uzavírací přímý, 2x vnitří závit, DN 15, dodávka a montáž, např.: K-83T | kus | 19 |  | 0 |  | 0 |  | 0 | 21 | 0 | 0.00025 | 0 | 0 | 0 |  | RTS 22/ II | Indiv | 0 | 0 |  | Práce | Běžná |  |  |  | POL1_7
|  | 1*19 : | [25 empty] | VV | 0
|  | 19 |  | 19 | [23 empty] | VV | 0
51 | 722 00-6130VD | Zpětná klapka, kontrolovatelná zpětná armatura, pro ochranu pitné vody, typ EA, G3/4", dodávka a montáž | kus | 1 |  | 0 |  | 0 |  | 0 | 21 | 0 | 0.00125 | 0 | 0 | 0 |  | Vlastní | Indiv | 0 | 0 |  | Práce | Běžná |  |  |  | POL1_7
|  | 1*1 : | [25 empty] | VV | 0
|  | 1 |  | 1 | [23 empty] | VV | 0
52 | 722-42239090VD | Odvzdušňovací ventil G1/2", předřadit uzávěr, dodávka a montáž | kus | 1 |  | 0 |  | 0 |  | 0 | 21 | 0 | 0.001 | 0 | 0 | 0 |  | Vlastní | Indiv | 0 | 0 |  | Práce | Běžná |  |  |  | POL1_7
|  | 1*1 : | [25 empty] | VV | 0
|  | 1 |  | 1 | [23 empty] | VV | 0
53 | 722280107R00 | Tlaková zkouška vodovodního potrubí DN 40 | m | 456 |  | 0 |  | 0 |  | 0 | 21 | 0 | 0 | 0 | 0 | 0 |  | RTS 22/ II | Indiv | 0 | 0 |  | Práce | Běžná |  |  |  | POL1_7
|  | 7+7+28+22+55+337 : | [25 empty] | VV | 0
|  | 456 |  | 456 | [23 empty] | VV | 0
54 | 722290234R00 | Proplach a dezinfekce vodovod.potrubí DN 80 | m | 456 |  | 0 |  | 0 |  | 0 | 21 | 0 | 1e-05 | 0 | 0 | 0 |  | RTS 22/ II | Indiv | 0 | 0 |  | Práce | Běžná |  |  |  | POL1_7
|  | 7+7+28+22+55+337 : | [25 empty] | VV | 0
|  | 456 |  | 456 | [23 empty] | VV | 0
Díl: | 725 | Zařizovací předměty |  |  |  | 0 |  | 0 |  | 0 |  | 0 |  | 1.11 |  | 0 |  |  |  |  | 0 | [6 empty] | DIL
55 | 725 09-0011VD | Demontáž stávajících zařizovacích předmětů včetně přesunu hmot ekologické likvidace odpadu | hod | 16 |  | 0 |  | 0 |  | 0 | 21 | 0 | 0 | 0 | 0 | 0 |  | Vlastní | Indiv | 0 | 0 |  | Práce | Běžná |  |  |  | POL1_7
|  | 2*8 : | [25 empty] | VV | 0
|  | 16 |  | 16 | [23 empty] | VV | 0
56 | 725 00-5019VD | Dálkové ovládání pro nastavení parametrů infračervených čidel, pro baterie | soub | 1 |  | 0 |  | 0 |  | 0 | 21 | 0 | 0 | 0 | 0 | 0 |  | Vlastní | Indiv | 0 | 0 |  | Specifikace | Běžná |  |  |  | POL3_0
|  | 1*1 : | [25 empty] | VV | 0
|  | 1 |  | 1 | [23 empty] | VV | 0
57 | 725 00-5006VD | Zdroj bezpečného napětí pro napájení automatických senzorových baterií, zdroj pro max. 4 ventily, 230V AC/24V DC, dodávka a montáž | soub | 12 |  | 0 |  | 0 |  | 0 | 21 | 0 | 0.025 | 0.3 | 0 | 0 |  | Vlastní | Indiv | 0 | 0 |  | Specifikace | Běžná |  |  |  | POL3_0
|  | zdroj umístěn v podhledu : | [25 empty] | VV | 0
|  | 1*12 : | [25 empty] | VV | 0
|  | 12 |  | 12 | [23 empty] | VV | 0
58 | 725000003VD | Instalační lišta pro připojení mobilního dializačního přístroje s rychlospojkami, pro vestavbu do příčky, dodávka a montáž | soub | 9 |  | 0 |  | 0 |  | 0 | 21 | 0 | 0.022 | 0.2 | 0 | 0 |  | Vlastní | Indiv | 0 | 0 |  | Specifikace | Běžná |  |  |  | POL3_0
|  | šířka 500mm, výška 130mm, hloubka 70mm : | [25 empty] | VV | 0
|  | D : | [25 empty] | VV | 0
|  | 1*9 : | [25 empty] | VV | 0
|  | 9 |  | 9 | [23 empty] | VV | 0
59 | 725019101R00 | Výlevka stojící keramická bílá s plastovou mřížkou, dodávka a montáž | soubor | 1 |  | 0 |  | 0 |  | 0 | 21 | 0 | 0.01444 | 0.01 | 0 | 0 |  | RTS 22/ II | Indiv | 0 | 0 |  | Práce | Běžná |  |  |  | POL1_7
|  | VYL : | [25 empty] | VV | 0
|  | 1*1 : | [25 empty] | VV | 0
|  | 1 |  | 1 | [23 empty] | VV | 0
60 | 725 11-9001VD | Nádržka vysoko položená, bílý plast + RVG1/2" + splachovací trubka vedená ve stěně, připojovací hadička, dodávka a montáž | soub | 1 |  | 0 |  | 0 |  | 0 | 21 | 0 | 0.036 | 0.04 | 0 | 0 |  | Vlastní | Indiv | 0 | 0 |  | Specifikace | Běžná |  |  |  | POL3_0
|  | NAD : | [25 empty] | VV | 0
|  | 1*1 : | [25 empty] | VV | 0
|  | 1 |  | 1 | [23 empty] | VV | 0
61 | 725825114RT1 | Baterie dřezová nástěnná ruční chrom, keramická kartuše, usměrňovač toku, dodávka a montáž | kus | 10 |  | 0 |  | 0 |  | 0 | 21 | 0 | 0.00172 | 0.02 | 0 | 0 |  | RTS 22/ II | Indiv | 0 | 0 |  | Práce | Běžná |  |  |  | POL1_7
|  | bez perlátoru : | [25 empty] | VV | 0
|  | N1 : | [25 empty] | VV | 0
|  | 1*1 : | [25 empty] | VV | 0
|  | N : | [25 empty] | VV | 0
|  | 1*1 : | [25 empty] | VV | 0
|  | DZ : | [25 empty] | VV | 0
|  | 1*7 : | [25 empty] | VV | 0
|  | VYL : | [25 empty] | VV | 0
|  | 1*1 : | [25 empty] | VV | 0
|  | 10 |  | 10 | [23 empty] | VV | 0
62 | 725860202R00 | Sifon dřezový, D 40, 50 mm, 6/4", plastový, dodávka a montáž | kus | 9 |  | 0 |  | 0 |  | 0 | 21 | 0 | 0.00022 | 0 | 0 | 0 |  | RTS 22/ II | Indiv | 0 | 0 |  | Práce | Běžná |  |  |  | POL1_7
|  | N1 : | [25 empty] | VV | 0
|  | 1*1 : | [25 empty] | VV | 0
|  | N : | [25 empty] | VV | 0
|  | 1*1 : | [25 empty] | VV | 0
|  | DZ : | [25 empty] | VV | 0
|  | 1*7 : | [25 empty] | VV | 0
|  | 9 |  | 9 | [23 empty] | VV | 0
63 | 725014131RT1 | Klozet závěsný keramický bílý, sedátko bílé duraplast, dodávka a montáž | soubor | 3 |  | 0 |  | 0 |  | 0 | 21 | 0 | 0.01772 | 0.05 | 0 | 0 |  | RTS 22/ II | Indiv | 0 | 0 |  | Práce | Běžná |  |  |  | POL1_7
|  | včetně sedátka v bílé barvě : | [25 empty] | VV | 0
|  | WC : | [25 empty] | VV | 0
|  | 1*3 : | [25 empty] | VV | 0
|  | 3 |  | 3 | [23 empty] | VV | 0
64 | 725014141R00 | Klozet závěsný keramický bílý, pro tělesně postižené, sedátko s poklopem duraplast, oddálené pleumatické splachování, dodávka a montáž | soubor | 1 |  | 0 |  | 0 |  | 0 | 21 | 0 | 0.01889 | 0.02 | 0 | 0 |  | RTS 22/ II | Indiv | 0 | 0 |  | Práce | Běžná |  |  |  | POL1_7
|  | WC1 : | [25 empty] | VV | 0
|  | 1*1 : | [25 empty] | VV | 0
|  | 1 |  | 1 | [23 empty] | VV | 0
65 | 725 11-0300VD | Montážní prvek pro závěsné WC samonosný do lehkých konstrukcí, včetně nádržky, ovládací deska zepředu bílá, dodávka a montáž | soub | 4 |  | 0 |  | 0 |  | 0 | 21 | 0 | 0.045 | 0.18 | 0 | 0 |  | Vlastní | Indiv | 0 | 0 |  | Specifikace | Běžná |  |  |  | POL3_0
|  | včetně montážní sady a příslušenství : | [25 empty] | VV | 0
|  | WC1 : | [25 empty] | VV | 0
|  | 1*1 : | [25 empty] | VV | 0
|  | WC : | [25 empty] | VV | 0
|  | 1*3 : | [25 empty] | VV | 0
|  | 4 |  | 4 | [23 empty] | VV | 0
66 | 725860213R00 | Sifon umyvadlový, D 32, 40 mm, plastový, dodávka a montáž | kus | 26 |  | 0 |  | 0 |  | 0 | 21 | 0 | 0.0002 | 0.01 | 0 | 0 |  | RTS 22/ II | Indiv | 0 | 0 |  | Práce | Běžná |  |  |  | POL1_7
|  | U, Ur, UB, UZB, UZ, UBs, UZBs : | [25 empty] | VV | 0
|  | 8+1+3+4+1+3+6 : | [25 empty] | VV | 0
|  | 26 |  | 26 | [23 empty] | VV | 0
67 | 725017124R00 | Umyvadlo keramické, bílé, rohové pro montáž do koutu místnosti, otvor pro stojánkovou baterii, dodávka a montáž | soubor | 1 |  | 0 |  | 0 |  | 0 | 21 | 0 | 0.01621 | 0.02 | 0 | 0 |  | RTS 22/ II | Indiv | 0 | 0 |  | Práce | Běžná |  |  |  | POL1_7
|  | Ur : | [25 empty] | VV | 0
|  | 1*1 : | [25 empty] | VV | 0
|  | 1 |  | 1 | [23 empty] | VV | 0
68 | 725017122R00 | Umyvadlo keramické, bílé, 55cm, dodávka a montáž | soubor | 11 |  | 0 |  | 0 |  | 0 | 21 | 0 | 0.01421 | 0.16 | 0 | 0 |  | RTS 22/ II | Indiv | 0 | 0 |  | Práce | Běžná |  |  |  | POL1_7
|  | UB : | [25 empty] | VV | 0
|  | 1*3 : | [25 empty] | VV | 0
|  | U : | [25 empty] | VV | 0
|  | 1*8 : | [25 empty] | VV | 0
|  | 11 |  | 11 | [23 empty] | VV | 0
69 | 725017123R00 | Umyvadlo keramické, bílé, 55cm, otvor pro stojánkovou baterii, dodávka a montáž | soubor | 3 |  | 0 |  | 0 |  | 0 | 21 | 0 | 0.01521 | 0.05 | 0 | 0 |  | RTS 22/ II | Indiv | 0 | 0 |  | Práce | Běžná |  |  |  | POL1_7
|  | UBs : | [25 empty] | VV | 0
|  | 1*3 : | [25 empty] | VV | 0
|  | 3 |  | 3 | [23 empty] | VV | 0
70 | 725823111RT1 | Baterie umyvadlová stojánková ruční chrom, keramická kartuše, usměrňovač toku, dodávka a montáž | kus | 1 |  | 0 |  | 0 |  | 0 | 21 | 0 | 0.00085 | 0 | 0 | 0 |  | RTS 22/ II | Indiv | 0 | 0 |  | Práce | Běžná |  |  |  | POL1_7
|  | včetně dodávky a montážem 2xRV1/2"-3/8", bez perlátoru : | [25 empty] | VV | 0
|  | Ur : | [25 empty] | VV | 0
|  | 1*1 : | [25 empty] | VV | 0
|  | 1 |  | 1 | [23 empty] | VV | 0
71 | 725825111RT1 | Baterie umyvadlová nástěnná ruční chrom, keramická kartuše, usměrňovač toku, dodávka a montáž | kus | 9 |  | 0 |  | 0 |  | 0 | 21 | 0 | 0.00102 | 0.01 | 0 | 0 |  | RTS 22/ II | Indiv | 0 | 0 |  | Práce | Běžná |  |  |  | POL1_7
|  | bez perlátoru : | [25 empty] | VV | 0
|  | UZ : | [25 empty] | VV | 0
|  | 1*1 : | [25 empty] | VV | 0
|  | U : | [25 empty] | VV | 0
|  | 1*8 : | [25 empty] | VV | 0
|  | 9 |  | 9 | [23 empty] | VV | 0
72 | 725823633RV1 | Baterie automatická bezdotyková stojánková směšovací s elektronikou 24V DC s elektromagnetickým ventillem, usměrňovač toku, dodávka a montáž | kus | 9 |  | 0 |  | 0 |  | 0 | 21 | 0 | 0.0029 | 0.03 | 0 | 0 |  | RTS 22/ II | Indiv | 0 | 0 |  | Práce | Běžná |  |  |  | POL1_7
|  | včetně dodávky a montážem 2xRV1/2"-3/8", bez perlátoru : | [25 empty] | VV | 0
|  | UZBs : | [25 empty] | VV | 0
|  | 1*6 |  | 6 | [23 empty] | VV | 0
|  | UBs : | [25 empty] | VV | 0
|  | 1*3 |  | 3 | [23 empty] | VV | 0
73 | 725825633RV1 | Baterie automatická bezdotyková nástěnná termostatická s elektronikou 24V DC s elektromagnetickým ventillem, usměrňovač toku, dodávka a montáž | kus | 4 |  | 0 |  | 0 |  | 0 | 21 | 0 | 0.00208 | 0.01 | 0 | 0 |  | RTS 22/ II | Indiv | 0 | 0 |  | Práce | Běžná |  |  |  | POL1_7
|  | bez perlátoru : | [25 empty] | VV | 0
|  | UZB : | [25 empty] | VV | 0
|  | 1*4 : | [25 empty] | VV | 0
|  | 4 |  | 4 | [23 empty] | VV | 0
Díl: | 767 | Konstrukce doplňkové stavební (zámečnické) |  |  |  | 0 |  | 0 |  | 0 |  | 0 |  | 0.02 |  | 0 |  |  |  |  | 0 | [6 empty] | DIL
74 | 767995101R00 | Systémové uložení potrubí | kg | 373.5 |  | 0 |  | 0 |  | 0 | 21 | 0 | 6e-05 | 0.02 | 0 | 0 |  | RTS 22/ II | Indiv | 0 | 0 |  | Práce | Běžná |  |  |  | POL1_7
|  | 0,5kg/1,0m potrubí vodovodu a kanalizace, viz výkresy kanalizace a vodovodu : | [25 empty] | VV | 0
|  | 0,5*(291)+0,5*(456) : | [25 empty] | VV | 0
|  | 373,5 |  | 373.5 | [23 empty] | VV | 0
Díl: | 97 | Prorážení otvorů a ostatní bourací práce |  |  |  | 0 |  | 0 |  | 0 |  | 0 |  | 1.11 |  | 0 |  |  |  |  | 0 | [6 empty] | DIL
75 | 974031154R00 | Vysekání drážek a otvorů pro vodovodní a kanalizační potrubí ve zdivu, zpětné zapravení | m | 40.2 |  | 0 |  | 0 |  | 0 | 21 | 0 | 0.02749 | 1.11 | 0 | 0 |  | RTS 22/ II | Indiv | 0 | 0 |  | Práce | Běžná |  |  |  | POL1_1
|  | 20% připoj. potrubí kanalizace a 5% potrubí vodovodu : | [25 empty] | VV | 0
|  | 0,2*(72+9+6)+0,05*(456) : | [25 empty] | VV | 0
|  | 40,2 |  | 40.2 | [23 empty] | VV | 0
Díl: | H721 | Vnitřní kanalizace |  |  |  | 0 |  | 0 |  | 0 |  | 0 |  | 0 |  | 0 |  |  |  |  | 0 | [6 empty] | DIL
76 | 998721106R00 | Přesun hmot pro vnitřní kanalizaci, výšky do 60 m | t | 0.83 |  | 0 |  | 0 |  | 0 | 21 | 0 | 0 | 0 | 0 | 0 |  | RTS 22/ II | Indiv | 0 | 0 |  | Práce | Běžná |  |  |  | POL1_1
Díl: | H722 | Vnitřní vodovod |  |  |  | 0 |  | 0 |  | 0 |  | 0 |  | 0 |  | 0 |  |  |  |  | 0 | [6 empty] | DIL
77 | 998722106R00 | Přesun hmot pro vnitřní vodovod, výšky do 60 m | t | 2.85 |  | 0 |  | 0 |  | 0 | 21 | 0 | 0 | 0 | 0 | 0 |  | RTS 22/ II | Indiv | 0 | 0 |  | Práce | Běžná |  |  |  | POL1_1
Díl: | H725 | Zařizovací předměty |  |  |  | 0 |  | 0 |  | 0 |  | 0 |  | 0 |  | 0 |  |  |  |  | 0 | [6 empty] | DIL
78 | 998725106R00 | Přesun hmot pro zařizovací předměty, výšky do 60 m | t | 1.09 |  | 0 |  | 0 |  | 0 | 21 | 0 | 0 | 0 | 0 | 0 |  | RTS 22/ II | Indiv | 0 | 0 |  | Práce | Běžná |  |  |  | POL1_1
[26 empty] | 15 | 21 | DPH
| Celkem |  |  |  |  | 0 | [19 empty] | 0 | 0 | SUM
Poznámky uchazeče k zadání
POPUZIV
END
Note on S6: Jedná se o informaci, zda se jedná o položku, která je do rozpočtu zadána z cenové soustavy RTS, nebo vlastní.
Note on T6: Jedná se o název CÚ, která je zadána u položky rozpočtu

## 1 D1.01.06 Pol
Položkový rozpočet | [27 empty] | #TypZaznamu#
S: | 18 | FN Brno | [25 empty] | STA
O: | 1 | Rekonstrukce JIP kliniky IGEK | [22 empty] | STA |  |  | OBJ
R: | D1.01.06 | Silnoproudé elektroinstalace | [25 empty] | ROZ
P.č. | Číslo položky | Název položky | MJ | Množství | Cena / MJ | Celkem | Dodávka | Dodávka celk. | Montáž | Montáž celk. | DPH | Cena s DPH | Hmotnost / MJ | Hmotnost celk.(t) | Dem. hmotnost / MJ | Dem. hmotnost celk.(t) | Ceník | Cen. soustava / platnost | Cenová úroveň | Nhod / MJ | Nhod celk. | Dodavatel | Typ položky | Stav položky
Díl: | 21 | Elektromontáže |  |  |  | 0 |  | 0 |  | 0 |  | 0 |  | 0 |  | 0 |  |  |  |  | 0 | [6 empty] | DIL
1 | ELE0001 | Rozvaděč RIP15 | ks | 1 |  | 0 |  | 0 |  | 0 | 21 | 0 | 0 | 0 | 0 | 0 |  | Vlastní | Indiv | 0 | 0 |  | Specifikace | Běžná |  |  |  | POL3_0
|  | v.č. D1.01.06-201 : | [25 empty] | VV | 0
|  | Úprava v rozvaděči včetně drobného instalačního materiálu : | [25 empty] | VV | 0
|  | 1 : | [25 empty] | VV | 0
|  | 1 |  | 1 | [23 empty] | VV | 0
2 | ELE0002 | Rozvaděč R15IP.1 | ks | 1 |  | 0 |  | 0 |  | 0 | 21 | 0 | 0 | 0 | 0 | 0 |  | Vlastní | Indiv | 0 | 0 |  | Specifikace | Běžná |  |  |  | POL3_0
|  | v.č. D1.01.06-202 : | [25 empty] | VV | 0
|  | Vč.montáže,doplňků,konstr.návrhu u výrobce,nastavení,vyzkoušení,zprac.dokumentace, dopravy : | [25 empty] | VV | 0
|  | 1 : | [25 empty] | VV | 0
|  | 1 |  | 1 | [23 empty] | VV | 0
3 | ELE0003 | Rozvaděč R15IP.2 | ks | 1 |  | 0 |  | 0 |  | 0 | 21 | 0 | 0 | 0 | 0 | 0 |  | Vlastní | Indiv | 0 | 0 |  | Specifikace | Běžná |  |  |  | POL3_0
|  | v.č. D1.01.06-203 : | [25 empty] | VV | 0
|  | Vč.montáže,doplňků,konstr.návrhu u výrobce,nastavení,vyzkoušení,zprac.dokumentace, dopravy : | [25 empty] | VV | 0
|  | 1 : | [25 empty] | VV | 0
|  | 1 |  | 1 | [23 empty] | VV | 0
4 | ELE0004 | Rozvaděč RP15 | ks | 1 |  | 0 |  | 0 |  | 0 | 21 | 0 | 0 | 0 | 0 | 0 |  | Vlastní | Indiv | 0 | 0 |  | Specifikace | Běžná |  |  |  | POL3_0
|  | v.č. D1.01.06-204 : | [25 empty] | VV | 0
|  | Vč.montáže,doplňků,konstr.návrhu u výrobce,nastavení,vyzkoušení,zprac.dokumentace, dopravy : | [25 empty] | VV | 0
|  | 1 : | [25 empty] | VV | 0
|  | 1 |  | 1 | [23 empty] | VV | 0
5 | ELE0005 | Úprava v rozvodně 12.NP | ks | 1 |  | 0 |  | 0 |  | 0 | 21 | 0 | 0 | 0 | 0 | 0 |  | Vlastní | Indiv | 0 | 0 |  | Práce | Běžná |  |  |  | POL1_1
|  | Demontáž stávajícího pojistkového spodku,montáž úprav v rozvodně a přepojení rozv.UPS : | [25 empty] | VV | 0
|  | Instalační materiál pro montáž rozvaděče a přepojení UPS,zahrnuje materiál a doplňky, nastavení parametrů, vyzkoušení, zprac. dokumen.k rozváděči : | [25 empty] | VV | 0
|  | Výměna baterií u stávající UPS 40kVA, kterou vlastní Fakultní nemocnice Brno. Kapacita baterií 12V 100Ah. Typ bateriií musí odpovídat stávavající UPS. : | [25 empty] | VV | 0
|  | 1 : | [25 empty] | VV | 0
|  | 1 |  | 1 | [23 empty] | VV | 0
6 | ELE0006 | Svítidlo A1 včetně montáže a popl.za likvidaci | ks | 9 |  | 0 |  | 0 |  | 0 | 21 | 0 | 0 | 0 | 0 | 0 |  | Vlastní | Indiv | 0 | 0 |  | Práce | Běžná |  |  |  | POL1_1
|  | v.č. D1.01.06-101, D1.01.06-003 : | [25 empty] | VV | 0
|  | 9 : | [25 empty] | VV | 0
|  | 9 |  | 9 | [23 empty] | VV | 0
7 | ELE0007 | Svítidlo A2 včetně montáže a popl.za likvidaci | ks | 11 |  | 0 |  | 0 |  | 0 | 21 | 0 | 0 | 0 | 0 | 0 |  | Vlastní | Indiv | 0 | 0 |  | Práce | Běžná |  |  |  | POL1_1
|  | v.č. D1.01.06-101, D1.01.06-003 : | [25 empty] | VV | 0
|  | 11 : | [25 empty] | VV | 0
|  | 11 |  | 11 | [23 empty] | VV | 0
8 | ELE0008 | Svítidlo A3 včetně montáže a popl.za likvidaci | ks | 36 |  | 0 |  | 0 |  | 0 | 21 | 0 | 0 | 0 | 0 | 0 |  | Vlastní | Indiv | 0 | 0 |  | Práce | Běžná |  |  |  | POL1_1
|  | v.č. D1.01.06-101, D1.01.06-003 : | [25 empty] | VV | 0
|  | 36 : | [25 empty] | VV | 0
|  | 36 |  | 36 | [23 empty] | VV | 0
9 | ELE0009 | Svítidlo A4 včetně montáže a popl.za likvidaci | ks | 17 |  | 0 |  | 0 |  | 0 | 21 | 0 | 0 | 0 | 0 | 0 |  | Vlastní | Indiv | 0 | 0 |  | Práce | Běžná |  |  |  | POL1_1
|  | v.č. D1.01.06-101, D1.01.06-003 : | [25 empty] | VV | 0
|  | 17 : | [25 empty] | VV | 0
|  | 17 |  | 17 | [23 empty] | VV | 0
10 | ELE0010 | Svítidlo B včetně montáže a popl.za likvidaci | ks | 7 |  | 0 |  | 0 |  | 0 | 21 | 0 | 0 | 0 | 0 | 0 |  | Vlastní | Indiv | 0 | 0 |  | Práce | Běžná |  |  |  | POL1_1
|  | v.č. D1.01.06-101, D1.01.06-003 : | [25 empty] | VV | 0
|  | 7 : | [25 empty] | VV | 0
|  | 7 |  | 7 | [23 empty] | VV | 0
11 | ELE0011 | Svítidlo B1 včetně montáže a popl.za likvidaci | ks | 4 |  | 0 |  | 0 |  | 0 | 21 | 0 | 0 | 0 | 0 | 0 |  | Vlastní | Indiv | 0 | 0 |  | Práce | Běžná |  |  |  | POL1_1
|  | v.č. D1.01.06-101, D1.01.06-003 : | [25 empty] | VV | 0
|  | 4 : | [25 empty] | VV | 0
|  | 4 |  | 4 | [23 empty] | VV | 0
12 | ELE0012 | Svítidlo C včetně montáže a popl za likvidaci | ks | 1 |  | 0 |  | 0 |  | 0 | 21 | 0 | 0 | 0 | 0 | 0 |  | Vlastní | Indiv | 0 | 0 |  | Práce | Běžná |  |  |  | POL1_1
|  | v.č. D1.01.06-101, D1.01.06-003 : | [25 empty] | VV | 0
|  | 1 : | [25 empty] | VV | 0
|  | 1 |  | 1 | [23 empty] | VV | 0
13 | ELE0013 | Svítidlo N1 vč.montáže a popl.za likvidaci | ks | 5 |  | 0 |  | 0 |  | 0 | 21 | 0 | 0 | 0 | 0 | 0 |  | Vlastní | Indiv | 0 | 0 |  | Specifikace | Běžná |  |  |  | POL3_0
|  | v.č. D1.01.06-101, D1.01.06-003 : | [25 empty] | VV | 0
|  | 5 : | [25 empty] | VV | 0
|  | 5 |  | 5 | [23 empty] | VV | 0
14 | ELE0014 | Svítidlo N2 vč.montáže a popl.za likvidaci | ks | 1 |  | 0 |  | 0 |  | 0 | 21 | 0 | 0 | 0 | 0 | 0 |  | Vlastní | Indiv | 0 | 0 |  | Specifikace | Běžná |  |  |  | POL3_0
|  | v.č. D1.01.06-101, D1.01.06-003 : | [25 empty] | VV | 0
|  | 1 : | [25 empty] | VV | 0
|  | 1 |  | 1 | [23 empty] | VV | 0
15 | ELE0015 | Svítidlo N3 vč.montáže a popl.za likvidaci | ks | 6 |  | 0 |  | 0 |  | 0 | 21 | 0 | 0 | 0 | 0 | 0 |  | Vlastní | Indiv | 0 | 0 |  | Specifikace | Běžná |  |  |  | POL3_0
|  | v.č. D1.01.06-101, D1.01.06-003 : | [25 empty] | VV | 0
|  | 6 : | [25 empty] | VV | 0
|  | 6 |  | 6 | [23 empty] | VV | 0
16 | ELE0016 | Svítidlo NP1 vč.piktogramu,montáže,popl.za likvidaci | ks | 3 |  | 0 |  | 0 |  | 0 | 21 | 0 | 0 | 0 | 0 | 0 |  | Vlastní | Indiv | 0 | 0 |  | Specifikace | Běžná |  |  |  | POL3_0
|  | v.č. D1.01.06-101, D1.01.06-003 : | [25 empty] | VV | 0
|  | 3 : | [25 empty] | VV | 0
|  | 3 |  | 3 | [23 empty] | VV | 0
17 | ELE0017 | Svítidlo NP2 vč.piktogramu,montáže,popl.za likvidaci | ks | 2 |  | 0 |  | 0 |  | 0 | 21 | 0 | 0 | 0 | 0 | 0 |  | Vlastní | Indiv | 0 | 0 |  | Specifikace | Běžná |  |  |  | POL3_0
|  | v.č. D1.01.06-101, D1.01.06-003 : | [25 empty] | VV | 0
|  | 2 : | [25 empty] | VV | 0
|  | 2 |  | 2 | [23 empty] | VV | 0
18 | ELE0018 | Rozšiřující modul do centrály NO - Výstupní modul 2x3Al SKU 2x3A Centrála s adresným monitoringem vč.montáže | ks | 1 |  | 0 |  | 0 |  | 0 | 21 | 0 | 0 | 0 | 0 | 0 |  | Vlastní | Indiv | 0 | 0 |  | Specifikace | Běžná |  |  |  | POL3_0
|  | v.č. D1.01.06-101, D1.01.06-003 : | [25 empty] | VV | 0
|  | 1 : | [25 empty] | VV | 0
|  | 1 |  | 1 | [23 empty] | VV | 0
19 | ELE0019 | Adresný monitor 3-PH-I0 inverzní do rozvaděčů vč.montáže | ks | 1 |  | 0 |  | 0 |  | 0 | 21 | 0 | 0 | 0 | 0 | 0 |  | Vlastní | Indiv | 0 | 0 |  | Specifikace | Běžná |  |  |  | POL3_0
|  | v.č. D1.01.06-202, D1.01.06-203 : | [25 empty] | VV | 0
|  | 1 : | [25 empty] | VV | 0
|  | 1 |  | 1 | [23 empty] | VV | 0
20 | ELE0020 | Přeprogramování ZB-S a SKU - 1 návštěva technika | ks | 1 |  | 0 |  | 0 |  | 0 | 21 | 0 | 0 | 0 | 0 | 0 |  | Vlastní | Indiv | 0 | 0 |  | Specifikace | Běžná |  |  |  | POL3_0
|  | v.č. D1.01.06-206, D1.01.06-001 : | [25 empty] | VV | 0
|  | 1 : | [25 empty] | VV | 0
|  | 1 |  | 1 | [23 empty] | VV | 0
21 | ELE0021 | Spínač domovní nástěnný IP44 plast, řaz. 1 včetně montáže | ks | 3 |  | 0 |  | 0 |  | 0 | 21 | 0 | 0 | 0 | 0 | 0 |  | Vlastní | Indiv | 0 | 0 |  | Práce | Běžná |  |  |  | POL1_1
|  | v.č. D1.01.06-101 : | [25 empty] | VV | 0
|  | 3 : | [25 empty] | VV | 0
|  | 3 |  | 3 | [23 empty] | VV | 0
22 | ELE0022 | Spinač pro zdravotnictví, řaz. 1 včetně montáže | ks | 51 |  | 0 |  | 0 |  | 0 | 21 | 0 | 0 | 0 | 0 | 0 |  | Vlastní | Indiv | 0 | 0 |  | Práce | Běžná |  |  |  | POL1_1
|  | v.č. D1.01.06-101 : | [25 empty] | VV | 0
|  | 51 : | [25 empty] | VV | 0
|  | 51 |  | 51 | [23 empty] | VV | 0
23 | ELE0023 | Spinač pro zdravotnictví, řaz. 1/0 včeně montáže | ks | 24 |  | 0 |  | 0 |  | 0 | 21 | 0 | 0 | 0 | 0 | 0 |  | Vlastní | Indiv | 0 | 0 |  | Práce | Běžná |  |  |  | POL1_1
|  | v.č. D1.01.06-101 : | [25 empty] | VV | 0
|  | 24 : | [25 empty] | VV | 0
|  | 24 |  | 24 | [23 empty] | VV | 0
24 | ELE0024 | Spínač domovní zapuštěný IP44, řaz. 1/0 So včetně montáže | ks | 2 |  | 0 |  | 0 |  | 0 | 21 | 0 | 0 | 0 | 0 | 0 |  | Vlastní | Indiv | 0 | 0 |  | Práce | Běžná |  |  |  | POL1_1
|  | v.č. D1.01.06-101 : | [25 empty] | VV | 0
|  | 2 : | [25 empty] | VV | 0
|  | 2 |  | 2 | [23 empty] | VV | 0
25 | ELE0025 | Spinač pro zdravotnictví, řaz. 5 včetně montáže | ks | 11 |  | 0 |  | 0 |  | 0 | 21 | 0 | 0 | 0 | 0 | 0 |  | Vlastní | Indiv | 0 | 0 |  | Práce | Běžná |  |  |  | POL1_1
|  | v.č. D1.01.06-101 : | [25 empty] | VV | 0
|  | 11 : | [25 empty] | VV | 0
|  | 11 |  | 11 | [23 empty] | VV | 0
26 | ELE0026 | Spinač pro zdravotnictví, řaz. 6 včetně montáže | ks | 4 |  | 0 |  | 0 |  | 0 | 21 | 0 | 0 | 0 | 0 | 0 |  | Vlastní | Indiv | 0 | 0 |  | Práce | Běžná |  |  |  | POL1_1
|  | v.č. D1.01.06-101 : | [25 empty] | VV | 0
|  | 4 : | [25 empty] | VV | 0
|  | 4 |  | 4 | [23 empty] | VV | 0
27 | ELE0027 | Spinač pro zdravotnictví, žaluziový 1+1 včetně montáže | ks | 11 |  | 0 |  | 0 |  | 0 | 21 | 0 | 0 | 0 | 0 | 0 |  | Vlastní | Indiv | 0 | 0 |  | Práce | Běžná |  |  |  | POL1_1
|  | v.č. D1.01.06-101 : | [25 empty] | VV | 0
|  | 11 : | [25 empty] | VV | 0
|  | 11 |  | 11 | [23 empty] | VV | 0
28 | ELE0028 | Zásuvka pro zdravotnictví, bílá včetně montáže | ks | 260 |  | 0 |  | 0 |  | 0 | 21 | 0 | 0 | 0 | 0 | 0 |  | Vlastní | Indiv | 0 | 0 |  | Práce | Běžná |  |  |  | POL1_1
|  | v.č. D1.01.06-102 : | [25 empty] | VV | 0
|  | 260 : | [25 empty] | VV | 0
|  | 260 |  | 260 | [23 empty] | VV | 0
29 | ELE0029 | Zásuvka pro zdravotnictví, zelená včetně montáže | ks | 62 |  | 0 |  | 0 |  | 0 | 21 | 0 | 0 | 0 | 0 | 0 |  | Vlastní | Indiv | 0 | 0 |  | Práce | Běžná |  |  |  | POL1_1
|  | v.č. D1.01.06-102 : | [25 empty] | VV | 0
|  | 62 : | [25 empty] | VV | 0
|  | 62 |  | 62 | [23 empty] | VV | 0
30 | ELE0030 | Zásuvka pro zdravotnictví, žlutá ,signalizace provozu | ks | 58 |  | 0 |  | 0 |  | 0 | 21 | 0 | 0 | 0 | 0 | 0 |  | Vlastní | Indiv | 0 | 0 |  | Specifikace | Běžná |  |  |  | POL3_0
|  | v.č. D1.01.06-102 : | [25 empty] | VV | 0
|  | 58 : | [25 empty] | VV | 0
|  | 58 |  | 58 | [23 empty] | VV | 0
31 | ELE0031 | Zásuvka pro zdravotnictví, oranžová,sign. provozu | ks | 6 |  | 0 |  | 0 |  | 0 | 21 | 0 | 0 | 0 | 0 | 0 |  | Vlastní | Indiv | 0 | 0 |  | Specifikace | Běžná |  |  |  | POL3_0
|  | v.č. D1.01.06-102 : | [25 empty] | VV | 0
|  | 6 : | [25 empty] | VV | 0
|  | 6 |  | 6 | [23 empty] | VV | 0
32 | ELE0032 | Zásuvka pro zdravotnictví, pospojování včetně montáže | ks | 49 |  | 0 |  | 0 |  | 0 | 21 | 0 | 0 | 0 | 0 | 0 |  | Vlastní | Indiv | 0 | 0 |  | Práce | Běžná |  |  |  | POL1_1
|  | v.č. D1.01.06-102 : | [25 empty] | VV | 0
|  | 49 : | [25 empty] | VV | 0
|  | 49 |  | 49 | [23 empty] | VV | 0
33 | ELE0033 | Svorkovnice pro místní pospojování zapuštěná 250x220 vč.montáže | ks | 26 |  | 0 |  | 0 |  | 0 | 21 | 0 | 0 | 0 | 0 | 0 |  | Vlastní | Indiv | 0 | 0 |  | Specifikace | Běžná |  |  |  | POL3_0
|  | v.č. D1.01.06-102 : | [25 empty] | VV | 0
|  | 26 : | [25 empty] | VV | 0
|  | 26 |  | 26 | [23 empty] | VV | 0
34 | ELE0034 | Přípojnice pro ochranné pospojování nástěnná 20 svorek vč.montáže | ks | 2 |  | 0 |  | 0 |  | 0 | 21 | 0 | 0 | 0 | 0 | 0 |  | Vlastní | Indiv | 0 | 0 |  | Specifikace | Běžná |  |  |  | POL3_0
|  | v.č. D1.01.06-102 : | [25 empty] | VV | 0
|  | 2 : | [25 empty] | VV | 0
|  | 2 |  | 2 | [23 empty] | VV | 0
35 | ELE0035 | Signalizační panel IT, MK2430-11 (vestavný) včetně montáže | ks | 1 |  | 0 |  | 0 |  | 0 | 21 | 0 | 0 | 0 | 0 | 0 |  | Vlastní | Indiv | 0 | 0 |  | Práce | Běžná |  |  |  | POL1_1
|  | v.č. D1.01.06-102 : | [25 empty] | VV | 0
|  | 1 : | [25 empty] | VV | 0
|  | 1 |  | 1 | [23 empty] | VV | 0
36 | ELE0036 | Vačkový spínač v krytu IP65, 3P/32A/11kW včetně montáže | ks | 1 |  | 0 |  | 0 |  | 0 | 21 | 0 | 0 | 0 | 0 | 0 |  | Vlastní | Indiv | 0 | 0 |  | Práce | Běžná |  |  |  | POL1_1
|  | v.č. D1.01.06-102 : | [25 empty] | VV | 0
|  | 1 : | [25 empty] | VV | 0
|  | 1 |  | 1 | [23 empty] | VV | 0
37 | ELE0037 | Krabice přístrojová, zapuštěná včetně montáže | ks | 450 |  | 0 |  | 0 |  | 0 | 21 | 0 | 0 | 0 | 0 | 0 |  | Vlastní | Indiv | 0 | 0 |  | Práce | Běžná |  |  |  | POL1_1
|  | v.č. D1.01.06-102 : | [25 empty] | VV | 0
|  | 450 : | [25 empty] | VV | 0
|  | 450 |  | 450 | [23 empty] | VV | 0
38 | ELE0038 | Krabice rozvodná IP55 1,5-2,5/5x včetně montáže | ks | 400 |  | 0 |  | 0 |  | 0 | 21 | 0 | 0 | 0 | 0 | 0 |  | Vlastní | Indiv | 0 | 0 |  | Práce | Běžná |  |  |  | POL1_1
|  | v.č. D1.01.06-102 : | [25 empty] | VV | 0
|  | 400 : | [25 empty] | VV | 0
|  | 400 |  | 400 | [23 empty] | VV | 0
39 | ELE0039 | Krabice rozvodná IP55 1,5-4/5x včetně montáže | ks | 400 |  | 0 |  | 0 |  | 0 | 21 | 0 | 0 | 0 | 0 | 0 |  | Vlastní | Indiv | 0 | 0 |  | Práce | Běžná |  |  |  | POL1_1
|  | v.č. D1.01.06-102 : | [25 empty] | VV | 0
|  | 400 : | [25 empty] | VV | 0
|  | 400 |  | 400 | [23 empty] | VV | 0
40 | ELE0040 | Krabice rozvodná, zapuštěná včetně montáže | ks | 400 |  | 0 |  | 0 |  | 0 | 21 | 0 | 0 | 0 | 0 | 0 |  | Vlastní | Indiv | 0 | 0 |  | Práce | Běžná |  |  |  | POL1_1
|  | v.č. D1.01.06-102 : | [25 empty] | VV | 0
|  | 400 : | [25 empty] | VV | 0
|  | 400 |  | 400 | [23 empty] | VV | 0
41 | ELE0041 | Požární ucpávka malta,kalkulovaný rozměr 600x250, tl. 300 včetně montáže | ks | 5 |  | 0 |  | 0 |  | 0 | 21 | 0 | 0 | 0 | 0 | 0 |  | Vlastní | Indiv | 0 | 0 |  | Práce | Běžná |  |  |  | POL1_1
|  | v.č. D1.01.06-102 : | [25 empty] | VV | 0
|  | 5 : | [25 empty] | VV | 0
|  | 5 |  | 5 | [23 empty] | VV | 0
42 | ELE0042 | Svorka na uzemnění, FeZn včetně montáže | ks | 320 |  | 0 |  | 0 |  | 0 | 21 | 0 | 0 | 0 | 0 | 0 |  | Vlastní | Indiv | 0 | 0 |  | Práce | Běžná |  |  |  | POL1_1
|  | v.č. D1.01.06-102 : | [25 empty] | VV | 0
|  | 320 : | [25 empty] | VV | 0
|  | 320 |  | 320 | [23 empty] | VV | 0
43 | ELE0043 | Svorka na potrubí, FeZn včetně montáže | ks | 100 |  | 0 |  | 0 |  | 0 | 21 | 0 | 0 | 0 | 0 | 0 |  | Vlastní | Indiv | 0 | 0 |  | Práce | Běžná |  |  |  | POL1_1
|  | v.č. D1.01.06-102 : | [25 empty] | VV | 0
|  | 100 : | [25 empty] | VV | 0
|  | 100 |  | 100 | [23 empty] | VV | 0
44 | ELE0044 | Ukončení vodiče 6 | ks | 310 |  | 0 |  | 0 |  | 0 | 21 | 0 | 0 | 0 | 0 | 0 |  | Vlastní | Indiv | 0 | 0 |  | Práce | Běžná |  |  |  | POL1_1
|  | v.č. D1.01.06-004 : | [25 empty] | VV | 0
|  | 310 : | [25 empty] | VV | 0
|  | 310 |  | 310 | [23 empty] | VV | 0
45 | ELE0045 | Ukončení vodiče 16 | ks | 55 |  | 0 |  | 0 |  | 0 | 21 | 0 | 0 | 0 | 0 | 0 |  | Vlastní | Indiv | 0 | 0 |  | Práce | Běžná |  |  |  | POL1_1
|  | v.č. D1.01.06-004 : | [25 empty] | VV | 0
|  | 55 : | [25 empty] | VV | 0
|  | 55 |  | 55 | [23 empty] | VV | 0
46 | ELE0046 | Ukončení vodiče 25 | ks | 30 |  | 0 |  | 0 |  | 0 | 21 | 0 | 0 | 0 | 0 | 0 |  | Vlastní | Indiv | 0 | 0 |  | Práce | Běžná |  |  |  | POL1_1
|  | v.č. D1.01.06-004 : | [25 empty] | VV | 0
|  | 30 : | [25 empty] | VV | 0
|  | 30 |  | 30 | [23 empty] | VV | 0
47 | ELE0047 | Ukončení kabelu 4x10 | ks | 600 |  | 0 |  | 0 |  | 0 | 21 | 0 | 0 | 0 | 0 | 0 |  | Vlastní | Indiv | 0 | 0 |  | Práce | Běžná |  |  |  | POL1_1
|  | v.č. D1.01.06-004 : | [25 empty] | VV | 0
|  | 600 : | [25 empty] | VV | 0
|  | 600 |  | 600 | [23 empty] | VV | 0
48 | ELE0048 | Ukončení kabelu 4x25 | ks | 10 |  | 0 |  | 0 |  | 0 | 21 | 0 | 0 | 0 | 0 | 0 |  | Vlastní | Indiv | 0 | 0 |  | Práce | Běžná |  |  |  | POL1_1
|  | v.č. D1.01.06-004 : | [25 empty] | VV | 0
|  | 10 : | [25 empty] | VV | 0
|  | 10 |  | 10 | [23 empty] | VV | 0
49 | ELE0049 | Ukončení kabelu 4x50 | ks | 2 |  | 0 |  | 0 |  | 0 | 21 | 0 | 0 | 0 | 0 | 0 |  | Vlastní | Indiv | 0 | 0 |  | Práce | Běžná |  |  |  | POL1_1
|  | v.č. D1.01.06-004 : | [25 empty] | VV | 0
|  | 2 : | [25 empty] | VV | 0
|  | 2 |  | 2 | [23 empty] | VV | 0
50 | ELE0050 | Ukončení kabelu 1x120 | ks | 10 |  | 0 |  | 0 |  | 0 | 21 | 0 | 0 | 0 | 0 | 0 |  | Vlastní | Indiv | 0 | 0 |  | Práce | Běžná |  |  |  | POL1_1
|  | v.č. D1.01.06-004 : | [25 empty] | VV | 0
|  | 10 : | [25 empty] | VV | 0
|  | 10 |  | 10 | [23 empty] | VV | 0
51 | ELE0051 | Trasa P60-R na příchytkách, kabely 1x o8 včetně montáže | m | 800 |  | 0 |  | 0 |  | 0 | 21 | 0 | 0 | 0 | 0 | 0 |  | Vlastní | Indiv | 0 | 0 |  | Práce | Běžná |  |  |  | POL1_1
|  | v.č. D1.01.06-101,102, D1.01.06-004 : | [25 empty] | VV | 0
|  | 800 : | [25 empty] | VV | 0
|  | 800 |  | 800 | [23 empty] | VV | 0
52 | ELE0052 | Kabel 1-CXKH-R B2ca, s1, d0, 2x1,5 včetně montáže | m | 480 |  | 0 |  | 0 |  | 0 | 21 | 0 | 0 | 0 | 0 | 0 |  | Vlastní | Indiv | 0 | 0 |  | Práce | Běžná |  |  |  | POL1_1
|  | v.č. D1.01.06-101,102, D1.01.06-004 : | [25 empty] | VV | 0
|  | 480 : | [25 empty] | VV | 0
|  | 480 |  | 480 | [23 empty] | VV | 0
53 | ELE0053 | Kabel J-Y(ST)Y 4x2x0,8 včetně montáže | m | 300 |  | 0 |  | 0 |  | 0 | 21 | 0 | 0 | 0 | 0 | 0 |  | Vlastní | Indiv | 0 | 0 |  | Práce | Běžná |  |  |  | POL1_1
|  | v.č. D1.01.06-102, D1.01.06-004 : | [25 empty] | VV | 0
|  | 300 : | [25 empty] | VV | 0
|  | 300 |  | 300 | [23 empty] | VV | 0
54 | ELE0054 | Kabel 1-CXKH-R B2ca, s1, d0, 3x1,5 včetně montáže | m | 5200 |  | 0 |  | 0 |  | 0 | 21 | 0 | 0 | 0 | 0 | 0 |  | Vlastní | Indiv | 0 | 0 |  | Práce | Běžná |  |  |  | POL1_1
|  | v.č. D1.01.06-101,102, D1.01.06-004 : | [25 empty] | VV | 0
|  | 5200 : | [25 empty] | VV | 0
|  | 5200 |  | 5200 | [23 empty] | VV | 0
55 | ELE0055 | Kabel 1-CXKH-R B2ca, s1, d0, 3x2,5 včetně montáže | m | 9600 |  | 0 |  | 0 |  | 0 | 21 | 0 | 0 | 0 | 0 | 0 |  | Vlastní | Indiv | 0 | 0 |  | Práce | Běžná |  |  |  | POL1_1
|  | v.č. D1.01.06-102, D1.01.06-004 : | [25 empty] | VV | 0
|  | 9600 : | [25 empty] | VV | 0
|  | 9600 |  | 9600 | [23 empty] | VV | 0
56 | ELE0056 | Kabel 1-CSKH-V, P60-R, B2ca, s1, d0, 3x2,5 včetně montáže | m | 350 |  | 0 |  | 0 |  | 0 | 21 | 0 | 0 | 0 | 0 | 0 |  | Vlastní | Indiv | 0 | 0 |  | Práce | Běžná |  |  |  | POL1_1
|  | v.č. D1.01.06-102, D1.01.06-004 : | [25 empty] | VV | 0
|  | 350 : | [25 empty] | VV | 0
|  | 350 |  | 350 | [23 empty] | VV | 0
57 | ELE0057 | Kabel 1-CXKH-R B2ca, s1, d0, 3x6 včetně montáže | m | 290 |  | 0 |  | 0 |  | 0 | 21 | 0 | 0 | 0 | 0 | 0 |  | Vlastní | Indiv | 0 | 0 |  | Práce | Běžná |  |  |  | POL1_1
|  | v.č. D1.01.06-102, D1.01.06-004 : | [25 empty] | VV | 0
|  | 290 : | [25 empty] | VV | 0
|  | 290 |  | 290 | [23 empty] | VV | 0
58 | ELE0058 | Kabel 1-CXKH-R B2ca, s1, d0, 5x1,5 včetně montáže | m | 110 |  | 0 |  | 0 |  | 0 | 21 | 0 | 0 | 0 | 0 | 0 |  | Vlastní | Indiv | 0 | 0 |  | Práce | Běžná |  |  |  | POL1_1
|  | v.č. D1.01.06-102, D1.01.06-004 : | [25 empty] | VV | 0
|  | 110 : | [25 empty] | VV | 0
|  | 110 |  | 110 | [23 empty] | VV | 0
59 | ELE0059 | Kabel 1-CXKH-R B2ca, s1, d0, 5x2,5 včetně montáže | m | 26 |  | 0 |  | 0 |  | 0 | 21 | 0 | 0 | 0 | 0 | 0 |  | Vlastní | Indiv | 0 | 0 |  | Práce | Běžná |  |  |  | POL1_1
|  | v.č. D1.01.06-102, D1.01.06-004 : | [25 empty] | VV | 0
|  | 26 : | [25 empty] | VV | 0
|  | 26 |  | 26 | [23 empty] | VV | 0
60 | ELE0060 | Kabel 1-CXKH-R B2ca, s1, d0, 5x25 včetně montáže | m | 110 |  | 0 |  | 0 |  | 0 | 21 | 0 | 0 | 0 | 0 | 0 |  | Vlastní | Indiv | 0 | 0 |  | Práce | Běžná |  |  |  | POL1_1
|  | v.č. D1.01.06-102, D1.01.06-004 : | [25 empty] | VV | 0
|  | 110 : | [25 empty] | VV | 0
|  | 110 |  | 110 | [23 empty] | VV | 0
61 | ELE0061 | Kabel 1-CXKH-R B2ca, s1, d0, 5x50 včetně montáže | m | 80 |  | 0 |  | 0 |  | 0 | 21 | 0 | 0 | 0 | 0 | 0 |  | Vlastní | Indiv | 0 | 0 |  | Práce | Běžná |  |  |  | POL1_1
|  | v.č. D1.01.06-102, D1.01.06-004 : | [25 empty] | VV | 0
|  | 80 : | [25 empty] | VV | 0
|  | 80 |  | 80 | [23 empty] | VV | 0
62 | ELE0062 | Kabel 1-CXKH-R B2ca, s1, d0, 3x16 včeně montáže | m | 230 |  | 0 |  | 0 |  | 0 | 21 | 0 | 0 | 0 | 0 | 0 |  | Vlastní | Indiv | 0 | 0 |  | Práce | Běžná |  |  |  | POL1_1
|  | v.č. D1.01.06-102, D1.01.06-004 : | [25 empty] | VV | 0
|  | 230 : | [25 empty] | VV | 0
|  | 230 |  | 230 | [23 empty] | VV | 0
63 | ELE0063 | Vodič H07V-U (CY) 10 včetně montáže | m | 950 |  | 0 |  | 0 |  | 0 | 21 | 0 | 0 | 0 | 0 | 0 |  | Vlastní | Indiv | 0 | 0 |  | Práce | Běžná |  |  |  | POL1_1
|  | v.č. D1.01.06-102, D1.01.06-004 : | [25 empty] | VV | 0
|  | 950 : | [25 empty] | VV | 0
|  | 950 |  | 950 | [23 empty] | VV | 0
64 | ELE0064 | Vodič H07V-R (CY) 16 včetně montáže | m | 910 |  | 0 |  | 0 |  | 0 | 21 | 0 | 0 | 0 | 0 | 0 |  | Vlastní | Indiv | 0 | 0 |  | Práce | Běžná |  |  |  | POL1_1
|  | v.č. D1.01.06-102, D1.01.06-004 : | [25 empty] | VV | 0
|  | 910 : | [25 empty] | VV | 0
|  | 910 |  | 910 | [23 empty] | VV | 0
65 | ELE0065 | Vodič H07V-U (CY) 4 včetně montáže | m | 4500 |  | 0 |  | 0 |  | 0 | 21 | 0 | 0 | 0 | 0 | 0 |  | Vlastní | Indiv | 0 | 0 |  | Práce | Běžná |  |  |  | POL1_1
|  | v.č. D1.01.06-102, D1.01.06-004 : | [25 empty] | VV | 0
|  | 4500 : | [25 empty] | VV | 0
|  | 4500 |  | 4500 | [23 empty] | VV | 0
66 | ELE0066 | Kabel JYTY 2x1 včetně montáže | m | 150 |  | 0 |  | 0 |  | 0 | 21 | 0 | 0 | 0 | 0 | 0 |  | Vlastní | Indiv | 0 | 0 |  | Práce | Běžná |  |  |  | POL1_1
|  | v.č. D1.01.06-102, D1.01.06-004 : | [25 empty] | VV | 0
|  | 150 : | [25 empty] | VV | 0
|  | 150 |  | 150 | [23 empty] | VV | 0
67 | ELE0067 | Vodič H07V-R (CY) 25 včetně montáže | m | 200 |  | 0 |  | 0 |  | 0 | 21 | 0 | 0 | 0 | 0 | 0 |  | Vlastní | Indiv | 0 | 0 |  | Práce | Běžná |  |  |  | POL1_1
|  | v.č. D1.01.06-102, D1.01.06-004 : | [25 empty] | VV | 0
|  | 200 : | [25 empty] | VV | 0
|  | 200 |  | 200 | [23 empty] | VV | 0
68 | ELE0068 | Kabel 1-CXKH-R B2ca, s1, d0, 1x95 včetně montáže | m | 600 |  | 0 |  | 0 |  | 0 | 21 | 0 | 0 | 0 | 0 | 0 |  | Vlastní | Indiv | 0 | 0 |  | Práce | Běžná |  |  |  | POL1_1
|  | v.č. D1.01.06-102, D1.01.06-004 : | [25 empty] | VV | 0
|  | 600 : | [25 empty] | VV | 0
|  | 600 |  | 600 | [23 empty] | VV | 0
69 | ELE0069 | Kabel 1-CYKY 5x25 včrtně montáže | m | 20 |  | 0 |  | 0 |  | 0 | 21 | 0 | 0 | 0 | 0 | 0 |  | Vlastní | Indiv | 0 | 0 |  | Práce | Běžná |  |  |  | POL1_1
|  | v.č. D1.01.06-102, D1.01.06-004 : | [25 empty] | VV | 0
|  | 20 : | [25 empty] | VV | 0
|  | 20 |  | 20 | [23 empty] | VV | 0
70 | ELE0070 | Kabel 1-CYKY 5x35 včetně montáže | m | 160 |  | 0 |  | 0 |  | 0 | 21 | 0 | 0 | 0 | 0 | 0 |  | Vlastní | Indiv | 0 | 0 |  | Práce | Běžná |  |  |  | POL1_1
|  | v.č. D1.01.06-103, D1.01.06-004 : | [25 empty] | VV | 0
|  | 160 : | [25 empty] | VV | 0
|  | 160 |  | 160 | [23 empty] | VV | 0
71 | ELE0071 | Kabel pryžový H07RN-F 1x35 včetně montáže | m | 50 |  | 0 |  | 0 |  | 0 | 21 | 0 | 0 | 0 | 0 | 0 |  | Vlastní | Indiv | 0 | 0 |  | Práce | Běžná |  |  |  | POL1_1
|  | v.č. D1.01.06-102, D1.01.06-004 : | [25 empty] | VV | 0
|  | 50 : | [25 empty] | VV | 0
|  | 50 |  | 50 | [23 empty] | VV | 0
72 | ELE0072 | Kabel 1-CHBU 1x95 včetně montáže | m | 150 |  | 0 |  | 0 |  | 0 | 21 | 0 | 0 | 0 | 0 | 0 |  | Vlastní | Indiv | 0 | 0 |  | Práce | Běžná |  |  |  | POL1_1
|  | v.č. D1.01.06-102, D1.01.06-004 : | [25 empty] | VV | 0
|  | 150 : | [25 empty] | VV | 0
|  | 150 |  | 150 | [23 empty] | VV | 0
73 | ELE0073 | Revize | h | 40 |  | 0 |  | 0 |  | 0 | 21 | 0 | 0 | 0 | 0 | 0 |  | Vlastní | Indiv | 0 | 0 |  | Práce | Běžná |  |  |  | POL1_1
|  | 40 : | [25 empty] | VV | 0
|  | 40 |  | 40 | [23 empty] | VV | 0
74 | ELE0074 | Průzkumné práce celkem | ks | 1 |  | 0 |  | 0 |  | 0 | 21 | 0 | 0 | 0 | 0 | 0 |  | Vlastní | Indiv | 0 | 0 |  | Specifikace | Běžná |  |  |  | POL3_0
|  | 1 : | [25 empty] | VV | 0
|  | 1 |  | 1 | [23 empty] | VV | 0
75 | ELE0075 | Odstranění zařízení staveniště - demontáž stávající eletroinstalace | h | 200 |  | 0 |  | 0 |  | 0 | 21 | 0 | 0 | 0 | 0 | 0 |  | Vlastní | Indiv | 0 | 0 |  | Práce | Běžná |  |  |  | POL1_1
|  | 200 : | [25 empty] | VV | 0
|  | 200 |  | 200 | [23 empty] | VV | 0
76 | ELE0076 | Likvidace odpadu celkem | ks | 1 |  | 0 |  | 0 |  | 0 | 21 | 0 | 0 | 0 | 0 | 0 |  | Vlastní | Indiv | 0 | 0 |  | Specifikace | Běžná |  |  |  | POL3_0
|  | 1 : | [25 empty] | VV | 0
|  | 1 |  | 1 | [23 empty] | VV | 0
77 | ELE0077 | práce nepředvídané, neobsažené v cenících | hod | 40 |  | 0 |  | 0 |  | 0 | 21 | 0 | 0 | 0 | 0 | 0 |  | Vlastní | Indiv | 0 | 0 |  | Práce | Běžná |  |  |  | POL1_1
|  | 40 : | [25 empty] | VV | 0
|  | 40 |  | 40 | [23 empty] | VV | 0
78 | ELE0078 | Dokumentace dílenská a výrobní | ks | 1 |  | 0 |  | 0 |  | 0 | 21 | 0 | 0 | 0 | 0 | 0 |  | Vlastní | Indiv | 0 | 0 |  | OPN | Běžná |  |  |  | POL13_0
|  | Tato dokumentace se předpokládá, že bude zpracována pro části, které potřebují další podrobnější dokumentaci než je realizační. : | [25 empty] | VV | 0
|  | Náklady na vyhotovení dokumentace a její předání objednateli v požadované formě a požadovaném počtu. : | [25 empty] | VV | 0
|  | Dokumentace se předpokládá zejména na části závěsný systém, pevné a posuvné body, osazení jednoltivých zařízení (zdroje chladu, VZT jednotky, ATS, čerpadla atd.) pomocné ocelové konstrukce, atypické prvky. : | [25 empty] | VV | 0
|  | 1 : | [25 empty] | VV | 0
|  | 1 |  | 1 | [23 empty] | VV | 0
79 | ELE0079 | Stanovisko TIČR | h | 10 |  | 0 |  | 0 |  | 0 | 21 | 0 | 0 | 0 | 0 | 0 |  | Vlastní | Indiv | 0 | 0 |  | Práce | Běžná |  |  |  | POL1_1
|  | 10 : | [25 empty] | VV | 0
|  | 10 |  | 10 | [23 empty] | VV | 0
80 | ELE0080 | Provozní řád | ks | 1 |  | 0 |  | 0 |  | 0 | 21 | 0 | 0 | 0 | 0 | 0 |  | Vlastní | Indiv | 0 | 0 |  | Specifikace | Běžná |  |  |  | POL3_0
|  | 1 : | [25 empty] | VV | 0
|  | 1 |  | 1 | [23 empty] | VV | 0
81 | ELE0081 | Koordinace s ostatními profesemi | h | 20 |  | 0 |  | 0 |  | 0 | 21 | 0 | 0 | 0 | 0 | 0 |  | Vlastní | Indiv | 0 | 0 |  | Práce | Běžná |  |  |  | POL1_1
|  | 20 : | [25 empty] | VV | 0
|  | 20 |  | 20 | [23 empty] | VV | 0
82 | ELE0082 | Přidružená činnost (Stavební přípomoci, vrtání, prostup, drážky, zatěsnění a podobně) | h | 80 |  | 0 |  | 0 |  | 0 | 21 | 0 | 0 | 0 | 0 | 0 |  | Vlastní | Indiv | 0 | 0 |  | Práce | Běžná |  |  |  | POL1_1
|  | 80 : | [25 empty] | VV | 0
|  | 80 |  | 80 | [23 empty] | VV | 0
83 | ELE0083 | Uvedení do provozu soustav ZIS, kontrola. | ks | 11 |  | 0 |  | 0 |  | 0 | 21 | 0 | 0 | 0 | 0 | 0 |  | Vlastní | Indiv | 0 | 0 |  | Práce | Běžná |  |  |  | POL1_1
|  | 11 : | [25 empty] | VV | 0
|  | 11 |  | 11 | [23 empty] | VV | 0
[26 empty] | 15 | 21 | DPH
| Celkem |  |  |  |  | 0 | [19 empty] | 0 | 0 | SUM
Poznámky uchazeče k zadání
POPUZIV
END
Note on S6: Jedná se o informaci, zda se jedná o položku, která je do rozpočtu zadána z cenové soustavy RTS, nebo vlastní.
Note on T6: Jedná se o název CÚ, která je zadána u položky rozpočtu

## 1 D1.01.08 Pol
Položkový rozpočet | [27 empty] | #TypZaznamu#
S: | 18 | FN Brno | [25 empty] | STA
O: | 1 | Rekonstrukce JIP kliniky IGEK | [22 empty] | STA |  |  | OBJ
R: | D1.01.08 | Rozvody medicinálních plynů | [25 empty] | ROZ
P.č. | Číslo položky | Název položky | MJ | Množství | Cena / MJ | Celkem | Dodávka | Dodávka celk. | Montáž | Montáž celk. | DPH | Cena s DPH | Hmotnost / MJ | Hmotnost celk.(t) | Dem. hmotnost / MJ | Dem. hmotnost celk.(t) | Ceník | Cen. soustava / platnost | Cenová úroveň | Nhod / MJ | Nhod celk. | Dodavatel | Typ položky | Stav položky
Díl: | 801 | Dodávka a montáž stropních stativů a mostů |  |  |  | 0 |  | 0 |  | 0 |  | 0 |  | 0 |  | 0 |  |  |  |  | 0 | [6 empty] | DIL
1 | MED01 | D+M Lůžková rampa pro jedno lůžko | ks | 1 |  | 0 |  | 0 |  | 0 | 21 | 0 | 0 | 0 | 0 | 0 |  | Vlastní | Indiv | 0 | 0 |  | Práce | Běžná |  |  |  | POL1_1
|  | výrobek třídy II.b, uchazeč doloží registraci SÚKL : | [25 empty] | VV | 0
|  | specifikace přílohou technické zprávy rozvody medicinálních plynů : | [25 empty] | VV | 0
|  | D1.01.08-001; D1.01.08-101 : : | [25 empty] | VV | 0
|  | 1 : | [25 empty] | VV | 0
|  | 1 |  | 1 | [23 empty] | VV | 0
2 | MED02 | D+M Stropní stativ pevný | ks | 1 |  | 0 |  | 0 |  | 0 | 21 | 0 | 0 | 0 | 0 | 0 |  | Vlastní | Indiv | 0 | 0 |  | Práce | Běžná |  |  |  | POL1_1
|  | výrobek třídy II.b, uchazeč doloží registraci SÚKL : | [25 empty] | VV | 0
|  | specifikace přílohou technické zprávy rozvody medicinálních plynů : | [25 empty] | VV | 0
|  | D1.01.08-001; D1.01.08-101 : : | [25 empty] | VV | 0
|  | 1 : | [25 empty] | VV | 0
|  | 1 |  | 1 | [23 empty] | VV | 0
3 | MED03 | D+M Zdrojový most pro jedno lůžko | ks | 8 |  | 0 |  | 0 |  | 0 | 21 | 0 | 0 | 0 | 0 | 0 |  | Vlastní | Indiv | 0 | 0 |  | Práce | Běžná |  |  |  | POL1_1
|  | výrobek třídy II.b, uchazeč doloží registraci SÚKL : | [25 empty] | VV | 0
|  | specifikace přílohou technické zprávy rozvody medicinálních plynů : | [25 empty] | VV | 0
|  | D1.01.08-001; D1.01.08-101 : : | [25 empty] | VV | 0
|  | 8 : | [25 empty] | VV | 0
|  | 8 |  | 8 | [23 empty] | VV | 0
4 | MED04 | D+M Zdrojový most pro dvě lůžka | ks | 2 |  | 0 |  | 0 |  | 0 | 21 | 0 | 0 | 0 | 0 | 0 |  | Vlastní | Indiv | 0 | 0 |  | Práce | Běžná |  |  |  | POL1_1
|  | výrobek třídy II.b, uchazeč doloží registraci SÚKL : | [25 empty] | VV | 0
|  | specifikace přílohou technické zprávy rozvody medicinálních plynů : | [25 empty] | VV | 0
|  | D1.01.08-001; D1.01.08-101 : : | [25 empty] | VV | 0
|  | 2 : | [25 empty] | VV | 0
|  | 2 |  | 2 | [23 empty] | VV | 0
5 | MED05 | D+M Stropní vyšetřovací svítidlo | ks | 14 |  | 0 |  | 0 |  | 0 | 21 | 0 | 0 | 0 | 0 | 0 |  | Vlastní | Indiv | 0 | 0 |  | Práce | Běžná |  |  |  | POL1_1
|  | specifikace přílohou technické zprávy rozvody medicinálních plynů : | [25 empty] | VV | 0
|  | D1.01.08-001; D1.01.08-101 : : | [25 empty] | VV | 0
|  | 14 : | [25 empty] | VV | 0
|  | 14 |  | 14 | [23 empty] | VV | 0
6 | MED06 | D+M Nosič zástěny teleskopický včetně závěsu | ks | 3 |  | 0 |  | 0 |  | 0 | 21 | 0 | 0 | 0 | 0 | 0 |  | Vlastní | Indiv | 0 | 0 |  | Práce | Běžná |  |  |  | POL1_1
|  | montáž na zeď : | [25 empty] | VV | 0
|  | závěs z nehořlavého materiálu, certifikát odolnosti proti ohni, pratelný při 60 stupních s přidáním dezinfekčního prostředku, všitá očka, pomocí nichž se připevní na kroužky na teleskopech : | [25 empty] | VV | 0
|  | D1.01.08-001; D1.01.08-101 : : | [25 empty] | VV | 0
|  | 3 : | [25 empty] | VV | 0
|  | 3 |  | 3 | [23 empty] | VV | 0
Díl: | 804 | Rozvody medicinálních plynů |  |  |  | 0 |  | 0 |  | 0 |  | 0 |  | 0 |  | 0 |  |  |  |  | 0 | [6 empty] | DIL
7 | MED07 | D+M Trubka Cu průměr 8x1 | m | 30 |  | 0 |  | 0 |  | 0 | 21 | 0 | 0 | 0 | 0 | 0 |  | Vlastní | Indiv | 0 | 0 |  | Práce | Běžná |  |  |  | POL1_1
|  | D1.01.08-001; D1.01.08-101 : : | [25 empty] | VV | 0
|  | 30 : | [25 empty] | VV | 0
|  | 30 |  | 30 | [23 empty] | VV | 0
8 | MED08 | D+M Trubka Cu průměr 12x1 | m | 185 |  | 0 |  | 0 |  | 0 | 21 | 0 | 0 | 0 | 0 | 0 |  | Vlastní | Indiv | 0 | 0 |  | Práce | Běžná |  |  |  | POL1_1
|  | D1.01.08-001; D1.01.08-101 : : | [25 empty] | VV | 0
|  | 185 : | [25 empty] | VV | 0
|  | 185 |  | 185 | [23 empty] | VV | 0
9 | MED09 | D+M Trubka Cu průměr 18x1 | m | 135 |  | 0 |  | 0 |  | 0 | 21 | 0 | 0 | 0 | 0 | 0 |  | Vlastní | Indiv | 0 | 0 |  | Práce | Běžná |  |  |  | POL1_1
|  | D1.01.08-001; D1.01.08-101 : : | [25 empty] | VV | 0
|  | 135 : | [25 empty] | VV | 0
|  | 135 |  | 135 | [23 empty] | VV | 0
10 | MED10 | D+M Trubka Cu průměr 22x1 | m | 70 |  | 0 |  | 0 |  | 0 | 21 | 0 | 0 | 0 | 0 | 0 |  | Vlastní | Indiv | 0 | 0 |  | Práce | Běžná |  |  |  | POL1_1
|  | D1.01.08-001; D1.01.08-101 : : | [25 empty] | VV | 0
|  | 70 : | [25 empty] | VV | 0
|  | 70 |  | 70 | [23 empty] | VV | 0
11 | MED11 | D+M Trubka Cu pruměr 28x1 | m | 25 |  | 0 |  | 0 |  | 0 | 21 | 0 | 0 | 0 | 0 | 0 |  | Vlastní | Indiv | 0 | 0 |  | Práce | Běžná |  |  |  | POL1_1
|  | D1.01.08-001; D1.01.08-101 : : | [25 empty] | VV | 0
|  | 25 : | [25 empty] | VV | 0
|  | 25 |  | 25 | [23 empty] | VV | 0
12 | MED12 | D+M Tvarovky Cu pr. 8 | ks | 15 |  | 0 |  | 0 |  | 0 | 21 | 0 | 0 | 0 | 0 | 0 |  | Vlastní | Indiv | 0 | 0 |  | Práce | Běžná |  |  |  | POL1_1
|  | D1.01.08-001; D1.01.08-101 : : | [25 empty] | VV | 0
|  | 15 : | [25 empty] | VV | 0
|  | 15 |  | 15 | [23 empty] | VV | 0
13 | MED13 | D+M Tvarovky Cu pr. 12 | ks | 85 |  | 0 |  | 0 |  | 0 | 21 | 0 | 0 | 0 | 0 | 0 |  | Vlastní | Indiv | 0 | 0 |  | Práce | Běžná |  |  |  | POL1_1
|  | D1.01.08-001; D1.01.08-101 : : | [25 empty] | VV | 0
|  | 85 : | [25 empty] | VV | 0
|  | 85 |  | 85 | [23 empty] | VV | 0
14 | MED14 | D+M Tvarovky Cu pr. 18 | ks | 62 |  | 0 |  | 0 |  | 0 | 21 | 0 | 0 | 0 | 0 | 0 |  | Vlastní | Indiv | 0 | 0 |  | Práce | Běžná |  |  |  | POL1_1
|  | D1.01.08-001; D1.01.08-101 : : | [25 empty] | VV | 0
|  | 62 : | [25 empty] | VV | 0
|  | 62 |  | 62 | [23 empty] | VV | 0
15 | MED15 | D+M Tvarovky Cu pr. 22 | ks | 33 |  | 0 |  | 0 |  | 0 | 21 | 0 | 0 | 0 | 0 | 0 |  | Vlastní | Indiv | 0 | 0 |  | Práce | Běžná |  |  |  | POL1_1
|  | D1.01.08-001; D1.01.08-101 : : | [25 empty] | VV | 0
|  | 33 : | [25 empty] | VV | 0
|  | 33 |  | 33 | [23 empty] | VV | 0
16 | MED16 | D+M Tvarovky Cu pr. 28 | ks | 12 |  | 0 |  | 0 |  | 0 | 21 | 0 | 0 | 0 | 0 | 0 |  | Vlastní | Indiv | 0 | 0 |  | Práce | Běžná |  |  |  | POL1_1
|  | D1.01.08-001; D1.01.08-101 : : | [25 empty] | VV | 0
|  | 12 : | [25 empty] | VV | 0
|  | 12 |  | 12 | [23 empty] | VV | 0
17 | MED17 | D+M Pájka Ag 45 + pasta | kg | 3.3 |  | 0 |  | 0 |  | 0 | 21 | 0 | 0 | 0 | 0 | 0 |  | Vlastní | Indiv | 0 | 0 |  | Práce | Běžná |  |  |  | POL1_1
|  | D1.01.08-001; D1.01.08-101 : : | [25 empty] | VV | 0
|  | 3.3 : | [25 empty] | VV | 0
|  | 3,3 |  | 3.3 | [23 empty] | VV | 0
18 | MED18 | D+M Ocelový chránič 22x2.3- tr. svař.1/2", pr.12 | m | 6 |  | 0 |  | 0 |  | 0 | 21 | 0 | 0 | 0 | 0 | 0 |  | Vlastní | Indiv | 0 | 0 |  | Práce | Běžná |  |  |  | POL1_1
|  | D1.01.08-001; D1.01.08-101 : : | [25 empty] | VV | 0
|  | 6 : | [25 empty] | VV | 0
|  | 6 |  | 6 | [23 empty] | VV | 0
19 | MED19 | D+M Ocelový chránič 26x2,6- tr. svař.3/4", pr.18 | m | 3 |  | 0 |  | 0 |  | 0 | 21 | 0 | 0 | 0 | 0 | 0 |  | Vlastní | Indiv | 0 | 0 |  | Práce | Běžná |  |  |  | POL1_1
|  | D1.01.08-001; D1.01.08-101 : : | [25 empty] | VV | 0
|  | 3 : | [25 empty] | VV | 0
|  | 3 |  | 3 | [23 empty] | VV | 0
20 | MED20 | D+M Ocelový chránič 38x2,6- tr. svař.1", pr.22 | m | 0.5 |  | 0 |  | 0 |  | 0 | 21 | 0 | 0 | 0 | 0 | 0 |  | Vlastní | Indiv | 0 | 0 |  | Práce | Běžná |  |  |  | POL1_1
|  | D1.01.08-001; D1.01.08-101 : : | [25 empty] | VV | 0
|  | 0.5 : | [25 empty] | VV | 0
|  | 0,5 |  | 0.5 | [23 empty] | VV | 0
21 | MED21 | D+M Ocelový chránič 44x3,2- tr. svař.5/4", pr.28 | m | 0.5 |  | 0 |  | 0 |  | 0 | 21 | 0 | 0 | 0 | 0 | 0 |  | Vlastní | Indiv | 0 | 0 |  | Práce | Běžná |  |  |  | POL1_1
|  | D1.01.08-001; D1.01.08-101 : : | [25 empty] | VV | 0
|  | 0.5 : | [25 empty] | VV | 0
|  | 0,5 |  | 0.5 | [23 empty] | VV | 0
22 | MED22 | D+M Konzola trubek (2-3 trubky, závěs 0,5m) | ks | 145 |  | 0 |  | 0 |  | 0 | 21 | 0 | 0 | 0 | 0 | 0 |  | Vlastní | Indiv | 0 | 0 |  | Práce | Běžná |  |  |  | POL1_1
|  | D1.01.08-001; D1.01.08-101 : : | [25 empty] | VV | 0
|  | 145 : | [25 empty] | VV | 0
|  | 145 |  | 145 | [23 empty] | VV | 0
23 | MED23 | D+M Ventilová skříň pro 3 plyny s integrovanou klinickou signalizací - pod omítku | ks | 2 |  | 0 |  | 0 |  | 0 | 21 | 0 | 0 | 0 | 0 | 0 |  | Vlastní | Indiv | 0 | 0 |  | Práce | Běžná |  |  |  | POL1_1
|  | výrobek třídy II.b, uchazeč doloží registraci SÚKL : | [25 empty] | VV | 0
|  | D1.01.08-001; D1.01.08-101 : : | [25 empty] | VV | 0
|  | 2 : | [25 empty] | VV | 0
|  | 2 |  | 2 | [23 empty] | VV | 0
24 | MED24 | D+M Kohout kulový R 253 3/4" vč.šr. | ks | 2 |  | 0 |  | 0 |  | 0 | 21 | 0 | 0 | 0 | 0 | 0 |  | Vlastní | Indiv | 0 | 0 |  | Práce | Běžná |  |  |  | POL1_1
|  | D1.01.08-001; D1.01.08-101 : : | [25 empty] | VV | 0
|  | 2 : | [25 empty] | VV | 0
|  | 2 |  | 2 | [23 empty] | VV | 0
25 | MED25 | D+M Kohout kulový R 253 1" vč.šr. | ks | 1 |  | 0 |  | 0 |  | 0 | 21 | 0 | 0 | 0 | 0 | 0 |  | Vlastní | Indiv | 0 | 0 |  | Práce | Běžná |  |  |  | POL1_1
|  | D1.01.08-001; D1.01.08-101 : : | [25 empty] | VV | 0
|  | 1 : | [25 empty] | VV | 0
|  | 1 |  | 1 | [23 empty] | VV | 0
26 | MED26 | Napojení na stávající rozvody | kpl | 3 |  | 0 |  | 0 |  | 0 | 21 | 0 | 0 | 0 | 0 | 0 |  | Vlastní | Indiv | 0 | 0 |  | Specifikace | Běžná |  |  |  | POL3_0
|  | D1.01.08-001; D1.01.08-101 : : | [25 empty] | VV | 0
|  | 3 : | [25 empty] | VV | 0
|  | 3 |  | 3 | [23 empty] | VV | 0
27 | MED27 | Zaslepení rozvodů | kpl | 3 |  | 0 |  | 0 |  | 0 | 21 | 0 | 0 | 0 | 0 | 0 |  | Vlastní | Indiv | 0 | 0 |  | Práce | Běžná |  |  |  | POL1_1
|  | D1.01.08-001; D1.01.08-101 : : | [25 empty] | VV | 0
|  | 3 : | [25 empty] | VV | 0
|  | 3 |  | 3 | [23 empty] | VV | 0
28 | MED28 | Ochranný plyn pro pájení Cu dle ČSN EN ISO 7396 (na bm potrubí) | m | 445 |  | 0 |  | 0 |  | 0 | 21 | 0 | 0 | 0 | 0 | 0 |  | Vlastní | Indiv | 0 | 0 |  | Práce | Běžná |  |  |  | POL1_1
|  | D1.01.08-001; D1.01.08-101 : : | [25 empty] | VV | 0
|  | 445 : | [25 empty] | VV | 0
|  | 445 |  | 445 | [23 empty] | VV | 0
29 | MED29 | Propláchnutí rozvodu dusíkem (na bm potrubí) | m | 445 |  | 0 |  | 0 |  | 0 | 21 | 0 | 0 | 0 | 0 | 0 |  | Vlastní | Indiv | 0 | 0 |  | Specifikace | Běžná |  |  |  | POL3_0
|  | D1.01.08-001; D1.01.08-101 : : | [25 empty] | VV | 0
|  | 445 : | [25 empty] | VV | 0
|  | 445 |  | 445 | [23 empty] | VV | 0
30 | MED30 | Značení potrubních rozvodů (na bm potrubí) | m | 445 |  | 0 |  | 0 |  | 0 | 21 | 0 | 0 | 0 | 0 | 0 |  | Vlastní | Indiv | 0 | 0 |  | Specifikace | Běžná |  |  |  | POL3_0
|  | D1.01.08-001; D1.01.08-101 : : | [25 empty] | VV | 0
|  | 445 : | [25 empty] | VV | 0
|  | 445 |  | 445 | [23 empty] | VV | 0
31 | MED31 | Tlaková zkouška úseková | kpl | 12 |  | 0 |  | 0 |  | 0 | 21 | 0 | 0 | 0 | 0 | 0 |  | Vlastní | Indiv | 0 | 0 |  | Práce | Běžná |  |  |  | POL1_1
|  | D1.01.08-001; D1.01.08-101 : : | [25 empty] | VV | 0
|  | 12 : | [25 empty] | VV | 0
|  | 12 |  | 12 | [23 empty] | VV | 0
32 | MED32 | Tlaková zkouška závěrečná | kpl | 3 |  | 0 |  | 0 |  | 0 | 21 | 0 | 0 | 0 | 0 | 0 |  | Vlastní | Indiv | 0 | 0 |  | Práce | Běžná |  |  |  | POL1_1
|  | D1.01.08-001; D1.01.08-101 : : | [25 empty] | VV | 0
|  | 3 : | [25 empty] | VV | 0
|  | 3 |  | 3 | [23 empty] | VV | 0
33 | MED33 | Vedení montážních prací | kpl | 1 |  | 0 |  | 0 |  | 0 | 21 | 0 | 0 | 0 | 0 | 0 |  | Vlastní | Indiv | 0 | 0 |  | Práce | Běžná |  |  |  | POL1_1
|  | D1.01.08-001; D1.01.08-101 : : | [25 empty] | VV | 0
|  | 1 : | [25 empty] | VV | 0
|  | 1 |  | 1 | [23 empty] | VV | 0
34 | MED34 | Předání, proškolení obsluhy | kpl | 1 |  | 0 |  | 0 |  | 0 | 21 | 0 | 0 | 0 | 0 | 0 |  | Vlastní | Indiv | 0 | 0 |  | Specifikace | Běžná |  |  |  | POL3_0
|  | D1.01.08-001; D1.01.08-101 : : | [25 empty] | VV | 0
|  | 1 : | [25 empty] | VV | 0
|  | 1 |  | 1 | [23 empty] | VV | 0
35 | MED35 | Výchozí revize rozvodů MP | kpl | 1 |  | 0 |  | 0 |  | 0 | 21 | 0 | 0 | 0 | 0 | 0 |  | Vlastní | Indiv | 0 | 0 |  | Specifikace | Běžná |  |  |  | POL3_0
|  | D1.01.08-001; D1.01.08-101 : : | [25 empty] | VV | 0
|  | 1 : | [25 empty] | VV | 0
|  | 1 |  | 1 | [23 empty] | VV | 0
36 | MED36 | Výchozí revize elektro | kpl | 1 |  | 0 |  | 0 |  | 0 | 21 | 0 | 0 | 0 | 0 | 0 |  | Vlastní | Indiv | 0 | 0 |  | Specifikace | Běžná |  |  |  | POL3_0
|  | D1.01.08-001; D1.01.08-101 : : | [25 empty] | VV | 0
|  | 1 : | [25 empty] | VV | 0
|  | 1 |  | 1 | [23 empty] | VV | 0
[26 empty] | 15 | 21 | DPH
| Celkem |  |  |  |  | 0 | [19 empty] | 0 | 0 | SUM
Poznámky uchazeče k zadání
POPUZIV
END
Note on S6: Jedná se o informaci, zda se jedná o položku, která je do rozpočtu zadána z cenové soustavy RTS, nebo vlastní.
Note on T6: Jedná se o název CÚ, která je zadána u položky rozpočtu

## 1 D2.01.01 Pol
Položkový rozpočet | [27 empty] | #TypZaznamu#
S: | 18 | FN Brno | [25 empty] | STA
O: | 1 | Rekonstrukce JIP kliniky IGEK | [22 empty] | STA |  |  | OBJ
R: | D2.01.01 | Zdravotnická technologie | [25 empty] | ROZ
P.č. | Číslo položky | Název položky | MJ | Množství | Cena / MJ | Celkem | Dodávka | Dodávka celk. | Montáž | Montáž celk. | DPH | Cena s DPH | Hmotnost / MJ | Hmotnost celk.(t) | Dem. hmotnost / MJ | Dem. hmotnost celk.(t) | Ceník | Cen. soustava / platnost | Cenová úroveň | Nhod / MJ | Nhod celk. | Dodavatel | Typ položky | Stav položky
Díl: | 1 | Pracovní linky |  |  |  | 0 |  | 0 |  | 0 |  | 0 |  | 0 |  | 0 |  |  |  |  | 0 | [6 empty] | DIL
1 | NP-0414 | deska pracovní včetně vestavěného umyvadla, kotvena ke stěně | kus | 6 |  | 0 |  | 0 |  | 0 | 21 | 0 | 0 | 0 | 0 | 0 |  | Vlastní | Indiv | 0 | 0 |  | Práce | Běžná |  |  |  | POL1_
|  | použitý materiál snadno omyvatelný, dezinfikovatelný, ekologický, tepelně, chemicky a mechanicky odolný, vyhovující příslušným normám o škodlivinách, pracovní plocha se speciální otěruvzdornou strukturu s tepelnou odolností, vestavěné umyvadlo bílé kerami : | [25 empty] | VV | 0
|  | olepení namáhaných hran ABS hranou, pracovní deska vyztužena proti možnému prohnutí, včetně konzol pro kotvení pracovní desky ke stěně mísntosti, kotevní materiál, snadná údržba - hygienicky udržitelné, délka 1500 mm : | [25 empty] | VV | 0
|  | D2.01.01-001; D2.01.01-101 : : | [25 empty] | VV | 0
|  | 6 : | [25 empty] | VV | 0
|  | 6 |  | 6 | [23 empty] | VV | 0
2 | NP-0415 | linka kuchyňská, 1-dřez, skříňky dolní + horní | kus | 1 |  | 0 |  | 0 |  | 0 | 21 | 0 | 0 | 0 | 0 | 0 |  | Vlastní | Indiv | 0 | 0 |  | Práce | Běžná |  |  |  | POL1_1
|  | použitý materiál snadno omyvatelný, dezinfikovatelný, ekologický, tepelně, chemicky a mechanicky odolný, vyhovující příslušným normám o škodlivinách, pracovní plocha se speciální otěruvzdornou strukturu s tepelnou odolností, dřez nerezový, : | [25 empty] | VV | 0
|  | olepení namáhaných hran ABS hranou, 1x spodní skříňka výsuvná s košem, 1x spodní skříňka se 2 šuplíky a dvířky, horní skříńky s dvířky (prosklené), skříňky vybaveny policemi, délka 1500 mm : | [25 empty] | VV | 0
|  | D2.01.01-001; D2.01.01-101 : : | [25 empty] | VV | 0
|  | 1 : | [25 empty] | VV | 0
|  | 1 |  | 1 | [23 empty] | VV | 0
3 | NP-0417 | linka kuchyňská, 1-dřez, skříňky horní + dolní | kus | 1 |  | 0 |  | 0 |  | 0 | 21 | 0 | 0 | 0 | 0 | 0 |  | Vlastní | Indiv | 0 | 0 |  | Práce | Běžná |  |  |  | POL1_1
|  | použitý materiál snadno omyvatelný, dezinfikovatelný, ekologický, tepelně, chemicky a mechanicky odolný, vyhovující příslušným normám o škodlivinách, pracovní plocha se speciální otěruvzdornou strukturu s tepelnou odolností, dřez nerezový, : | [25 empty] | VV | 0
|  | olepení namáhaných hran ABS hranou, 1x spodní skříňka výsuvná s košem, 1x spodní skříňka se šuplíky, 1x spodní skříňka s dvířky, horní skříńky s dvířky (prosklené), skříňky vybaveny policemi, délka 1800 mm : | [25 empty] | VV | 0
|  | D2.01.01-001; D2.01.01-101 : : | [25 empty] | VV | 0
|  | 1 : | [25 empty] | VV | 0
|  | 1 |  | 1 | [23 empty] | VV | 0
4 | NP-0419 | linka pracovní, 1-dřez, umyvadlo, skříňky dolní + horní | kus | 1 |  | 0 |  | 0 |  | 0 | 21 | 0 | 0 | 0 | 0 | 0 |  | Vlastní | Indiv | 0 | 0 |  | Práce | Běžná |  |  |  | POL1_1
|  | použitý materiál snadno omyvatelný, dezinfikovatelný, ekologický, tepelně, chemicky a mechanicky odolný, vyhovující příslušným normám o škodlivinách, : | [25 empty] | VV | 0
|  | pracovní plocha se speciální otěruvzdornou strukturu s tepelnou odolností, dřez nerezový, vestavěné umyvadlo bílé keramické, : | [25 empty] | VV | 0
|  | olepení namáhaných hran ABS hranou, 1x spodní skříňka se šuplíky, 1x spodní skříňka výsuvná s košem, 1x spodní skříňka s dvířky, horní skříňky s dvířky (prosklené), skříňky s dvířky vybaveny policemi, skříňky s možností uzamčení, délka 2000 mm : | [25 empty] | VV | 0
|  | D2.01.01-001; D2.01.01-101 : : | [25 empty] | VV | 0
|  | 1 : | [25 empty] | VV | 0
|  | 1 |  | 1 | [23 empty] | VV | 0
5 | NP-0421 | linka pracovní, 1-dřez, umyvadlo, skříňky dolní + horní, prostor pro podstavnou chladničku | kus | 1 |  | 0 |  | 0 |  | 0 | 21 | 0 | 0 | 0 | 0 | 0 |  | Vlastní | Indiv | 0 | 0 |  | Práce | Běžná |  |  |  | POL1_1
|  | použitý materiál snadno omyvatelný, dezinfikovatelný, ekologický, tepelně, chemicky a mechanicky odolný, vyhovující příslušným normám o škodlivinách, : | [25 empty] | VV | 0
|  | pracovní plocha se speciální otěruvzdornou strukturu s tepelnou odolností, dřez nerezový, vestavěné umyvadlo bílé keramické, : | [25 empty] | VV | 0
|  | olepení namáhaných hran ABS hranou, 1x spodní skříňka se šuplíky, 1x spodní skříňka výsuvná s košem, 1x spodní skříňka s dvířky, prostor pro podstavnou chladničku na léky, horní skříňky s dvířky (prosklené), : | [25 empty] | VV | 0
|  | skříňky s dvířky vybaveny policemi, skříňky s možností uzamčení, délka 2100 mm : | [25 empty] | VV | 0
|  | D2.01.01-001; D2.01.01-101 : : | [25 empty] | VV | 0
|  | 1 : | [25 empty] | VV | 0
|  | 1 |  | 1 | [23 empty] | VV | 0
6 | NP-0425 | linka kuchyňská, 1-dřez, umyvadlo, skříňky dolní + horní, prostor pro podstavnou myčku | kus | 1 |  | 0 |  | 0 |  | 0 | 21 | 0 | 0 | 0 | 0 | 0 |  | Vlastní | Indiv | 0 | 0 |  | Práce | Běžná |  |  |  | POL1_1
|  | použitý materiál snadno omyvatelný, dezinfikovatelný, ekologický, tepelně, chemicky a mechanicky odolný, vyhovující příslušným normám o škodlivinách, : | [25 empty] | VV | 0
|  | pracovní plocha se speciální otěruvzdornou strukturu s tepelnou odolností, dřez nerezový, vestavěné umyvadlo bílé keramické, : | [25 empty] | VV | 0
|  | olepení namáhaných hran ABS hranou, 1x spodní skříňka se šuplíky, 1x spodní skříňka výsuvná s košem, 1x spodní skříňka s dvířky, prostor pro umístění podstavené myčky, horní skříňky s dvířky (prosklené), skříňky s dvířky vybaveny policemi, : | [25 empty] | VV | 0
|  | skříňky s možností uzamčení, délka 2550 mm : | [25 empty] | VV | 0
|  | D2.01.01-001; D2.01.01-101 : : | [25 empty] | VV | 0
|  | 1 : | [25 empty] | VV | 0
|  | 1 |  | 1 | [23 empty] | VV | 0
7 | NP-0426a | linka pracovní, 1-dřez, umyvadlo, skříňky horní + dolní, prostor pro podstavnou chladničku | kus | 1 |  | 0 |  | 0 |  | 0 | 21 | 0 | 0 | 0 | 0 | 0 |  | Vlastní | Indiv | 0 | 0 |  | Práce | Běžná |  |  |  | POL1_1
|  | použitý materiál snadno omyvatelný, dezinfikovatelný, ekologický, tepelně, chemicky a mechanicky odolný, vyhovující příslušným normám o škodlivinách, : | [25 empty] | VV | 0
|  | pracovní plocha se speciální otěruvzdornou strukturu s tepelnou odolností, dřez nerezový, vestavěné umyvadlo bílé keramické, : | [25 empty] | VV | 0
|  | olepení namáhaných hran ABS hranou, 2x spodní skříňka s dvířky, 1x spodní skříňka výsuvná s košem, prostor pro umístění podstavené chladničky na léky, horní skříňky s dvířky (prosklené), skříňky s dvířky vybaveny policemi, skříňky s možností uzamčení, : | [25 empty] | VV | 0
|  | instalována v místnosti č. 15.05 / 15.077 "Stanoviště sester", délka 2600 mm : | [25 empty] | VV | 0
|  | D2.01.01-001; D2.01.01-101 : : | [25 empty] | VV | 0
|  | 1 : | [25 empty] | VV | 0
|  | 1 |  | 1 | [23 empty] | VV | 0
8 | NP-0426b | linka pracovní, 1-dřez, umyvadlo, skříňky dolní + horní, prostor pro podstavnou chladničku | kus | 1 |  | 0 |  | 0 |  | 0 | 21 | 0 | 0 | 0 | 0 | 0 |  | Vlastní | Indiv | 0 | 0 |  | Práce | Běžná |  |  |  | POL1_
|  | použitý materiál snadno omyvatelný, dezinfikovatelný, ekologický, tepelně, chemicky a mechanicky odolný, vyhovující příslušným normám o škodlivinách, : | [25 empty] | VV | 0
|  | pracovní plocha se speciální otěruvzdornou strukturu s tepelnou odolností, dřez nerezový, vestavěné umyvadlo bílé keramické, : | [25 empty] | VV | 0
|  | olepení namáhaných hran ABS hranou, 1x spodní skříňka s dvířky, 1x spodní skříňka výsuvná s košem, 1x spodní skříňka se šuplíky, prostor pro umístění podstavené chladničky na léky, horní skříňky s dvířky (prosklené), skříňky s dvířky vybaveny policemi, : | [25 empty] | VV | 0
|  | skříňky s možností uzamčení, instalována v místnosti č. 15.22 / 15.200 "Vyšetřovna endoskopie", délka 2450 mm : | [25 empty] | VV | 0
|  | D2.01.01-001; D2.01.01-101 : : | [25 empty] | VV | 0
|  | 1 : | [25 empty] | VV | 0
|  | 1 |  | 1 | [23 empty] | VV | 0
9 | NP-1116 | stůl mycí nerezový, skříňový, 1 dřez | kus | 1 |  | 0 |  | 0 |  | 0 | 21 | 0 | 0 | 0 | 0 | 0 |  | Vlastní | Indiv | 0 | 0 |  | Práce | Běžná |  |  |  | POL1_
|  | lisovaný dřez, povrch nerezového materiálu musí být upraven tak, aby na něm nedocházelo při čištění k ulpívání čistících materiálů, : | [25 empty] | VV | 0
|  | možnost výškově přenastavit nohy až o 20 mm, zadní límec, dvířka stolu posuvná, celonerezové provedení, tl. nerezového plechu 1,5 mm, rádiusové provedení dřezů, : | [25 empty] | VV | 0
|  | vevaření dřezu musí být provedeno s vybroušeným bezespárovým napojením bez vizuální možnosti zjištění místa tohoto napojení vyrobeny z austenitické nerezavějící oceli 18Cr/10Ni jakosti dle ČSN 17240,17241, DIN W.Nr.1.4301, ASTM AISI304, rozměr 1600 x 600 : | [25 empty] | VV | 0
|  | D2.01.01-001; D2.01.01-101 : : | [25 empty] | VV | 0
|  | 1 : | [25 empty] | VV | 0
|  | 1 |  | 1 | [23 empty] | VV | 0
Díl: | 2 | Technologie |  |  |  | 0 |  | 0 |  | 0 |  | 0 |  | 0 |  | 0 |  |  |  |  | 0 | [6 empty] | DIL
10 | TP-5250 | přístroj pro likvidaci použitých jednorázových hygienických nádob | kus | 1 |  | 0 |  | 0 |  | 0 | 21 | 0 | 0 | 0 | 0 | 0 |  | Vlastní | Indiv | 0 | 0 |  | Práce | Běžná |  |  |  | POL1_
|  | drtička papírových nočníků, mís a bažantů včetně likvidace lidského odpadu, otevírání bez pomocí rukou, ochrana proti přetížení, snadná obsluha, délka cyklu cca 120 sekund, povrch omyvatelný a dezinfikovatelný : | [25 empty] | VV | 0
|  | D2.01.01-001; D2.01.01-101 : : | [25 empty] | VV | 0
|  | 1 : | [25 empty] | VV | 0
|  | 1 |  | 1 | [23 empty] | VV | 0
11 | TP-5251 | myčka podložních mís a bažantů | kus | 1 |  | 0 |  | 0 |  | 0 | 21 | 0 | 0 | 0 | 0 | 0 |  | Vlastní | Indiv | 0 | 0 |  | Práce | Běžná |  |  |  | POL1_
|  | mycí a dezinfekční automat na podložní mísy a močové láhve s termickou dezinfekcí, samostatně stojící přístroj, vyrobený z vysoce jakostní chromniklové oceli (mat. 1.4301), česky psaný displej s informací o fázi cyklu a se signalizací poruch, : | [25 empty] | VV | 0
|  | kapacita mytí 3 močové láhve nebo 1 močová láhev a 1 podložní mísa s poklicí, vysoce výkonné čerpadlo pro tlakové mytí, elektroinstalace: 1N AC 230 V, 50 Hz : | [25 empty] | VV | 0
|  | D2.01.01-001; D2.01.01-101 : : | [25 empty] | VV | 0
|  | 1 : | [25 empty] | VV | 0
|  | 1 |  | 1 | [23 empty] | VV | 0
12 | TP-6701 | sprchový panel s dezinfekcí | kus | 1 |  | 0 |  | 0 |  | 0 | 21 | 0 | 0 | 0 | 0 | 0 |  | Vlastní | Indiv | 0 | 0 |  | Práce | Běžná |  |  |  | POL1_
|  | nerezové provedení, termostatická sprchová baterie vč. sprchové růžice se STOP ventilem, regulace množství tekoucí vody, integrovaný desinfekční přístroj, : | [25 empty] | VV | 0
|  | možnost automatického míchání desinf. roztoku z koncentrátu, nezávislé na práci sprchovací části spuštění samostatným ventilem, nástěnné provedení : | [25 empty] | VV | 0
|  | D2.01.01-001; D2.01.01-101 : : | [25 empty] | VV | 0
|  | 1 : | [25 empty] | VV | 0
|  | 1 |  | 1 | [23 empty] | VV | 0
[26 empty] | 15 | 21 | DPH
| Celkem |  |  |  |  | 0 | [19 empty] | 0 | 0 | SUM
Poznámky uchazeče k zadání
POPUZIV
END
Note on S6: Jedná se o informaci, zda se jedná o položku, která je do rozpočtu zadána z cenové soustavy RTS, nebo vlastní.
Note on T6: Jedná se o název CÚ, která je zadána u položky rozpočtu

## 1 D2.01.03 Pol
Položkový rozpočet | [27 empty] | #TypZaznamu#
S: | 18 | FN Brno | [25 empty] | STA
O: | 1 | Rekonstrukce JIP kliniky IGEK | [22 empty] | STA |  |  | OBJ
R: | D2.01.03 | Měření a regulace | [25 empty] | ROZ
P.č. | Číslo položky | Název položky | MJ | Množství | Cena / MJ | Celkem | Dodávka | Dodávka celk. | Montáž | Montáž celk. | DPH | Cena s DPH | Hmotnost / MJ | Hmotnost celk.(t) | Dem. hmotnost / MJ | Dem. hmotnost celk.(t) | Ceník | Cen. soustava / platnost | Cenová úroveň | Nhod / MJ | Nhod celk. | Dodavatel | Typ položky | Stav položky
Díl: | 1 | 1. Periferie+Čidla |  |  |  | 0 |  | 0 |  | 0 |  | 0 |  | 0 |  | 0 |  |  |  |  | 0 | [6 empty] | DIL
1 | Pol__1_MaR | Kanálové čidlo rel. vlhkosti a teploty 2x 0-10 V | ks | 3 |  | 0 |  | 0 |  | 0 | 21 | 0 | 0 | 0 | 0 | 0 |  | Vlastní | Indiv | 0 | 0 |  | Specifikace | Běžná |  |  |  | POL3_0
|  | Viz dokument D2.01.03-003, D2.01.03-004 - POZ.1.3 : | [25 empty] | VV | 0
|  | 3 : | [25 empty] | VV | 0
|  | 3 |  | 3 | [23 empty] | VV | 0
2 | Pol__2_MaR | Čidlo diferenčního tlaku pro vzduch, 0…10 V, 0…1000 / 0…1500 / 0…3000 Pa, lineární char. | ks | 2 |  | 0 |  | 0 |  | 0 | 21 | 0 | 0 | 0 | 0 | 0 |  | Vlastní | Indiv | 0 | 0 |  | Specifikace | Běžná |  |  |  | POL3_0
|  | D2.01.03-003, D2.01.03-004 - POZ.1.4 : | [25 empty] | VV | 0
|  | 2 : | [25 empty] | VV | 0
|  | 2 |  | 2 | [23 empty] | VV | 0
3 | Pol__3_MaR | Kanálové teplotní čidlo 0,4 m, -50…+80°C | ks | 3 |  | 0 |  | 0 |  | 0 | 21 | 0 | 0 | 0 | 0 | 0 |  | Vlastní | Indiv | 0 | 0 |  | Specifikace | Běžná |  |  |  | POL3_0
|  | D2.01.03-003, D2.01.03-004 - POZ.1.2 : | [25 empty] | VV | 0
|  | 3 : | [25 empty] | VV | 0
|  | 3 |  | 3 | [23 empty] | VV | 0
4 | Pol__4_MaR | Ponorné teplotní čidlo Ni1000 - s jímkou 100mm, -30…+130°C | ks | 1 |  | 0 |  | 0 |  | 0 | 21 | 0 | 0 | 0 | 0 | 0 |  | Vlastní | Indiv | 0 | 0 |  | Specifikace | Běžná |  |  |  | POL3_0
|  | D2.01.03-003, D2.01.03-004 - POZ.1.1 : | [25 empty] | VV | 0
|  | 1 : | [25 empty] | VV | 0
|  | 1 |  | 1 | [23 empty] | VV | 0
5 | Pol__5_MaR | Protimrazový termostat -5..+15°C, kapilára 6 m | ks | 1 |  | 0 |  | 0 |  | 0 | 21 | 0 | 0 | 0 | 0 | 0 |  | Vlastní | Indiv | 0 | 0 |  | Specifikace | Běžná |  |  |  | POL3_0
|  | Viz dokument D2.01.03-003, D2.01.03-004 - POZ.2.1 : | [25 empty] | VV | 0
|  | 1 : | [25 empty] | VV | 0
|  | 1 |  | 1 | [23 empty] | VV | 0
6 | Pol__6_MaR | Sada úchytek kapiláry protimrazové ochrany | ks | 1 |  | 0 |  | 0 |  | 0 | 21 | 0 | 0 | 0 | 0 | 0 |  | Vlastní | Indiv | 0 | 0 |  | Specifikace | Běžná |  |  |  | POL3_0
|  | Viz dokument D2.01.03-003, D2.01.03-004 - POZ.2.1 : | [25 empty] | VV | 0
|  | 1 : | [25 empty] | VV | 0
|  | 1 |  | 1 | [23 empty] | VV | 0
7 | Pol__7_MaR | Diferenční tlakový spínač 20...300 Pa | ks | 2 |  | 0 |  | 0 |  | 0 | 21 | 0 | 0 | 0 | 0 | 0 |  | Vlastní | Indiv | 0 | 0 |  | Specifikace | Běžná |  |  |  | POL3_0
|  | Viz dokument D2.01.03-003, D2.01.03-004 - POZ.4.1 : | [25 empty] | VV | 0
|  | 2 : | [25 empty] | VV | 0
|  | 2 |  | 2 | [23 empty] | VV | 0
8 | Pol__8_MaR | Diferenční tlakový spínač 50...500 Pa | ks | 4 |  | 0 |  | 0 |  | 0 | 21 | 0 | 0 | 0 | 0 | 0 |  | Vlastní | Indiv | 0 | 0 |  | Specifikace | Běžná |  |  |  | POL3_0
|  | Viz dokument D2.01.03-003, D2.01.03-004 - POZ.4.1 : | [25 empty] | VV | 0
|  | 4 : | [25 empty] | VV | 0
|  | 4 |  | 4 | [23 empty] | VV | 0
9 | Pol__9_MaR | Kanálový hygrostat 15..95% rv, nastav. Uvnitř | ks | 1 |  | 0 |  | 0 |  | 0 | 21 | 0 | 0 | 0 | 0 | 0 |  | Vlastní | Indiv | 0 | 0 |  | Specifikace | Běžná |  |  |  | POL3_0
|  | Viz dokument D2.01.03-003, D2.01.03-004 - POZ.7.1 : | [25 empty] | VV | 0
|  | 1 : | [25 empty] | VV | 0
|  | 1 |  | 1 | [23 empty] | VV | 0
10 | Pol__10_MaR | 3-cestný ventil, PN16, DN25, Kvs=10m3/h, zdvih 5,5mm, teplota média 2...120°C | ks | 1 |  | 0 |  | 0 |  | 0 | 21 | 0 | 0 | 0 | 0 | 0 |  | Vlastní | Indiv | 0 | 0 |  | Specifikace | Běžná |  |  |  | POL3_0
|  | Viz dokument D2.01.03-003, D2.01.03-004 - POZ.5.1 : | [25 empty] | VV | 0
|  | 1 : | [25 empty] | VV | 0
|  | 1 |  | 1 | [23 empty] | VV | 0
11 | Pol__11_MaR | 3-cestný ventil, PN16, DN32, Kvs=16m3/h, zdvih 5,5mm, teplota média 2...120°C | ks | 1 |  | 0 |  | 0 |  | 0 | 21 | 0 | 0 | 0 | 0 | 0 |  | Vlastní | Indiv | 0 | 0 |  | Specifikace | Běžná |  |  |  | POL3_0
|  | Viz dokument D2.01.03-003, D2.01.03-004 - POZ.5.1 : | [25 empty] | VV | 0
|  | 1 : | [25 empty] | VV | 0
|  | 1 |  | 1 | [23 empty] | VV | 0
12 | Pol__12_MaR | Pohon AC/DC 24V, 400N, DC 0…10V, 4…20mA, 30s, 5,5mm, teplota média 1 až 130 °C, ruční ovládání, certifikát CE | ks | 2 |  | 0 |  | 0 |  | 0 | 21 | 0 | 0 | 0 | 0 | 0 |  | Vlastní | Indiv | 0 | 0 |  | Specifikace | Běžná |  |  |  | POL3_0
|  | Viz dokument D2.01.03-003, D2.01.03-004 - POZ.6.2 : | [25 empty] | VV | 0
|  | 2 : | [25 empty] | VV | 0
|  | 2 |  | 2 | [23 empty] | VV | 0
13 | Pol__13_MaR | Klapkový pohon 24V, toč. 2-bod, 18 Nm, havar. Fce | ks | 2 |  | 0 |  | 0 |  | 0 | 21 | 0 | 0 | 0 | 0 | 0 |  | Vlastní | Indiv | 0 | 0 |  | Specifikace | Běžná |  |  |  | POL3_0
|  | Viz dokument D2.01.03-003, D2.01.03-004 - POZ.7.1 : | [25 empty] | VV | 0
|  | 2 : | [25 empty] | VV | 0
|  | 2 |  | 2 | [23 empty] | VV | 0
14 | Pol__14_MaR | Klapkový pohon 24V, toč. 0..10V, 25 Nm | ks | 1 |  | 0 |  | 0 |  | 0 | 21 | 0 | 0 | 0 | 0 | 0 |  | Vlastní | Indiv | 0 | 0 |  | Specifikace | Běžná |  |  |  | POL3_0
|  | Viz dokument D2.01.03-003, D2.01.03-004 - POZ.7.2 : | [25 empty] | VV | 0
|  | 1 : | [25 empty] | VV | 0
|  | 1 |  | 1 | [23 empty] | VV | 0
15 | Pol__15_MaR | Frekvenční měnič, 7.5kW, filtr třídy B, IP55, bez BOP panelu | ks | 1 |  | 0 |  | 0 |  | 0 | 21 | 0 | 0 | 0 | 0 | 0 |  | Vlastní | Indiv | 0 | 0 |  | Specifikace | Běžná |  |  |  | POL3_0
|  | Viz dokument D2.01.03-003, D2.01.03-004 - POZ.8.1 : | [25 empty] | VV | 0
|  | 1 : | [25 empty] | VV | 0
|  | 1 |  | 1 | [23 empty] | VV | 0
16 | Pol__16_MaR | Frekvenční měnič, 3kW, filtr třídy B, IP55, bez BOP panelu | ks | 1 |  | 0 |  | 0 |  | 0 | 21 | 0 | 0 | 0 | 0 | 0 |  | Vlastní | Indiv | 0 | 0 |  | Specifikace | Běžná |  |  |  | POL3_0
|  | Viz dokument D2.01.03-003, D2.01.03-004 - POZ.8.1 : | [25 empty] | VV | 0
|  | 1 : | [25 empty] | VV | 0
|  | 1 |  | 1 | [23 empty] | VV | 0
17 | Pol__17_MaR | BOP (basic operation panel) k frekvenčnímu měniči | ks | 2 |  | 0 |  | 0 |  | 0 | 21 | 0 | 0 | 0 | 0 | 0 |  | Vlastní | Indiv | 0 | 0 |  | Specifikace | Běžná |  |  |  | POL3_0
|  | Viz dokument D2.01.03-003, D2.01.03-004 - POZ.8.1 : | [25 empty] | VV | 0
|  | 2 : | [25 empty] | VV | 0
|  | 2 |  | 2 | [23 empty] | VV | 0
18 | Pol__18_MaR | Radiátorový ventil 1/2"-přímý | ks | 13 |  | 0 |  | 0 |  | 0 | 21 | 0 | 0 | 0 | 0 | 0 |  | Vlastní | Indiv | 0 | 0 |  | Specifikace | Běžná |  |  |  | POL3_0
|  | Viz dokument D2.01.03-003, D2.01.03-004 - POZ.5.2 : | [25 empty] | VV | 0
|  | 13 : | [25 empty] | VV | 0
|  | 13 |  | 13 | [23 empty] | VV | 0
19 | Pol__19_MaR | Termický pohon, AC/DC 24 V, 2P, PDM, 270 sec., kabel 1m | ks | 13 |  | 0 |  | 0 |  | 0 | 21 | 0 | 0 | 0 | 0 | 0 |  | Vlastní | Indiv | 0 | 0 |  | Specifikace | Běžná |  |  |  | POL3_0
|  | Viz dokument D2.01.03-003, D2.01.03-004 - POZ.6.1 : | [25 empty] | VV | 0
|  | 13 : | [25 empty] | VV | 0
|  | 13 |  | 13 | [23 empty] | VV | 0
Díl: | 2 | 2. DDC HW |  |  |  | 0 |  | 0 |  | 0 |  | 0 |  | 0 |  | 0 |  |  |  |  | 0 | [6 empty] | DIL
20 | Pol__20_MaR | Modulární podstanice PX, 200x I/O, BACnet/LonTalk | ks | 1 |  | 0 |  | 0 |  | 0 | 21 | 0 | 0 | 0 | 0 | 0 |  | Vlastní | Indiv | 0 | 0 |  | Specifikace | Běžná |  |  |  | POL3_0
|  | Viz dokument D2.01.03-003, D2.01.03-004 - POZ.9.1 : | [25 empty] | VV | 0
|  | 1 : | [25 empty] | VV | 0
|  | 1 |  | 1 | [23 empty] | VV | 0
21 | Pol__21_MaR | Napájecí modul, 1200 mA pro periferní moduly | ks | 1 |  | 0 |  | 0 |  | 0 | 21 | 0 | 0 | 0 | 0 | 0 |  | Vlastní | Indiv | 0 | 0 |  | Specifikace | Běžná |  |  |  | POL3_0
|  | Viz dokument D2.01.03-003, D2.01.03-004 - POZ.9.1 : | [25 empty] | VV | 0
|  | 1 : | [25 empty] | VV | 0
|  | 1 |  | 1 | [23 empty] | VV | 0
22 | Pol__22_MaR | Univerzální modul, 8x UIO | ks | 3 |  | 0 |  | 0 |  | 0 | 21 | 0 | 0 | 0 | 0 | 0 |  | Vlastní | Indiv | 0 | 0 |  | Specifikace | Běžná |  |  |  | POL3_0
|  | Viz dokument D2.01.03-003, D2.01.03-004 - POZ.9.1 : | [25 empty] | VV | 0
|  | 3 : | [25 empty] | VV | 0
|  | 3 |  | 3 | [23 empty] | VV | 0
23 | Pol__23_MaR | Modul digitálních vstupů, 16x DI | ks | 2 |  | 0 |  | 0 |  | 0 | 21 | 0 | 0 | 0 | 0 | 0 |  | Vlastní | Indiv | 0 | 0 |  | Specifikace | Běžná |  |  |  | POL3_0
|  | Viz dokument D2.01.03-003, D2.01.03-004 - POZ.9.1 : | [25 empty] | VV | 0
|  | 2 : | [25 empty] | VV | 0
|  | 2 |  | 2 | [23 empty] | VV | 0
24 | Pol__24_MaR | Modul digitálních výstupů, 6x DO | ks | 2 |  | 0 |  | 0 |  | 0 | 21 | 0 | 0 | 0 | 0 | 0 |  | Vlastní | Indiv | 0 | 0 |  | Specifikace | Běžná |  |  |  | POL3_0
|  | Viz dokument D2.01.03-003, D2.01.03-004 - POZ.9.1 : | [25 empty] | VV | 0
|  | 2 : | [25 empty] | VV | 0
|  | 2 |  | 2 | [23 empty] | VV | 0
25 | Pol__25_MaR | Adresovací kolíčky; 1 ... 24, + 2 resetovací | ks | 1 |  | 0 |  | 0 |  | 0 | 21 | 0 | 0 | 0 | 0 | 0 |  | Vlastní | Indiv | 0 | 0 |  | Specifikace | Běžná |  |  |  | POL3_0
|  | Viz dokument D2.01.03-003, D2.01.03-004 - POZ.9.1 : | [25 empty] | VV | 0
|  | 1 : | [25 empty] | VV | 0
|  | 1 |  | 1 | [23 empty] | VV | 0
26 | Pol__26_MaR | Kompaktní podstanice pro místnosti, BACnet/IP, 9x I/O, 230 V | ks | 9 |  | 0 |  | 0 |  | 0 | 21 | 0 | 0 | 0 | 0 | 0 |  | Vlastní | Indiv | 0 | 0 |  | Specifikace | Běžná |  |  |  | POL3_0
|  | Viz dokument D2.01.03-003, D2.01.03-004 - POZ.10.1 : | [25 empty] | VV | 0
|  | 9 : | [25 empty] | VV | 0
|  | 9 |  | 9 | [23 empty] | VV | 0
27 | Pol__27_MaR | Kryt svorek pro IRC regulátor..110mm, 2 ks | ks | 9 |  | 0 |  | 0 |  | 0 | 21 | 0 | 0 | 0 | 0 | 0 |  | Vlastní | Indiv | 0 | 0 |  | Práce | Běžná |  |  |  | POL1_1
|  | Viz dokument D2.01.03-003, D2.01.03-004 - POZ.10.1 : | [25 empty] | VV | 0
|  | 9 : | [25 empty] | VV | 0
|  | 9 |  | 9 | [23 empty] | VV | 0
28 | Pol__28_MaR | Prostorový přístroj KNX, teplota, displej pro regulaci HVAC | ks | 9 |  | 0 |  | 0 |  | 0 | 21 | 0 | 0 | 0 | 0 | 0 |  | Vlastní | Indiv | 0 | 0 |  | Specifikace | Běžná |  |  |  | POL3_0
|  | Viz dokument D2.01.03-003, D2.01.03-004 - POZ.10.1 : | [25 empty] | VV | 0
|  | 9 : | [25 empty] | VV | 0
|  | 9 |  | 9 | [23 empty] | VV | 0
Díl: | 3 | 3. Nadřízené pracoviště |  |  |  | 0 |  | 0 |  | 0 |  | 0 |  | 0 |  | 0 |  |  |  |  | 0 | [6 empty] | DIL
29 | Pol__29_MaR | SW licence pro rozšíření SW centrálního velínu pro 100 datových bodů | ks | 2 |  | 0 |  | 0 |  | 0 | 21 | 0 | 0 | 0 | 0 | 0 |  | Vlastní | Indiv | 0 | 0 |  | Specifikace | Běžná |  |  |  | POL3_0
|  | Viz dokument D1.01.4g-003, D1.01.4g-004 - pol.9.1 : | [25 empty] | VV | 0
|  | 1 : | [25 empty] | VV | 0
|  | 2 |  | 2 | [23 empty] | VV | 0
Díl: | 4 | 4. Rozvaděče MaR |  |  |  | 0 |  | 0 |  | 0 |  | 0 |  | 0 |  | 0 |  |  |  |  | 0 | [6 empty] | DIL
30 | Pol__30_MaR | Rozvaděč MaR RA12, ovládá, napájí VZT 1, el.vyvíječ páry, rozvaděč je osazen ve strojovně VZT 18.NP objektu L instalovaný výkon (MDO) Pi = 45kW, součinitel současnosti beta = 0.9výpočtové | ks | 1 |  | 0 |  | 0 |  | 0 | 21 | 0 | 0 | 0 | 0 | 0 |  | Vlastní | Indiv | 0 | 0 |  | Specifikace | Běžná |  |  |  | POL3_0
|  | Viz dokument D2.01.03-003, D2.01.03-004 - POZ.13.1 : | [25 empty] | VV | 0
|  | 1 : | [25 empty] | VV | 0
|  | 1 |  | 1 | [23 empty] | VV | 0
Díl: | 5 | 5. Kabeláž a nosný materiál |  |  |  | 0 |  | 0 |  | 0 |  | 0 |  | 0 |  | 0 |  |  |  |  | 0 | [6 empty] | DIL
31 | Pol__31_MaR | Kovový žlab 125/100 + příslušenství | m | 35 |  | 0 |  | 0 |  | 0 | 21 | 0 | 0 | 0 | 0 | 0 |  | Vlastní | Indiv | 0 | 0 |  | Specifikace | Běžná |  |  |  | POL3_0
|  | Viz dokument D2.01.03-102,D2.01.03-103 : | [25 empty] | VV | 0
|  | 35 : | [25 empty] | VV | 0
|  | 35 |  | 35 | [23 empty] | VV | 0
32 | Pol__32_MaR | Kovový žlab 62/50 + příslušenství | m | 65 |  | 0 |  | 0 |  | 0 | 21 | 0 | 0 | 0 | 0 | 0 |  | Vlastní | Indiv | 0 | 0 |  | Specifikace | Běžná |  |  |  | POL3_0
|  | Viz dokument D2.01.03-102,D2.01.03-103 : | [25 empty] | VV | 0
|  | 65 : | [25 empty] | VV | 0
|  | 65 |  | 65 | [23 empty] | VV | 0
33 | Pol__33_MaR | Kovový žlab 40/20 + příslušenství | m | 145 |  | 0 |  | 0 |  | 0 | 21 | 0 | 0 | 0 | 0 | 0 |  | Vlastní | Indiv | 0 | 0 |  | Specifikace | Běžná |  |  |  | POL3_0
|  | Viz dokument D2.01.03-102,D2.01.03-103 : | [25 empty] | VV | 0
|  | 145 : | [25 empty] | VV | 0
|  | 145 |  | 145 | [23 empty] | VV | 0
34 | Pol__34_MaR | Trubka pro montáž na povrch, do betonu, do země f16 + příslušenství | m | 50 |  | 0 |  | 0 |  | 0 | 21 | 0 | 0 | 0 | 0 | 0 |  | Vlastní | Indiv | 0 | 0 |  | Práce | Běžná |  |  |  | POL1_1
|  | Viz dokument D2.01.03-102,D2.01.03-103 : | [25 empty] | VV | 0
|  | 50 : | [25 empty] | VV | 0
|  | 50 |  | 50 | [23 empty] | VV | 0
35 | Pol__35_MaR | Trubka pro montáž na povrch, do betonu, do země f32 + příslušenství | m | 35 |  | 0 |  | 0 |  | 0 | 21 | 0 | 0 | 0 | 0 | 0 |  | Vlastní | Indiv | 0 | 0 |  | Práce | Běžná |  |  |  | POL1_1
|  | Viz dokument D2.01.03-102,D2.01.03-103 : | [25 empty] | VV | 0
|  | 35 : | [25 empty] | VV | 0
|  | 35 |  | 35 | [23 empty] | VV | 0
36 | Pol__36_MaR | CYA 6mm | m | 40 |  | 0 |  | 0 |  | 0 | 21 | 0 | 0 | 0 | 0 | 0 |  | Vlastní | Indiv | 0 | 0 |  | Specifikace | Běžná |  |  |  | POL3_0
|  | Viz dokument D2.01.03-102,D2.01.03-103 : | [25 empty] | VV | 0
|  | 40 : | [25 empty] | VV | 0
|  | 40 |  | 40 | [23 empty] | VV | 0
37 | Pol__37_MaR | Kabel NYCY-J 4x2,5 pevně uložený | m | 5 |  | 0 |  | 0 |  | 0 | 21 | 0 | 0 | 0 | 0 | 0 |  | Vlastní | Indiv | 0 | 0 |  | Specifikace | Běžná |  |  |  | POL3_0
|  | Viz dokument D2.01.03-002 : | [25 empty] | VV | 0
|  | 5 : | [25 empty] | VV | 0
|  | 5 |  | 5 | [23 empty] | VV | 0
38 | Pol__38_MaR | Kabel NYCY-J 4x6 pevně uložený | m | 5 |  | 0 |  | 0 |  | 0 | 21 | 0 | 0 | 0 | 0 | 0 |  | Vlastní | Indiv | 0 | 0 |  | Specifikace | Běžná |  |  |  | POL3_0
|  | Viz dokument D2.01.03-002 : | [25 empty] | VV | 0
|  | 5 : | [25 empty] | VV | 0
|  | 5 |  | 5 | [23 empty] | VV | 0
39 | Pol__39_MaR | Kabel CYKY-J 3x1,5 pevně uložený | m | 80 |  | 0 |  | 0 |  | 0 | 21 | 0 | 0 | 0 | 0 | 0 |  | Vlastní | Indiv | 0 | 0 |  | Specifikace | Běžná |  |  |  | POL3_0
|  | Viz dokument D2.01.03-002 : | [25 empty] | VV | 0
|  | 80 : | [25 empty] | VV | 0
|  | 80 |  | 80 | [23 empty] | VV | 0
40 | Pol__40_MaR | Kabel CYKY-J 4x2.5 pevně uložený | m | 25 |  | 0 |  | 0 |  | 0 | 21 | 0 | 0 | 0 | 0 | 0 |  | Vlastní | Indiv | 0 | 0 |  | Specifikace | Běžná |  |  |  | POL3_0
|  | Viz dokument D2.01.03-002 : | [25 empty] | VV | 0
|  | 25 : | [25 empty] | VV | 0
|  | 25 |  | 25 | [23 empty] | VV | 0
41 | Pol__41_MaR | Kabel CYKY-J 4x6 pevně uložený | m | 25 |  | 0 |  | 0 |  | 0 | 21 | 0 | 0 | 0 | 0 | 0 |  | Vlastní | Indiv | 0 | 0 |  | Specifikace | Běžná |  |  |  | POL3_0
|  | Viz dokument D2.01.03-002 : | [25 empty] | VV | 0
|  | 25 : | [25 empty] | VV | 0
|  | 25 |  | 25 | [23 empty] | VV | 0
42 | Pol__42_MaR | Kabel CYKY-J 4x16 pevně uložený | m | 30 |  | 0 |  | 0 |  | 0 | 21 | 0 | 0 | 0 | 0 | 0 |  | Vlastní | Indiv | 0 | 0 |  | Specifikace | Běžná |  |  |  | POL3_0
|  | Viz dokument D2.01.03-002 : | [25 empty] | VV | 0
|  | 30 : | [25 empty] | VV | 0
|  | 30 |  | 30 | [23 empty] | VV | 0
43 | Pol__43_MaR | Kabel JYTY-J 7x1 pevně uložený | m | 30 |  | 0 |  | 0 |  | 0 | 21 | 0 | 0 | 0 | 0 | 0 |  | Vlastní | Indiv | 0 | 0 |  | Specifikace | Běžná |  |  |  | POL3_0
|  | Viz dokument D2.01.03-002 : | [25 empty] | VV | 0
|  | 30 : | [25 empty] | VV | 0
|  | 30 |  | 30 | [23 empty] | VV | 0
44 | Pol__44_MaR | Kabel JYTY-O 2x1 pevně uložený | m | 305 |  | 0 |  | 0 |  | 0 | 21 | 0 | 0 | 0 | 0 | 0 |  | Vlastní | Indiv | 0 | 0 |  | Specifikace | Běžná |  |  |  | POL3_0
|  | Viz dokument D2.01.03-002 : | [25 empty] | VV | 0
|  | 305 : | [25 empty] | VV | 0
|  | 305 |  | 305 | [23 empty] | VV | 0
45 | Pol__45_MaR | Kabel JYTY-O 4x1 pevně uložený | m | 385 |  | 0 |  | 0 |  | 0 | 21 | 0 | 0 | 0 | 0 | 0 |  | Vlastní | Indiv | 0 | 0 |  | Specifikace | Běžná |  |  |  | POL3_0
|  | Viz dokument D2.01.03-002 : | [25 empty] | VV | 0
|  | 385 : | [25 empty] | VV | 0
|  | 385 |  | 385 | [23 empty] | VV | 0
46 | Pol__46_MaR | Kabel PRAFlaCom F 1x2x0,8 pevně uložený | m | 340 |  | 0 |  | 0 |  | 0 | 21 | 0 | 0 | 0 | 0 | 0 |  | Vlastní | Indiv | 0 | 0 |  | Specifikace | Běžná |  |  |  | POL3_0
|  | Viz dokument D2.01.03-002 : | [25 empty] | VV | 0
|  | 340 : | [25 empty] | VV | 0
|  | 340 |  | 340 | [23 empty] | VV | 0
47 | Pol__47_MaR | Kabel PRAFlaSafe X-O 2x1,5 pevně uložený | m | 180 |  | 0 |  | 0 |  | 0 | 21 | 0 | 0 | 0 | 0 | 0 |  | Vlastní | Indiv | 0 | 0 |  | Specifikace | Běžná |  |  |  | POL3_0
|  | Viz dokument D2.01.03-002 : | [25 empty] | VV | 0
|  | 180 : | [25 empty] | VV | 0
|  | 180 |  | 180 | [23 empty] | VV | 0
48 | Pol__48_MaR | Kabel PRAFlaSafe X-J 3x1,5 pevně uložený | m | 80 |  | 0 |  | 0 |  | 0 | 21 | 0 | 0 | 0 | 0 | 0 |  | Vlastní | Indiv | 0 | 0 |  | Specifikace | Běžná |  |  |  | POL3_0
|  | Viz dokument D2.01.03-002 : | [25 empty] | VV | 0
|  | 80 : | [25 empty] | VV | 0
|  | 80 |  | 80 | [23 empty] | VV | 0
49 | Pol__49_MaR | Kabel BELDEN 8205 pevně uložený | m | 280 |  | 0 |  | 0 |  | 0 | 21 | 0 | 0 | 0 | 0 | 0 |  | Vlastní | Indiv | 0 | 0 |  | Specifikace | Běžná |  |  |  | POL3_0
|  | Viz dokument D2.01.03-002 : | [25 empty] | VV | 0
|  | 280 : | [25 empty] | VV | 0
|  | 280 |  | 280 | [23 empty] | VV | 0
50 | Pol__50_MaR | Protipožární ucpávky | m2 | 1 |  | 0 |  | 0 |  | 0 | 21 | 0 | 0 | 0 | 0 | 0 |  | Vlastní | Indiv | 0 | 0 |  | Práce | Běžná |  |  |  | POL1_1
|  | Viz dokument D2.01.03-102,D2.01.03-103 : | [25 empty] | VV | 0
|  | 1 : | [25 empty] | VV | 0
|  | 1 |  | 1 | [23 empty] | VV | 0
51 | Pol__51_MaR | Drobný materiál | ks | 1 |  | 0 |  | 0 |  | 0 | 21 | 0 | 0 | 0 | 0 | 0 |  | Vlastní | Indiv | 0 | 0 |  | Specifikace | Běžná |  |  |  | POL3_0
|  | Viz dokument D2.01.03-102,D2.01.03-103 : | [25 empty] | VV | 0
|  | 1 : | [25 empty] | VV | 0
|  | 1 |  | 1 | [23 empty] | VV | 0
Díl: | 6 | 6 - Montáže |  |  |  | 0 |  | 0 |  | 0 |  | 0 |  | 0 |  | 0 |  |  |  |  | 0 | [6 empty] | DIL
52 | Pol__52_MaR | Montáž periferií | ks | 55 |  | 0 |  | 0 |  | 0 | 21 | 0 | 0 | 0 | 0 | 0 |  | Vlastní | Indiv | 0 | 0 |  | Práce | Běžná |  |  |  | POL1_1
53 | Pol__53_MaR | Montáž rozvaděče skříň.,1 pole dělených do 200 kg | ks | 1 |  | 0 |  | 0 |  | 0 | 21 | 0 | 0 | 0 | 0 | 0 |  | Vlastní | Indiv | 0 | 0 |  | Práce | Běžná |  |  |  | POL1_1
54 | Pol__54_MaR | Montáž plechových žlabů | m | 245 |  | 0 |  | 0 |  | 0 | 21 | 0 | 0 | 0 | 0 | 0 |  | Vlastní | Indiv | 0 | 0 |  | Práce | Běžná |  |  |  | POL1_1
55 | Pol__55_MaR | Montáž a položení trubek | m | 85 |  | 0 |  | 0 |  | 0 | 21 | 0 | 0 | 0 | 0 | 0 |  | Vlastní | Indiv | 0 | 0 |  | Práce | Běžná |  |  |  | POL1_1
56 | Pol__56_MaR | Položení kabelů pevně uložených | m | 1810 |  | 0 |  | 0 |  | 0 | 21 | 0 | 0 | 0 | 0 | 0 |  | Vlastní | Indiv | 0 | 0 |  | Práce | Běžná |  |  |  | POL1_1
57 | Pol__57_MaR | Protipořázní zapravení prostupů¨¨ | m2 | 1 |  | 0 |  | 0 |  | 0 | 21 | 0 | 0 | 0 | 0 | 0 |  | Vlastní | Indiv | 0 | 0 |  | Specifikace | Běžná |  |  |  | POL3_0
Díl: | 7 | 7 - Služby |  |  |  | 0 |  | 0 |  | 0 |  | 0 |  | 0 |  | 0 |  |  |  |  | 0 | [6 empty] | DIL
58 | Pol__58_MaR | SW datových bodů | ks | 105 |  | 0 |  | 0 |  | 0 | 21 | 0 | 0 | 0 | 0 | 0 |  | Vlastní | Indiv | 0 | 0 |  | Specifikace | Běžná |  |  |  | POL3_0
59 | Pol__59_MaR | Vizualizace | ks | 105 |  | 0 |  | 0 |  | 0 | 21 | 0 | 0 | 0 | 0 | 0 |  | Vlastní | Indiv | 0 | 0 |  | Práce | Běžná |  |  |  | POL1_7
60 | Pol__60_MaR | Uvedení do provozu MaR | ks | 105 |  | 0 |  | 0 |  | 0 | 21 | 0 | 0 | 0 | 0 | 0 |  | Vlastní | Indiv | 0 | 0 |  | Práce | Běžná |  |  |  | POL1_7
61 | Pol__61_MaR | Zpracování svorkových schemat zapojení rozvaděčů MaR dodavatelskou firmou | ks | 1 |  | 0 |  | 0 |  | 0 | 21 | 0 | 0 | 0 | 0 | 0 |  | Vlastní | Indiv | 0 | 0 |  | Specifikace | Běžná |  |  |  | POL3_0
62 | Pol__62_MaR | Zpracování návodů pro obsluhu | ks | 1 |  | 0 |  | 0 |  | 0 | 21 | 0 | 0 | 0 | 0 | 0 |  | Vlastní | Indiv | 0 | 0 |  | Specifikace | Běžná |  |  |  | POL3_0
63 | Pol__63_MaR | Komplexní vyzkoušení | ks | 1 |  | 0 |  | 0 |  | 0 | 21 | 0 | 0 | 0 | 0 | 0 |  | Vlastní | Indiv | 0 | 0 |  | Specifikace | Běžná |  |  |  | POL3_0
64 | Pol__64_MaR | Zaregulování zařízení | ks | 1 |  | 0 |  | 0 |  | 0 | 21 | 0 | 0 | 0 | 0 | 0 |  | Vlastní | Indiv | 0 | 0 |  | Specifikace | Běžná |  |  |  | POL3_0
65 | Pol__65_MaR | Zaškolení obsluhy | ks | 1 |  | 0 |  | 0 |  | 0 | 21 | 0 | 0 | 0 | 0 | 0 |  | Vlastní | Indiv | 0 | 0 |  | Specifikace | Běžná |  |  |  | POL3_0
66 | Pol__66_MaR | Výchozí revize | ks | 1 |  | 0 |  | 0 |  | 0 | 21 | 0 | 0 | 0 | 0 | 0 |  | Vlastní | Indiv | 0 | 0 |  | Specifikace | Běžná |  |  |  | POL3_0
67 | Pol__67_MaR | Provedení oznámení o zahájení montáže dle vyhlášky č. 73/2010 Sb. a žádosti o vydání odborného a závazného stanoviska dle vyhlášky č. 73/2010 Sb, vč.souvisejicích nákladů TIČR | ks | 1 |  | 0 |  | 0 |  | 0 | 21 | 0 | 0 | 0 | 0 | 0 |  | Vlastní | Indiv | 0 | 0 |  | Práce | Běžná |  |  |  | POL1_7
Díl: | 8 | 8 - Kompletační činnost |  |  |  | 0 |  | 0 |  | 0 |  | 0 |  | 0 |  | 0 |  |  |  |  | 0 | [6 empty] | DIL
68 | Pol__68_MaR | Vypracování projektu skutečné dokumentace. | ks | 1 |  | 0 |  | 0 |  | 0 | 21 | 0 | 0 | 0 | 0 | 0 |  | Vlastní | Indiv | 0 | 0 |  | Specifikace | Běžná |  |  |  | POL3_0
69 | Pol__69_MaR | Koordinace, řízení projektu | ks | 1 |  | 0 |  | 0 |  | 0 | 21 | 0 | 0 | 0 | 0 | 0 |  | Vlastní | Indiv | 0 | 0 |  | Specifikace | Běžná |  |  |  | POL3_0
70 | Pol__70_MaR | Doprava, přesuny materiálu | ks | 1 |  | 0 |  | 0 |  | 0 | 21 | 0 | 0 | 0 | 0 | 0 |  | Vlastní | Indiv | 0 | 0 |  | Specifikace | Běžná |  |  |  | POL3_0
71 | Pol__71_MaR | Drobné stvavební přípomoce | ks | 1 |  | 0 |  | 0 |  | 0 | 21 | 0 | 0 | 0 | 0 | 0 |  | Vlastní | Indiv | 0 | 0 |  | Práce | Běžná |  |  |  | POL1_1
72 | Pol__72_MaR | Zřízení staveniště | ks | 1 |  | 0 |  | 0 |  | 0 | 21 | 0 | 0 | 0 | 0 | 0 |  | Vlastní | Indiv | 0 | 0 |  | Práce | Běžná |  |  |  | POL1_1
[26 empty] | 15 | 21 | DPH
| Celkem |  |  |  |  | 0 | [19 empty] | 0 | 0 | SUM
Poznámky uchazeče k zadání
POPUZIV
END
Note on S6: Jedná se o informaci, zda se jedná o položku, která je do rozpočtu zadána z cenové soustavy RTS, nebo vlastní.
Note on T6: Jedná se o název CÚ, která je zadána u položky rozpočtu

## 1 D2.01.04 Pol
Položkový rozpočet | [27 empty] | #TypZaznamu#
S: | 18 | FN Brno | [25 empty] | STA
O: | 1 | Rekonstrukce JIP kliniky IGEK | [22 empty] | STA |  |  | OBJ
R: | D2.01.04 | Elektrická požární signalizace a domácí rozhlas | [25 empty] | ROZ
P.č. | Číslo položky | Název položky | MJ | Množství | Cena / MJ | Celkem | Dodávka | Dodávka celk. | Montáž | Montáž celk. | DPH | Cena s DPH | Hmotnost / MJ | Hmotnost celk.(t) | Dem. hmotnost / MJ | Dem. hmotnost celk.(t) | Ceník | Cen. soustava / platnost | Cenová úroveň | Nhod / MJ | Nhod celk. | Dodavatel | Typ položky | Stav položky
Díl: | 1 | Elektrická požární signalizace |  |  |  | 0 |  | 0 |  | 0 |  | 0 |  | 0 |  | 0 |  |  |  |  | 0 | [6 empty] | DIL
1 | 220730100 | Požární hlásič kouře, individuálně adresovatelný - montáž, včetně montáže patice | ks | 34 |  | 0 |  | 0 |  | 0 | 21 | 0 | 0 | 0 | 0 | 0 |  | Vlastní | Indiv | 0 | 0 |  | Práce | Běžná |  |  |  | POL1_1
|  | viz D2.01.101 a D2.01.001 : | [25 empty] | VV | 0
|  | 34 |  | 34 | [23 empty] | VV | 0
2 | 220730120 | Demontáž stávajícího hlásiče včetně patice, repase k dalšímu použití (míra využití stávajících hlásičů bude vyjasněna po demontáži) | ks | 25 |  | 0 |  | 0 |  | 0 | 21 | 0 | 0 | 0 | 0 | 0 |  | Vlastní | Indiv | 0 | 0 |  | Práce | Běžná |  |  |  | POL1_1
|  | viz D2.01.101 a D2.01.001 : | [25 empty] | VV | 0
|  | 25 |  | 25 | [23 empty] | VV | 0
3 | 220730140 | Dodávka OT hlásiče včetně patice | ks | 34 |  | 0 |  | 0 |  | 0 | 21 | 0 | 0 | 0 | 0 | 0 |  | Vlastní | Indiv | 0 | 0 |  | Práce | Běžná |  |  |  | POL1_1
|  | viz D2.01.101 a D2.01.001 : | [25 empty] | VV | 0
|  | 34 |  | 34 | [23 empty] | VV | 0
4 | 220730160 | Požární hlásič manuální - vnitřní, individuálně adresovatelný - demontáž | ks | 4 |  | 0 |  | 0 |  | 0 | 21 | 0 | 0 | 0 | 0 | 0 |  | Vlastní | Indiv | 0 | 0 |  | Práce | Běžná |  |  |  | POL1_1
|  | dle skutečnosti na stavbě : | [25 empty] | VV | 0
|  | 4 |  | 4 | [23 empty] | VV | 0
5 | 220730180 | Požární hlásič manuální - vnitřní, individuálně adresovatelný - montáž | ks | 4 |  | 0 |  | 0 |  | 0 | 21 | 0 | 0 | 0 | 0 | 0 |  | Vlastní | Indiv | 0 | 0 |  | Práce | Běžná |  |  |  | POL1_1
|  | dle skutečnosti na stavbě : | [25 empty] | VV | 0
|  | 4 |  | 4 | [23 empty] | VV | 0
6 | 220730200 | Požární hlásič manuální - vnitřní, dodávka | ks | 0 |  | 0 |  | 0 |  | 0 | 21 | 0 | 0 | 0 | 0 | 0 |  | Vlastní | Indiv | 0 | 0 |  | Práce | Běžná |  |  |  | POL1_1
|  | dle skutečnosti na stavbě : | [25 empty] | VV | 0
|  | 0 | [25 empty] | VV | 0
7 | 220730220 | Oživení EPS, úprava SW EPS, včetně dočasného zprovoznění | kpl | 16 |  | 0 |  | 0 |  | 0 | 21 | 0 | 0 | 0 | 0 | 0 |  | Vlastní | Indiv | 0 | 0 |  | Práce | Běžná |  |  |  | POL1_1
|  | 2x8h : | [25 empty] | VV | 0
|  | 16 |  | 16 | [23 empty] | VV | 0
8 | 220730240 | Kabel 2x2x0,8 B2ca -s1,d1,a1 - dodávka, montáž (propojení hlásičů) | m | 1020 |  | 0 |  | 0 |  | 0 | 21 | 0 | 0 | 0 | 0 | 0 |  | Vlastní | Indiv | 0 | 0 |  | Práce | Běžná |  |  |  | POL1_1
|  | 34*30 : | [25 empty] | VV | 0
|  | 1020 |  | 1020 | [23 empty] | VV | 0
9 | 220730260 | Lišta 20x20 LSOH pro vedení kabelů k čidlům nad podhledem - komplet včetně hmoždinek | m | 340 |  | 0 |  | 0 |  | 0 | 21 | 0 | 0 | 0 | 0 | 0 |  | Vlastní | Indiv | 0 | 0 |  | Práce | Běžná |  |  |  | POL1_1
|  | 34*10 : | [25 empty] | VV | 0
|  | 340 |  | 340 | [23 empty] | VV | 0
10 | 220730280 | Pro ovládaná zařízení - kabel se zaručenou funkčností při požáru, 2x2x1, D+M, včetně ohniodolných příchytek. Funkční integrita 45 minut. | m | 680 |  | 0 |  | 0 |  | 0 | 21 | 0 | 0 | 0 | 0 | 0 |  | Vlastní | Indiv | 0 | 0 |  | Práce | Běžná |  |  |  | POL1_1
|  | 85*8 : | [25 empty] | VV | 0
|  | 680 |  | 680 | [23 empty] | VV | 0
11 | 220730300 | Připojení požární klapky, zapojení dveří, (servo+koncový spínač) | ks | 5 |  | 0 |  | 0 |  | 0 | 21 | 0 | 0 | 0 | 0 | 0 |  | Vlastní | Indiv | 0 | 0 |  | Práce | Běžná |  |  |  | POL1_1
|  | viz D2.01.101, D2.01.102 a 001 : | [25 empty] | VV | 0
|  | 5 |  | 5 | [23 empty] | VV | 0
12 | 220730320 | Svorkovací krabice P45 | ks | 5 |  | 0 |  | 0 |  | 0 | 21 | 0 | 0 | 0 | 0 | 0 |  | Vlastní | Indiv | 0 | 0 |  | Práce | Běžná |  |  |  | POL1_1
|  | viz D2.01.101, D2.01.102 a 001 : | [25 empty] | VV | 0
|  | 5 |  | 5 | [23 empty] | VV | 0
13 | 220730340 | Koppler 4/2 včetně krabice, D+M | kpl | 2 |  | 0 |  | 0 |  | 0 | 21 | 0 | 0 | 0 | 0 | 0 |  | Vlastní | Indiv | 0 | 0 |  | Práce | Běžná |  |  |  | POL1_1
14 | 220730350 | Koppler 12 rel včetně krabice, D+M | kpl | 1 |  | 0 |  | 0 |  | 0 | 21 | 0 | 0 | 0 | 0 | 0 |  | Vlastní | Indiv | 0 | 0 |  | Práce | Běžná |  |  |  | POL1_1
|  | viz kopplerové hnízdo D2.01.001 : | [25 empty] | VV | 0
|  | 1 |  | 1 | [23 empty] | VV | 0
15 | 220730370 | Pomocný zdroj systémový 24V/5A, D+M | kpl | 1 |  | 0 |  | 0 |  | 0 | 21 | 0 | 0 | 0 | 0 | 0 |  | Vlastní | Indiv | 0 | 0 |  | Práce | Běžná |  |  |  | POL1_1
|  | viz kopplerové hnízdo D2.01.001 : | [25 empty] | VV | 0
|  | 1 |  | 1 | [23 empty] | VV | 0
16 | 220730390 | Zavedení nového půdorysu patra do grafické nadstavby | kpl | 1 |  | 0 |  | 0 |  | 0 | 21 | 0 | 0 | 0 | 0 | 0 |  | Vlastní | Indiv | 0 | 0 |  | Práce | Běžná |  |  |  | POL1_1
|  | viz kopplerové hnízdo D2.01.001 : | [25 empty] | VV | 0
|  | 1 |  | 1 | [23 empty] | VV | 0
17 | 220730410 | Doplnění adresného bodu do grafické nadstavby | ks | 40 |  | 0 |  | 0 |  | 0 | 21 | 0 | 0 | 0 | 0 | 0 |  | Vlastní | Indiv | 0 | 0 |  | Práce | Běžná |  |  |  | POL1_1
|  | 34+5+1 : | [25 empty] | VV | 0
|  | 40 |  | 40 | [23 empty] | VV | 0
18 | 220730430 | Ekologická likvidace ionizačního hlásiče | ks | 10 |  | 0 |  | 0 |  | 0 | 21 | 0 | 0 | 0 | 0 | 0 |  | Vlastní | Indiv | 0 | 0 |  | Práce | Běžná |  |  |  | POL1_1
|  | viz projekt 1980 : | [25 empty] | VV | 0
|  | 10 |  | 10 | [23 empty] | VV | 0
19 | 220730450 | Vyhledání bodů napojení (navazuje na stávající instalaci) | hod | 4 |  | 0 |  | 0 |  | 0 | 21 | 0 | 0 | 0 | 0 | 0 |  | Vlastní | Indiv | 0 | 0 |  | Práce | Běžná |  |  |  | POL1_1
|  | 4x1 : | [25 empty] | VV | 0
|  | 4 |  | 4 | [23 empty] | VV | 0
20 | 220730470 | Doplnění SW v ústředně EPS pro ovládání nových dveří, klapek | hod | 8 |  | 0 |  | 0 |  | 0 | 21 | 0 | 0 | 0 | 0 | 0 |  | Vlastní | Indiv | 0 | 0 |  | Práce | Běžná |  |  |  | POL1_1
21 | 220730480 | Skříň pro zařízení s funkční odolností 30 minut, 750x750x250m, D+M | ks | 1 |  | 0 |  | 0 |  | 0 | 21 | 0 | 0 | 0 | 0 | 0 |  | Vlastní | Indiv | 0 | 0 |  | Práce | Běžná |  |  |  | POL1_1
|  | viz kopplerové hnízdo D2.01.001 : | [25 empty] | VV | 0
|  | 1 |  | 1 | [23 empty] | VV | 0
22 | 220730500 | Doplnění ústředny EPS (HW doplnění mikromodul linkový, D+M) | ks | 1 |  | 0 |  | 0 |  | 0 | 21 | 0 | 0 | 0 | 0 | 0 |  | Vlastní | Indiv | 0 | 0 |  | Práce | Běžná |  |  |  | POL1_1
|  | pro ústřednu EPS : | [25 empty] | VV | 0
|  | 1 |  | 1 | [23 empty] | VV | 0
23 | 220730520 | Zapojení dveřního magnetu (stavěče), tlačítka u dveří | hod | 4 |  | 0 |  | 0 |  | 0 | 21 | 0 | 0 | 0 | 0 | 0 |  | Vlastní | Indiv | 0 | 0 |  | Práce | Běžná |  |  |  | POL1_1
24 | 220730530 | Pro kruhovou linku - dopředný směr. Kabel se zaručenou funkčností při požáru, 2x2x0,8, D+M, včetně ohniodolných příchytek. Funkční integrita 45 minut. | m | 80 |  | 0 |  | 0 |  | 0 | 21 | 0 | 0 | 0 | 0 | 0 |  | Vlastní | Indiv | 0 | 0 |  | Práce | Běžná |  |  |  | POL1_1
25 | 220730540 | Pro kruhovou linku - zpětný směr.Kabel JYSTY (2x2x0,8) - dodávka, montáž | m | 80 |  | 0 |  | 0 |  | 0 | 21 | 0 | 0 | 0 | 0 | 0 |  | Vlastní | Indiv | 0 | 0 |  | Práce | Běžná |  |  |  | POL1_1
26 | 220730550 | Demontáž a zpětná montáž orientačního svíttidla EPS | ks | 32 |  | 0 |  | 0 |  | 0 | 21 | 0 | 0 | 0 | 0 | 0 |  | Vlastní | Indiv | 0 | 0 |  | Práce | Běžná |  |  |  | POL1_1
|  | dle projektu 2007 : | [25 empty] | VV | 0
|  | 32 |  | 32 | [23 empty] | VV | 0
27 | 220730570 | Popis čidla, dodávka štítku pro komponent EPS | ks | 45 |  | 0 |  | 0 |  | 0 | 21 | 0 | 0 | 0 | 0 | 0 |  | Vlastní | Indiv | 0 | 0 |  | Práce | Běžná |  |  |  | POL1_1
|  | 34+4+7 : | [25 empty] | VV | 0
|  | 45 |  | 45 | [23 empty] | VV | 0
28 | 220730590 | Žlab pro kabely s funkční schopností, 50/50, D+M | m | 74 |  | 0 |  | 0 |  | 0 | 21 | 0 | 0 | 0 | 0 | 0 |  | Vlastní | Indiv | 0 | 0 |  | Práce | Běžná |  |  |  | POL1_1
29 | 220730600 | Požární ucpávka do 100x100 | ks | 12 |  | 0 |  | 0 |  | 0 | 21 | 0 | 0 | 0 | 0 | 0 |  | Vlastní | Indiv | 0 | 0 |  | Práce | Běžná |  |  |  | POL1_1
|  | mezi patry 3 až 15 : | [25 empty] | VV | 0
|  | 12 |  | 12 | [23 empty] | VV | 0
Díl: | 2 | Domácí rozhlas |  |  |  | 0 |  | 0 |  | 0 |  | 0 |  | 0 |  | 0 |  |  |  |  | 0 | [6 empty] | DIL
30 | 220370250 | Reproduktor EVAC 100V, až 6W do podhledu, do SDK příčky, včetně krytu, EN54. Použít dvousystémový reproduktor (dva elektricky oddělené okruhy v jednom reproduktoru) | ks | 32 |  | 0 |  | 0 |  | 0 | 21 | 0 | 0 | 0 | 0 | 0 |  | Vlastní | Indiv | 0 | 0 |  | Práce | Běžná |  |  |  | POL1_1
|  | viz D2.01.04. 101 : | [25 empty] | VV | 0
|  | 32 |  | 32 | [23 empty] | VV | 0
31 | 220370270 | Montáž reproduktoru, koordinace s ostatními součástmi podhledu | ks | 32 |  | 0 |  | 0 |  | 0 | 21 | 0 | 0 | 0 | 0 | 0 |  | Vlastní | Indiv | 0 | 0 |  | Práce | Běžná |  |  |  | POL1_1
|  | viz D2.01.04. 101 : | [25 empty] | VV | 0
|  | 32 |  | 32 | [23 empty] | VV | 0
32 | 220370290 | Demontáž reproduktoru, ekologická likvidace | ks | 10 |  | 0 |  | 0 |  | 0 | 21 | 0 | 0 | 0 | 0 | 0 |  | Vlastní | Indiv | 0 | 0 |  | Práce | Běžná |  |  |  | POL1_1
|  | dle projektu 1980 : | [25 empty] | VV | 0
|  | 10 |  | 10 | [23 empty] | VV | 0
33 | 220370310 | Pro repro - kabel se zaručenou funkčností při požáru 45 minut, B2ca, S1, D0 4x1,5, D+M, včetně ohniodolných příchytek. | m | 180 |  | 0 |  | 0 |  | 0 | 21 | 0 | 0 | 0 | 0 | 0 |  | Vlastní | Indiv | 0 | 0 |  | Práce | Běžná |  |  |  | POL1_1
|  | viz D2.01.04. 101 : | [25 empty] | VV | 0
|  | 180 |  | 180 | [23 empty] | VV | 0
34 | 220370330 | Vyhledání bodů napojení (navazuje na stávající instalaci) | hod | 4 |  | 0 |  | 0 |  | 0 | 21 | 0 | 0 | 0 | 0 | 0 |  | Vlastní | Indiv | 0 | 0 |  | Práce | Běžná |  |  |  | POL1_1
|  | 8h/2 : | [25 empty] | VV | 0
|  | 4 |  | 4 | [23 empty] | VV | 0
35 | 220370350 | Svorkovací krabice P45 min. | ks | 35 |  | 0 |  | 0 |  | 0 | 21 | 0 | 0 | 0 | 0 | 0 |  | Vlastní | Indiv | 0 | 0 |  | Práce | Běžná |  |  |  | POL1_1
|  | 32+2+1 : | [25 empty] | VV | 0
|  | 35 |  | 35 | [23 empty] | VV | 0
36 | 220370370 | Nastavení správné akustické hladiny na reproduktoru - akustická zkouška za přítomnosti uživatele | hod | 8 |  | 0 |  | 0 |  | 0 | 21 | 0 | 0 | 0 | 0 | 0 |  | Vlastní | Indiv | 0 | 0 |  | Práce | Běžná |  |  |  | POL1_1
|  | bez certifikace - 1x 8h : | [25 empty] | VV | 0
|  | 8 |  | 8 | [23 empty] | VV | 0
37 | 220370390 | Kontrola stávajícího zatížení reproduktorové linky dle skutečnosti | hod | 4 |  | 0 |  | 0 |  | 0 | 21 | 0 | 0 | 0 | 0 | 0 |  | Vlastní | Indiv | 0 | 0 |  | Práce | Běžná |  |  |  | POL1_1
|  | bez certifikace - 8h/2 : | [25 empty] | VV | 0
|  | 4 |  | 4 | [23 empty] | VV | 0
38 | 220370410 | Měření hlasitosti před předáním zákazníkovi | hod | 4 |  | 0 |  | 0 |  | 0 | 21 | 0 | 0 | 0 | 0 | 0 |  | Vlastní | Indiv | 0 | 0 |  | Práce | Běžná |  |  |  | POL1_1
|  | bez certifikace - 8h/2 : | [25 empty] | VV | 0
|  | 4 |  | 4 | [23 empty] | VV | 0
39 | 220370430 | Měření srozumitelnosti před předáním zákazníkovi | hod | 4 |  | 0 |  | 0 |  | 0 | 21 | 0 | 0 | 0 | 0 | 0 |  | Vlastní | Indiv | 0 | 0 |  | Práce | Běžná |  |  |  | POL1_1
|  | bez certifikace - 8h/2 : | [25 empty] | VV | 0
|  | 4 |  | 4 | [23 empty] | VV | 0
[26 empty] | 15 | 21 | DPH
| Celkem |  |  |  |  | 0 | [19 empty] | 0 | 0 | SUM
Poznámky uchazeče k zadání
POPUZIV
END
Note on S6: Jedná se o informaci, zda se jedná o položku, která je do rozpočtu zadána z cenové soustavy RTS, nebo vlastní.
Note on T6: Jedná se o název CÚ, která je zadána u položky rozpočtu

## 1 PS 01.02 Pol
Položkový rozpočet | [27 empty] | #TypZaznamu#
S: | 18 | FN Brno | [25 empty] | STA
O: | 1 | Rekonstrukce JIP kliniky IGEK | [22 empty] | STA |  |  | OBJ
R: | PS 01.02 | Vzduchotechnika, klimatizace chlazení | [25 empty] | ROZ
P.č. | Číslo položky | Název položky | MJ | Množství | Cena / MJ | Celkem | Dodávka | Dodávka celk. | Montáž | Montáž celk. | DPH | Cena s DPH | Hmotnost / MJ | Hmotnost celk.(t) | Dem. hmotnost / MJ | Dem. hmotnost celk.(t) | Ceník | Cen. soustava / platnost | Cenová úroveň | Nhod / MJ | Nhod celk. | Dodavatel | Typ položky | Stav položky
Díl: | _1 | 1. Klimatizace JIP 3.NP - dodávla |  |  |  | 0 |  | 0 |  | 0 |  | 0 |  | 0 |  | 0 |  |  |  |  | 0 | [6 empty] | DIL
1 | VZT1.001 | Klimatizační jednotka přívod/odvod, 68006200m3/h, 700/400Pa, hygienické provedení | ks | 1 |  | 0 |  | 0 |  | 0 | 21 | 0 | 0 | 0 | 0 | 0 |  | Vlastní | Indiv | 0 | 0 |  | Práce | Běžná |  |  |  | POL1_1
|  | Dle PS 01.02-301 Specifikace pozice 1.01 : | [25 empty] | VV | 0
|  | 1 : | [25 empty] | VV | 0
|  | 1 |  | 1 | [23 empty] | VV | 0
2 | VZT1.002 | Požární klapka 400x710, se servopohonem 24V | ks | 1 |  | 0 |  | 0 |  | 0 | 21 | 0 | 0 | 0 | 0 | 0 |  | Vlastní | Indiv | 0 | 0 |  | Práce | Běžná |  |  |  | POL1_1
|  | Dle PS 01.02-301 Specifikace pozice 1.02 : | [25 empty] | VV | 0
|  | 1 : | [25 empty] | VV | 0
|  | 1 |  | 1 | [23 empty] | VV | 0
3 | VZT1.003 | Požární klapka 630x500, se servopohonem 24V | ks | 1 |  | 0 |  | 0 |  | 0 | 21 | 0 | 0 | 0 | 0 | 0 |  | Vlastní | Indiv | 0 | 0 |  | Práce | Běžná |  |  |  | POL1_1
|  | Dle PS 01.02-301 Specifikace pozice 1.03 : | [25 empty] | VV | 0
|  | 1 : | [25 empty] | VV | 0
|  | 1 |  | 1 | [23 empty] | VV | 0
4 | VZT1.004 | Mřížka krycí 900x355, s rámem do potrubí | ks | 1 |  | 0 |  | 0 |  | 0 | 21 | 0 | 0 | 0 | 0 | 0 |  | Vlastní | Indiv | 0 | 0 |  | Práce | Běžná |  |  |  | POL1_1
|  | Dle PS 01.02-301 Specifikace pozice 1.04 : | [25 empty] | VV | 0
|  | 1 : | [25 empty] | VV | 0
|  | 1 |  | 1 | [23 empty] | VV | 0
5 | VZT1.005 | Výfuková hlavice f 630 | ks | 1 |  | 0 |  | 0 |  | 0 | 21 | 0 | 0 | 0 | 0 | 0 |  | Vlastní | Indiv | 0 | 0 |  | Práce | Běžná |  |  |  | POL1_1
|  | Dle PS 01.02-301 Specifikace pozice 1.05 : | [25 empty] | VV | 0
|  | 1 : | [25 empty] | VV | 0
|  | 1 |  | 1 | [23 empty] | VV | 0
6 | VZT1.006 | Tlumič hluku buňkový 400 x 500 x 2000, Hygienické provedení | ks | 2 |  | 0 |  | 0 |  | 0 | 21 | 0 | 0 | 0 | 0 | 0 |  | Vlastní | Indiv | 0 | 0 |  | Práce | Běžná |  |  |  | POL1_1
|  | Dle PS 01.02-301 Specifikace pozice 1.06 : | [25 empty] | VV | 0
|  | 1 : | [25 empty] | VV | 0
|  | 2 |  | 2 | [23 empty] | VV | 0
7 | VZT1.007 | Tlumič hluku buňkový 400 x 500 x 1500 | ks | 2 |  | 0 |  | 0 |  | 0 | 21 | 0 | 0 | 0 | 0 | 0 |  | Vlastní | Indiv | 0 | 0 |  | Práce | Běžná |  |  |  | POL1_1
|  | Dle PS 01.02-301 Specifikace pozice 1.07 : | [25 empty] | VV | 0
|  | 1 : | [25 empty] | VV | 0
|  | 2 |  | 2 | [23 empty] | VV | 0
8 | VZT1.008 | Tlumič hluku buňkový s děrovaným plechem 500 x 200 - 1500 náběh, výběh | ks | 4 |  | 0 |  | 0 |  | 0 | 21 | 0 | 0 | 0 | 0 | 0 |  | Vlastní | Indiv | 0 | 0 |  | Práce | Běžná |  |  |  | POL1_1
|  | Dle PS 01.02-301 Specifikace pozice 1.08 : | [25 empty] | VV | 0
|  | 1 : | [25 empty] | VV | 0
|  | 4 |  | 4 | [23 empty] | VV | 0
9 | VZT1.009 | Čistý nástavec do rastru podhledu 600x600 | ks | 2 |  | 0 |  | 0 |  | 0 | 21 | 0 | 0 | 0 | 0 | 0 |  | Vlastní | Indiv | 0 | 0 |  | Práce | Běžná |  |  |  | POL1_1
|  | Dle PS 01.02-301 Specifikace pozice 1.09 : | [25 empty] | VV | 0
|  | 1 : | [25 empty] | VV | 0
|  | 2 |  | 2 | [23 empty] | VV | 0
10 | VZT1.010 | filtrační vložka H13, 575x575x78mm, 440m3/h, čistý stav - 120Pa | ks | 2 |  | 0 |  | 0 |  | 0 | 21 | 0 | 0 | 0 | 0 | 0 |  | Vlastní | Indiv | 0 | 0 |  | Práce | Běžná |  |  |  | POL1_1
|  | Dle PS 01.02-301 Specifikace pozice 1.09 : | [25 empty] | VV | 0
|  | 1 : | [25 empty] | VV | 0
|  | 2 |  | 2 | [23 empty] | VV | 0
11 | VZT1.011 | regulační klapka f250; ruční | ks | 2 |  | 0 |  | 0 |  | 0 | 21 | 0 | 0 | 0 | 0 | 0 |  | Vlastní | Indiv | 0 | 0 |  | Práce | Běžná |  |  |  | POL1_1
|  | Dle PS 01.02-301 Specifikace pozice 1.09 : | [25 empty] | VV | 0
|  | 1 : | [25 empty] | VV | 0
|  | 2 |  | 2 | [23 empty] | VV | 0
12 | VZT1.012 | Čistý nástavec do rastru podhledu 600x600 | ks | 13 |  | 0 |  | 0 |  | 0 | 21 | 0 | 0 | 0 | 0 | 0 |  | Vlastní | Indiv | 0 | 0 |  | Práce | Běžná |  |  |  | POL1_1
|  | Dle PS 01.02-301 Specifikace pozice 1.10 : | [25 empty] | VV | 0
|  | 1 : | [25 empty] | VV | 0
|  | 13 |  | 13 | [23 empty] | VV | 0
13 | VZT1.013 | filtrační vložka H13, 575x575x78mm, 340 - 400m3/h, čistý stav - 125 až 150PaPa | ks | 13 |  | 0 |  | 0 |  | 0 | 21 | 0 | 0 | 0 | 0 | 0 |  | Vlastní | Indiv | 0 | 0 |  | Práce | Běžná |  |  |  | POL1_1
|  | Dle PS 01.02-301 Specifikace pozice 1.10 : | [25 empty] | VV | 0
|  | 1 : | [25 empty] | VV | 0
|  | 13 |  | 13 | [23 empty] | VV | 0
14 | VZT1.014 | regulační klapka f250; ruční | ks | 13 |  | 0 |  | 0 |  | 0 | 21 | 0 | 0 | 0 | 0 | 0 |  | Vlastní | Indiv | 0 | 0 |  | Práce | Běžná |  |  |  | POL1_1
|  | Dle PS 01.02-301 Specifikace pozice 1.10 : | [25 empty] | VV | 0
|  | 1 : | [25 empty] | VV | 0
|  | 13 |  | 13 | [23 empty] | VV | 0
15 | VZT1.015 | Čistý nástavec; 318x318mm | ks | 1 |  | 0 |  | 0 |  | 0 | 21 | 0 | 0 | 0 | 0 | 0 |  | Vlastní | Indiv | 0 | 0 |  | Práce | Běžná |  |  |  | POL1_1
|  | Dle PS 01.02-301 Specifikace pozice 1.11 : | [25 empty] | VV | 0
|  | 1 : | [25 empty] | VV | 0
|  | 1 |  | 1 | [23 empty] | VV | 0
16 | VZT1.016 | Filtrační vložka H13, 575x575x78mm, 340 - 400m3/h, čistý stav - 125 až 150PaPa | ks | 1 |  | 0 |  | 0 |  | 0 | 21 | 0 | 0 | 0 | 0 | 0 |  | Vlastní | Indiv | 0 | 0 |  | Práce | Běžná |  |  |  | POL1_1
|  | Dle PS 01.02-301 Specifikace pozice 1.11 : | [25 empty] | VV | 0
|  | 1 : | [25 empty] | VV | 0
|  | 1 |  | 1 | [23 empty] | VV | 0
17 | VZT1.017 | regulační klapka f160; ruční | ks | 1 |  | 0 |  | 0 |  | 0 | 21 | 0 | 0 | 0 | 0 | 0 |  | Vlastní | Indiv | 0 | 0 |  | Práce | Běžná |  |  |  | POL1_1
|  | Dle PS 01.02-301 Specifikace pozice 1.11 : | [25 empty] | VV | 0
|  | 1 : | [25 empty] | VV | 0
|  | 1 |  | 1 | [23 empty] | VV | 0
18 | VZT1.018 | Čistý nástavec; 318x318mm | ks | 1 |  | 0 |  | 0 |  | 0 | 21 | 0 | 0 | 0 | 0 | 0 |  | Vlastní | Indiv | 0 | 0 |  | Práce | Běžná |  |  |  | POL1_1
|  | Dle PS 01.02-301 Specifikace pozice 1.12 : | [25 empty] | VV | 0
|  | 1 : | [25 empty] | VV | 0
|  | 1 |  | 1 | [23 empty] | VV | 0
19 | VZT1.019 | filtrační vložka H13, 305x305x78mm, 35m3/h, čistý stav - 125PaPa | ks | 1 |  | 0 |  | 0 |  | 0 | 21 | 0 | 0 | 0 | 0 | 0 |  | Vlastní | Indiv | 0 | 0 |  | Práce | Běžná |  |  |  | POL1_1
|  | Dle PS 01.02-301 Specifikace pozice 1.12 : | [25 empty] | VV | 0
|  | 1 : | [25 empty] | VV | 0
|  | 1 |  | 1 | [23 empty] | VV | 0
20 | VZT1.020 | regulační klapka f 160; ruční | ks | 1 |  | 0 |  | 0 |  | 0 | 21 | 0 | 0 | 0 | 0 | 0 |  | Vlastní | Indiv | 0 | 0 |  | Práce | Běžná |  |  |  | POL1_1
|  | Dle PS 01.02-301 Specifikace pozice 1.12 : | [25 empty] | VV | 0
|  | 1 : | [25 empty] | VV | 0
|  | 1 |  | 1 | [23 empty] | VV | 0
21 | VZT1.021 | Vyústka komfortní odvodní 600x200 s regulací R1 | ks | 1 |  | 0 |  | 0 |  | 0 | 21 | 0 | 0 | 0 | 0 | 0 |  | Vlastní | Indiv | 0 | 0 |  | Práce | Běžná |  |  |  | POL1_1
|  | Dle PS 01.02-301 Specifikace pozice 1.13 : | [25 empty] | VV | 0
|  | 1 : | [25 empty] | VV | 0
|  | 1 |  | 1 | [23 empty] | VV | 0
22 | VZT1.022 | Vyústka komfortní odvodní 400x150 s regulací R1 s regulací R1 | ks | 10 |  | 0 |  | 0 |  | 0 | 21 | 0 | 0 | 0 | 0 | 0 |  | Vlastní | Indiv | 0 | 0 |  | Práce | Běžná |  |  |  | POL1_1
|  | Dle PS 01.02-301 Specifikace pozice 1.14 : | [25 empty] | VV | 0
|  | 1 : | [25 empty] | VV | 0
|  | 10 |  | 10 | [23 empty] | VV | 0
23 | VZT1.023 | Talířový ventil kovový odvodní f 200 | ks | 1 |  | 0 |  | 0 |  | 0 | 21 | 0 | 0 | 0 | 0 | 0 |  | Vlastní | Indiv | 0 | 0 |  | Práce | Běžná |  |  |  | POL1_1
|  | Dle PS 01.02-301 Specifikace pozice 1.15 : | [25 empty] | VV | 0
|  | 1 : | [25 empty] | VV | 0
|  | 1 |  | 1 | [23 empty] | VV | 0
24 | VZT1.024 | Mont. kroužek f 200 (do sádrokartonu) | ks | 1 |  | 0 |  | 0 |  | 0 | 21 | 0 | 0 | 0 | 0 | 0 |  | Vlastní | Indiv | 0 | 0 |  | Práce | Běžná |  |  |  | POL1_1
|  | Dle PS 01.02-301 Specifikace pozice 1.15 : | [25 empty] | VV | 0
|  | 1 : | [25 empty] | VV | 0
|  | 1 |  | 1 | [23 empty] | VV | 0
25 | VZT1.025 | Talířový ventil kovový odvodní f 160 | ks | 6 |  | 0 |  | 0 |  | 0 | 21 | 0 | 0 | 0 | 0 | 0 |  | Vlastní | Indiv | 0 | 0 |  | Práce | Běžná |  |  |  | POL1_1
|  | Dle PS 01.02-301 Specifikace pozice 1.16 : | [25 empty] | VV | 0
|  | 1 : | [25 empty] | VV | 0
|  | 6 |  | 6 | [23 empty] | VV | 0
26 | VZT1.026 | Mont. kroužek f 160 (do sádrokartonu) | ks | 6 |  | 0 |  | 0 |  | 0 | 21 | 0 | 0 | 0 | 0 | 0 |  | Vlastní | Indiv | 0 | 0 |  | Práce | Běžná |  |  |  | POL1_1
|  | Dle PS 01.02-301 Specifikace pozice 1.16 : | [25 empty] | VV | 0
|  | 1 : | [25 empty] | VV | 0
|  | 6 |  | 6 | [23 empty] | VV | 0
27 | VZT1.027 | Talířový ventil kovový odvodní f 125 | ks | 2 |  | 0 |  | 0 |  | 0 | 21 | 0 | 0 | 0 | 0 | 0 |  | Vlastní | Indiv | 0 | 0 |  | Práce | Běžná |  |  |  | POL1_1
|  | Dle PS 01.02-301 Specifikace pozice 1.17 : | [25 empty] | VV | 0
|  | 1 : | [25 empty] | VV | 0
|  | 2 |  | 2 | [23 empty] | VV | 0
28 | VZT1.028 | Mont. kroužek f 125 (do sádrokartonu) | ks | 2 |  | 0 |  | 0 |  | 0 | 21 | 0 | 0 | 0 | 0 | 0 |  | Vlastní | Indiv | 0 | 0 |  | Práce | Běžná |  |  |  | POL1_1
|  | Dle PS 01.02-301 Specifikace pozice 1.17 : | [25 empty] | VV | 0
|  | 1 : | [25 empty] | VV | 0
|  | 2 |  | 2 | [23 empty] | VV | 0
29 | VZT1.029 | Talířový ventil kovový odvodní f 100 | ks | 3 |  | 0 |  | 0 |  | 0 | 21 | 0 | 0 | 0 | 0 | 0 |  | Vlastní | Indiv | 0 | 0 |  | Práce | Běžná |  |  |  | POL1_1
|  | Dle PS 01.02-301 Specifikace pozice 1.18 : | [25 empty] | VV | 0
|  | 1 : | [25 empty] | VV | 0
|  | 3 |  | 3 | [23 empty] | VV | 0
30 | VZT1.030 | Mont. kroužek f 100 (do sádrokartonu) | ks | 3 |  | 0 |  | 0 |  | 0 | 21 | 0 | 0 | 0 | 0 | 0 |  | Vlastní | Indiv | 0 | 0 |  | Práce | Běžná |  |  |  | POL1_1
|  | Dle PS 01.02-301 Specifikace pozice 1.18 : | [25 empty] | VV | 0
|  | 1 : | [25 empty] | VV | 0
|  | 3 |  | 3 | [23 empty] | VV | 0
31 | VZT1.031 | Zvukoltumicí hadice velmi odolná f 250 | m | 30 |  | 0 |  | 0 |  | 0 | 21 | 0 | 0 | 0 | 0 | 0 |  | Vlastní | Indiv | 0 | 0 |  | Práce | Běžná |  |  |  | POL1_1
|  | Dle PS 01.02-301 Specifikace pozice 1.19 : | [25 empty] | VV | 0
|  | 1 : | [25 empty] | VV | 0
|  | 30 |  | 30 | [23 empty] | VV | 0
32 | VZT1.032 | Zvukoltumicí hadice velmi odolná f 200 | m | 10 |  | 0 |  | 0 |  | 0 | 21 | 0 | 0 | 0 | 0 | 0 |  | Vlastní | Indiv | 0 | 0 |  | Práce | Běžná |  |  |  | POL1_1
|  | Dle PS 01.02-301 Specifikace pozice 1.20 : | [25 empty] | VV | 0
|  | 1 : | [25 empty] | VV | 0
|  | 10 |  | 10 | [23 empty] | VV | 0
33 | VZT1.033 | Zvukoltumicí hadice velmi odolná f 160 | m | 15 |  | 0 |  | 0 |  | 0 | 21 | 0 | 0 | 0 | 0 | 0 |  | Vlastní | Indiv | 0 | 0 |  | Práce | Běžná |  |  |  | POL1_1
|  | Dle PS 01.02-301 Specifikace pozice 1.21 : | [25 empty] | VV | 0
|  | 1 : | [25 empty] | VV | 0
|  | 15 |  | 15 | [23 empty] | VV | 0
34 | VZT1.034 | Zvukoltumicí hadice velmi odolná f 125 | m | 5 |  | 0 |  | 0 |  | 0 | 21 | 0 | 0 | 0 | 0 | 0 |  | Vlastní | Indiv | 0 | 0 |  | Práce | Běžná |  |  |  | POL1_1
|  | Dle PS 01.02-301 Specifikace pozice 1.22 : | [25 empty] | VV | 0
|  | 1 : | [25 empty] | VV | 0
|  | 5 |  | 5 | [23 empty] | VV | 0
35 | VZT1.035 | Zvukoltumicí hadice velmi odolná f 100 | m | 5 |  | 0 |  | 0 |  | 0 | 21 | 0 | 0 | 0 | 0 | 0 |  | Vlastní | Indiv | 0 | 0 |  | Práce | Běžná |  |  |  | POL1_1
|  | Dle PS 01.02-301 Specifikace pozice 1.23 : | [25 empty] | VV | 0
|  | 1 : | [25 empty] | VV | 0
|  | 5 |  | 5 | [23 empty] | VV | 0
36 | VZT1.036 | SPIRO Potrubí f 250, 40% tvarovek, tř. těsnosti C | m | 22 |  | 0 |  | 0 |  | 0 | 21 | 0 | 0 | 0 | 0 | 0 |  | Vlastní | Indiv | 0 | 0 |  | Práce | Běžná |  |  |  | POL1_1
|  | Dle PS 01.02-301 Specifikace pozice 1.25 : | [25 empty] | VV | 0
|  | 1 : | [25 empty] | VV | 0
|  | 22 |  | 22 | [23 empty] | VV | 0
37 | VZT1.037 | SPIRO Potrubí f 200, 0% tvarovek, tř. těsnosti B | m | 1 |  | 0 |  | 0 |  | 0 | 21 | 0 | 0 | 0 | 0 | 0 |  | Vlastní | Indiv | 0 | 0 |  | Práce | Běžná |  |  |  | POL1_1
|  | Dle PS 01.02-301 Specifikace pozice 1.26 : | [25 empty] | VV | 0
|  | 1 : | [25 empty] | VV | 0
|  | 1 |  | 1 | [23 empty] | VV | 0
38 | VZT1.038 | SPIRO Potrubí f 160, 40% tvarovek, tř. těsnosti B | m | 16 |  | 0 |  | 0 |  | 0 | 21 | 0 | 0 | 0 | 0 | 0 |  | Vlastní | Indiv | 0 | 0 |  | Práce | Běžná |  |  |  | POL1_1
|  | Dle PS 01.02-301 Specifikace pozice 1.27 : | [25 empty] | VV | 0
|  | 1 : | [25 empty] | VV | 0
|  | 16 |  | 16 | [23 empty] | VV | 0
39 | VZT1.039 | SPIRO Potrubí f 125, 40% tvarovek, tř. těsnosti B | m | 2 |  | 0 |  | 0 |  | 0 | 21 | 0 | 0 | 0 | 0 | 0 |  | Vlastní | Indiv | 0 | 0 |  | Práce | Běžná |  |  |  | POL1_1
|  | Dle PS 01.02-301 Specifikace pozice 1.28 : | [25 empty] | VV | 0
|  | 1 : | [25 empty] | VV | 0
|  | 2 |  | 2 | [23 empty] | VV | 0
40 | VZT1.040 | SPIRO Potrubí f 100, 40% tvarovek, tř. těsnosti B | m | 2 |  | 0 |  | 0 |  | 0 | 21 | 0 | 0 | 0 | 0 | 0 |  | Vlastní | Indiv | 0 | 0 |  | Práce | Běžná |  |  |  | POL1_1
|  | Dle PS 01.02-301 Specifikace pozice 1.29 : | [25 empty] | VV | 0
|  | 1 : | [25 empty] | VV | 0
|  | 2 |  | 2 | [23 empty] | VV | 0
41 | VZT1.041 | Nástavec kruhový na hranaté potrubí f 250/ 80 | ks | 13 |  | 0 |  | 0 |  | 0 | 21 | 0 | 0 | 0 | 0 | 0 |  | Vlastní | Indiv | 0 | 0 |  | Práce | Běžná |  |  |  | POL1_1
|  | Dle PS 01.02-30 Specifikace pozice 1.30 : | [25 empty] | VV | 0
|  | 1 : | [25 empty] | VV | 0
|  | 13 |  | 13 | [23 empty] | VV | 0
42 | VZT1.042 | Nástavec kruhový na hranaté potrubí f 200/ 80 | ks | 2 |  | 0 |  | 0 |  | 0 | 21 | 0 | 0 | 0 | 0 | 0 |  | Vlastní | Indiv | 0 | 0 |  | Práce | Běžná |  |  |  | POL1_1
|  | Dle PS 01.02-30 Specifikace pozice 1.31 : | [25 empty] | VV | 0
|  | 1 : | [25 empty] | VV | 0
|  | 2 |  | 2 | [23 empty] | VV | 0
43 | VZT1.043 | Nástavec kruhový na hranaté potrubí f 160/ 80 | ks | 2 |  | 0 |  | 0 |  | 0 | 21 | 0 | 0 | 0 | 0 | 0 |  | Vlastní | Indiv | 0 | 0 |  | Práce | Běžná |  |  |  | POL1_1
|  | Dle PS 01.02-301 Specifikace pozice 1.32 : | [25 empty] | VV | 0
|  | 1 : | [25 empty] | VV | 0
|  | 2 |  | 2 | [23 empty] | VV | 0
44 | VZT1.044 | Přívodní potrubí ocelové čtyřhranné sk.I, tř. těsnosti C do obvodu 4460/100% tvarovek | m | 4 |  | 0 |  | 0 |  | 0 | 21 | 0 | 0 | 0 | 0 | 0 |  | Vlastní | Indiv | 0 | 0 |  | Práce | Běžná |  |  |  | POL1_1
|  | Dle PS 01.02-301 Specifikace pozice 1.41 : | [25 empty] | VV | 0
|  | 1 : | [25 empty] | VV | 0
|  | 4 |  | 4 | [23 empty] | VV | 0
45 | VZT1.045 | Přívodní potrubí ocelové čtyřhranné sk.I, tř. těsnosti C do obvodu 2630/ 40% tvarovek | m | 84 |  | 0 |  | 0 |  | 0 | 21 | 0 | 0 | 0 | 0 | 0 |  | Vlastní | Indiv | 0 | 0 |  | Práce | Běžná |  |  |  | POL1_1
|  | Dle PS 01.02-301 Specifikace pozice 1.41 : | [25 empty] | VV | 0
|  | 1 : | [25 empty] | VV | 0
|  | 84 |  | 84 | [23 empty] | VV | 0
46 | VZT1.046 | Přívodní potrubí ocelové čtyřhranné sk.I, tř. těsnosti C do obvodu1890/ 50% tvarovek | m | 26 |  | 0 |  | 0 |  | 0 | 21 | 0 | 0 | 0 | 0 | 0 |  | Vlastní | Indiv | 0 | 0 |  | Práce | Běžná |  |  |  | POL1_1
|  | Dle PS 01.02-301 Specifikace pozice 1.41 : | [25 empty] | VV | 0
|  | 1 : | [25 empty] | VV | 0
|  | 26 |  | 26 | [23 empty] | VV | 0
47 | VZT1.047 | Přívodní potrubí ocelové čtyřhranné sk.I, tř. těsnosti C do obvodu1500/ 40% tvarovek | m | 19 |  | 0 |  | 0 |  | 0 | 21 | 0 | 0 | 0 | 0 | 0 |  | Vlastní | Indiv | 0 | 0 |  | Práce | Běžná |  |  |  | POL1_1
|  | Dle PS 01.02-301 Specifikace pozice 1.41 : | [25 empty] | VV | 0
|  | 1 : | [25 empty] | VV | 0
|  | 19 |  | 19 | [23 empty] | VV | 0
48 | VZT1.048 | Přívodní potrubí ocelové čtyřhranné sk.I, tř. těsnosti C do obvodu1050/ 40% tvarovek | m | 8 |  | 0 |  | 0 |  | 0 | 21 | 0 | 0 | 0 | 0 | 0 |  | Vlastní | Indiv | 0 | 0 |  | Práce | Běžná |  |  |  | POL1_1
|  | Dle PS 01.02-301 Specifikace pozice 1.41 : | [25 empty] | VV | 0
|  | 1 : | [25 empty] | VV | 0
|  | 8 |  | 8 | [23 empty] | VV | 0
49 | VZT1.049 | Odvodní potrubí ocelové čtyřhranné sk.I, tř. těsnosti C do obvodu 4460/ 100% tvarovek | m | 4 |  | 0 |  | 0 |  | 0 | 21 | 0 | 0 | 0 | 0 | 0 |  | Vlastní | Indiv | 0 | 0 |  | Práce | Běžná |  |  |  | POL1_1
|  | Dle PS 01.02-301 Specifikace pozice 1.42 : | [25 empty] | VV | 0
|  | 1 : | [25 empty] | VV | 0
|  | 4 |  | 4 | [23 empty] | VV | 0
50 | VZT1.050 | Odvodní potrubí ocelové čtyřhranné sk.I, tř. těsnosti C do obvodu 2630/ 40% tvarovek | m | 88 |  | 0 |  | 0 |  | 0 | 21 | 0 | 0 | 0 | 0 | 0 |  | Vlastní | Indiv | 0 | 0 |  | Práce | Běžná |  |  |  | POL1_1
|  | Dle PS 01.02-301 Specifikace pozice 1.42 : | [25 empty] | VV | 0
|  | 1 : | [25 empty] | VV | 0
|  | 88 |  | 88 | [23 empty] | VV | 0
51 | VZT1.051 | Odvodníí potrubí ocelové čtyřhranné sk.I, tř. těsnosti C do obvodu1890/ 50% tvarovek | m | 10 |  | 0 |  | 0 |  | 0 | 21 | 0 | 0 | 0 | 0 | 0 |  | Vlastní | Indiv | 0 | 0 |  | Práce | Běžná |  |  |  | POL1_1
|  | Dle PS 01.02-301 Specifikace pozice 1.42 : | [25 empty] | VV | 0
|  | 1 : | [25 empty] | VV | 0
|  | 10 |  | 10 | [23 empty] | VV | 0
52 | VZT1.052 | Odvodní potrubí ocelové čtyřhranné sk.I, tř. těsnosti C do obvodu1500/ 40% tvarovek | m | 13 |  | 0 |  | 0 |  | 0 | 21 | 0 | 0 | 0 | 0 | 0 |  | Vlastní | Indiv | 0 | 0 |  | Práce | Běžná |  |  |  | POL1_1
|  | Dle PS 01.02-301 Specifikace pozice 1.42 : | [25 empty] | VV | 0
|  | 1 : | [25 empty] | VV | 0
|  | 13 |  | 13 | [23 empty] | VV | 0
53 | VZT1.053 | Odvodní potrubí ocelové čtyřhranné sk.I, tř. těsnosti C do obvodu1050/ 40% tvarovek | m | 32 |  | 0 |  | 0 |  | 0 | 21 | 0 | 0 | 0 | 0 | 0 |  | Vlastní | Indiv | 0 | 0 |  | Práce | Běžná |  |  |  | POL1_1
|  | Dle PS 01.02-301 Specifikace pozice 1.42 : | [25 empty] | VV | 0
|  | 1 : | [25 empty] | VV | 0
|  | 32 |  | 32 | [23 empty] | VV | 0
54 | VZT1.054 | Materiál pro zhotovení závěsů, spojovací, těsnící a doplňkový | kg | 265 |  | 0 |  | 0 |  | 0 | 21 | 0 | 0 | 0 | 0 | 0 |  | Vlastní | Indiv | 0 | 0 |  | Práce | Běžná |  |  |  | POL1_1
|  | Dle PS 01.02-301 Specifikace pozice 1.42 : | [25 empty] | VV | 0
|  | 1 : | [25 empty] | VV | 0
|  | 265 |  | 265 | [23 empty] | VV | 0
55 | VZT1.055 | Izolace protipožární vč. montáže, odolnost EI30 DP1 + povrchová úprava | m2 | 125 |  | 0 |  | 0 |  | 0 | 21 | 0 | 0 | 0 | 0 | 0 |  | Vlastní | Indiv | 0 | 0 |  | Práce | Běžná |  |  |  | POL1_1
|  | Dle PS 01.02-301 Specifikace pozice 1.43 : | [25 empty] | VV | 0
|  | 1 : | [25 empty] | VV | 0
|  | 125 |  | 125 | [23 empty] | VV | 0
56 | VZT1.056 | Izolace tepelné 40mm upevněná na trny s povrchovou úpravou AL folií, vč. montáže | m2 | 420 |  | 0 |  | 0 |  | 0 | 21 | 0 | 0 | 0 | 0 | 0 |  | Vlastní | Indiv | 0 | 0 |  | Práce | Běžná |  |  |  | POL1_1
|  | Dle PS 01.02-301 Specifikace pozice 1.44 : | [25 empty] | VV | 0
|  | 1 : | [25 empty] | VV | 0
|  | 420 |  | 420 | [23 empty] | VV | 0
57 | VZT1.057 | Místní montáž VZT jednotky č.1 | ks | 1 |  | 0 |  | 0 |  | 0 | 21 | 0 | 0 | 0 | 0 | 0 |  | Vlastní | Indiv | 0 | 0 |  | Práce | Běžná |  |  |  | POL1_1
|  | Dle PS 01.02-301 Specifikace : | [25 empty] | VV | 0
|  | 1 : | [25 empty] | VV | 0
|  | 1 |  | 1 | [23 empty] | VV | 0
58 | VZT1.058 | Montáž vč. zaregulování zař. č. 1 | kpl | 1 |  | 0 |  | 0 |  | 0 | 21 | 0 | 0 | 0 | 0 | 0 |  | Vlastní | Indiv | 0 | 0 |  | Práce | Běžná |  |  |  | POL1_1
|  | Dle PS 01.02-301 Specifikace : | [25 empty] | VV | 0
|  | 1 : | [25 empty] | VV | 0
|  | 1 |  | 1 | [23 empty] | VV | 0
59 | VZT1a.059 | Odporový parní vyvíječ množství páry: 40kg/h; 400V; příkon 30kW | ks | 1 |  | 0 |  | 0 |  | 0 | 21 | 0 | 0 | 0 | 0 | 0 |  | Vlastní | Indiv | 0 | 0 |  | Práce | Běžná |  |  |  | POL1_1
|  | Dle PS 01.02-301 Specifikace pozice 1a.01 : | [25 empty] | VV | 0
|  | 1 : | [25 empty] | VV | 0
|  | 1 |  | 1 | [23 empty] | VV | 0
60 | VZT1a.060 | Příslušenství:Kondenzační h D 12/8mm; délka84m, - parní h D 53/42; délka 4m, - distribuční trubice | kpl | 1 |  | 0 |  | 0 |  | 0 | 21 | 0 | 0 | 0 | 0 | 0 |  | Vlastní | Indiv | 0 | 0 |  | Práce | Běžná |  |  |  | POL1_1
|  | Dle PS 01.02-301 Specifikace pozice 1a.01 : | [25 empty] | VV | 0
|  | 1 : | [25 empty] | VV | 0
|  | 1 |  | 1 | [23 empty] | VV | 0
61 | VZT1a.061 | Spojovací, těsnící a doplňkový materiál | kg | 20 |  | 0 |  | 0 |  | 0 | 21 | 0 | 0 | 0 | 0 | 0 |  | Vlastní | Indiv | 0 | 0 |  | Práce | Běžná |  |  |  | POL1_1
|  | Dle PS 01.02-301 Specifikace pozice 1a.02 : | [25 empty] | VV | 0
|  | 1 : | [25 empty] | VV | 0
|  | 20 |  | 20 | [23 empty] | VV | 0
62 | VZT1a.062 | Montáž vč. zaregulování zař. č. 1a | kpl | 1 |  | 0 |  | 0 |  | 0 | 21 | 0 | 0 | 0 | 0 | 0 |  | Vlastní | Indiv | 0 | 0 |  | Práce | Běžná |  |  |  | POL1_1
|  | Dle PS 01.02-301 Specifikace : | [25 empty] | VV | 0
|  | 1 : | [25 empty] | VV | 0
|  | 1 |  | 1 | [23 empty] | VV | 0
Díl: | _2 | 2. Požární větrání - dodávla |  |  |  | 0 |  | 0 |  | 0 |  | 0 |  | 0 |  | 0 |  |  |  |  | 0 | [6 empty] | DIL
63 | VZT2.001 | Radiální potrubní ventilátor pro připojení f355, 1000 m3/h při 440 Pa; 230V | ks | 1 |  | 0 |  | 0 |  | 0 | 21 | 0 | 0 | 0 | 0 | 0 |  | Vlastní | Indiv | 0 | 0 |  | Práce | Běžná |  |  |  | POL1_1
|  | Dle D.1.01.4f-301 Specifikace pozice 2.01 : | [25 empty] | VV | 0
|  | 1 : | [25 empty] | VV | 0
|  | 1 |  | 1 | [23 empty] | VV | 0
64 | VZT2.002 | Radiální potrubní ventilátor kovový f160, 170 m3/h při 400 Pa; 230V, 96W | ks | 1 |  | 0 |  | 0 |  | 0 | 21 | 0 | 0 | 0 | 0 | 0 |  | Vlastní | Indiv | 0 | 0 |  | Práce | Běžná |  |  |  | POL1_1
|  | Dle PS 01.02-301 Specifikace pozice 2.02 : | [25 empty] | VV | 0
|  | 1 : | [25 empty] | VV | 0
|  | 1 |  | 1 | [23 empty] | VV | 0
65 | VZT2.003 | Regulační klapka, f 250, na servopohon | ks | 2 |  | 0 |  | 0 |  | 0 | 21 | 0 | 0 | 0 | 0 | 0 |  | Vlastní | Indiv | 0 | 0 |  | Práce | Běžná |  |  |  | POL1_1
|  | Dle PS 01.02-301 Specifikace pozice 2.03 : | [25 empty] | VV | 0
|  | 1 : | [25 empty] | VV | 0
|  | 2 |  | 2 | [23 empty] | VV | 0
66 | VZT2.004 | servopohon, 230V, s havarijní funkcí | ks | 2 |  | 0 |  | 0 |  | 0 | 21 | 0 | 0 | 0 | 0 | 0 |  | Vlastní | Indiv | 0 | 0 |  | Práce | Běžná |  |  |  | POL1_1
|  | Dle PS 01.02-301 Specifikace pozice 2.03 : | [25 empty] | VV | 0
|  | 1 : | [25 empty] | VV | 0
|  | 2 |  | 2 | [23 empty] | VV | 0
67 | VZT2.005 | Regulační klapka, f 160, na servopohon | ks | 1 |  | 0 |  | 0 |  | 0 | 21 | 0 | 0 | 0 | 0 | 0 |  | Vlastní | Indiv | 0 | 0 |  | Práce | Běžná |  |  |  | POL1_1
|  | Dle PS 01.02-301 Specifikace pozice 2.04 : | [25 empty] | VV | 0
|  | 1 : | [25 empty] | VV | 0
|  | 1 |  | 1 | [23 empty] | VV | 0
68 | VZT2.006 | servopohon, 230V, s havarijní funkcí | ks | 1 |  | 0 |  | 0 |  | 0 | 21 | 0 | 0 | 0 | 0 | 0 |  | Vlastní | Indiv | 0 | 0 |  | Práce | Běžná |  |  |  | POL1_1
|  | Dle PS 01.02-301 Specifikace pozice 2.04 : | [25 empty] | VV | 0
|  | 1 : | [25 empty] | VV | 0
|  | 1 |  | 1 | [23 empty] | VV | 0
69 | VZT2.007 | Regulační klapka f 225, ruční | ks | 1 |  | 0 |  | 0 |  | 0 | 21 | 0 | 0 | 0 | 0 | 0 |  | Vlastní | Indiv | 0 | 0 |  | Práce | Běžná |  |  |  | POL1_1
|  | Dle PS 01.02-301 Specifikace pozice 2.05 : | [25 empty] | VV | 0
|  | 1 : | [25 empty] | VV | 0
|  | 1 |  | 1 | [23 empty] | VV | 0
70 | VZT2.008 | Regulační klapka f 100, ruční | ks | 1 |  | 0 |  | 0 |  | 0 | 21 | 0 | 0 | 0 | 0 | 0 |  | Vlastní | Indiv | 0 | 0 |  | Práce | Běžná |  |  |  | POL1_1
|  | Dle PS 01.02-301 Specifikace pozice 2.06 : | [25 empty] | VV | 0
|  | 1 : | [25 empty] | VV | 0
|  | 1 |  | 1 | [23 empty] | VV | 0
71 | VZT2.009 | Talířový ventil kovový f160, přívodní | ks | 1 |  | 0 |  | 0 |  | 0 | 21 | 0 | 0 | 0 | 0 | 0 |  | Vlastní | Indiv | 0 | 0 |  | Práce | Běžná |  |  |  | POL1_1
|  | Dle PS 01.02-301 Specifikace pozice 2.07 : | [25 empty] | VV | 0
|  | 1 : | [25 empty] | VV | 0
|  | 1 |  | 1 | [23 empty] | VV | 0
72 | VZT2.010 | Mont. kroužek f 160 (do sádrokartonu) | ks | 1 |  | 0 |  | 0 |  | 0 | 21 | 0 | 0 | 0 | 0 | 0 |  | Vlastní | Indiv | 0 | 0 |  | Práce | Běžná |  |  |  | POL1_1
|  | Dle PS 01.02-301 Specifikace pozice 2.07 : | [25 empty] | VV | 0
|  | 1 : | [25 empty] | VV | 0
|  | 1 |  | 1 | [23 empty] | VV | 0
73 | VZT2.011 | Čtyřhranná vyúsť s čelní deskou - výplň tahokov, 600x600 - RAL 9010 | ks | 2 |  | 0 |  | 0 |  | 0 | 21 | 0 | 0 | 0 | 0 | 0 |  | Vlastní | Indiv | 0 | 0 |  | Práce | Běžná |  |  |  | POL1_1
|  | Dle PS 01.02-301 Specifikace pozice 2.08 : | [25 empty] | VV | 0
|  | 1 : | [25 empty] | VV | 0
|  | 2 |  | 2 | [23 empty] | VV | 0
74 | VZT2.012 | Žaluziová klapka f 250 | ks | 1 |  | 0 |  | 0 |  | 0 | 21 | 0 | 0 | 0 | 0 | 0 |  | Vlastní | Indiv | 0 | 0 |  | Práce | Běžná |  |  |  | POL1_1
|  | Dle PS 01.02-301 Specifikace pozice 2.09 : | [25 empty] | VV | 0
|  | 1 : | [25 empty] | VV | 0
|  | 1 |  | 1 | [23 empty] | VV | 0
75 | VZT2.013 | Větrací na fasádu mřížka f160 | ks | 1 |  | 0 |  | 0 |  | 0 | 21 | 0 | 0 | 0 | 0 | 0 |  | Vlastní | Indiv | 0 | 0 |  | Práce | Běžná |  |  |  | POL1_1
|  | Dle PS 01.02-301 Specifikace pozice 2.10 : | [25 empty] | VV | 0
|  | 1 : | [25 empty] | VV | 0
|  | 1 |  | 1 | [23 empty] | VV | 0
76 | VZT2.014 | SPIRO sací kus šikmý f 315, se sítem | ks | 1 |  | 0 |  | 0 |  | 0 | 21 | 0 | 0 | 0 | 0 | 0 |  | Vlastní | Indiv | 0 | 0 |  | Práce | Běžná |  |  |  | POL1_1
|  | Dle PS 01.02-301 Specifikace pozice 2.11 : | [25 empty] | VV | 0
|  | 1 : | [25 empty] | VV | 0
|  | 1 |  | 1 | [23 empty] | VV | 0
77 | VZT2.015 | Zvukoltumicí hadice velmi odolná f 250 | m | 5 |  | 0 |  | 0 |  | 0 | 21 | 0 | 0 | 0 | 0 | 0 |  | Vlastní | Indiv | 0 | 0 |  | Práce | Běžná |  |  |  | POL1_1
|  | Dle PS 01.02-301 Specifikace pozice 2.12 : | [25 empty] | VV | 0
|  | 1 : | [25 empty] | VV | 0
|  | 5 |  | 5 | [23 empty] | VV | 0
78 | VZT2.016 | Zvukoltumicí hadice velmi odolná f 160 | m | 15 |  | 0 |  | 0 |  | 0 | 21 | 0 | 0 | 0 | 0 | 0 |  | Vlastní | Indiv | 0 | 0 |  | Práce | Běžná |  |  |  | POL1_1
|  | Dle PS 01.02-301 Specifikace pozice 2.13 : | [25 empty] | VV | 0
|  | 1 : | [25 empty] | VV | 0
|  | 15 |  | 15 | [23 empty] | VV | 0
79 | VZT2.017 | SPIRO Potrubí f 355, 90% tvarovek, tř. těsnosti B | m | 1 |  | 0 |  | 0 |  | 0 | 21 | 0 | 0 | 0 | 0 | 0 |  | Vlastní | Indiv | 0 | 0 |  | Práce | Běžná |  |  |  | POL1_1
|  | Dle D.1.01.4f-301 Specifikace pozice 2.14 : | [25 empty] | VV | 0
|  | 1 : | [25 empty] | VV | 0
|  | 1 |  | 1 | [23 empty] | VV | 0
80 | VZT2.018 | SPIRO Potrubí f 315, 90% tvarovek, tř. těsnosti B | m | 1 |  | 0 |  | 0 |  | 0 | 21 | 0 | 0 | 0 | 0 | 0 |  | Vlastní | Indiv | 0 | 0 |  | Práce | Běžná |  |  |  | POL1_1
|  | Dle PS 01.02-301 Specifikace pozice 2.15 : | [25 empty] | VV | 0
|  | 1 : | [25 empty] | VV | 0
|  | 1 |  | 1 | [23 empty] | VV | 0
81 | VZT2.019 | SPIRO Potrubí f 250, 20% tvarovek, tř. těsnosti B | m | 7 |  | 0 |  | 0 |  | 0 | 21 | 0 | 0 | 0 | 0 | 0 |  | Vlastní | Indiv | 0 | 0 |  | Práce | Běžná |  |  |  | POL1_1
|  | Dle PS 01.02-301 Specifikace pozice 2.16 : | [25 empty] | VV | 0
|  | 1 : | [25 empty] | VV | 0
|  | 7 |  | 7 | [23 empty] | VV | 0
82 | VZT2.020 | SPIRO Potrubí f 225, 30% tvarovek, tř. těsnosti B | m | 45 |  | 0 |  | 0 |  | 0 | 21 | 0 | 0 | 0 | 0 | 0 |  | Vlastní | Indiv | 0 | 0 |  | Práce | Běžná |  |  |  | POL1_1
|  | Dle PS 01.02-301 Specifikace pozice 2.17 : | [25 empty] | VV | 0
|  | 1 : | [25 empty] | VV | 0
|  | 45 |  | 45 | [23 empty] | VV | 0
83 | VZT2.021 | SPIRO Potrubí f 160, 70% tvarovek, tř. těsnosti B | m | 2 |  | 0 |  | 0 |  | 0 | 21 | 0 | 0 | 0 | 0 | 0 |  | Vlastní | Indiv | 0 | 0 |  | Práce | Běžná |  |  |  | POL1_1
|  | Dle PS 01.02-301 Specifikace pozice 2.18 : | [25 empty] | VV | 0
|  | 1 : | [25 empty] | VV | 0
|  | 2 |  | 2 | [23 empty] | VV | 0
84 | VZT2.022 | SPIRO Potrubí f 100, 40% tvarovek, tř. těsnosti B | m | 44 |  | 0 |  | 0 |  | 0 | 21 | 0 | 0 | 0 | 0 | 0 |  | Vlastní | Indiv | 0 | 0 |  | Práce | Běžná |  |  |  | POL1_1
|  | Dle PS 01.02-301 Specifikace pozice 2.19 : | [25 empty] | VV | 0
|  | 1 : | [25 empty] | VV | 0
|  | 44 |  | 44 | [23 empty] | VV | 0
85 | VZT2.023 | Potrubí ocelové čtyřhranné sk.I, tř. těsnosti B do obvodu1050/ 40% tvarovek | m | 11 |  | 0 |  | 0 |  | 0 | 21 | 0 | 0 | 0 | 0 | 0 |  | Vlastní | Indiv | 0 | 0 |  | Práce | Běžná |  |  |  | POL1_1
|  | Dle PS 01.02-301 Specifikace pozice 2.21 : | [25 empty] | VV | 0
|  | 1 : | [25 empty] | VV | 0
|  | 11 |  | 11 | [23 empty] | VV | 0
86 | VZT2.024 | Materiál pro zhotovení závěsů, spojovací, těsnící a doplňkový | kg | 65 |  | 0 |  | 0 |  | 0 | 21 | 0 | 0 | 0 | 0 | 0 |  | Vlastní | Indiv | 0 | 0 |  | Práce | Běžná |  |  |  | POL1_1
|  | Dle PS 01.02-301 Specifikace pozice 2.22 : | [25 empty] | VV | 0
|  | 1 : | [25 empty] | VV | 0
|  | 65 |  | 65 | [23 empty] | VV | 0
87 | VZT2.025 | Izolace protipožární vč. montáže, odolnost EI30 DP1 + povrchová úprava | m2 | 37 |  | 0 |  | 0 |  | 0 | 21 | 0 | 0 | 0 | 0 | 0 |  | Vlastní | Indiv | 0 | 0 |  | Práce | Běžná |  |  |  | POL1_1
|  | Dle PS 01.02-301 Specifikace pozice 2.23 : | [25 empty] | VV | 0
|  | 1 : | [25 empty] | VV | 0
|  | 37 |  | 37 | [23 empty] | VV | 0
88 | VZT2.026 | Izolace tepelné 40mm upevněná na trny s povrchovou úpravou AL folií, vč. montáže | m2 | 60 |  | 0 |  | 0 |  | 0 | 21 | 0 | 0 | 0 | 0 | 0 |  | Vlastní | Indiv | 0 | 0 |  | Práce | Běžná |  |  |  | POL1_1
|  | Dle PS 01.02-301 Specifikace pozice 2.24 : | [25 empty] | VV | 0
|  | 1 : | [25 empty] | VV | 0
|  | 60 |  | 60 | [23 empty] | VV | 0
89 | VZT2.027 | Montáž vč. zaregulování zař. č. 2 | kpl | 1 |  | 0 |  | 0 |  | 0 | 21 | 0 | 0 | 0 | 0 | 0 |  | Vlastní | Indiv | 0 | 0 |  | Práce | Běžná |  |  |  | POL1_1
|  | Dle PS 01.02-301 Specifikace : | [25 empty] | VV | 0
|  | 1 : | [25 empty] | VV | 0
|  | 1 |  | 1 | [23 empty] | VV | 0
Díl: | _3 | 3. Podtlakové větrání - dodávka |  |  |  | 0 |  | 0 |  | 0 |  | 0 |  | 0 |  | 0 |  |  |  |  | 0 | [6 empty] | DIL
90 | VZT3.001 | Kuchyňská digestoř nerezová s osvětlením, rozměr 900x500x140, f odtahu 125, 316W | ks | 1 |  | 0 |  | 0 |  | 0 | 21 | 0 | 0 | 0 | 0 | 0 |  | Vlastní | Indiv | 0 | 0 |  | Práce | Běžná |  |  |  | POL1_1
|  | Dle PS 01.02-301 Specifikace pozice 3.01 : | [25 empty] | VV | 0
|  | 1 : | [25 empty] | VV | 0
|  | 1 |  | 1 | [23 empty] | VV | 0
91 | VZT3.002 | Žaluziová klapka f 125 | ks | 1 |  | 0 |  | 0 |  | 0 | 21 | 0 | 0 | 0 | 0 | 0 |  | Vlastní | Indiv | 0 | 0 |  | Práce | Běžná |  |  |  | POL1_1
|  | Dle PS 01.02-301 Specifikace pozice 3.02 : | [25 empty] | VV | 0
|  | 1 : | [25 empty] | VV | 0
|  | 1 |  | 1 | [23 empty] | VV | 0
92 | VZT3.003 | SPIRO Potrubí f 125, 40% tvarovek, třída těsnosti B | m | 13 |  | 0 |  | 0 |  | 0 | 21 | 0 | 0 | 0 | 0 | 0 |  | Vlastní | Indiv | 0 | 0 |  | Práce | Běžná |  |  |  | POL1_1
|  | Dle PS 01.02-301 Specifikace pozice 3.03 : | [25 empty] | VV | 0
|  | 1 : | [25 empty] | VV | 0
|  | 13 |  | 13 | [23 empty] | VV | 0
93 | VZT3.004 | Materiál pro zhotovení závěsů, spojovací, těsnící a doplňkový | kg | 10 |  | 0 |  | 0 |  | 0 | 21 | 0 | 0 | 0 | 0 | 0 |  | Vlastní | Indiv | 0 | 0 |  | Práce | Běžná |  |  |  | POL1_1
|  | Dle PS 01.02-301 Specifikace pozice 3.04 : | [25 empty] | VV | 0
|  | 1 : | [25 empty] | VV | 0
|  | 10 |  | 10 | [23 empty] | VV | 0
94 | VZT3.005 | Izolace tepelné 40mm s povrchovou úpravou AL folií, vč. montáže | m2 | 14 |  | 0 |  | 0 |  | 0 | 21 | 0 | 0 | 0 | 0 | 0 |  | Vlastní | Indiv | 0 | 0 |  | Práce | Běžná |  |  |  | POL1_1
|  | Dle PS 01.02-301 Specifikace pozice 3.05 : | [25 empty] | VV | 0
|  | 1 : | [25 empty] | VV | 0
|  | 14 |  | 14 | [23 empty] | VV | 0
95 | VZT3.006 | Montáž vč. zaregulování zař. č. 3 | kpl | 1 |  | 0 |  | 0 |  | 0 | 21 | 0 | 0 | 0 | 0 | 0 |  | Vlastní | Indiv | 0 | 0 |  | Práce | Běžná |  |  |  | POL1_1
|  | Dle PS 01.02-301 Specifikace : | [25 empty] | VV | 0
|  | 1 : | [25 empty] | VV | 0
|  | 1 |  | 1 | [23 empty] | VV | 0
Díl: | _4 | 4a. Úprava stávající vzt. Stacionář - demontáže |  |  |  | 0 |  | 0 |  | 0 |  | 0 |  | 0 |  | 0 |  |  |  |  | 0 | [6 empty] | DIL
96 | VZT4.001 | Demontáž talířový ventil f 100, | ks | 8 |  | 0 |  | 0 |  | 0 | 21 | 0 | 0 | 0 | 0 | 0 |  | Vlastní | Indiv | 0 | 0 |  | Práce | Běžná |  |  |  | POL1_1
|  | Dle PS 01.02-301 Specifikace pozice 4a.01 : | [25 empty] | VV | 0
|  | 1 : | [25 empty] | VV | 0
|  | 8 |  | 8 | [23 empty] | VV | 0
97 | VZT4.002 | Demontáž tlumiče hluku f 100 - 1000 | ks | 8 |  | 0 |  | 0 |  | 0 | 21 | 0 | 0 | 0 | 0 | 0 |  | Vlastní | Indiv | 0 | 0 |  | Práce | Běžná |  |  |  | POL1_1
|  | Dle PS 01.02-301 Specifikace pozice 4a.02 : | [25 empty] | VV | 0
|  | 1 : | [25 empty] | VV | 0
|  | 8 |  | 8 | [23 empty] | VV | 0
98 | VZT4.003 | Demontáž ohebné hadice f 100 | ks | 24 |  | 0 |  | 0 |  | 0 | 21 | 0 | 0 | 0 | 0 | 0 |  | Vlastní | Indiv | 0 | 0 |  | Práce | Běžná |  |  |  | POL1_1
|  | Dle PS 01.02-301 Specifikace pozice 4a.03 : | [25 empty] | VV | 0
|  | 1 : | [25 empty] | VV | 0
|  | 24 |  | 24 | [23 empty] | VV | 0
Díl: | _5 | 4b. Nové zařízení - dodávka |  |  |  | 0 |  | 0 |  | 0 |  | 0 |  | 0 |  | 0 |  |  |  |  | 0 | [6 empty] | DIL
99 | VZT4.004 | Talířový ventil kovový odvodní f 100 | ks | 8 |  | 0 |  | 0 |  | 0 | 21 | 0 | 0 | 0 | 0 | 0 |  | Vlastní | Indiv | 0 | 0 |  | Práce | Běžná |  |  |  | POL1_1
|  | Dle PS 01.02-301 Specifikace pozice 4b.01 : | [25 empty] | VV | 0
|  | 1 : | [25 empty] | VV | 0
|  | 8 |  | 8 | [23 empty] | VV | 0
100 | VZT4.005 | Mont. kroužek f 100 (do sádrokartonu) | ks | 8 |  | 0 |  | 0 |  | 0 | 21 | 0 | 0 | 0 | 0 | 0 |  | Vlastní | Indiv | 0 | 0 |  | Práce | Běžná |  |  |  | POL1_1
|  | Dle PS 01.02-301 Specifikace pozice 4b.01 : | [25 empty] | VV | 0
|  | 1 : | [25 empty] | VV | 0
|  | 8 |  | 8 | [23 empty] | VV | 0
101 | VZT4.006 | Zvukoltumicí hadice velmi odolná f 100 | m | 15 |  | 0 |  | 0 |  | 0 | 21 | 0 | 0 | 0 | 0 | 0 |  | Vlastní | Indiv | 0 | 0 |  | Práce | Běžná |  |  |  | POL1_1
|  | Dle PS 01.02-301 Specifikace pozice 4b.02 : | [25 empty] | VV | 0
|  | 1 : | [25 empty] | VV | 0
|  | 15 |  | 15 | [23 empty] | VV | 0
102 | VZT4.007 | SPIRO troubaí f 100, tř. těsnosti B | m | 1 |  | 0 |  | 0 |  | 0 | 21 | 0 | 0 | 0 | 0 | 0 |  | Vlastní | Indiv | 0 | 0 |  | Práce | Běžná |  |  |  | POL1_1
|  | Dle PS 01.02-301 Specifikace pozice 4b.03 : | [25 empty] | VV | 0
|  | 1 : | [25 empty] | VV | 0
|  | 1 |  | 1 | [23 empty] | VV | 0
103 | VZT4.008 | Materiál pro zhotovení závěsů, spojovací, těsnící a doplňkový | kg | 10 |  | 0 |  | 0 |  | 0 | 21 | 0 | 0 | 0 | 0 | 0 |  | Vlastní | Indiv | 0 | 0 |  | Práce | Běžná |  |  |  | POL1_1
|  | Dle PS 01.02-301 Specifikace pozice 4b.04 : | [25 empty] | VV | 0
|  | 1 : | [25 empty] | VV | 0
|  | 10 |  | 10 | [23 empty] | VV | 0
104 | VZT4.009 | Montáž vč. zaregulování zař. č. 4b | kpl | 1 |  | 0 |  | 0 |  | 0 | 21 | 0 | 0 | 0 | 0 | 0 |  | Vlastní | Indiv | 0 | 0 |  | Práce | Běžná |  |  |  | POL1_1
|  | Dle PS 01.02-301 Specifikace : | [25 empty] | VV | 0
|  | 1 : | [25 empty] | VV | 0
|  | 1 |  | 1 | [23 empty] | VV | 0
Díl: | _6 | 5a. Úprava stávající vzt. inspekční pokoje - demontáže |  |  |  | 0 |  | 0 |  | 0 |  | 0 |  | 0 |  | 0 |  |  |  |  | 0 | [6 empty] | DIL
105 | VZT5.001 | Demontáž talířový ventil f 100, | ks | 5 |  | 0 |  | 0 |  | 0 | 21 | 0 | 0 | 0 | 0 | 0 |  | Vlastní | Indiv | 0 | 0 |  | Práce | Běžná |  |  |  | POL1_1
|  | Dle PS 01.02-301 Specifikace pozice 5a.01 : | [25 empty] | VV | 0
|  | 1 : | [25 empty] | VV | 0
|  | 5 |  | 5 | [23 empty] | VV | 0
Díl: | _7 | 5b. Nové zařízení - dodávka |  |  |  | 0 |  | 0 |  | 0 |  | 0 |  | 0 |  | 0 |  |  |  |  | 0 | [6 empty] | DIL
106 | VZT5.002 | Talířový ventil kovový odvodní f 100 | ks | 5 |  | 0 |  | 0 |  | 0 | 21 | 0 | 0 | 0 | 0 | 0 |  | Vlastní | Indiv | 0 | 0 |  | Práce | Běžná |  |  |  | POL1_1
|  | Dle PS 01.02-301 Specifikace pozic 5b.01 : | [25 empty] | VV | 0
|  | 1 : | [25 empty] | VV | 0
|  | 5 |  | 5 | [23 empty] | VV | 0
107 | VZT5.003 | Mont. kroužek f 100 (do sádrokartonu) | ks | 5 |  | 0 |  | 0 |  | 0 | 21 | 0 | 0 | 0 | 0 | 0 |  | Vlastní | Indiv | 0 | 0 |  | Práce | Běžná |  |  |  | POL1_1
|  | Dle PS 01.02-301 Specifikace pozice 5b.01 : | [25 empty] | VV | 0
|  | 1 : | [25 empty] | VV | 0
|  | 5 |  | 5 | [23 empty] | VV | 0
108 | VZT5.004 | Materiál pro zhotovení závěsů, spojovací, těsnící a doplňkový | kg | 10 |  | 0 |  | 0 |  | 0 | 21 | 0 | 0 | 0 | 0 | 0 |  | Vlastní | Indiv | 0 | 0 |  | Práce | Běžná |  |  |  | POL1_1
|  | Dle PS 01.02-301 Specifikace pozice 5b.05 : | [25 empty] | VV | 0
|  | 1 : | [25 empty] | VV | 0
|  | 10 |  | 10 | [23 empty] | VV | 0
109 | VZT5.005 | Montáž vč. zaregulování zař. č. 4b | kpl | 1 |  | 0 |  | 0 |  | 0 | 21 | 0 | 0 | 0 | 0 | 0 |  | Vlastní | Indiv | 0 | 0 |  | Práce | Běžná |  |  |  | POL1_1
|  | Dle PS 01.02-301 Specifikace : | [25 empty] | VV | 0
|  | 1 : | [25 empty] | VV | 0
|  | 1 |  | 1 | [23 empty] | VV | 0
Díl: | _8 | 6a. Demontáže a úprava stávající vzt. JIP |  |  |  | 0 |  | 0 |  | 0 |  | 0 |  | 0 |  | 0 |  |  |  |  | 0 | [6 empty] | DIL
110 | VZT6.001 | Demontáž vzt. jednotky VJA 5000 | ks | 1 |  | 0 |  | 0 |  | 0 | 21 | 0 | 0 | 0 | 0 | 0 |  | Vlastní | Indiv | 0 | 0 |  | Práce | Běžná |  |  |  | POL1_1
|  | Dle PS 01.02-301 Specifikace pozice 6a.01 : | [25 empty] | VV | 0
|  | 1 : | [25 empty] | VV | 0
|  | 1 |  | 1 | [23 empty] | VV | 0
111 | VZT6.002 | Demontáž indukční klimatizační jednotky "Radiar" | ks | 20 |  | 0 |  | 0 |  | 0 | 21 | 0 | 0 | 0 | 0 | 0 |  | Vlastní | Indiv | 0 | 0 |  | Práce | Běžná |  |  |  | POL1_1
|  | Dle PS 01.02-301 Specifikace pozice 6a.02 : | [25 empty] | VV | 0
|  | 1 : | [25 empty] | VV | 0
|  | 20 |  | 20 | [23 empty] | VV | 0
112 | VZT6.003 | Demontáž expanzní komory pro přechodvysokotlaké na nízkotlakou klimatizaci | ks | 1 |  | 0 |  | 0 |  | 0 | 21 | 0 | 0 | 0 | 0 | 0 |  | Vlastní | Indiv | 0 | 0 |  | Práce | Běžná |  |  |  | POL1_1
|  | Dle PS 01.02-301 Specifikace pozice 6a.03 : | [25 empty] | VV | 0
|  | 1 : | [25 empty] | VV | 0
|  | 1 |  | 1 | [23 empty] | VV | 0
113 | VZT6.004 | Demontáž čistého nástavce 650x350 vč. filtru | ks | 3 |  | 0 |  | 0 |  | 0 | 21 | 0 | 0 | 0 | 0 | 0 |  | Vlastní | Indiv | 0 | 0 |  | Práce | Běžná |  |  |  | POL1_1
|  | Dle PS 01.02-301 Specifikace pozice 6a.04 : | [25 empty] | VV | 0
|  | 1 : | [25 empty] | VV | 0
|  | 3 |  | 3 | [23 empty] | VV | 0
114 | VZT6.005 | Demontáž štěrbinové vyústky délky 1500 | ks | 18 |  | 0 |  | 0 |  | 0 | 21 | 0 | 0 | 0 | 0 | 0 |  | Vlastní | Indiv | 0 | 0 |  | Práce | Běžná |  |  |  | POL1_1
|  | Dle PS 01.02-301 Specifikace pozice 6a.05 : | [25 empty] | VV | 0
|  | 1 : | [25 empty] | VV | 0
|  | 18 |  | 18 | [23 empty] | VV | 0
115 | VZT6.006 | Demontáž odvodní vyústky 400x140 vč. regulace | ks | 3 |  | 0 |  | 0 |  | 0 | 21 | 0 | 0 | 0 | 0 | 0 |  | Vlastní | Indiv | 0 | 0 |  | Práce | Běžná |  |  |  | POL1_1
|  | Dle PS 01.02-301 Specifikace pozice 6a.06 : | [25 empty] | VV | 0
|  | 1 : | [25 empty] | VV | 0
|  | 3 |  | 3 | [23 empty] | VV | 0
116 | VZT6.007 | Demontáž talířový ventil f100, vč. montážního kroužku | ks | 38 |  | 0 |  | 0 |  | 0 | 21 | 0 | 0 | 0 | 0 | 0 |  | Vlastní | Indiv | 0 | 0 |  | Práce | Běžná |  |  |  | POL1_1
|  | Dle PS 01.02-301 Specifikace pozice 6a.07 : | [25 empty] | VV | 0
|  | 1 : | [25 empty] | VV | 0
|  | 38 |  | 38 | [23 empty] | VV | 0
117 | VZT6.008 | Demontáž požární klapky 250x200 | ks | 1 |  | 0 |  | 0 |  | 0 | 21 | 0 | 0 | 0 | 0 | 0 |  | Vlastní | Indiv | 0 | 0 |  | Práce | Běžná |  |  |  | POL1_1
|  | Dle PS 01.02-301 Specifikace pozice 6a.08 : | [25 empty] | VV | 0
|  | 1 : | [25 empty] | VV | 0
|  | 1 |  | 1 | [23 empty] | VV | 0
118 | VZT6.009 | Demontáž tlumiče hluku f 100 - 1000 | ks | 38 |  | 0 |  | 0 |  | 0 | 21 | 0 | 0 | 0 | 0 | 0 |  | Vlastní | Indiv | 0 | 0 |  | Práce | Běžná |  |  |  | POL1_1
|  | Dle PS 01.02-301 Specifikace pozice 6a.09 : | [25 empty] | VV | 0
|  | 1 : | [25 empty] | VV | 0
|  | 38 |  | 38 | [23 empty] | VV | 0
119 | VZT6.010 | Demontáž ohebné hadice f160 | ks | 70 |  | 0 |  | 0 |  | 0 | 21 | 0 | 0 | 0 | 0 | 0 |  | Vlastní | Indiv | 0 | 0 |  | Práce | Běžná |  |  |  | POL1_1
|  | Dle PS 01.02-301 Specifikace pozice 6a.10 : | [25 empty] | VV | 0
|  | 1 : | [25 empty] | VV | 0
|  | 70 |  | 70 | [23 empty] | VV | 0
120 | VZT6.011 | Demontáž ohebné hadice f100 | ks | 58 |  | 0 |  | 0 |  | 0 | 21 | 0 | 0 | 0 | 0 | 0 |  | Vlastní | Indiv | 0 | 0 |  | Práce | Běžná |  |  |  | POL1_1
|  | Dle PS 01.02-301 Specifikace pozice 6a.11 : | [25 empty] | VV | 0
|  | 1 : | [25 empty] | VV | 0
|  | 58 |  | 58 | [23 empty] | VV | 0
121 | VZT6.012 | Demontáž kruhového potrubí vysokotlaké klimatizace f 315 | m | 52 |  | 0 |  | 0 |  | 0 | 21 | 0 | 0 | 0 | 0 | 0 |  | Vlastní | Indiv | 0 | 0 |  | Práce | Běžná |  |  |  | POL1_1
|  | Dle PS 01.02-301 Specifikace pozice 6a.12 : | [25 empty] | VV | 0
|  | 1 : | [25 empty] | VV | 0
|  | 52 |  | 52 | [23 empty] | VV | 0
122 | VZT6.013 | Demontáž kruhového potrubí vysokotlaké klimatizace f 200 | m | 74 |  | 0 |  | 0 |  | 0 | 21 | 0 | 0 | 0 | 0 | 0 |  | Vlastní | Indiv | 0 | 0 |  | Práce | Běžná |  |  |  | POL1_1
|  | Dle PS 01.02-301 Specifikace pozice 6a.12 : | [25 empty] | VV | 0
|  | 1 : | [25 empty] | VV | 0
|  | 74 |  | 74 | [23 empty] | VV | 0
123 | VZT6.014 | Demontáž VZT potrubí čtyřhranné sk.I do obvodu 3500 | m | 23 |  | 0 |  | 0 |  | 0 | 21 | 0 | 0 | 0 | 0 | 0 |  | Vlastní | Indiv | 0 | 0 |  | Práce | Běžná |  |  |  | POL1_1
|  | Dle PS 01.02-301 Specifikace pozice 6a.13 : | [25 empty] | VV | 0
|  | 1 : | [25 empty] | VV | 0
|  | 23 |  | 23 | [23 empty] | VV | 0
124 | VZT6.015 | Demontáž VZT potrubí čtyřhranné sk.I do obvodu 1890 | m | 15 |  | 0 |  | 0 |  | 0 | 21 | 0 | 0 | 0 | 0 | 0 |  | Vlastní | Indiv | 0 | 0 |  | Práce | Běžná |  |  |  | POL1_1
|  | Dle PS 01.02-301 Specifikace pozice 6a.13 : | [25 empty] | VV | 0
|  | 1 : | [25 empty] | VV | 0
|  | 15 |  | 15 | [23 empty] | VV | 0
125 | VZT6.016 | Demontáž VZT potrubí čtyřhranné sk.I do obvodu1500 | m | 35 |  | 0 |  | 0 |  | 0 | 21 | 0 | 0 | 0 | 0 | 0 |  | Vlastní | Indiv | 0 | 0 |  | Práce | Běžná |  |  |  | POL1_1
|  | Dle PS 01.02-301 Specifikace pozice 6a.13 : | [25 empty] | VV | 0
|  | 1 : | [25 empty] | VV | 0
|  | 35 |  | 35 | [23 empty] | VV | 0
126 | VZT6.017 | Demontáž VZT potrubí čtyřhranné sk.I do obvodu1050 | m | 78 |  | 0 |  | 0 |  | 0 | 21 | 0 | 0 | 0 | 0 | 0 |  | Vlastní | Indiv | 0 | 0 |  | Práce | Běžná |  |  |  | POL1_1
|  | Dle PS 01.02-301 Specifikace pozice 6a.13 : | [25 empty] | VV | 0
|  | 1 : | [25 empty] | VV | 0
|  | 78 |  | 78 | [23 empty] | VV | 0
Díl: | _9 | 6b. Nové zařízení - dodávka |  |  |  | 0 |  | 0 |  | 0 |  | 0 |  | 0 |  | 0 |  |  |  |  | 0 | [6 empty] | DIL
127 | VZT6.018 | Požární klapka PK90 200x200,servopohon 24V s havarijní funkcí | ks | 1 |  | 0 |  | 0 |  | 0 | 21 | 0 | 0 | 0 | 0 | 0 |  | Vlastní | Indiv | 0 | 0 |  | Práce | Běžná |  |  |  | POL1_1
|  | Dle PS 01.02-301 Specifikace pozic 6b.01 : | [25 empty] | VV | 0
|  | 1 : | [25 empty] | VV | 0
|  | 1 |  | 1 | [23 empty] | VV | 0
128 | VZT6.019 | Požární klapka PK90 f 180,servopohon 24V s havarijní funkcí | ks | 1 |  | 0 |  | 0 |  | 0 | 21 | 0 | 0 | 0 | 0 | 0 |  | Vlastní | Indiv | 0 | 0 |  | Práce | Běžná |  |  |  | POL1_1
|  | Dle PS 01.02-301 Specifikace pozice6b.02 : | [25 empty] | VV | 0
|  | 1 : | [25 empty] | VV | 0
|  | 1 |  | 1 | [23 empty] | VV | 0
129 | VZT6.020 | Požární stěnový uzávěr PSU90 300x200,servopohon 24V s havarijní funkcí | ks | 2 |  | 0 |  | 0 |  | 0 | 21 | 0 | 0 | 0 | 0 | 0 |  | Vlastní | Indiv | 0 | 0 |  | Práce | Běžná |  |  |  | POL1_1
|  | Dle PS 01.02-301 Specifikace pozice 6b.03 : | [25 empty] | VV | 0
|  | 1 : | [25 empty] | VV | 0
|  | 2 |  | 2 | [23 empty] | VV | 0
130 | VZT6.021 | Regulační klapka 200x200, ruční | ks | 1 |  | 0 |  | 0 |  | 0 | 21 | 0 | 0 | 0 | 0 | 0 |  | Vlastní | Indiv | 0 | 0 |  | Práce | Běžná |  |  |  | POL1_1
|  | Dle PS 01.02-301 Specifikace pozice 6b.04 : | [25 empty] | VV | 0
|  | 1 : | [25 empty] | VV | 0
|  | 1 |  | 1 | [23 empty] | VV | 0
131 | VZT6.022 | Regulační klapka f 200, ruční | ks | 1 |  | 0 |  | 0 |  | 0 | 21 | 0 | 0 | 0 | 0 | 0 |  | Vlastní | Indiv | 0 | 0 |  | Práce | Běžná |  |  |  | POL1_1
|  | Dle PS 01.02-301 Specifikace pozice 6b.05 : | [25 empty] | VV | 0
|  | 1 : | [25 empty] | VV | 0
|  | 1 |  | 1 | [23 empty] | VV | 0
132 | VZT6.023 | Výřivá vyústka přívodní, 8 lamel, 300x300, s instalační krabicí, | ks | 2 |  | 0 |  | 0 |  | 0 | 21 | 0 | 0 | 0 | 0 | 0 |  | Vlastní | Indiv | 0 | 0 |  | Práce | Běžná |  |  |  | POL1_1
|  | Dle PS 01.02-301 Specifikace pozice 6b.06 : | [25 empty] | VV | 0
|  | 1 : | [25 empty] | VV | 0
|  | 2 |  | 2 | [23 empty] | VV | 0
133 | VZT6.024 | Talířový ventil kovový odvodní f 200 | ks | 2 |  | 0 |  | 0 |  | 0 | 21 | 0 | 0 | 0 | 0 | 0 |  | Vlastní | Indiv | 0 | 0 |  | Práce | Běžná |  |  |  | POL1_1
|  | Dle PS 01.02-301 Specifikace pozice 6b.07 : | [25 empty] | VV | 0
|  | 1 : | [25 empty] | VV | 0
|  | 2 |  | 2 | [23 empty] | VV | 0
134 | VZT6.025 | Mont. kroužek f 200 (do sádrokartonu) | ks | 2 |  | 0 |  | 0 |  | 0 | 21 | 0 | 0 | 0 | 0 | 0 |  | Vlastní | Indiv | 0 | 0 |  | Práce | Běžná |  |  |  | POL1_1
|  | Dle PS 01.02-301 Specifikace pozice 6b.07 : | [25 empty] | VV | 0
|  | 1 : | [25 empty] | VV | 0
|  | 2 |  | 2 | [23 empty] | VV | 0
135 | VZT6.026 | Talířový ventil kovový odvodní f 125 | ks | 1 |  | 0 |  | 0 |  | 0 | 21 | 0 | 0 | 0 | 0 | 0 |  | Vlastní | Indiv | 0 | 0 |  | Práce | Běžná |  |  |  | POL1_1
|  | Dle PS 01.02-301 Specifikace pozice 6b.08 : | [25 empty] | VV | 0
|  | 1 : | [25 empty] | VV | 0
|  | 1 |  | 1 | [23 empty] | VV | 0
136 | VZT6.027 | Mont. kroužek f 125 (do sádrokartonu) | ks | 1 |  | 0 |  | 0 |  | 0 | 21 | 0 | 0 | 0 | 0 | 0 |  | Vlastní | Indiv | 0 | 0 |  | Práce | Běžná |  |  |  | POL1_1
|  | Dle PS 01.02-301 Specifikace pozice 6b.08 : | [25 empty] | VV | 0
|  | 1 : | [25 empty] | VV | 0
|  | 1 |  | 1 | [23 empty] | VV | 0
137 | VZT6.028 | Talířový ventil kovový odvodní f 100 | ks | 1 |  | 0 |  | 0 |  | 0 | 21 | 0 | 0 | 0 | 0 | 0 |  | Vlastní | Indiv | 0 | 0 |  | Práce | Běžná |  |  |  | POL1_1
|  | Dle PS 01.02-301 Specifikace pozice 6b.09 : | [25 empty] | VV | 0
|  | 1 : | [25 empty] | VV | 0
|  | 1 |  | 1 | [23 empty] | VV | 0
138 | VZT6.029 | Mont. kroužek f 100 (do sádrokartonu) | ks | 1 |  | 0 |  | 0 |  | 0 | 21 | 0 | 0 | 0 | 0 | 0 |  | Vlastní | Indiv | 0 | 0 |  | Práce | Běžná |  |  |  | POL1_1
|  | Dle PS 01.02-301 Specifikace pozice 6b.09 : | [25 empty] | VV | 0
|  | 1 : | [25 empty] | VV | 0
|  | 1 |  | 1 | [23 empty] | VV | 0
139 | VZT6.030 | Zvukoltumicí hadice velmi odolná f 225 | m | 5 |  | 0 |  | 0 |  | 0 | 21 | 0 | 0 | 0 | 0 | 0 |  | Vlastní | Indiv | 0 | 0 |  | Práce | Běžná |  |  |  | POL1_1
|  | Dle PS 01.02-301 Specifikace pozice 6b.10 : | [25 empty] | VV | 0
|  | 1 : | [25 empty] | VV | 0
|  | 5 |  | 5 | [23 empty] | VV | 0
140 | VZT6.031 | Zvukoltumicí hadice velmi odolná f 200 | m | 5 |  | 0 |  | 0 |  | 0 | 21 | 0 | 0 | 0 | 0 | 0 |  | Vlastní | Indiv | 0 | 0 |  | Práce | Běžná |  |  |  | POL1_1
|  | Dle PS 01.02-301 Specifikace pozice 6b.11 : | [25 empty] | VV | 0
|  | 1 : | [25 empty] | VV | 0
|  | 5 |  | 5 | [23 empty] | VV | 0
141 | VZT6.032 | Zvukoltumicí hadice velmi odolná f 160 | m | 10 |  | 0 |  | 0 |  | 0 | 21 | 0 | 0 | 0 | 0 | 0 |  | Vlastní | Indiv | 0 | 0 |  | Práce | Běžná |  |  |  | POL1_1
|  | Dle PS 01.02-301 Specifikace pozice 6b.12 : | [25 empty] | VV | 0
|  | 1 : | [25 empty] | VV | 0
|  | 10 |  | 10 | [23 empty] | VV | 0
142 | VZT6.033 | Zvukoltumicí hadice velmi odolná f 125 | m | 5 |  | 0 |  | 0 |  | 0 | 21 | 0 | 0 | 0 | 0 | 0 |  | Vlastní | Indiv | 0 | 0 |  | Práce | Běžná |  |  |  | POL1_1
|  | Dle PS 01.02-301 Specifikace pozice 6b.13 : | [25 empty] | VV | 0
|  | 1 : | [25 empty] | VV | 0
|  | 5 |  | 5 | [23 empty] | VV | 0
143 | VZT6.034 | Zvukoltumicí hadice velmi odolná f 100 | m | 3 |  | 0 |  | 0 |  | 0 | 21 | 0 | 0 | 0 | 0 | 0 |  | Vlastní | Indiv | 0 | 0 |  | Práce | Běžná |  |  |  | POL1_1
|  | Dle PS 01.02-301 Specifikace pozice 6b.14 : | [25 empty] | VV | 0
|  | 1 : | [25 empty] | VV | 0
|  | 3 |  | 3 | [23 empty] | VV | 0
144 | VZT6.035 | SPIRO Potrubí f 200, 40% tvarovek, tř. těsnosti B | m | 16 |  | 0 |  | 0 |  | 0 | 21 | 0 | 0 | 0 | 0 | 0 |  | Vlastní | Indiv | 0 | 0 |  | Práce | Běžná |  |  |  | POL1_1
|  | Dle PS 01.02-301 Specifikace pozice 6b,15 : | [25 empty] | VV | 0
|  | 1 : | [25 empty] | VV | 0
|  | 16 |  | 16 | [23 empty] | VV | 0
145 | VZT6.036 | SPIRO Potrubí f180, 70% tvarovek, tř. těsnosti B | m | 1 |  | 0 |  | 0 |  | 0 | 21 | 0 | 0 | 0 | 0 | 0 |  | Vlastní | Indiv | 0 | 0 |  | Práce | Běžná |  |  |  | POL1_1
|  | Dle PS 01.02-301 Specifikace pozice 6b,16 : | [25 empty] | VV | 0
|  | 1 : | [25 empty] | VV | 0
|  | 1 |  | 1 | [23 empty] | VV | 0
146 | VZT6.037 | SPIRO Potrubí f 160, 40% tvarovek, tř. těsnosti B | m | 27 |  | 0 |  | 0 |  | 0 | 21 | 0 | 0 | 0 | 0 | 0 |  | Vlastní | Indiv | 0 | 0 |  | Práce | Běžná |  |  |  | POL1_1
|  | Dle PS 01.02-301 Specifikace pozice 6b,17 : | [25 empty] | VV | 0
|  | 1 : | [25 empty] | VV | 0
|  | 27 |  | 27 | [23 empty] | VV | 0
147 | VZT6.038 | SPIRO Potrubí f 125, 40% tvarovek, tř. těsnosti B | m | 5 |  | 0 |  | 0 |  | 0 | 21 | 0 | 0 | 0 | 0 | 0 |  | Vlastní | Indiv | 0 | 0 |  | Práce | Běžná |  |  |  | POL1_1
|  | Dle PS 01.02-301 Specifikace pozice 6b,18 : | [25 empty] | VV | 0
|  | 1 : | [25 empty] | VV | 0
|  | 5 |  | 5 | [23 empty] | VV | 0
148 | VZT6.039 | SPIRO Potrubí f 100, 20% tvarovek, tř. těsnosti B | m | 3 |  | 0 |  | 0 |  | 0 | 21 | 0 | 0 | 0 | 0 | 0 |  | Vlastní | Indiv | 0 | 0 |  | Práce | Běžná |  |  |  | POL1_1
|  | Dle PS 01.02-301 Specifikace pozice 6b,19 : | [25 empty] | VV | 0
|  | 1 : | [25 empty] | VV | 0
|  | 3 |  | 3 | [23 empty] | VV | 0
149 | VZT6.040 | Zaslepení potrubí f 315, | ks | 4 |  | 0 |  | 0 |  | 0 | 21 | 0 | 0 | 0 | 0 | 0 |  | Vlastní | Indiv | 0 | 0 |  | Práce | Běžná |  |  |  | POL1_1
|  | Dle PS 01.02-301 Specifikace pozice 6b,20 : | [25 empty] | VV | 0
|  | 1 : | [25 empty] | VV | 0
|  | 4 |  | 4 | [23 empty] | VV | 0
150 | VZT6.041 | Zaslepení potrubíčtyřhranné do obvodu 1500 | ks | 4 |  | 0 |  | 0 |  | 0 | 21 | 0 | 0 | 0 | 0 | 0 |  | Vlastní | Indiv | 0 | 0 |  | Práce | Běžná |  |  |  | POL1_1
|  | Dle PS 01.02-301 Specifikace pozice 6b,20 : | [25 empty] | VV | 0
|  | 1 : | [25 empty] | VV | 0
|  | 4 |  | 4 | [23 empty] | VV | 0
151 | VZT6.042 | Vyústka komfortní odvodní jednořadá 400x140 s regulací R1 | ks | 3 |  | 0 |  | 0 |  | 0 | 21 | 0 | 0 | 0 | 0 | 0 |  | Vlastní | Indiv | 0 | 0 |  | Práce | Běžná |  |  |  | POL1_1
|  | Dle PS 01.02-301 Specifikace pozice 6b,21 : | [25 empty] | VV | 0
|  | 1 : | [25 empty] | VV | 0
|  | 3 |  | 3 | [23 empty] | VV | 0
152 | VZT6.043 | Výřivá vyústka odvodní 600x600 48 lamel 360-850m3/h | ks | 1 |  | 0 |  | 0 |  | 0 | 21 | 0 | 0 | 0 | 0 | 0 |  | Vlastní | Indiv | 0 | 0 |  | Práce | Běžná |  |  |  | POL1_1
|  | Dle PS 01.02-301 Specifikace pozice 6b,22 : | [25 empty] | VV | 0
|  | 1 : | [25 empty] | VV | 0
|  | 1 |  | 1 | [23 empty] | VV | 0
153 | VZT6.044 | Zvukoltumicí hadice velmi odolná f 250 | m | 3 |  | 0 |  | 0 |  | 0 | 21 | 0 | 0 | 0 | 0 | 0 |  | Vlastní | Indiv | 0 | 0 |  | Práce | Běžná |  |  |  | POL1_1
|  | Dle PS 01.02-301 Specifikace pozice 6b.23 : | [25 empty] | VV | 0
|  | 1 : | [25 empty] | VV | 0
|  | 3 |  | 3 | [23 empty] | VV | 0
154 | VZT6.045 | Odvodní potrubí ocelové čtyřhranné sk.I, tř. těsnosti B do obvodu1500/ 100% tvarovek | m | 1 |  | 0 |  | 0 |  | 0 | 21 | 0 | 0 | 0 | 0 | 0 |  | Vlastní | Indiv | 0 | 0 |  | Práce | Běžná |  |  |  | POL1_1
|  | Dle PS 01.02-301 Specifikace pozice 6b.25 : | [25 empty] | VV | 0
|  | 1 : | [25 empty] | VV | 0
|  | 1 |  | 1 | [23 empty] | VV | 0
155 | VZT6.046 | Odvodní potrubí ocelové čtyřhranné sk.I, tř. těsnosti B do obvodu1050/ 50% tvarovek | m | 16 |  | 0 |  | 0 |  | 0 | 21 | 0 | 0 | 0 | 0 | 0 |  | Vlastní | Indiv | 0 | 0 |  | Práce | Běžná |  |  |  | POL1_1
|  | Dle PS 01.02-301 Specifikace pozice 6b.25 : | [25 empty] | VV | 0
|  | 1 : | [25 empty] | VV | 0
|  | 16 |  | 16 | [23 empty] | VV | 0
156 | VZT6.047 | Materiál pro zhotovení závěsů, spojovací, těsnící a doplňkový | kg | 75 |  | 0 |  | 0 |  | 0 | 21 | 0 | 0 | 0 | 0 | 0 |  | Vlastní | Indiv | 0 | 0 |  | Práce | Běžná |  |  |  | POL1_1
|  | Dle PS 01.02-301 Specifikace pozic 6b.26 : | [25 empty] | VV | 0
|  | 1 : | [25 empty] | VV | 0
|  | 75 |  | 75 | [23 empty] | VV | 0
157 | VZT6.048 | Izolace protipožární vč. montáže, odolnost EI30 DP1 + povrchová úprava | m2 | 13 |  | 0 |  | 0 |  | 0 | 21 | 0 | 0 | 0 | 0 | 0 |  | Vlastní | Indiv | 0 | 0 |  | Práce | Běžná |  |  |  | POL1_1
|  | Dle PS 01.02-301 Specifikace pozic 6b.27 : | [25 empty] | VV | 0
|  | 1 : | [25 empty] | VV | 0
|  | 13 |  | 13 | [23 empty] | VV | 0
158 | VZT6.049 | Izolace tepelné 40mm upevněná na trny s povrchovou úpravou AL folií, vč. montáže | m2 | 25 |  | 0 |  | 0 |  | 0 | 21 | 0 | 0 | 0 | 0 | 0 |  | Vlastní | Indiv | 0 | 0 |  | Práce | Běžná |  |  |  | POL1_1
|  | Dle PS 01.02-301 Specifikace pozic 6b.28 : | [25 empty] | VV | 0
|  | 1 : | [25 empty] | VV | 0
|  | 25 |  | 25 | [23 empty] | VV | 0
159 | VZT6.050 | Montáž vč. zaregulování zař. č. 6b | kpl | 1 |  | 0 |  | 0 |  | 0 | 21 | 0 | 0 | 0 | 0 | 0 |  | Vlastní | Indiv | 0 | 0 |  | Práce | Běžná |  |  |  | POL1_1
|  | Dle PS 01.02-301 Specifikace : | [25 empty] | VV | 0
|  | 1 : | [25 empty] | VV | 0
|  | 1 |  | 1 | [23 empty] | VV | 0
Díl: | _10 | 7. Požární ucpávky (D + M) |  |  |  | 0 |  | 0 |  | 0 |  | 0 |  | 0 |  | 0 |  |  |  |  | 0 | [6 empty] | DIL
160 | VZT7.001 | Ucpávka do obvodu 2630 | ks | 6 |  | 0 |  | 0 |  | 0 | 21 | 0 | 0 | 0 | 0 | 0 |  | Vlastní | Indiv | 0 | 0 |  | Práce | Běžná |  |  |  | POL1_1
|  | Dle PS 01.02-301 Specifikace pozic 7.01 : | [25 empty] | VV | 0
|  | 1 : | [25 empty] | VV | 0
|  | 6 |  | 6 | [23 empty] | VV | 0
161 | VZT7.002 | Ucpávka do obvodu 1500 | ks | 4 |  | 0 |  | 0 |  | 0 | 21 | 0 | 0 | 0 | 0 | 0 |  | Vlastní | Indiv | 0 | 0 |  | Práce | Běžná |  |  |  | POL1_1
|  | Dle PS 01.02-301 Specifikace pozic 7.01 : | [25 empty] | VV | 0
|  | 1 : | [25 empty] | VV | 0
|  | 4 |  | 4 | [23 empty] | VV | 0
162 | VZT7.003 | Ucpávka do obvodu 1050 | ks | 10 |  | 0 |  | 0 |  | 0 | 21 | 0 | 0 | 0 | 0 | 0 |  | Vlastní | Indiv | 0 | 0 |  | Práce | Běžná |  |  |  | POL1_1
|  | Dle PS 01.02-301 Specifikace pozic 7.01 : | [25 empty] | VV | 0
|  | 1 : | [25 empty] | VV | 0
|  | 10 |  | 10 | [23 empty] | VV | 0
Díl: | _11 | 8. Zkoušky a zaregulování |  |  |  | 0 |  | 0 |  | 0 |  | 0 |  | 0 |  | 0 |  |  |  |  | 0 | [6 empty] | DIL
163 | VZT8.001 | Základní zkoušky | hod | 48 |  | 0 |  | 0 |  | 0 | 21 | 0 | 0 | 0 | 0 | 0 |  | Vlastní | Indiv | 0 | 0 |  | Práce | Běžná |  |  |  | POL1_1
|  | Dle PS 01.02-301 Specifikace pozic 8.01 : | [25 empty] | VV | 0
|  | 1 : | [25 empty] | VV | 0
|  | 48 |  | 48 | [23 empty] | VV | 0
164 | VZT8.002 | Zaregulování | hod | 64 |  | 0 |  | 0 |  | 0 | 21 | 0 | 0 | 0 | 0 | 0 |  | Vlastní | Indiv | 0 | 0 |  | Práce | Běžná |  |  |  | POL1_1
|  | Dle PS 01.02-301 Specifikace pozic 8.02 : | [25 empty] | VV | 0
|  | 1 : | [25 empty] | VV | 0
|  | 64 |  | 64 | [23 empty] | VV | 0
165 | VZT8.003 | Zaškolení obsluhy | hod | 12 |  | 0 |  | 0 |  | 0 | 21 | 0 | 0 | 0 | 0 | 0 |  | Vlastní | Indiv | 0 | 0 |  | Práce | Běžná |  |  |  | POL1_1
|  | Dle PS 01.02-301 Specifikace pozic 8.03 : | [25 empty] | VV | 0
|  | 1 : | [25 empty] | VV | 0
|  | 12 |  | 12 | [23 empty] | VV | 0
[26 empty] | 15 | 21 | DPH
| Celkem |  |  |  |  | 0 | [19 empty] | 0 | 0 | SUM
Poznámky uchazeče k zadání
POPUZIV
END
Note on S6: Jedná se o informaci, zda se jedná o položku, která je do rozpočtu zadána z cenové soustavy RTS, nebo vlastní.
Note on T6: Jedná se o název CÚ, která je zadána u položky rozpočtu

## 1 VON Pol
Položkový rozpočet | [27 empty] | #TypZaznamu#
S: | 18 | FN Brno | [25 empty] | STA
O: | 1 | Rekonstrukce JIP kliniky IGEK | [22 empty] | STA |  |  | OBJ
R: | VON | Vedlejší a ostatní náklady | [25 empty] | ROZ
P.č. | Číslo položky | Název položky | MJ | Množství | Cena / MJ | Celkem | Dodávka | Dodávka celk. | Montáž | Montáž celk. | DPH | Cena s DPH | Hmotnost / MJ | Hmotnost celk.(t) | Dem. hmotnost / MJ | Dem. hmotnost celk.(t) | Ceník | Cen. soustava / platnost | Cenová úroveň | Nhod / MJ | Nhod celk. | Dodavatel | Typ položky | Stav položky
Díl: | VN | Vedlejší náklady |  |  |  | 0 |  | 0 |  | 0 |  | 0 |  | 0 |  | 0 |  |  |  |  | 0 | [6 empty] | DIL
1 | 005121010R | Vybudování zařízení staveniště | Soubor | 1 |  | 0 |  | 0 |  | 0 | 21 | 0 | 0 | 0 | 0 | 0 |  | Vlastní | Indiv | 0 | 0 |  | Specifikace | Běžná |  |  |  | POL3_9
2 | 005121020R | Provoz zařízení staveniště | Soubor | 1 |  | 0 |  | 0 |  | 0 | 21 | 0 | 0 | 0 | 0 | 0 |  | Vlastní | Indiv | 0 | 0 |  | Práce | Běžná |  |  |  | POL1_9
3 | 005121030R | Odstranění zařízení staveniště | Soubor | 1 |  | 0 |  | 0 |  | 0 | 21 | 0 | 0 | 0 | 0 | 0 |  | Vlastní | Indiv | 0 | 0 |  | Práce | Běžná |  |  |  | POL1_9
4 | 00521R | Staveniště | Soubor | 1 |  | 0 |  | 0 |  | 0 | 21 | 0 | 0 | 0 | 0 | 0 |  | Vlastní | Indiv | 0 | 0 |  | Práce | Běžná |  |  |  | POL1_9
5 | 005124010R | Zajištění kompletační a koordinační činnosti spojených s realizací stavby a následným dáním do užívání | Soubor | 1 |  | 0 |  | 0 |  | 0 | 21 | 0 | 0 | 0 | 0 | 0 |  | Vlastní | Indiv | 0 | 0 |  | Práce | Běžná |  |  |  | POL1_9
6 | Pol__2 | Zajištění a projednání všech nezbytných administrativních úkonů spojených s realizací stavby | Soubor | 1 |  | 0 |  | 0 |  | 0 | 21 | 0 | 0 | 0 | 0 | 0 |  | Vlastní | Indiv | 0 | 0 |  | Práce | Běžná |  |  |  | POL1_9
7 | 005122R | Provozní vlivy, dočasná dopravní opatření | Soubor | 1 |  | 0 |  | 0 |  | 0 | 21 | 0 | 0 | 0 | 0 | 0 |  | Vlastní | Indiv | 0 | 0 |  | Specifikace | Běžná |  |  |  | POL3_9
Díl: | ON | Ostatní náklady |  |  |  | 0 |  | 0 |  | 0 |  | 0 |  | 0 |  | 0 |  |  |  |  | 0 | [6 empty] | DIL
8 | 111 | Dopravní opatření - dopravní a informační značení na komunikacích pro motorová a nemotorová vozidla, a pro pěší | Soubor | 1 |  | 0 |  | 0 |  | 0 | 21 | 0 | 0 | 0 | 0 | 0 |  | Vlastní | Indiv | 0 | 0 |  | Práce | Běžná |  |  |  | POL1_9
9 | 112 | Provedení dočasné úpravy vjezdu a areálových komunikací pro potřebu realizace díla | Soubor | 1 |  | 0 |  | 0 |  | 0 | 21 | 0 | 0 | 0 | 0 | 0 |  | Vlastní | Indiv | 0 | 0 |  | Práce | Běžná |  |  |  | POL1_9
10 | 115 | Uvedení pozemků a všech povrchů dotčených stavbou do původního stavu , zapravení, úklidy | Soubor | 1 |  | 0 |  | 0 |  | 0 | 21 | 0 | 0 | 0 | 0 | 0 |  | Vlastní | Indiv | 0 | 0 |  | Práce | Běžná |  |  |  | POL1_9
11 | 15 | Zajištění ostrahy majetku a osob v průběhu realizace stavby | Soubor | 1 |  | 0 |  | 0 |  | 0 | 21 | 0 | 0 | 0 | 0 | 0 |  | Vlastní | Indiv | 0 | 0 |  | Práce | Běžná |  |  |  | POL1_9
12 | 18 | Zabezpečení staveniště, vnější stavby a ploch dotčených stavbou | Soubor | 1 |  | 0 |  | 0 |  | 0 | 21 | 0 | 0 | 0 | 0 | 0 |  | Vlastní | Indiv | 0 | 0 |  | Práce | Běžná |  |  |  | POL1_9
13 | 19 | Provedení veškerých měření a zkoušek, revizních zpráv apod. dle platné legislativy a dle SoD -, zkoušky v rámci montáže, topná zkouška, výchozí revize, uvedení do provozu, termovizní měření EL | Soubor | 1 |  | 0 |  | 0 |  | 0 | 21 | 0 | 0 | 0 | 0 | 0 |  | Vlastní | Indiv | 0 | 0 |  | Práce | Běžná |  |  |  | POL1_9
14 | 005211010R | Předání a převzetí staveniště | Soubor | 1 |  | 0 |  | 0 |  | 0 | 21 | 0 | 0 | 0 | 0 | 0 |  | Vlastní | Indiv | 0 | 0 |  | Specifikace | Běžná |  |  |  | POL3_9
15 | 005211080R | Bezpečnostní, hygienická a protiprašná opatření na staveništi | Soubor | 1 |  | 0 |  | 0 |  | 0 | 21 | 0 | 0 | 0 | 0 | 0 |  | Vlastní | Indiv | 0 | 0 |  | Specifikace | Běžná |  |  |  | POL3_9
16 | 11 | Plán organizace výstavby | Soubor | 1 |  | 0 |  | 0 |  | 0 | 21 | 0 | 0 | 0 | 0 | 0 |  | Vlastní | Indiv | 0 | 0 |  | Specifikace | Běžná |  |  |  | POL3_9
17 | 113 | Projednání celého projektu na TIČR dle vyhl. č. 73/2010 Sb. | Soubor | 1 |  | 0 |  | 0 |  | 0 | 21 | 0 | 0 | 0 | 0 | 0 |  | Vlastní | Indiv | 0 | 0 |  | Specifikace | Běžná |  |  |  | POL3_9
18 | 114 | Zaškolení obsluhy a investorem pověřených osob, provozní řády, návody k použití | Soubor | 1 |  | 0 |  | 0 |  | 0 | 21 | 0 | 0 | 0 | 0 | 0 |  | Vlastní | Indiv | 0 | 0 |  | Specifikace | Běžná |  |  |  | POL3_9
19 | 116 | Fotodokumentace průběhu výstavby | Soubor | 1 |  | 0 |  | 0 |  | 0 | 21 | 0 | 0 | 0 | 0 | 0 |  | Vlastní | Indiv | 0 | 0 |  | Specifikace | Běžná |  |  |  | POL3_9
20 | 12 | Zpracování harmonogramu stavby a ZOV | Soubor | 1 |  | 0 |  | 0 |  | 0 | 21 | 0 | 0 | 0 | 0 | 0 |  | Vlastní | Indiv | 0 | 0 |  | Specifikace | Běžná |  |  |  | POL3_9
21 | 13 | Bezpečnostní opatření na ochranu osob a majetku | Soubor | 1 |  | 0 |  | 0 |  | 0 | 21 | 0 | 0 | 0 | 0 | 0 |  | Vlastní | Indiv | 0 | 0 |  | Specifikace | Běžná |  |  |  | POL3_9
22 | 14 | Bezpečnostní hrazení a oplocení | Soubor | 1 |  | 0 |  | 0 |  | 0 | 21 | 0 | 0 | 0 | 0 | 0 |  | Vlastní | Indiv | 0 | 0 |  | Specifikace | Běžná |  |  |  | POL3_9
23 | 120 | Náklady na pojištění stavby a bankovní garance | Soubor | 1 |  | 0 |  | 0 |  | 0 | 21 | 0 | 0 | 0 | 0 | 0 |  | Vlastní | Indiv | 0 | 0 |  | Práce | Běžná |  |  |  | POL1_9
24 | 16 | Dokumentace skutečného provedení celé stavby včetně všch profesí dle standartu objednatele | Soubor | 1 |  | 0 |  | 0 |  | 0 | 21 | 0 | 0 | 0 | 0 | 0 |  | Vlastní | Indiv | 0 | 0 |  | Práce | Běžná |  |  |  | POL1_9
|  | dle standartu objednatele : | [25 empty] | VV | 0
|  | Náklady na vyhotovení dokumentace skutečného provedení stavby a její předání objednateli v požadované formě a požadovadém počtu ( 3* grafická podoba s 1* autorizaci, 3* digitálně ve všech podobách ) : | [25 empty] | VV | 0
|  | 1 |  | 1 | [23 empty] | VV | 0
25 | 14NP | Validace čistých prostor 14.NP – provede odborná firma | Soubor | 1 |  | 0 |  | 0 |  | 0 | 21 | 0 | 0 | 0 | 0 | 0 |  | Vlastní | Indiv | 0 | 0 |  | Práce | Běžná |  |  |  | POL1_9
26 | 15NP | Validace čistých prostor 15.NP – provede odborná firma | Soubor | 1 |  | 0 |  | 0 |  | 0 | 21 | 0 | 0 | 0 | 0 | 0 |  | Vlastní | Indiv | 0 | 0 |  | Práce | Běžná |  |  |  | POL1_9
27 | VON001 | Vypracování postupu prací likvidace azbestu, včetně odsouhlasení investorem a KHS | Soubor | 1 |  | 0 |  | 0 |  | 0 | 21 | 0 | 0 | 0 | 0 | 0 |  | Vlastní | Indiv | 0 | 0 |  | VRN | Běžná |  |  |  | POL99_8
[26 empty] | 15 | 21 | DPH
| Celkem |  |  |  |  | 0 | [19 empty] | 0 | 0 | SUM
Poznámky uchazeče k zadání
POPUZIV
END
Note on S6: Jedná se o informaci, zda se jedná o položku, která je do rozpočtu zadána z cenové soustavy RTS, nebo vlastní.
Note on T6: Jedná se o název CÚ, která je zadána u položky rozpočtu