## Pokyny pro vyplnění
Pokyny pro vyplnění
Ve všech listech tohoto souboru můžete měnit pouze buňky s modrým pozadím. Jedná se o tyto údaje : - údaje o firmě - jednotkové ceny položek zadané na maximálně dvě desetinná místa

## Stavba
#RTSROZP# | Soupis stavebních prací, dodávek a služeb
| Stavba: |  | 235Z081_R01 | FN Brno revize PD
| Zadavatel | [5 empty] | IČO:
DIČ:
| Projektant: | [5 empty] | IČO:
DIČ:
| Zhotovitel: | [5 empty] | IČO:
DIČ:
Vypracoval:
| Rozpis ceny | [6 empty] | Celkem
HSV | HSV | [6 empty] | 0
PSV | PSV | [6 empty] | 0
MON | MON | [6 empty] | 0
VN | Vedlejší náklady | [6 empty] | 0
ON | Ostatní náklady | [6 empty] | 0
| Celkem | [6 empty] | 0
Rekapitulace daní
| Základ pro sníženou DPH |  |  | 15 | % | 0 |  |  | CZK
| Snížená DPH |  |  | 15 | % | 0 |  |  | CZK
| Základ pro základní DPH |  |  | 21 | % | 0 |  |  | CZK
| Základní DPH |  |  | 21 | % | 0 |  |  | CZK
0 | Zaokrouhlení |  |  |  |  | 0 |  |  | CZK
0 | Cena celkem bez DPH |  |  |  |  | 0 |  |  | CZK
| Cena celkem s DPH |  |  |  |  | 0 |  |  | CZK
|  | v |  |  | dne
|  |  | Za zhotovitele |  |  |  | Za objednatele
Rekapitulace dílčích částí
#CASTI>> | Číslo | Název |  |  | Základ pro sníženou DPH | Základ pro základní DPH | DPH celkem | Cena celkem | %
1 | Stavba |  |  |  | 0 | 0 |  | 0
2 |  | Stavební objekt
2 | 1 | Strojní část |  |  | 0 | 0 |  | 0
3 | 1 | Strojní část |  |  | 0 | 0 |  | 0
2 | 2 | Měření a regulace |  |  | 0 | 0 |  | 0
3 | 2 | Měření a regulace |  |  | 0 | 0 |  | 0
| Celkem za stavbu |  |  |  | 0 | 0 | 0 | 0 | 0
#POPS | Popis stavby: 235Z081_R01 - FN Brno revize PD
#POPO | Popis objektu: 1 - Strojní část
#POPR | Popis rozpočtu: 1 - Strojní část
#POPO | Popis objektu: 2 - Měření a regulace
#POPR | Popis rozpočtu: 2 - Měření a regulace
Rekapitulace dílů
| Číslo | Název |  |  | Typ dílu |  |  | Celkem | %
| _10 | Elektromontážní práce |  |  | HSV |  |  | 0
| _12 | Služby |  |  | HSV |  |  | 0
| _2 | Rozváděč 0DT1 |  |  | HSV |  |  | 0
| _3 | Dispečerské pracoviště |  |  | HSV |  |  | 0
| _4 | Strukturovaná kabeláž (dodávka a montáž) |  |  | HSV |  |  | 0
| _5 | Polní instrumentace |  |  | HSV |  |  | 0
| _6 | Rozváděče |  |  | HSV |  |  | 0
| _8 | Montážní materiál |  |  | HSV |  |  | 0
| 61 | Úpravy povrchů vnitřní |  |  | HSV |  |  | 0
| 700B | Demontáže |  |  | HSV |  |  | 0
| 9 | Ostatní konstrukce, bourání |  |  | HSV |  |  | 0
| 94 | Lešení a stavební výtahy |  |  | HSV |  |  | 0
| 95 | Dokončovací konstrukce na pozemních stavbách |  |  | HSV |  |  | 0
| 97 | Přesuny suti a vybouraných hmot |  |  | HSV |  |  | 0
| 700 | Hodinové zúčtovací sazby, zkoušky, revize |  |  | PSV |  |  | 0
| 713 | Izolace tepelné |  |  | PSV |  |  | 0
| 721 | Vnitřní kanalizace |  |  | PSV |  |  | 0
| 722 | Vnitřní vodovod |  |  | PSV |  |  | 0
| 723 | Vnitřní plynovod |  |  | PSV |  |  | 0
| 728 | Vzduchotechnika |  |  | PSV |  |  | 0
| 731 | Kotelny |  |  | PSV |  |  | 0
| 731_1 | Odvod spalin+přívod vzduchu |  |  | PSV |  |  | 0
| 732 | Strojovny |  |  | PSV |  |  | 0
| 733 | Rozvod potrubí |  |  | PSV |  |  | 0
| 734 | Armatury |  |  | PSV |  |  | 0
| 767 | Konstrukce zámečnické |  |  | PSV |  |  | 0
| 783 | Nátěry |  |  | PSV |  |  | 0
| D96 | Přesuny suti a vybouraných hmot |  |  | PSU |  |  | 0
| VN | Vedlejší náklady |  |  | VN |  |  | 0
| Cena celkem | [6 empty] | 0 | 0
Note on D11: Název
Note on D12: Ulice
Note on D13: PSČ
Note on E13: Místo
Note on I11: IČO
Note on I12: DIČ

## VzorPolozky (hidden)
Položkový rozpočet
S:
O:
R:

## 1 1 Pol
Položkový soupis prací a dodávek | [27 empty] | #TypZaznamu#
S: | 235Z081_R01 | FN Brno revize PD | [25 empty] | STA
O: | 1 | Strojní část | [22 empty] | STA |  |  | OBJ
R: | 1 | Strojní část | [25 empty] | ROZ
P.č. | Číslo položky | Název položky | MJ | Množství | Cena / MJ | Celkem | Dodávka | Dodávka celk. | Montáž | Montáž celk. | DPH | Cena s DPH | Hmotnost / MJ | Hmotnost celk.(t) | Dem. hmotnost / MJ | Dem. hmotnost celk.(t) | Ceník | Cen. soustava / platnost | Cenová úroveň | Nhod / MJ | Nhod celk. | Dodavatel | Typ položky | Stav položky
Díl: | 61 | Úpravy povrchů vnitřní |  |  |  | 0 |  | 0 |  | 0 |  | 0 |  | 3.71 |  | 0 |  |  |  |  | 175.98 | [6 empty] | DIL
1 | 784161401R00 | Příprava povrchu Penetrace (napouštění) podkladu disperzní, jednonásobná | m2 | 339 |  | 0 |  | 0 |  | 0 | 21 | 0 | 0.00017 | 0.06 | 0 | 0 | 800-784 | RTS 23/ II | RTS 22/ II | 0.03248 | 11.01 |  | Práce | Oranžová |  |  |  | POL1_
2 | 784442003R00 | Malby z malířských směsí disperzních, v místnostech přes 5m do 8m, jednobarevné, jednonásobné + 1x penetrace | m2 | 339 |  | 0 |  | 0 |  | 0 | 21 | 0 | 0.00039 | 0.13 | 0 | 0 | 800-784 | RTS 23/ II | RTS 22/ II | 0.11591 | 39.29 |  | Práce | Oranžová |  |  |  | POL1_
3 | 61009001 | Hzs-nezměřitelné stavební práce a přípomoci | h | 8 |  | 0 |  | 0 |  | 0 | 21 | 0 | 0 | 0 | 0 | 0 |  | Vlastní | Indiv | 1 | 8 |  | Práce | Běžná |  |  |  | POL1_
4 | 612421331RT2 | v množství opravované plochy přes 10 do 30 %, štukových | m2 | 339 |  | 0 |  | 0 |  | 0 | 21 | 0 | 0.01038 | 3.52 | 0 | 0 |  | RTS 23/ II | RTS 20/ II | 0.33688 | 114.2 |  | Práce | Oranžová |  |  |  | POL1_
5 | 999281105R00 | Přesun hmot pro opravy a údržbu objektů pro opravy a údržbu dosavadních objektů včetně vnějších plášťů výšky do 6 m, | t | 3.7087 |  | 0 |  | 0 |  | 0 | 21 | 0 | 0 | 0 | 0 | 0 | 801-4 | RTS 23/ II | RTS 23/ I | 0.9385 | 3.48 |  | Přesun hmot | Běžná |  |  |  | POL7_
|  | oborů 801, 803, 811 a 812 | [25 empty] | SPI
Díl: | 700B | Demontáže |  |  |  | 0 |  | 0 |  | 0 |  | 0 |  | 0.24 |  | 29.71 |  |  |  |  | 536.36 | [6 empty] | DIL
6 | 713400821R00 | Odstranění tepelné izolace potrubí pásy nebo foĺiemi potrubí | m2 | 35 |  | 0 |  | 0 |  | 0 | 21 | 0 | 0 | 0 | 0.0021 | 0.07 | 800-713 | RTS 23/ II | RTS 22/ II | 0.2 | 7 |  | Práce | Běžná |  |  |  | POL1_
7 | 713400842R00 | Odstranění tepelné izolace potrubí z vláknitých materiálů s konstrukcí včetně povrchové úpravy | m2 | 225 |  | 0 |  | 0 |  | 0 | 21 | 0 | 0 | 0 | 0.0481 | 10.82 | 800-713 | RTS 23/ II | RTS 22/ II | 0.75 | 168.75 |  | Práce | Běžná |  |  |  | POL1_
8 | 723120805R00 | Demontáž potrubí svařovaného z trubek závitových přes 25 do DN 50 | m | 112 |  | 0 |  | 0 |  | 0 | 21 | 0 | 0.00039 | 0.04 | 0.00342 | 0.38 | 800-721 | RTS 23/ II | RTS 22/ II | 0.044 | 4.93 |  | Práce | Běžná |  |  |  | POL1_
9 | 723120809R00 | Demontáž potrubí svařovaného z trubek závitových přes 50 do DN 80 | m | 86 |  | 0 |  | 0 |  | 0 | 21 | 0 | 0.00039 | 0.03 | 0.00828 | 0.71 | 800-721 | RTS 23/ II | RTS 22/ II | 0.052 | 4.47 |  | Práce | Běžná |  |  |  | POL1_
10 | 723150804R00 | Demontáž potrubí svařovaného z trubek hladkých přes D 76 mm do D 108 mm | m | 16 |  | 0 |  | 0 |  | 0 | 21 | 0 | 0.00035 | 0.01 | 0.00981 | 0.16 | 800-721 | RTS 23/ II | RTS 22/ II | 0.056 | 0.9 |  | Práce | Běžná |  |  |  | POL1_
11 | 723150805R00 | Demontáž potrubí svařovaného z trubek hladkých přes D 108 mm do D 159 mm | m | 64 |  | 0 |  | 0 |  | 0 | 21 | 0 | 0.00055 | 0.04 | 0.01648 | 1.05 | 800-721 | RTS 23/ II | RTS 22/ II | 0.068 | 4.35 |  | Práce | Běžná |  |  |  | POL1_
12 | 723150805R00 | Demontáž potrubí svařovaného z trubek hladkých přes D 108 mm do D 159 mm | m | 37 |  | 0 |  | 0 |  | 0 | 21 | 0 | 0.00055 | 0.02 | 0.01648 | 0.61 | 800-721 | RTS 23/ II | RTS 22/ I | 0.068 | 2.52 |  | Práce | Běžná |  |  |  | POL1_
13 | 723150806R00 | Demontáž potrubí svařovaného z trubek hladkých D 219 mm | m | 20 |  | 0 |  | 0 |  | 0 | 21 | 0 | 0.00075 | 0.02 | 0.03534 | 0.71 | 800-721 | RTS 23/ II | RTS 22/ II | 0.082 | 1.64 |  | Práce | Běžná |  |  |  | POL1_
14 | 731201821R00 | Demontáž kotlů ocelových automatických o výkonu do 290 kW | kus | 1 |  | 0 |  | 0 |  | 0 | 21 | 0 | 0.0027 | 0 | 1.78 | 1.78 | 800-731 | RTS 23/ II | RTS 22/ I | 29.127 | 29.13 |  | Práce | Běžná |  |  |  | POL1_
15 | 731201822R00 | Demontáž kotlů ocelových automatických o výkonu přes 290 do 465 kW | kus | 2 |  | 0 |  | 0 |  | 0 | 21 | 0 | 0.00423 | 0.01 | 2.37 | 4.74 | 800-731 | RTS 23/ II | RTS 22/ II | 38.002 | 76 |  | Práce | Běžná |  |  |  | POL1_
16 | 731202830R00 | Demontáž kotlů ocelových rozřezání demontovaných kotlů ocelových o hmotnosti přes 1 000 do 2 500 kg | kus | 3 |  | 0 |  | 0 |  | 0 | 21 | 0 | 0.01524 | 0.05 | 0 | 0 | 800-731 | RTS 23/ II | RTS 22/ II | 28.132 | 84.4 |  | Práce | Běžná |  |  |  | POL1_
17 | 732110812R00 | Demontáž rozdělovačů a sběračů přes 100 do DN 200 | m | 12 |  | 0 |  | 0 |  | 0 | 21 | 0 | 0 | 0 | 0.09358 | 1.12 | 800-731 | RTS 23/ II | RTS 22/ II | 0.35 | 4.2 |  | Práce | Běžná |  |  |  | POL1_
18 | 732212815R00 | Demontáž ohříváků zásobníkových stojatých o obsahu do 1 600 l | kus | 4 |  | 0 |  | 0 |  | 0 | 21 | 0 | 0 | 0 | 0.51196 | 2.05 | 800-731 | RTS 23/ II | RTS 22/ II | 2.478 | 9.91 |  | Práce | Běžná |  |  |  | POL1_
19 | 732213814R00 | Demontáž ohříváků zásobníkových - rozřezání demontovaných zásobníků o obsahu přes 630 do 1 600 l | kus | 4 |  | 0 |  | 0 |  | 0 | 21 | 0 | 0.00614 | 0.02 | 0 | 0 | 800-731 | RTS 23/ II | RTS 22/ II | 3.54 | 14.16 |  | Práce | Běžná |  |  |  | POL1_
20 | 732214815R00 | Demontáž ohříváků zásobníkových - vypouštění vody z ohříváků o obsahu přes 630 do 1 600 l | kus | 4 |  | 0 |  | 0 |  | 0 | 21 | 0 | 0 | 0 | 0 | 0 | 800-731 | RTS 23/ II | RTS 22/ II | 1.46 | 5.84 |  | Práce | Běžná |  |  |  | POL1_
21 | 732420812R00 | Demontáž čerpadel oběhových spirálních(do potrubí) DN 40 | kus | 5 |  | 0 |  | 0 |  | 0 | 21 | 0 | 7e-05 | 0 | 0.021 | 0.11 | 800-731 | RTS 23/ II | RTS 22/ II | 0.43 | 2.15 |  | Práce | Běžná |  |  |  | POL1_
22 | 733170804R00 | Demontáž potrubí z plastových trubek přes D 25 mm do D 50 mm | m | 108 |  | 0 |  | 0 |  | 0 | 21 | 0 | 0 | 0 | 0.0015 | 0.16 | 800-731 | RTS 23/ II | RTS 22/ II | 0.081 | 8.75 |  | Práce | Běžná |  |  |  | POL1_
23 | 733170807R00 | Demontáž potrubí z plastových trubek přes D 50 mm do D 90 mm | m | 116 |  | 0 |  | 0 |  | 0 | 21 | 0 | 0 | 0 | 0.0036 | 0.42 | 800-731 | RTS 23/ II | RTS 22/ II | 0.117 | 13.57 |  | Práce | Běžná |  |  |  | POL1_
24 | 734100811R00 | Demontáž přírubových armatur se dvěma přírubami, do DN 50 | kus | 17 |  | 0 |  | 0 |  | 0 | 21 | 0 | 2e-05 | 0 | 0.014 | 0.24 | 800-731 | RTS 23/ II | RTS 22/ II | 0.52 | 8.84 |  | Práce | Běžná |  |  |  | POL1_
25 | 734100812R00 | Demontáž přírubových armatur se dvěma přírubami, přes 50 do DN 100 | kus | 40 |  | 0 |  | 0 |  | 0 | 21 | 0 | 2e-05 | 0 | 0.039 | 1.56 | 800-731 | RTS 23/ II | RTS 22/ II | 0.707 | 28.28 |  | Práce | Běžná |  |  |  | POL1_
26 | 734200822R00 | Demontáž závitových armatur se dvěma závity, přes 1/2 do G 1" | kus | 3 |  | 0 |  | 0 |  | 0 | 21 | 0 | 0.00013 | 0 | 0.0011 | 0 | 800-731 | RTS 23/ II | RTS 22/ II | 0.229 | 0.69 |  | Práce | Běžná |  |  |  | POL1_
27 | 734200824R00 | Demontáž závitových armatur se dvěma závity, přes 6/4 do G 2" | kus | 6 |  | 0 |  | 0 |  | 0 | 21 | 0 | 0.00021 | 0 | 0.0035 | 0.02 | 800-731 | RTS 23/ II | RTS 22/ II | 0.374 | 2.24 |  | Práce | Běžná |  |  |  | POL1_
28 | 375089T10 | Hzs - nezmeřitelné práce čl.17-1a , Pomocné práce při demontáži | hodina | 48 |  | 0 |  | 0 |  | 0 | 21 | 0 | 0 | 0 | 0 | 0 |  | Vlastní | Indiv | 1.0001 | 48 |  | Práce | Běžná |  |  |  | POL1_
29 | 392978T10.1 | Demontáž expanzní nádoby, včetně ekologické likvidace | kus | 2 |  | 0 |  | 0 |  | 0 | 21 | 0 | 0 | 0 | 0 | 0 |  | Vlastní | Indiv | 0 | 0 |  | Práce | Běžná |  |  |  | POL1_
30 | 393752T10 | Vypuštění vody z kotlů samospádem, do 5 m2 | kpl | 3 |  | 0 |  | 0 |  | 0 | 21 | 0 | 0 | 0 | 0 | 0 |  | Vlastní | Indiv | 1.88 | 5.64 |  | Práce | Běžná |  |  |  | POL1_
31 | 395328T10.1 | Demontáž stávajícího kouřovodu | hod | 24 |  | 0 |  | 0 |  | 0 | 21 | 0 | 0 | 0 | 0.125 | 3 |  | Vlastní | Indiv | 0 | 0 |  | Práce | Běžná |  |  |  | POL1_
Díl: | 9 | Ostatní konstrukce, bourání |  |  |  | 0 |  | 0 |  | 0 |  | 0 |  | 0.35 |  | 0 |  |  |  |  | 55.05 | [6 empty] | DIL
32 | 614471715R00 | Vyspravení vnitřních betonových a železobetonových konstrukcí a panelů cementovou maltou adhezní můstek a nátěr antikorozní pro jakoukoliv velikost opravované plochy | m2 | 6 |  | 0 |  | 0 |  | 0 | 21 | 0 | 0.0016 | 0.01 | 0 | 0 | 801-4 | RTS 23/ II | RTS 22/ II | 0.05 | 0.3 |  | Práce | Běžná |  |  |  | POL1_
33 | 632411125R00 | Potěr ze suchých směsí samonivelační anhydritový, tloušťky 25 mm, bez penetrace | m2 | 6 |  | 0 |  | 0 |  | 0 | 21 | 0 | 0.0473 | 0.28 | 0 | 0 | 801-1 | RTS 23/ II | RTS 22/ II | 0.3285 | 1.97 |  | Práce | Běžná |  |  |  | POL1_
|  | s rozprostřením a uhlazením | [25 empty] | SPI
34 | 777651900R00 | Opravy podlah nátěry disperzními penetračními | m2 | 129 |  | 0 |  | 0 |  | 0 | 21 | 0 | 0.0001 | 0.01 | 0 | 0 | 800-773 | RTS 23/ I | RTS 22/ II | 0.01 | 1.29 |  | Práce | Oranžová |  |  |  | POL1_
35 | 783881260R00 | Nátěry betonových podlah akrylátové penetrace + 2x nátěr akrylátový | m2 | 129 |  | 0 |  | 0 |  | 0 | 21 | 0 | 0.0004 | 0.05 | 0 | 0 | 800-783 | RTS 23/ II | RTS 22/ II | 0.315 | 40.64 |  | Práce | Oranžová |  |  |  | POL1_
36 | 460080101RT1 | Rozbourání betonového základu, vybourání betonu | m3 | 1 |  | 0 |  | 0 |  | 0 | 21 | 0 | 0 | 0 | 0 | 0 |  | RTS 23/ II | RTS 22/ II | 9.6 | 9.6 |  | Práce | Běžná |  |  |  | POL1_
37 | 999281145R00 | Přesun hmot pro opravy a údržbu objektů pro opravy a údržbu dosavadních objektů včetně vnějších plášťů výšky do 6 m, nošením | t | 0.59585 |  | 0 |  | 0 |  | 0 | 21 | 0 | 0 | 0 | 0 | 0 | 801-4 | RTS 23/ II | RTS 22/ II | 2.1 | 1.25 |  | Přesun hmot | Běžná |  |  |  | POL7_
|  | oborů 801, 803, 811 a 812 | [25 empty] | SPI
Díl: | 94 | Lešení a stavební výtahy |  |  |  | 0 |  | 0 |  | 0 |  | 0 |  | 0.48 |  | 0 |  |  |  |  | 22.25 | [6 empty] | DIL
38 | 941955004R00 | Lešení lehké pracovní pomocné pomocné, o výšce lešeňové podlahy přes 2,5 do 3,5 m | m2 | 75 |  | 0 |  | 0 |  | 0 | 21 | 0 | 0.00635 | 0.48 | 0 | 0 | 800-3 | RTS 23/ II | RTS 22/ I | 0.26 | 19.5 |  | Práce | Běžná |  |  |  | POL1_
39 | 946941102R00 | Montáž sestavy pojízdného hliníkového lešení (věže) plochy 2,5 x 1,45 m, pracovní výšky do 4,2 m | sada | 1 |  | 0 |  | 0 |  | 0 | 21 | 0 | 0 | 0 | 0 | 0 | 800-3 | RTS 23/ II | RTS 22/ II | 1.6 | 1.6 |  | Práce | Modrá |  |  |  | POL1_
40 | 946941192R00 | Montáž sestavy pojízdného hliníkového lešení (věže) nájemné sestavy pojízdného hliníkového lešení (věže) plochy 2,5 x 1,45 m, pracovní výšky do 4,2 m | den | 30 |  | 0 |  | 0 |  | 0 | 21 | 0 | 0 | 0 | 0 | 0 | 800-3 | RTS 23/ II | RTS 22/ II | 0 | 0 |  | Práce | Modrá |  |  |  | POL1_
41 | 946941802R00 | Demontáž sestavy pojízdného hliníkového lešení (věže) plochy 2,5 x 1,45 m, pracovní výšky do 4,3 m | sada | 1 |  | 0 |  | 0 |  | 0 | 21 | 0 | 0 | 0 | 0 | 0 | 800-3 | RTS 23/ II | RTS 22/ II | 1.15 | 1.15 |  | Práce | Modrá |  |  |  | POL1_
Díl: | 95 | Dokončovací konstrukce na pozemních stavbách |  |  |  | 0 |  | 0 |  | 0 |  | 0 |  | 0.03 |  | 0 |  |  |  |  | 63.78 | [6 empty] | DIL
42 | 952901114R00 | Vyčištění budov a ostatních objektů budov bytové nebo občanské výstavby - zametení a umytí podlah, dlažeb, obkladů, schodů v místnostech, chodbách a schodištích, vyčištění a umytí oken, dveří s rámy, zárubněmi, umytí a vyčištění jiných zasklených a natíraných ploch a zařizovacích předmětů před předáním do užívání světlá výška podlaží přes 4 m | m2 | 129 |  | 0 |  | 0 |  | 0 | 21 | 0 | 4e-05 | 0.01 | 0 | 0 | 801-1 | RTS 23/ II | RTS 22/ II | 0.354 | 45.67 |  | Práce | Oranžová |  |  |  | POL1_
43 | 952902110R00 | Čištění budov zametáním v místnostech, chodbách, na schodišti a na půdě | m2 | 129 |  | 0 |  | 0 |  | 0 | 21 | 0 | 0 | 0 | 0 | 0 | 801-4 | RTS 23/ II | RTS 23/ I | 0.015 | 1.94 |  | Práce | Oranžová |  |  |  | POL1_
44 | 61009001 | Hzs-nezměřitelné stavební práce a přípomoci | h | 16 |  | 0 |  | 0 |  | 0 | 21 | 0 | 0 | 0 | 0 | 0 |  | Vlastní | Indiv | 1 | 16 |  | Práce | Běžná |  |  |  | POL1_
45 | 953941312R00 | osazení hasicího přístroje | kus | 1 |  | 0 |  | 0 |  | 0 | 21 | 0 | 1e-05 | 0 | 0 | 0 |  | RTS 23/ II | RTS 20/ II | 0.17 | 0.17 |  | Práce | Běžná |  |  |  | POL1_
46 | 44984124R | přístoj hasicí práškový; PG6PDC; výtlačný prostředek dusík; náplň 6 kg; dostřik 5 m; doba činnosti 23 s | kus | 1 |  | 0 |  | 0 |  | 0 | 21 | 0 | 0.0155 | 0.02 | 0 | 0 | SPCM | RTS 23/ II | RTS 20/ II | 0 | 0 |  | Specifikace | Běžná |  |  |  | POL3_
Díl: | 97 | Přesuny suti a vybouraných hmot |  |  |  | 0 |  | 0 |  | 0 |  | 0 |  | 0 |  | 0 |  |  |  |  | 0 | [6 empty] | DIL
47 | 979951111R00 | Výkup kovů železný šrot, tloušťky do 4 mm | t | 8.2 |  | 0 |  | 0 |  | 0 | 21 | 0 | 0 | 0 | 0 | 0 | 801-3 | RTS 23/ II | RTS 22/ II | 0 | 0 |  | Práce | Běžná |  |  |  | POL1_
|  | Pro vyjádření výnosu ve prospěch zhotovitele je nutné jednotkovou cenu uvést se záporným znaménkem. (Získaná částka ponižuje náklad stavby.) | [25 empty] | POP | Pro vyjádření výnosu ve prospěch zhotovitele je nutné jednotkovou cenu uvést se záporným znaménkem. (Získaná částka ponižuje náklad stavby.)
48 | 979951112R00 | Výkup kovů železný šrot, tloušťky nad 4 mm | t | 3.95 |  | 0 |  | 0 |  | 0 | 21 | 0 | 0 | 0 | 0 | 0 | 801-3 | RTS 23/ II | RTS 22/ II | 0 | 0 |  | Práce | Běžná |  |  |  | POL1_
|  | Pro vyjádření výnosu ve prospěch zhotovitele je nutné jednotkovou cenu uvést se záporným znaménkem. (Získaná částka ponižuje náklad stavby.) | [25 empty] | POP | Pro vyjádření výnosu ve prospěch zhotovitele je nutné jednotkovou cenu uvést se záporným znaménkem. (Získaná částka ponižuje náklad stavby.)
Díl: | 700 | Hodinové zúčtovací sazby, zkoušky, revize |  |  |  | 0 |  | 0 |  | 0 |  | 0 |  | 0.02 |  | 0 |  |  |  |  | 142.81 | [6 empty] | DIL
49 | 713541301R00 | Tmelení protipožárním tmelem ploch | m2 | 2 |  | 0 |  | 0 |  | 0 | 21 | 0 | 0.00085 | 0 | 0 | 0 | 800-713 | RTS 23/ II | RTS 22/ I | 0.45 | 0.9 |  | Práce | Běžná |  |  |  | POL1_
|  | Protipožární tmel v práškové podobě se rozmíchá s vodou. Hmotou se vyplňují a zahlazují trhliny ve stěnách, stropech a obkladech z jiných stavebních materiálů. V ceně je dodávka vody a tmele. | [25 empty] | POP | Protipožární tmel v práškové podobě se rozmíchá s vodou. Hmotou se vyplňují a zahlazují trhliny ve stěnách, stropech a obkladech z jiných stavebních materiálů. V ceně je dodávka vody a tmele.
50 | 380150T10 | Provozní řád kotelny | ks | 1 |  | 0 |  | 0 |  | 0 | 21 | 0 | 0 | 0 | 0 | 0 |  | Vlastní | Indiv | 0 | 0 |  | Práce | Běžná |  |  |  | POL1_
51 | R01 | Revize spalinových cest | ks | 1 |  | 0 |  | 0 |  | 0 | 21 | 0 | 0 | 0 | 0 | 0 |  | Vlastní | Indiv | 0 | 0 |  | Práce | Běžná |  |  |  | POL1_
52 | R03 | Servis - uvedení 3ks kotlů do provozu, zaškolení obsluhy | ks | 3 |  | 0 |  | 0 |  | 0 | 21 | 0 | 0 | 0 | 0 | 0 |  | Vlastní | Indiv | 0 | 0 |  | Práce | Běžná |  |  |  | POL1_
53 | R05 | Povinná výbava kotelny (svítilna, lékárnička, detektor CO ....) | kpl. | 1 |  | 0 |  | 0 |  | 0 | 21 | 0 | 0 | 0 | 0 | 0 |  | Vlastní | Indiv | 0 | 0 |  | Práce | Běžná |  |  |  | POL1_
54 | R07 | Provedení vstupního měření emisí kotlů | ks | 3 |  | 0 |  | 0 |  | 0 | 21 | 0 | 0 | 0 | 0 | 0 |  | Vlastní | Indiv | 0 | 0 |  | Práce | Běžná |  |  |  | POL1_
55 | 904 R00_ | Hzs-vypuštění, proplach, napuštění vodou - objem systému 20 m3 | hod | 40 |  | 0 |  | 0 |  | 0 | 21 | 0 | 0.0005 | 0.02 | 0 | 0 |  | Vlastní | Indiv | 1.039 | 41.56 |  | Agregovaná položka | Běžná |  |  |  | POL2_
56 | R01 | Revize plynovodu F+G | ks | 3 |  | 0 |  | 0 |  | 0 | 21 | 0 | 0 | 0 | 0 | 0 |  | Vlastní | Indiv | 0 | 0 |  | R-položka | Běžná |  |  |  | POL12_0
57 | R03 | Revizní knihy kotlů | ks | 3 |  | 0 |  | 0 |  | 0 | 21 | 0 | 0 | 0 | 0 | 0 |  | Vlastní | Indiv | 0 | 0 |  | R-položka | Běžná |  |  |  | POL12_0
58 | 904 R01 | Hzs-zkousky v ramci montaz.praci, Komplexni vyzkouseni | h | 12 |  | 0 |  | 0 |  | 0 | 21 | 0 | 0 | 0 | 0 | 0 | Prav.M | RTS 23/ II | Indiv | 1 | 12 |  | HZS | Běžná |  |  |  | POL10_
59 | 904 R02 | Hzs-zkousky v ramci montaz.praci, Topná zkouška | h | 72 |  | 0 |  | 0 |  | 0 | 21 | 0 | 0 | 0 | 0 | 0 | Prav.M | RTS 23/ II | Indiv | 1 | 72 |  | HZS | Běžná |  |  |  | POL10_
60 | 905 R02 | Hzs-revize provoz.souboru a st.obj., Uprava stavajiciho rozvadece | h | 8 |  | 0 |  | 0 |  | 0 | 21 | 0 | 0 | 0 | 0 | 0 | Prav.M | RTS 23/ II | Indiv | 1 | 8 |  | HZS | Běžná |  |  |  | POL10_
61 | 909 R00 | Hzs-nezmeritelne stavebni prace | h | 8 |  | 0 |  | 0 |  | 0 | 21 | 0 | 0 | 0 | 0 | 0 | Prav.M | RTS 23/ II | Indiv | 1.0433 | 8.35 |  | HZS | Běžná |  |  |  | POL10_
62 | 700100R1 | Práce spojené s transportem navržených zařízení | h | 24 |  | 0 |  | 0 |  | 0 | 21 | 0 | 0 | 0 | 0 | 0 |  | Vlastní | Indiv | 0 | 0 |  | Specifikace | Běžná |  |  |  | POL3_
Díl: | 713 | Izolace tepelné |  |  |  | 0 |  | 0 |  | 0 |  | 0 |  | 0.53 |  | 0 |  |  |  |  | 67.45 | [6 empty] | DIL
63 | 713411111R00 | Montáž tepelné izolace potrubí a ohybů pásy nebo rohožemi ovinutými kolem potrubí a staženými ocelovým drátem jednovrstvá | m2 | 15 |  | 0 |  | 0 |  | 0 | 21 | 0 | 0.00051 | 0.01 | 0 | 0 | 800-713 | RTS 23/ II | RTS 22/ II | 0.267 | 4.01 |  | Práce | Běžná |  |  |  | POL1_
|  | bez povrchové úpravy | [25 empty] | SPI
64 | 722182014R00 | Montáž tepelné izolace potrubí lepicí páska, sponky, přes DN 25 do DN 40 | m | 56 |  | 0 |  | 0 |  | 0 | 21 | 0 | 0 | 0 | 0 | 0 | 800-721 | RTS 23/ II | RTS 22/ II | 0.135 | 7.56 |  | Práce | Běžná |  |  |  | POL1_
65 | 722182016R00 | Montáž tepelné izolace potrubí lepicí páska, sponky, přes DN 40 do DN 80 | m | 128 |  | 0 |  | 0 |  | 0 | 21 | 0 | 0 | 0 | 0 | 0 | 800-721 | RTS 23/ II | RTS 22/ II | 0.195 | 24.96 |  | Práce | Běžná |  |  |  | POL1_
66 | 722182018R00 | Montáž tepelné izolace potrubí lepicí páska, sponky, přes DN 80 do DN 110 | m | 14 |  | 0 |  | 0 |  | 0 | 21 | 0 | 0 | 0 | 0 | 0 | 800-721 | RTS 23/ II | RTS 22/ II | 0.233 | 3.26 |  | Práce | Běžná |  |  |  | POL1_
67 | 722182094R00 | Montáž tepelné izolace potrubí příplatek za montáž izolačních tvarovek přes DN 25 do DN 40 | kus | 12 |  | 0 |  | 0 |  | 0 | 21 | 0 | 0 | 0 | 0 | 0 | 800-721 | RTS 23/ II | RTS 22/ II | 0.14 | 1.68 |  | Práce | Běžná |  |  |  | POL1_
68 | 722182096R00 | Montáž tepelné izolace potrubí příplatek za montáž izolačních tvarovek přes DN 40 do DN 80 | kus | 26 |  | 0 |  | 0 |  | 0 | 21 | 0 | 0 | 0 | 0 | 0 | 800-721 | RTS 23/ II | RTS 22/ II | 0.204 | 5.3 |  | Práce | Běžná |  |  |  | POL1_
69 | 722182098R00 | Montáž tepelné izolace potrubí příplatek za montáž izolačních tvarovek přes DN 80 do DN 110 | kus | 4 |  | 0 |  | 0 |  | 0 | 21 | 0 | 0 | 0 | 0 | 0 | 800-721 | RTS 23/ II | RTS 22/ II | 0.242 | 0.97 |  | Práce | Běžná |  |  |  | POL1_
70 | 722182018R00R1 | Montáž tepelné izolace skruží na potrubí přímé, DN 200 mm, lepicí páska | m | 69 |  | 0 |  | 0 |  | 0 | 21 | 0 | 0 | 0 | 0 | 0 |  | Vlastní | Indiv | 0.233 | 16.08 |  | Práce | Běžná |  |  |  | POL1_
71 | 722182098R00R1 | Příplatek za montáž izolačních tvarovek DN 200 mm | kus | 15 |  | 0 |  | 0 |  | 0 | 21 | 0 | 0 | 0 | 0 | 0 |  | Vlastní | Indiv | 0.242 | 3.63 |  | Práce | Běžná |  |  |  | POL1_
72 | 63154125.AR1 | Rohož lamelová LAROCK 40 ALS 40 x 1000 x 6000 mm, izolace přívodu spalovacího vzduchu, skružovatelná, s hliníkovou fólií | m2 | 15 |  | 0 |  | 0 |  | 0 | 21 | 0 | 0.0016 | 0.02 | 0 | 0 |  | Vlastní | RTS 22/ II | 0 | 0 |  | Specifikace | Běžná |  |  |  | POL3_
73 | 631547117R | pouzdro potrubní řezané; minerální vlákno; povrchová úprava Al fólie se skelnou mřížkou; vnitřní průměr 48,0 mm; tl. izolace 30,0 mm; provozní teplota do 250 °C; tepelná vodivost (10°C) 0,0330 W/mK; tepelná vodivost (50°C) 0,037 W/mK | m | 56 |  | 0 |  | 0 |  | 0 | 21 | 0 | 0.00044 | 0.02 | 0 | 0 | SPCM | RTS 23/ II | RTS 22/ II | 0 | 0 |  | Specifikace | Oranžová |  |  |  | POL3_
74 | 631547219R | pouzdro potrubní řezané; minerální vlákno; povrchová úprava Al fólie se skelnou mřížkou; vnitřní průměr 60,0 mm; tl. izolace 40,0 mm; provozní teplota do 250 °C; tepelná vodivost (10°C) 0,0330 W/mK; tepelná vodivost (50°C) 0,037 W/mK | m | 46 |  | 0 |  | 0 |  | 0 | 21 | 0 | 0.0009 | 0.04 | 0 | 0 | SPCM | RTS 23/ II | RTS 22/ II | 0 | 0 |  | Specifikace | Oranžová |  |  |  | POL3_
75 | 631547322R | pouzdro potrubní řezané; minerální vlákno; povrchová úprava Al fólie se skelnou mřížkou; vnitřní průměr 76,0 mm; tl. izolace 50,0 mm; provozní teplota do 250 °C; tepelná vodivost (10°C) 0,0330 W/mK; tepelná vodivost (50°C) 0,037 W/mK | m | 14 |  | 0 |  | 0 |  | 0 | 21 | 0 | 0.00141 | 0.02 | 0 | 0 | SPCM | RTS 23/ II | RTS 22/ II | 0 | 0 |  | Specifikace | Oranžová |  |  |  | POL3_
76 | 631547323R | pouzdro potrubní řezané; minerální vlákno; povrchová úprava Al fólie se skelnou mřížkou; vnitřní průměr 89,0 mm; tl. izolace 50,0 mm; provozní teplota do 250 °C; tepelná vodivost (10°C) 0,0330 W/mK; tepelná vodivost (50°C) 0,037 W/mK | m | 68 |  | 0 |  | 0 |  | 0 | 21 | 0 | 0.00153 | 0.1 | 0 | 0 | SPCM | RTS 23/ II | RTS 22/ II | 0 | 0 |  | Specifikace | Oranžová |  |  |  | POL3_
77 | 631547424R | pouzdro potrubní řezané; minerální vlákno; povrchová úprava Al fólie se skelnou mřížkou; vnitřní průměr 108,0 mm; tl. izolace 60,0 mm; provozní teplota do 250 °C; tepelná vodivost (10°C) 0,0330 W/mK; tepelná vodivost (50°C) 0,037 W/mK | m | 14 |  | 0 |  | 0 |  | 0 | 21 | 0 | 0.00217 | 0.03 | 0 | 0 | SPCM | RTS 23/ II | RTS 22/ II | 0 | 0 |  | Specifikace | Oranžová |  |  |  | POL3_
78 | 631547626R | pouzdro potrubní řezané; minerální vlákno; povrchová úprava Al fólie se skelnou mřížkou; vnitřní průměr 133,0 mm; tl. izolace 80,0 mm; provozní teplota do 250 °C; tepelná vodivost (10°C) 0,0330 W/mK; tepelná vodivost (50°C) 0,037 W/mK | m | 39 |  | 0 |  | 0 |  | 0 | 21 | 0 | 0.0037 | 0.14 | 0 | 0 | SPCM | RTS 23/ II | RTS 22/ II | 0 | 0 |  | Specifikace | Oranžová |  |  |  | POL3_
79 | 631547628R | pouzdro potrubní řezané; minerální vlákno; povrchová úprava Al fólie se skelnou mřížkou; vnitřní průměr 159,0 mm; tl. izolace 80,0 mm; provozní teplota do 250 °C; tepelná vodivost (10°C) 0,0330 W/mK; tepelná vodivost (50°C) 0,037 W/mK | m | 25 |  | 0 |  | 0 |  | 0 | 21 | 0 | 0.00403 | 0.1 | 0 | 0 | SPCM | RTS 23/ II | RTS 22/ II | 0 | 0 |  | Specifikace | Oranžová |  |  |  | POL3_
80 | 631547729R1 | Pouzdro potrubní izolační ROCKWOOL 800 219/100 mm, kamenná vlna s polepem Al fólií vyztuženou skleněnou mřížkou | m | 8 |  | 0 |  | 0 |  | 0 | 21 | 0 | 0.0058 | 0.05 | 0 | 0 |  | Vlastní | Indiv | 0 | 0 |  | Specifikace | Oranžová |  |  |  | POL3_
81 | 998713201R00 | Přesun hmot pro izolace tepelné v objektech výšky do 6 m | % |  |  | 0 |  | 0 |  | 0 | 21 | 0 | 0 | 0 | 0 | 0 | 800-713 | RTS 23/ II | RTS 22/ II | 0 | 0 |  | Přesun hmot | Běžná |  |  |  | POL7_
|  | 50 m vodorovně | [25 empty] | SPI
Díl: | 721 | Vnitřní kanalizace |  |  |  | 0 |  | 0 |  | 0 |  | 0 |  | 0 |  | 0 |  |  |  |  | 3.69 | [6 empty] | DIL
82 | 721176103R00 | Potrubí HT připojovací vnější průměr D 50 mm, tloušťka stěny 1,8 mm, DN 50 | m | 8 |  | 0 |  | 0 |  | 0 | 21 | 0 | 0.00047 | 0 | 0 | 0 | 800-721 | RTS 23/ II | RTS 22/ II | 0.359 | 2.87 |  | Práce | Běžná |  |  |  | POL1_
|  | včetně tvarovek, objímek. Bez zednických výpomocí. | [25 empty] | SPI
|  | Potrubí včetně tvarovek. Bez zednických výpomocí. | [25 empty] | POP
83 | 721194103R00 | Zřízení přípojek na potrubí D 32 mm, materiál ve specifikaci | kus | 3 |  | 0 |  | 0 |  | 0 | 21 | 0 | 0 | 0 | 0 | 0 | 800-721 | RTS 23/ II | RTS 22/ II | 0.148 | 0.44 |  | Práce | Běžná |  |  |  | POL1_
|  | vyvedení a upevnění odpadních výpustek, | [25 empty] | SPI
84 | 721290111R00.1 | Zkouška těsnosti kanalizace vodou do DN 50 | m | 8 |  | 0 |  | 0 |  | 0 | 21 | 0 | 0 | 0 | 0 | 0 |  | Vlastní | RTS 22/ I | 0.048 | 0.38 |  | Práce | Běžná |  |  |  | POL1_
85 | 998721201R00 | Přesun hmot pro vnitřní kanalizaci v objektech výšky do 6 m | % |  |  | 0 |  | 0 |  | 0 | 21 | 0 | 0 | 0 | 0 | 0 | 800-721 | RTS 23/ II | RTS 22/ I | 0 | 0 |  | Přesun hmot | Běžná |  |  |  | POL7_
|  | 50 m vodorovně, měřeno od těžiště půdorysné plochy skládky do těžiště půdorysné plochy objektu | [25 empty] | SPI
Díl: | 722 | Vnitřní vodovod |  |  |  | 0 |  | 0 |  | 0 |  | 0 |  | 1.58 |  | 0 |  |  |  |  | 410 | [6 empty] | DIL
86 | 722172743R00 | Potrubí z plastických hmot z trub PP-RCT, D 25 mm, s 2,8 mm, S 3,2, polyfúzně svařované, bez zednických výpomocí | m | 16 |  | 0 |  | 0 |  | 0 | 21 | 0 | 0.00054 | 0.01 | 0 | 0 | 800-721 | RTS 23/ II | RTS 22/ II | 0.2789 | 4.46 |  | Práce | Běžná |  |  |  | POL1_
|  | včetně tvarovek, bez zednických výpomocí | [25 empty] | SPI
|  | Potrubí včetně tvarovek bez zednických výpomocí. | [25 empty] | POP
|  | Včetně pomocného lešení o výšce podlahy do 1900 mm a pro zatížení do 1,5 kPa. | [25 empty] | POP
87 | 722182014R00 | Montáž tepelné izolace potrubí lepicí páska, sponky, přes DN 25 do DN 40 | m | 77 |  | 0 |  | 0 |  | 0 | 21 | 0 | 0 | 0 | 0 | 0 | 800-721 | RTS 23/ II | RTS 22/ II | 0.135 | 10.4 |  | Práce | Oranžová |  |  |  | POL1_
88 | 722182016R00 | Montáž tepelné izolace potrubí lepicí páska, sponky, přes DN 40 do DN 80 | m | 139 |  | 0 |  | 0 |  | 0 | 21 | 0 | 0 | 0 | 0 | 0 | 800-721 | RTS 23/ II | RTS 22/ II | 0.195 | 27.11 |  | Práce | Oranžová |  |  |  | POL1_
89 | 722219101R00 | Montáž armatur vodovodních přírubových, DN 40 | kus | 5 |  | 0 |  | 0 |  | 0 | 21 | 0 | 0.0053 | 0.03 | 0 | 0 | 800-721 | RTS 23/ II | RTS 22/ II | 0.971 | 4.86 |  | Práce | Běžná |  |  |  | POL1_
90 | 722219102R00 | Montáž armatur vodovodních přírubových, DN 50 | kus | 14 |  | 0 |  | 0 |  | 0 | 21 | 0 | 0.00587 | 0.08 | 0 | 0 | 800-721 | RTS 23/ II | RTS 22/ II | 1.095 | 15.33 |  | Práce | Běžná |  |  |  | POL1_
91 | 722219103R00 | Montáž armatur vodovodních přírubových, DN 65 | kus | 20 |  | 0 |  | 0 |  | 0 | 21 | 0 | 0.00695 | 0.14 | 0 | 0 | 800-721 | RTS 23/ II | RTS 22/ II | 1.272 | 25.44 |  | Práce | Běžná |  |  |  | POL1_
92 | 722224111R00 | Kohout kulový, vypouštěcí a napouštěcí, vnější závit, mosazný, DN 15, PN 10, včetně dodávky materiálu | kus | 15 |  | 0 |  | 0 |  | 0 | 21 | 0 | 0.00013 | 0 | 0 | 0 | 800-721 | RTS 23/ II | RTS 22/ II | 0.083 | 1.25 |  | Práce | Běžná |  |  |  | POL1_
93 | 722237123R00 | Kohout kulový, mosazný, vnitřní-vnitřní závit, DN 25, PN 35, včetně dodávky materiálu | kus | 3 |  | 0 |  | 0 |  | 0 | 21 | 0 | 0.00048 | 0 | 0 | 0 | 800-721 | RTS 23/ II | RTS 22/ II | 0.227 | 0.68 |  | Práce | Běžná |  |  |  | POL1_
94 | 722236626R00 | Klapka vodovodní, zpětná, pružinová, mosazná, vnitřní-vnitřní závit, DN 50, PN 10, včetně dodávky materiálu | kus | 4 |  | 0 |  | 0 |  | 0 | 21 | 0 | 0 | 0 | 0 | 0 | 800-721 | RTS 23/ II | RTS 22/ II | 0.424 | 1.7 |  | Práce | Běžná |  |  |  | POL1_
95 | 722235713R00 | Šoupátko vodovodní, mosazné, vnitřní-vnitřní závit, DN 25, PN 20, včetně dodávky materiálu | kus | 1 |  | 0 |  | 0 |  | 0 | 21 | 0 | 0.001 | 0 | 0 | 0 | 800-721 | RTS 23/ II | RTS 22/ II | 0.227 | 0.23 |  | Práce | Běžná |  |  |  | POL1_
96 | 722235714R00 | Šoupátko vodovodní, mosazné, vnitřní-vnitřní závit, DN 32, PN 20, včetně dodávky materiálu | kus | 1 |  | 0 |  | 0 |  | 0 | 21 | 0 | 0.0012 | 0 | 0 | 0 | 800-721 | RTS 23/ II | RTS 22/ II | 0.269 | 0.27 |  | Práce | Běžná |  |  |  | POL1_
97 | 722239103R00 | Montáž armatury závitové se dvěma závity G 1" | kus | 1 |  | 0 |  | 0 |  | 0 | 21 | 0 | 0 | 0 | 0 | 0 | 800-721 | RTS 23/ II | RTS 22/ II | 0.227 | 0.23 |  | Práce | Běžná |  |  |  | POL1_
98 | 722239104R00 | Montáž armatury závitové se dvěma závity G 5/4" | kus | 1 |  | 0 |  | 0 |  | 0 | 21 | 0 | 0 | 0 | 0 | 0 | 800-721 | RTS 23/ II | RTS 22/ II | 0.269 | 0.27 |  | Práce | Běžná |  |  |  | POL1_
99 | 722290234R00 | Proplach a dezinfekce vodovodního potrubí do DN 80 | m | 216 |  | 0 |  | 0 |  | 0 | 21 | 0 | 1e-05 | 0 | 0 | 0 | 800-721 | RTS 23/ II | RTS 22/ II | 0.062 | 13.39 |  | Práce | Oranžová |  |  |  | POL1_
|  | Včetně dodání desinfekčního prostředku. | [25 empty] | POP
100 | 724231173R00 | Příslušenství domovních vodáren měřící teploměr s pevným stonkem a jímkou DTR (rovný), o délce stonku 160 mm | soubor | 5 |  | 0 |  | 0 |  | 0 | 21 | 0 | 0.00096 | 0 | 0 | 0 | 800-721 | RTS 23/ II | RTS 22/ II | 0.621 | 3.11 |  | Práce | Běžná |  |  |  | POL1_
101 | 732429113R00 | Čerpadla teplovodní Montáž čerpadel teplovodních oběhových spirálních DN 50 | soubor | 2 |  | 0 |  | 0 |  | 0 | 21 | 0 | 0.00059 | 0 | 0 | 0 | 800-731 | RTS 23/ II | RTS 22/ II | 0.551 | 1.1 |  | Práce | Běžná |  |  |  | POL1_
102 | 734253117R00 | Ventil pojistný závitový 6,0 bar, mosazný, DN 20, vnitřní-vnitřní závit, včetně dodávky materiálu | kus | 2 |  | 0 |  | 0 |  | 0 | 21 | 0 | 0.00019 | 0 | 0 | 0 | 800-731 | RTS 23/ II | RTS 22/ II | 0.206 | 0.41 |  | Práce | Běžná |  |  |  | POL1_
103 | 734255145R00 | Ventil pojistný závitový 6,0 bar, mosazný, DN 32, vnitřní-vnitřní závit, včetně dodávky materiálu | kus | 3 |  | 0 |  | 0 |  | 0 | 21 | 0 | 0.00085 | 0 | 0 | 0 | 800-731 | RTS 23/ II | RTS 22/ II | 0.268 | 0.8 |  | Práce | Běžná |  |  |  | POL1_
104 | 734421160R00 | Tlakoměr deformační 0-10 MPa č. 03322, D 100, včetně dodávky materiálu | kus | 5 |  | 0 |  | 0 |  | 0 | 21 | 0 | 0.00257 | 0.01 | 0 | 0 | 800-731 | RTS 23/ II | RTS 22/ II | 0.433 | 2.17 |  | Práce | Běžná |  |  |  | POL1_
105 | 230140145R00 | Montáž trubních dílů přivařovacích tř. 17, 28 x 2 | kus | 8 |  | 0 |  | 0 |  | 0 | 21 | 0 | 0.00187 | 0.01 | 0 | 0 |  | RTS 23/ II | RTS 23/ II | 0.638 | 5.1 |  | Práce | Oranžová |  |  |  | POL1_
106 | 230140155R00 | Montáž trubních dílů přivařovacích tř. 17, 38 x 2 | kus | 6 |  | 0 |  | 0 |  | 0 | 21 | 0 | 0.00217 | 0.01 | 0 | 0 |  | RTS 23/ II | RTS 23/ II | 0.74 | 4.44 |  | Práce | Oranžová |  |  |  | POL1_
107 | 230140160R00 | Montáž trubních dílů přivařovacích tř.17, 44,5 x 2 | kus | 10 |  | 0 |  | 0 |  | 0 | 21 | 0 | 0.0026 | 0.03 | 0 | 0 |  | RTS 23/ II | RTS 23/ II | 0.802 | 8.02 |  | Práce | Běžná |  |  |  | POL1_
108 | 230140166R00 | Montáž trubních dílů přivařovacích tř. 17, 57 x 2 | kus | 25 |  | 0 |  | 0 |  | 0 | 21 | 0 | 0.00343 | 0.09 | 0 | 0 |  | RTS 23/ II | RTS 23/ II | 0.915 | 22.88 |  | Práce | Oranžová |  |  |  | POL1_
109 | 230140171R00 | Montáž trubních dílů přivařovacích tř. 17, 76 x 2 | kus | 54 |  | 0 |  | 0 |  | 0 | 21 | 0 | 0.00459 | 0.25 | 0 | 0 |  | RTS 23/ II | RTS 23/ II | 1.077 | 58.16 |  | Práce | Oranžová |  |  |  | POL1_
110 | 2865454R1 | Nerez 1.4404 přechodka 42x závit vnější 6/4" | ks | 4 |  | 0 |  | 0 |  | 0 | 21 | 0 | 0 | 0 | 0 | 0 |  | Vlastní | Indiv | 0 | 0 |  | Práce | Běžná |  |  |  | POL1_
111 | 732339110R001 | Montáž nádoby expanzní tlakové 300 l | soubor | 1 |  | 0 |  | 0 |  | 0 | 21 | 0 | 0.00476 | 0 | 0 | 0 |  | Vlastní | RTS 22/ II | 1.93 | 1.93 |  | Práce | Běžná |  |  |  | POL1_
112 | 734265317R001 | Šroubení vodovodní, přímé 50 | kus | 6 |  | 0 |  | 0 |  | 0 | 21 | 0 | 0.00118 | 0.01 | 0 | 0 |  | Vlastní | RTS 22/ II | 0.21 | 1.26 |  | Práce | Oranžová |  |  |  | POL1_
113 | 734419111R001 | Montáž teploměru s pouzdrem nebo stonkem a jímkou | kus | 5 |  | 0 |  | 0 |  | 0 | 21 | 0 | 0.00027 | 0 | 0 | 0 |  | Vlastní | RTS 22/ II | 0.381 | 1.91 |  | Práce | Běžná |  |  |  | POL1_
114 | 722152215R00.1 | Potrubí nerezové 1.4404 28x1,5, dodávka+materiál | m | 33 |  | 0 |  | 0 |  | 0 | 21 | 0 | 0.00114 | 0.04 | 0 | 0 |  | Vlastní | Kalkul | 0.6477 | 21.37 |  | Agregovaná položka | Oranžová |  |  |  | POL2_
|  | Včetně pomocného lešení o výšce podlahy do 1900 mm a pro zatížení do 1,5 kPa. | [25 empty] | POP
115 | 722152215R00.2 | Potrubí nerezové 1.4404 35x1,5, dodávka+materiál | m | 33 |  | 0 |  | 0 |  | 0 | 21 | 0 | 0.00114 | 0.04 | 0 | 0 |  | Vlastní | Součtová | 0.776 | 25.61 |  | Agregovaná položka | Oranžová |  |  |  | POL2_
|  | Včetně pomocného lešení o výšce podlahy do 1900 mm a pro zatížení do 1,5 kPa. | [25 empty] | POP
116 | 722152215R00.3 | Potrubí nerezové 1.4404 42,4x2,0, dodávka+materiál | m | 52 |  | 0 |  | 0 |  | 0 | 21 | 0 | 0.00114 | 0.06 | 0 | 0 |  | Vlastní | Součtová | 0.8573 | 44.58 |  | Agregovaná položka | Oranžová |  |  |  | POL2_
|  | Včetně pomocného lešení o výšce podlahy do 1900 mm a pro zatížení do 1,5 kPa. | [25 empty] | POP
117 | 722152215R00.4 | Potrubí nerezové 1.4404 54,0x2,0, dodávka+materiál | m | 12 |  | 0 |  | 0 |  | 0 | 21 | 0 | 0.00114 | 0.01 | 0 | 0 |  | Vlastní | Součtová | 1.0048 | 12.06 |  | Agregovaná položka | Běžná |  |  |  | POL2_
|  | Včetně pomocného lešení o výšce podlahy do 1900 mm a pro zatížení do 1,5 kPa. | [25 empty] | POP
118 | 722152215R00.5 | Potrubí nerezové 1.4404 74,1x2,0, dodávka+materiál | m | 74 |  | 0 |  | 0 |  | 0 | 21 | 0 | 0.00114 | 0.08 | 0 | 0 |  | Vlastní | Součtová | 1.209 | 89.47 |  | Agregovaná položka | Oranžová |  |  |  | POL2_
|  | Včetně pomocného lešení o výšce podlahy do 1900 mm a pro zatížení do 1,5 kPa. | [25 empty] | POP
119 | 28654300R11 | Nerez 1.4404 přechodka 28x závit vnější 1" | kus | 8 |  | 0 |  | 0 |  | 0 | 21 | 0 | 0.00034 | 0 | 0 | 0 |  | Vlastní | Indiv | 0 | 0 |  | Specifikace | Oranžová |  |  |  | POL3_
120 | 28654308R1 | Nerez 1.4404 přechodka 35x závit vnější 5/4" | kus | 6 |  | 0 |  | 0 |  | 0 | 21 | 0 | 0.0002 | 0 | 0 | 0 |  | Vlastní | Indiv | 0 | 0 |  | Specifikace | Oranžová |  |  |  | POL3_
121 | 28654358R11 | Krková příruba 1.4404, EN-1092 DN 40/44 | kus | 10 |  | 0 |  | 0 |  | 0 | 21 | 0 | 0.00011 | 0 | 0 | 0 |  | Vlastní | Indiv | 0 | 0 |  | Specifikace | Běžná |  |  |  | POL3_
122 | 28654359R1 | Krková příruba 1.4404, EN-1092 DN 50/54 | kus | 25 |  | 0 |  | 0 |  | 0 | 21 | 0 | 0.00017 | 0 | 0 | 0 |  | Vlastní | Indiv | 0 | 0 |  | Specifikace | Oranžová |  |  |  | POL3_
123 | 28654360R1 | Krková příruba 1.4404, EN-1092 DN 65/73 | kus | 54 |  | 0 |  | 0 |  | 0 | 21 | 0 | 0.00028 | 0.02 | 0 | 0 |  | Vlastní | Indiv | 0 | 0 |  | Specifikace | Oranžová |  |  |  | POL3_
124 | 42227201R | šoupátko přírubové použití uzavírací přírubová armatura; médium pitná a užitková voda, odpadní voda; DN 40; l = 140 mm; PN 10 nebo 16; max.provozní tlak 16 bar; max teplota 70 °C; těleso tvárná litina; povrch.ochrana vně i uvnitř epoxidovým práškem | kus | 5 |  | 0 |  | 0 |  | 0 | 21 | 0 | 0.01 | 0.05 | 0 | 0 | SPCM | RTS 23/ II | RTS 22/ II | 0 | 0 |  | Specifikace | Běžná |  |  |  | POL3_
125 | 42227202R | šoupátko přírubové použití uzavírací přírubová armatura; médium pitná a užitková voda, odpadní voda; DN 50; l = 150 mm; PN 10 nebo 16; D 165 mm; max.provozní tlak 16 bar; max teplota 70 °C; těleso tvárná litina; povrch.ochrana vně i uvnitř epoxidovým práškem | kus | 11 |  | 0 |  | 0 |  | 0 | 21 | 0 | 0.011 | 0.12 | 0 | 0 | SPCM | RTS 23/ II | RTS 22/ II | 0 | 0 |  | Specifikace | Běžná |  |  |  | POL3_
126 | 42227203R | šoupátko přírubové použití uzavírací přírubová armatura; médium pitná a užitková voda, odpadní voda; DN 65; l = 170 mm; PN 10 nebo 16; D 185 mm; max.provozní tlak 16 bar; max teplota 70 °C; těleso tvárná litina; povrch.ochrana vně i uvnitř epoxidovým práškem | kus | 18 |  | 0 |  | 0 |  | 0 | 21 | 0 | 0.014 | 0.25 | 0 | 0 | SPCM | RTS 23/ II | RTS 22/ II | 0 | 0 |  | Specifikace | Běžná |  |  |  | POL3_
127 | 48466611R | nádrž tlaková vertikální s pryžovým vyměnitelným vakem, neprůtočná, bez uzavírací a vypouštěcí armatury; pro soustavy TUV; objem 300 l; d nádrže 634 mm; uložení: stojaté na podstavcových nohou; přetlak plynu 4,0 bar; prac. tlak do 10 bar; prac. látka plyn; prac. teplota do 70 °C; připojení G 1 1/4"; barva modrá | kus | 1 |  | 0 |  | 0 |  | 0 | 21 | 0 | 0.051 | 0.05 | 0 | 0 | SPCM | RTS 23/ II | RTS 22/ II | 0 | 0 |  | Specifikace | Běžná |  |  |  | POL3_
128 | 631547116R | pouzdro potrubní řezané; minerální vlákno; povrchová úprava Al fólie se skelnou mřížkou; vnitřní průměr 42,0 mm; tl. izolace 30,0 mm; provozní teplota do 250 °C; tepelná vodivost (10°C) 0,0330 W/mK; tepelná vodivost (50°C) 0,037 W/mK | m | 48 |  | 0 |  | 0 |  | 0 | 21 | 0 | 0.00039 | 0.02 | 0 | 0 | SPCM | RTS 23/ II | RTS 22/ II | 0 | 0 |  | Specifikace | Oranžová |  |  |  | POL3_
129 | 631547214R | pouzdro potrubní řezané; minerální vlákno; povrchová úprava Al fólie se skelnou mřížkou; vnitřní průměr 28,0 mm; tl. izolace 40,0 mm; provozní teplota do 250 °C; tepelná vodivost (10°C) 0,0330 W/mK; tepelná vodivost (50°C) 0,037 W/mK | m | 49 |  | 0 |  | 0 |  | 0 | 21 | 0 | 0.00061 | 0.03 | 0 | 0 | SPCM | RTS 23/ II | RTS 22/ II | 0 | 0 |  | Specifikace | Oranžová |  |  |  | POL3_
130 | 631547218R | pouzdro potrubní řezané; minerální vlákno; povrchová úprava Al fólie se skelnou mřížkou; vnitřní průměr 54,0 mm; tl. izolace 40,0 mm; provozní teplota do 250 °C; tepelná vodivost (10°C) 0,0330 W/mK; tepelná vodivost (50°C) 0,037 W/mK | m | 12 |  | 0 |  | 0 |  | 0 | 21 | 0 | 0.00085 | 0.01 | 0 | 0 | SPCM | RTS 23/ II | RTS 22/ II | 0 | 0 |  | Specifikace | Běžná |  |  |  | POL3_
131 | 631547315R | pouzdro potrubní řezané; minerální vlákno; povrchová úprava Al fólie se skelnou mřížkou; vnitřní průměr 35,0 mm; tl. izolace 50,0 mm; provozní teplota do 250 °C; tepelná vodivost (10°C) 0,0330 W/mK; tepelná vodivost (50°C) 0,037 W/mK | m | 33 |  | 0 |  | 0 |  | 0 | 21 | 0 | 0.00094 | 0.03 | 0 | 0 | SPCM | RTS 23/ II | RTS 22/ II | 0 | 0 |  | Specifikace | Oranžová |  |  |  | POL3_
132 | 631547322R | pouzdro potrubní řezané; minerální vlákno; povrchová úprava Al fólie se skelnou mřížkou; vnitřní průměr 76,0 mm; tl. izolace 50,0 mm; provozní teplota do 250 °C; tepelná vodivost (10°C) 0,0330 W/mK; tepelná vodivost (50°C) 0,037 W/mK | m | 74 |  | 0 |  | 0 |  | 0 | 21 | 0 | 0.00141 | 0.1 | 0 | 0 | SPCM | RTS 23/ II | RTS 22/ II | 0 | 0 |  | Specifikace | Oranžová |  |  |  | POL3_
133 | 722100R1 | Elektrická topná tyč 12 kW 3x400V, do zásobníku teplé vody | ks | 3 |  | 0 |  | 0 |  | 0 | 21 | 0 | 0 | 0 | 0 | 0 |  | Vlastní | Indiv | 0 | 0 |  | Specifikace | Běžná |  |  |  | POL3_
134 | 722100R2 | Vyvažovací ventil pro vnitřní vodovodní systémy DN25 s vypouštěním | ks | 1 |  | 0 |  | 0 |  | 0 | 21 | 0 | 0 | 0 | 0 | 0 |  | Vlastní | Indiv | 0 | 0 |  | Specifikace | Běžná |  |  |  | POL3_
135 | 722100R4 | Vyvažovací ventil pro vnitřní vodovodní systémy DN40 s vypouštěním | ks | 2 |  | 0 |  | 0 |  | 0 | 21 | 0 | 0 | 0 | 0 | 0 |  | Vlastní | Indiv | 0 | 0 |  | Specifikace | Běžná |  |  |  | POL3_
136 | 722200R1 | Mosazné šroubení 2" k čerpadlu | ks | 8 |  | 0 |  | 0 |  | 0 | 21 | 0 | 0 | 0 | 0 | 0 |  | Vlastní | Indiv | 0 | 0 |  | Specifikace | Běžná |  |  |  | POL3_
137 | 722200R2 | Elektronicky regul. cirkulační čerpadlo-nerezové, viz legenda ZT1.4 | ks | 2 |  | 0 |  | 0 |  | 0 | 21 | 0 | 0 | 0 | 0 | 0 |  | Vlastní | Indiv | 0 | 0 |  | Specifikace | Běžná |  |  |  | POL3_
138 | 722200R4 | Elektronicky regul. cirkulační čerpadlo-nerezové, viz legenda ZT1.5 | ks | 2 |  | 0 |  | 0 |  | 0 | 21 | 0 | 0 | 0 | 0 | 0 |  | Vlastní | Indiv | 0 | 0 |  | Specifikace | Běžná |  |  |  | POL3_
139 | 722500R1 | Nerezová (1.4404) akumulační nádoba o objemu 1400 litrů, včetně snímatelné tepelné izolace 100 mm, viz. legenda ZTI1.1 | ks | 3 |  | 0 |  | 0 |  | 0 | 21 | 0 | 0 | 0 | 0 | 0 |  | Vlastní | Indiv | 0 | 0 |  | Specifikace | Běžná |  |  |  | POL3_
140 | 998722201R00 | Přesun hmot pro vnitřní vodovod v objektech výšky do 6 m | % |  |  | 0 |  | 0 |  | 0 | 21 | 0 | 0 | 0 | 0 | 0 | 800-721 | RTS 23/ II | RTS 22/ II | 0 | 0 |  | Přesun hmot | Běžná |  |  |  | POL7_
|  | vodorovně do 50 m | [25 empty] | SPI
Díl: | 723 | Vnitřní plynovod |  |  |  | 0 |  | 0 |  | 0 |  | 0 |  | 0.34 |  | 0 |  |  |  |  | 38.18 | [6 empty] | DIL
141 | 723120202R00 | Potrubí z trubek černých závitových svařovaných DN 15 | m | 10 |  | 0 |  | 0 |  | 0 | 21 | 0 | 0.00509 | 0.05 | 0 | 0 | 800-721 | RTS 23/ II | RTS 22/ II | 0.531 | 5.31 |  | Práce | Běžná |  |  |  | POL1_
|  | bezešvých ČSN 42 0250 a běžných ČSN 42 5710 - jakost 11353.0, | [25 empty] | SPI
142 | 723120205R00 | Potrubí z trubek černých závitových svařovaných DN 32 | m | 4 |  | 0 |  | 0 |  | 0 | 21 | 0 | 0.0148 | 0.06 | 0 | 0 | 800-721 | RTS 23/ II | RTS 22/ II | 0.753 | 3.01 |  | Práce | Běžná |  |  |  | POL1_
|  | bezešvých ČSN 42 0250 a běžných ČSN 42 5710 - jakost 11353.0, | [25 empty] | SPI
143 | 723150312R00 | Potrubí ocelové hladké černé svařované D 57 mm, s 2,9 mm | m | 10 |  | 0 |  | 0 |  | 0 | 21 | 0 | 0.00806 | 0.08 | 0 | 0 | 800-721 | RTS 23/ II | RTS 22/ II | 0.537 | 5.37 |  | Práce | Běžná |  |  |  | POL1_
144 | 723190207R00 | Přípojka plynovodu z trubek závitových, černých, DN 50 | soubor | 3 |  | 0 |  | 0 |  | 0 | 21 | 0 | 0.01555 | 0.05 | 0 | 0 | 800-721 | RTS 23/ II | RTS 22/ II | 2.873 | 8.62 |  | Práce | Běžná |  |  |  | POL1_
|  | včetně tvarovek, bez zednických výpomocí, | [25 empty] | SPI
145 | 723190909R00 | Opravy plynovodního potrubí doplňkové práce neúřední tlaková zkouška dosavadního potrubí | kus | 1 |  | 0 |  | 0 |  | 0 | 21 | 0 | 0 | 0 | 0 | 0 | 800-721 | RTS 23/ II | Indiv | 0.482 | 0.48 |  | Práce | Běžná |  |  |  | POL1_
146 | 723235111R00 | Kohout kulový , mosazný, závit vnitřní-vnitřní, DN 15, PN 8, včetně dodávky materiálu | kus | 9 |  | 0 |  | 0 |  | 0 | 21 | 0 | 0.00023 | 0 | 0 | 0 | 800-721 | RTS 23/ II | RTS 22/ II | 0.166 | 1.49 |  | Práce | Běžná |  |  |  | POL1_
147 | 723235114R00 | Kohout kulový , mosazný, závit vnitřní-vnitřní, DN 32, PN 8, včetně dodávky materiálu | kus | 2 |  | 0 |  | 0 |  | 0 | 21 | 0 | 0.00097 | 0 | 0 | 0 | 800-721 | RTS 23/ II | RTS 22/ II | 0.269 | 0.54 |  | Práce | Běžná |  |  |  | POL1_
148 | 723235116R00 | Kohout kulový , mosazný, závit vnitřní-vnitřní, DN 50, PN 8, včetně dodávky materiálu | kus | 5 |  | 0 |  | 0 |  | 0 | 21 | 0 | 0.00216 | 0.01 | 0 | 0 | 800-721 | RTS 23/ II | RTS 22/ II | 0.424 | 2.12 |  | Práce | Běžná |  |  |  | POL1_
149 | 723239101R00 | Montáž plynovodních armatur se dvěma závity , G 1/2" | kus | 9 |  | 0 |  | 0 |  | 0 | 21 | 0 | 3e-05 | 0 | 0 | 0 | 800-721 | RTS 23/ II | RTS 22/ II | 0.166 | 1.49 |  | Práce | Běžná |  |  |  | POL1_
150 | 723239104R00 | Montáž plynovodních armatur se dvěma závity , G 5/4" | kus | 4 |  | 0 |  | 0 |  | 0 | 21 | 0 | 3e-05 | 0 | 0 | 0 | 800-721 | RTS 23/ II | RTS 22/ II | 0.269 | 1.08 |  | Práce | Běžná |  |  |  | POL1_
151 | 723239106R00 | Montáž plynovodních armatur se dvěma závity , G 2" | kus | 5 |  | 0 |  | 0 |  | 0 | 21 | 0 | 3e-05 | 0 | 0 | 0 | 800-721 | RTS 23/ II | RTS 22/ II | 0.424 | 2.12 |  | Práce | Běžná |  |  |  | POL1_
152 | 723100R1 | Kompenzátor připojení plynu, součást dodávky kotlů | ks | 3 |  | 0 |  | 0 |  | 0 | 21 | 0 | 0 | 0 | 0 | 0 |  | Vlastní | Indiv | 0 | 0 |  | Práce | Běžná |  |  |  | POL1_
153 | 723190901R00 | uzavření nebo otevření plynového potrubí při opravách | kus | 2 |  | 0 |  | 0 |  | 0 | 21 | 0 | 0 | 0 | 0 | 0 |  | RTS 23/ II | RTS 22/ I | 0.064 | 0.13 |  | Práce | Běžná |  |  |  | POL1_
154 | 723190907R00 | odvzdušnění a napuštění plynového potrubí | m | 32 |  | 0 |  | 0 |  | 0 | 21 | 0 | 0 | 0 | 0 | 0 |  | RTS 23/ II | RTS 22/ II | 0.062 | 1.98 |  | Práce | Běžná |  |  |  | POL1_
155 | 723214122R001 | Filtr plynový DN40, součást dodávky kotlů | ks | 3 |  | 0 |  | 0 |  | 0 | 21 | 0 | 0.02825 | 0.08 | 0 | 0 |  | Vlastní | Indiv | 0.9 | 2.7 |  | Práce | Běžná |  |  |  | POL1_
156 | 723225123R00 | vzorkovací přímý, mosazný, vnitřní závit, DN 15, včetně dodávky materiálu | kus | 3 |  | 0 |  | 0 |  | 0 | 21 | 0 | 0.0002 | 0 | 0 | 0 |  | RTS 23/ II | RTS 22/ II | 0.145 | 0.44 |  | Práce | Běžná |  |  |  | POL1_
157 | 734421130X00T00.1 | Tlakoměr deformační 0-6 kPa, D 160, plynový, vč. kohoutu a smyčky | kus | 3 |  | 0 |  | 0 |  | 0 | 21 | 0 | 0.00297 | 0.01 | 0 | 0 |  | Vlastní | Indiv | 0.433 | 1.3 |  | Práce | Běžná |  |  |  | POL1_
158 | 42243420R1 | Regulátor tlaku plynu 5/4"x2", vst. tlak 300 kPa, výstupní 2kPa, průtok max. 110 m3/h, viz legenda PL2 | kus | 2 |  | 0 |  | 0 |  | 0 | 21 | 0 | 0.002 | 0 | 0 | 0 |  | Vlastní | Indiv | 0 | 0 |  | Specifikace | Běžná |  |  |  | POL3_
159 | 998723201R00 | Přesun hmot pro vnitřní plynovod v objektech výšky do 6 m | % |  |  | 0 |  | 0 |  | 0 | 21 | 0 | 0 | 0 | 0 | 0 | 800-721 | RTS 23/ II | RTS 22/ I | 0 | 0 |  | Přesun hmot | Běžná |  |  |  | POL7_
|  | vodorovně do 50 m | [25 empty] | SPI
Díl: | 728 | Vzduchotechnika |  |  |  | 0 |  | 0 |  | 0 |  | 0 |  | 0.02 |  | 0 |  |  |  |  | 7.24 | [6 empty] | DIL
160 | 728314114R00 | Montáž protidešťové žaluzie do čtyřhranného potrubí, do průřezu 0,60 m2 | kus | 2 |  | 0 |  | 0 |  | 0 | 21 | 0 | 0 | 0 | 0 | 0 | 800-728 | RTS 23/ II | RTS 22/ II | 1.93 | 3.86 |  | Práce | Běžná |  |  |  | POL1_
161 | 728415115R00 | Mřížky, regulátory montáž čtyřhranné větrací nebo ventilační mřížky, nad průřez 0,20 m2, | kus | 2 |  | 0 |  | 0 |  | 0 | 21 | 0 | 0 | 0 | 0 | 0 | 800-728 | RTS 23/ II | RTS 22/ II | 1.69 | 3.38 |  | Práce | Běžná |  |  |  | POL1_
162 | 4295330124R | žaluzie průmyslová protidešťová s upevňovacím rámem; 400 x 1000 mm; rám - ocel.profil, výplň - profil.pozinkované listy; v rámu upevněno 12 vodorovných lamel; zabudování samostatně na volné konce potrubí nebo v sestavě s rámem pomocí šroubů, nýtů | kus | 1 |  | 0 |  | 0 |  | 0 | 21 | 0 | 0.0091 | 0.01 | 0 | 0 | SPCM | RTS 23/ II | RTS 22/ II | 0 | 0 |  | Specifikace | Běžná |  |  |  | POL3_
163 | 4295330130R | žaluzie průmyslová protidešťová s upevňovacím rámem; 500 x 1000 mm; rám - ocel.profil, výplň - profil.pozinkované listy; v rámu upevněno 12 vodorových lamel; zabudování samostatně na volné konce potrubí nebo v sestavě s rámem pomocí šroubů, nýtů | kus | 1 |  | 0 |  | 0 |  | 0 | 21 | 0 | 0.0107 | 0.01 | 0 | 0 | SPCM | RTS 23/ II | RTS 22/ II | 0 | 0 |  | Specifikace | Běžná |  |  |  | POL3_
164 | 42972835R | Mřížka potrubní; materiál: ocel; tvar: hranatý; délka = 1 000 mm; šířka = 400 mm | kus | 1 |  | 0 |  | 0 |  | 0 | 21 | 0 | 0.0029 | 0 | 0 | 0 | SPCM | RTS 23/ II | RTS 22/ II | 0 | 0 |  | Specifikace | Běžná |  |  |  | POL3_
165 | 42972836R | Mřížka potrubní; materiál: ocel; tvar: hranatý; délka = 1 000 mm; šířka = 500 mm | kus | 1 |  | 0 |  | 0 |  | 0 | 21 | 0 | 0.0033 | 0 | 0 | 0 | SPCM | RTS 23/ II | RTS 22/ II | 0 | 0 |  | Specifikace | Běžná |  |  |  | POL3_
166 | 998728201R00 | Přesun hmot pro vzduchotechniku v objektech výšky do 6 m | % |  |  | 0 |  | 0 |  | 0 | 21 | 0 | 0 | 0 | 0 | 0 | 800-728 | RTS 23/ II | RTS 22/ II | 0 | 0 |  | Přesun hmot | Běžná |  |  |  | POL7_
|  | vodorovně do 50 m | [25 empty] | SPI
Díl: | 731 | Kotelny |  |  |  | 0 |  | 0 |  | 0 |  | 0 |  | 0.03 |  | 0 |  |  |  |  | 15.71 | [6 empty] | DIL
167 | 731249211R00 | Montáž ocelových kotlů do 50 kW (100 kW) rychlovyhřívacích agregátů plynových bez TUV | soubor | 3 |  | 0 |  | 0 |  | 0 | 21 | 0 | 0.01085 | 0.03 | 0 | 0 | 800-731 | RTS 23/ II | RTS 22/ II | 5.237 | 15.71 |  | Práce | Běžná |  |  |  | POL1_
168 | 73101R1 | Plynový velkoobjemový kondenzační kotel o výkonu 274 kW, (80/60°C), nerez. komora, min. objem 472 l, 2 zpátečky, viz. legenda STR1.1 | ks | 3 |  | 0 |  | 0 |  | 0 | 21 | 0 | 0 | 0 | 0 | 0 |  | Vlastní | Indiv | 0 | 0 |  | Práce | Běžná |  |  |  | POL1_
169 | 73101R2 | Přípojka pro přívod vzduchu, součást dodávky kotle | ks | 3 |  | 0 |  | 0 |  | 0 | 21 | 0 | 0 | 0 | 0 | 0 |  | Vlastní | Indiv | 0 | 0 |  | Práce | Běžná |  |  |  | POL1_
170 | 73101R3 | Sada jištění (pro splnění bezpečnostních požadavků EN 12828: > 300 kW), součást dodávky kotle | ks | 3 |  | 0 |  | 0 |  | 0 | 21 | 0 | 0 | 0 | 0 | 0 |  | Vlastní | Indiv | 0 | 0 |  | Práce | Běžná |  |  |  | POL1_
171 | 73101R4 | Mezipřírubová armatura DN 100 - výstup, součást dodávky kotle | ks | 3 |  | 0 |  | 0 |  | 0 | 21 | 0 | 0 | 0 | 0 | 0 |  | Vlastní | Indiv | 0 | 0 |  | Práce | Běžná |  |  |  | POL1_
172 | 73101R5 | Mezipřírubová armatura DN 100 - vstup, součást dodávky kotle | ks | 3 |  | 0 |  | 0 |  | 0 | 21 | 0 | 0 | 0 | 0 | 0 |  | Vlastní | Indiv | 0 | 0 |  | Práce | Běžná |  |  |  | POL1_
173 | 73101R6 | Systémový snímač výstupní teploty, součást dodávky kotle | ks | 3 |  | 0 |  | 0 |  | 0 | 21 | 0 | 0 | 0 | 0 | 0 |  | Vlastní | Indiv | 0 | 0 |  | Práce | Běžná |  |  |  | POL1_
174 | 73101R7 | 2-TTE sada GLT Modul 0-10V, součást dodávky kotle | ks | 3 |  | 0 |  | 0 |  | 0 | 21 | 0 | 0 | 0 | 0 | 0 |  | Vlastní | Indiv | 0 | 0 |  | Práce | Běžná |  |  |  | POL1_
175 | 73101R8 | 2-TTE Gateway WLAN | ks | 1 |  | 0 |  | 0 |  | 0 | 21 | 0 | 0 | 0 | 0 | 0 |  | Vlastní | Indiv | 0 | 0 |  | Práce | Běžná |  |  |  | POL1_
176 | 73101R9 | Neutralizační box HNB-0400, součást dodávky kotle | ks | 3 |  | 0 |  | 0 |  | 0 | 21 | 0 | 0 | 0 | 0 | 0 |  | Vlastní | Indiv | 0 | 0 |  | Práce | Běžná |  |  |  | POL1_
177 | 998731201R00 | Přesun hmot pro kotelny umístěné ve výšce (hloubce) do 6 m | % |  |  | 0 |  | 0 |  | 0 | 21 | 0 | 0 | 0 | 0 | 0 | 800-731 | RTS 23/ II | RTS 22/ II | 0 | 0 |  | Přesun hmot | Běžná |  |  |  | POL7_
|  | vodorovně do 50 m | [25 empty] | SPI
Díl: | 731_1 | Odvod spalin+přívod vzduchu |  |  |  | 0 |  | 0 |  | 0 |  | 0 |  | 0.06 |  | 0 |  |  |  |  | 9.6 | [6 empty] | DIL
178 | 1.1 | Třísl. komín nerez / nerez o vnitřním průměru 250 mm | m | 9.4 |  | 0 |  | 0 |  | 0 | 21 | 0 | 0 | 0 | 0 | 0 |  | Vlastní | Indiv | 0 | 0 |  | Práce | Běžná |  |  |  | POL1_
179 | 1.10 | 1/2 " měřící návarek | ks | 3 |  | 0 |  | 0 |  | 0 | 21 | 0 | 0 | 0 | 0 | 0 |  | Vlastní | Indiv | 0 | 0 |  | Práce | Běžná |  |  |  | POL1_
180 | 1.11 | Nahlížecí otvor s dvířky | ks | 6 |  | 0 |  | 0 |  | 0 | 21 | 0 | 0 | 0 | 0 | 0 |  | Vlastní | Indiv | 0 | 0 |  | Práce | Běžná |  |  |  | POL1_
181 | 1.2 | Třísl. komín nerez / nerez o vnitřním průměru 250 mm | m | 7.2 |  | 0 |  | 0 |  | 0 | 21 | 0 | 0 | 0 | 0 | 0 |  | Vlastní | Indiv | 0 | 0 |  | Práce | Běžná |  |  |  | POL1_
182 | 1.3 | Třísl. komín nerez / nerez o vnitřním průměru 250 mm | m | 6.6 |  | 0 |  | 0 |  | 0 | 21 | 0 | 0 | 0 | 0 | 0 |  | Vlastní | Indiv | 0 | 0 |  | Práce | Běžná |  |  |  | POL1_
183 | 1.4 | Nerezová komínová vložka o průměru 250 mm | m | 96 |  | 0 |  | 0 |  | 0 | 21 | 0 | 0 | 0 | 0 | 0 |  | Vlastní | Indiv | 0 | 0 |  | Práce | Běžná |  |  |  | POL1_
184 | 1.5 | Režie (přesuny, …) | kpl | 3 |  | 0 |  | 0 |  | 0 | 21 | 0 | 0 | 0 | 0 | 0 |  | Vlastní | Indiv | 0 | 0 |  | Práce | Běžná |  |  |  | POL1_
185 | 1.6 | Revize | ks | 3 |  | 0 |  | 0 |  | 0 | 21 | 0 | 0 | 0 | 0 | 0 |  | Vlastní | Indiv | 0 | 0 |  | Práce | Běžná |  |  |  | POL1_
186 | 1.7 | Zdvihací technika, práce ve výškách atd | kpl | 1 |  | 0 |  | 0 |  | 0 | 21 | 0 | 0 | 0 | 0 | 0 |  | Vlastní | Indiv | 0 | 0 |  | Práce | Běžná |  |  |  | POL1_
187 | 1.8 | Ocelové konzole pro kotvení třísložkových komínů | ks | 6 |  | 0 |  | 0 |  | 0 | 21 | 0 | 0 | 0 | 0 | 0 |  | Vlastní | Indiv | 0 | 0 |  | Práce | Běžná |  |  |  | POL1_
188 | 1.9 | Zednické práce | h | 6 |  | 0 |  | 0 |  | 0 | 21 | 0 | 0 | 0 | 0 | 0 |  | Vlastní | Indiv | 0 | 0 |  | Práce | Běžná |  |  |  | POL1_
189 | 721176225R00R1 | Potrubí KG D 200 x 4,9 mm, pro přívod spalovacího vzduchu | m | 16 |  | 0 |  | 0 |  | 0 | 21 | 0 | 0.00403 | 0.06 | 0 | 0 |  | Vlastní | RTS 22/ II | 0.6 | 9.6 |  | Práce | Běžná |  |  |  | POL1_
190 | 731A09 | Montáž odvodů spalin | h | 10 |  | 0 |  | 0 |  | 0 | 21 | 0 | 0 | 0 | 0 | 0 |  | Vlastní | Indiv | 0 | 0 |  | Práce | Běžná |  |  |  | POL1_
191 | 7311R00 | Montáž přívodu vzduchu | h | 6 |  | 0 |  | 0 |  | 0 | 21 | 0 | 0 | 0 | 0 | 0 |  | Vlastní | Indiv | 0 | 0 |  | Specifikace | Běžná |  |  |  | POL3_
192 | 731R002 | Pevná výplň okenního rámu opatřená třemi otvory pro napojení potrubí přívodu spalovacího vzduchu | ks | 1 |  | 0 |  | 0 |  | 0 | 21 | 0 | 0 | 0 | 0 | 0 |  | Vlastní | Indiv | 0 | 0 |  | Specifikace | Běžná |  |  |  | POL3_
193 | 998731201R00 | Přesun hmot pro kotelny umístěné ve výšce (hloubce) do 6 m | % |  |  | 0 |  | 0 |  | 0 | 21 | 0 | 0 | 0 | 0 | 0 | 800-731 | RTS 23/ II | RTS 22/ II | 0 | 0 |  | Přesun hmot | Běžná |  |  |  | POL7_
|  | vodorovně do 50 m | [25 empty] | SPI
Díl: | 732 | Strojovny |  |  |  | 0 |  | 0 |  | 0 |  | 0 |  | 0.86 |  | 0 |  |  |  |  | 71.33 | [6 empty] | DIL
194 | 732199100RM1 | Montáž orientačních štítků s dodávkou orientačního štítku | soubor | 48 |  | 0 |  | 0 |  | 0 | 21 | 0 | 0.00113 | 0.05 | 0 | 0 | 800-731 | RTS 23/ II | RTS 22/ II | 0.114 | 5.47 |  | Práce | Běžná |  |  |  | POL1_
195 | 732329225R00 | Nádoby expanzní beztlaké Montáž nádob expanzních beztlakých válcových, obsah 620 l | ks | 1 |  | 0 |  | 0 |  | 0 | 21 | 0 | 0.04727 | 0.05 | 0 | 0 | 800-731 | RTS 23/ II | RTS 22/ I | 2.32 | 2.32 |  | Práce | Běžná |  |  |  | POL1_
196 | 732339105R00 | Nádoby expanzní tlakové Montáž nádob expanzních tlakových o obsahu 80 l | ks | 1 |  | 0 |  | 0 |  | 0 | 21 | 0 | 0.00476 | 0 | 0 | 0 | 800-731 | RTS 23/ II | RTS 22/ I | 0.831 | 0.83 |  | Práce | Běžná |  |  |  | POL1_
197 | 732429111R00 | Čerpadla teplovodní Montáž čerpadel teplovodních oběhových spirálních DN 25 | soubor | 4 |  | 0 |  | 0 |  | 0 | 21 | 0 | 0 | 0 | 0 | 0 | 800-731 | RTS 23/ II | RTS 22/ II | 0.281 | 1.12 |  | Práce | Běžná |  |  |  | POL1_
198 | 732429112R00 | Čerpadla teplovodní Montáž čerpadel teplovodních oběhových spirálních DN 40 | soubor | 4 |  | 0 |  | 0 |  | 0 | 21 | 0 | 0.00059 | 0 | 0 | 0 | 800-731 | RTS 23/ II | RTS 22/ II | 0.53 | 2.12 |  | Práce | Běžná |  |  |  | POL1_
199 | 732429113R00 | Čerpadla teplovodní Montáž čerpadel teplovodních oběhových spirálních DN 50 | soubor | 2 |  | 0 |  | 0 |  | 0 | 21 | 0 | 0.00059 | 0 | 0 | 0 | 800-731 | RTS 23/ II | RTS 22/ II | 0.551 | 1.1 |  | Práce | Běžná |  |  |  | POL1_
200 | 392700T10.1 | Uvedení vyrovnávacího a doplňovacího zařízení do provozu | h | 10 |  | 0 |  | 0 |  | 0 | 21 | 0 | 0 | 0 | 0 | 0 |  | Vlastní | Indiv | 0.281 | 2.81 |  | Práce | Běžná |  |  |  | POL1_
201 | 724399102R00.1 | Montáž úpravny vody | soubor | 1 |  | 0 |  | 0 |  | 0 | 21 | 0 | 0.01383 | 0.01 | 0 | 0 |  | Vlastní | Indiv | 19.273 | 19.27 |  | Práce | Běžná |  |  |  | POL1_
202 | 732100R102 | Svařování R+S na místě, tlakování, odzkoušení těsnosti (2x8h) | H | 16 |  | 0 |  | 0 |  | 0 | 21 | 0 | 0 | 0 | 0 | 0 |  | Vlastní | Indiv | 0 | 0 |  | Práce | Běžná |  |  |  | POL1_
203 | 732119192R00.1 | Montáž kombinovaného rozdělovače a sběrače R+S | m | 5.65 |  | 0 |  | 0 |  | 0 | 21 | 0 | 0.06635 | 0.37 | 0 | 0 |  | Vlastní | RTS 22/ I | 0.88 | 4.97 |  | Práce | Běžná |  |  |  | POL1_
204 | 732229634R00R1 | Montáž deskového výměníku | soubor | 2 |  | 0 |  | 0 |  | 0 | 21 | 0 | 0.03387 | 0.07 | 0 | 0 |  | Vlastní | RTS 22/ I | 9.297 | 18.59 |  | Práce | Běžná |  |  |  | POL1_
205 | 732339993R00 | revize expanzní tlakové nádoby do 500 l | kus | 2 |  | 0 |  | 0 |  | 0 | 21 | 0 | 0 | 0 | 0 | 0 |  | RTS 23/ II | RTS 22/ II | 2.013 | 4.03 |  | Práce | Běžná |  |  |  | POL1_
206 | 732429112R001 | Montáž čerpadel oběhových spirálních, DN 32 | soubor | 4 |  | 0 |  | 0 |  | 0 | 21 | 0 | 0.00059 | 0 | 0 | 0 |  | Vlastní | RTS 22/ I | 0.53 | 2.12 |  | Práce | Běžná |  |  |  | POL1_
207 | 732R01 | Uvedení do provozu úpravny vody | h | 5 |  | 0 |  | 0 |  | 0 | 21 | 0 | 0 | 0 | 0 | 0 |  | Vlastní | Indiv | 0 | 0 |  | Práce | Běžná |  |  |  | POL1_
208 | 734173213R00R1 | Přírubové spoje PN 0,6/I MPa, DN 40, k čerpadlům | soubor | 8 |  | 0 |  | 0 |  | 0 | 21 | 0 | 0.00342 | 0.03 | 0 | 0 |  | Vlastní | RTS 22/ II | 0.593 | 4.74 |  | Práce | Běžná |  |  |  | POL1_
209 | 4223170102R.1 | Uzavírací ventil se zajištěním MK25 | kus | 1 |  | 0 |  | 0 |  | 0 | 21 | 0 | 0.0008 | 0 | 0 | 0 |  | Vlastní | Indiv | 0 | 0 |  | Specifikace | Běžná |  |  |  | POL3_
210 | 484323318R1 | Skládaný deskový výměník 350kW, 50 desek, včetně izolace, musí být odolný proti chlordioxidu - dávkování do vody (opatření proti legionele) | kus | 2 |  | 0 |  | 0 |  | 0 | 21 | 0 | 0.0033 | 0.01 | 0 | 0 |  | Vlastní | Indiv | 0 | 0 |  | Specifikace | Běžná |  |  |  | POL3_
211 | 48466206R1 | Nádoba expanzní membránová N 80 | kus | 1 |  | 0 |  | 0 |  | 0 | 21 | 0 | 0.0105 | 0.01 | 0 | 0 |  | Vlastní | Indiv | 0 | 0 |  | Specifikace | Běžná |  |  |  | POL3_
212 | 73210011T1 | Demineralizační soustava pro úpravu topné vody, kapacita 2300 l při 15°dH | soubor | 1 |  | 0 |  | 0 |  | 0 | 21 | 0 | 0 | 0 | 0 | 0 |  | Vlastní | Indiv | 0 | 0 |  | Specifikace | Běžná |  |  |  | POL3_
|  | součást dodávky: | [25 empty] | POP
POP
|  | - regulátor tlaku | [25 empty] | POP
|  | - filtr mech nečistot | [25 empty] | POP
|  | - potrubní oddělovač | [25 empty] | POP
|  | - vodoměr | [25 empty] | POP
|  | - demineralizační jednotka | [25 empty] | POP
|  | - obtokový by-pass | [25 empty] | POP
|  | - konduktometr | [25 empty] | POP
|  | - automatické doplňovací zařízení | [25 empty] | POP
|  | - dávkovací čerpadlo | [25 empty] | POP
|  | - kapacita 1000 litrů 15°dH | [25 empty] | POP
|  | - prvonáplň | [25 empty] | POP
|  | - připojkovací hadice 3/4" | [25 empty] | POP
213 | 73210012T1 | Vysoce koncentrovaný katodicko-anodický měřitelný inhibitor koroze | 10 litrů | 4 |  | 0 |  | 0 |  | 0 | 21 | 0 | 0 | 0 | 0 | 0 |  | Vlastní | Indiv | 0 | 0 |  | Specifikace | Běžná |  |  |  | POL3_
|  | -dávkování 1:400 | [25 empty] | POP
214 | 73210013T1 | Náhradní náplň pro demineralizační soupravu | ks | 7 |  | 0 |  | 0 |  | 0 | 21 | 0 | 0 | 0 | 0 | 0 |  | Vlastní | Indiv | 0 | 0 |  | Specifikace | Běžná |  |  |  | POL3_
215 | 7321001T110 | Čerpadlo viz. legenda 1.8 včetně izol krytu | ks | 2 |  | 0 |  | 0 |  | 0 | 21 | 0 | 0 | 0 | 0 | 0 |  | Vlastní | Indiv | 0 | 0 |  | Specifikace | Běžná |  |  |  | POL3_
216 | 7321002T111 | Čerpadlo viz. legenda 1.9, 1.10 včetně izol krytu | ks | 4 |  | 0 |  | 0 |  | 0 | 21 | 0 | 0 | 0 | 0 | 0 |  | Vlastní | Indiv | 0 | 0 |  | Specifikace | Běžná |  |  |  | POL3_
217 | 7321004T12 | Čerpadlo viz. legenda 1.11, 1.20 včetně izol krytu | ks | 4 |  | 0 |  | 0 |  | 0 | 21 | 0 | 0 | 0 | 0 | 0 |  | Vlastní | Indiv | 0 | 0 |  | Specifikace | Běžná |  |  |  | POL3_
218 | 7321008T1 | Kombinovaný rozdělovač+sběrač modul 250 včetně izolace, viz samostatná příloha | ks | 1 |  | 0 |  | 0 |  | 0 | 21 | 0 | 0 | 0 | 0 | 0 |  | Vlastní | Indiv | 0 | 0 |  | Specifikace | Běžná |  |  |  | POL3_
219 | 7321009T | Podpěry pro R+S | ks | 5 |  | 0 |  | 0 |  | 0 | 21 | 0 | 0 | 0 | 0 | 0 |  | Vlastní | Indiv | 0 | 0 |  | Specifikace | Běžná |  |  |  | POL3_
220 | 732254154141 | Beztlaká nádoba 600 litrů + izolace | ks | 1 |  | 0 |  | 0 |  | 0 | 21 | 0 | 0 | 0 | 0 | 0 |  | Vlastní | Indiv | 0 | 0 |  | Specifikace | Běžná |  |  |  | POL3_
221 | 732300R1 | Mosazné šroubení 6/4" k čerpadlu | ks | 8 |  | 0 |  | 0 |  | 0 | 21 | 0 | 0 | 0 | 0 | 0 |  | Vlastní | Indiv | 0 | 0 |  | Specifikace | Běžná |  |  |  | POL3_
222 | 732300R2 | Mosazné šroubení 2" k čerpadlu | ks | 8 |  | 0 |  | 0 |  | 0 | 21 | 0 | 0 | 0 | 0 | 0 |  | Vlastní | Indiv | 0 | 0 |  | Specifikace | Běžná |  |  |  | POL3_
223 | 732321115R00.1 | Propojovací sada beztlaké nádoby | ks | 1 |  | 0 |  | 0 |  | 0 | 21 | 0 | 0.08327 | 0.08 | 0 | 0 |  | Vlastní | Indiv | 1.84 | 1.84 |  | Specifikace | Běžná |  |  |  | POL3_
224 | 732322125U00.1 | Dvoučerpadlové vyrovnávací a doplňovací zařízení po 4,8 bar | ks | 1 |  | 0 |  | 0 |  | 0 | 21 | 0 | 0.18127 | 0.18 | 0 | 0 |  | Vlastní | Indiv | 0 | 0 |  | Specifikace | Běžná |  |  |  | POL3_
225 | 732R1 | Čerpadlo viz. legenda 1.18 včetně izol krytu | ks | 2 |  | 0 |  | 0 |  | 0 | 21 | 0 | 0 | 0 | 0 | 0 |  | Vlastní | Indiv | 0 | 0 |  | Specifikace | Běžná |  |  |  | POL3_
226 | 732R2 | Čerpadlo viz. legenda 1.12 včetně izol krytu | ks | 2 |  | 0 |  | 0 |  | 0 | 21 | 0 | 0 | 0 | 0 | 0 |  | Vlastní | Indiv | 0 | 0 |  | Specifikace | Běžná |  |  |  | POL3_
227 | 998732201R00 | Přesun hmot pro strojovny v objektech výšky do 6 m | % |  |  | 0 |  | 0 |  | 0 | 21 | 0 | 0 | 0 | 0 | 0 | 800-731 | RTS 23/ II | RTS 22/ I | 0 | 0 |  | Přesun hmot | Běžná |  |  |  | POL7_
Díl: | 733 | Rozvod potrubí |  |  |  | 0 |  | 0 |  | 0 |  | 0 |  | 5.62 |  | 0 |  |  |  |  | 569.96 | [6 empty] | DIL
228 | 723150348R00 | Zhotovení redukce kováním 1DN, DN 150/100 | kus | 2 |  | 0 |  | 0 |  | 0 | 21 | 0 | 0.00484 | 0.01 | 0 | 0 | 800-721 | RTS 23/ II | RTS 22/ II | 3.226 | 6.45 |  | Práce | Běžná |  |  |  | POL1_
229 | 723150356R00 | Zhotovení redukce kováním 2 DN, DN 125/65 | kus | 8 |  | 0 |  | 0 |  | 0 | 21 | 0 | 0.00468 | 0.04 | 0 | 0 | 800-721 | RTS 23/ II | RTS 22/ II | 3.123 | 24.98 |  | Práce | Běžná |  |  |  | POL1_
230 | 723150357R00 | Zhotovení redukce kováním 2 DN, DN 150/80 | kus | 2 |  | 0 |  | 0 |  | 0 | 21 | 0 | 0.00597 | 0.01 | 0 | 0 | 800-721 | RTS 23/ II | RTS 22/ II | 3.974 | 7.95 |  | Práce | Běžná |  |  |  | POL1_
231 | 733111113R00 | Potrubí z trubek závitových ocelových bezešvých, běžných, v kotelnách a strojovnách, DN 15 | m | 6 |  | 0 |  | 0 |  | 0 | 21 | 0 | 0.00576 | 0.03 | 0 | 0 | 800-731 | RTS 23/ II | RTS 22/ II | 0.473 | 2.84 |  | Práce | Běžná |  |  |  | POL1_
|  | Potrubí včetně tvarovek a zednických výpomocí. | [25 empty] | POP
232 | 733111117R00 | Potrubí z trubek závitových ocelových bezešvých, běžných, v kotelnách a strojovnách, DN 40 | m | 56 |  | 0 |  | 0 |  | 0 | 21 | 0 | 0.00827 | 0.46 | 0 | 0 | 800-731 | RTS 23/ II | RTS 22/ II | 0.735 | 41.16 |  | Práce | Oranžová |  |  |  | POL1_
|  | Potrubí včetně tvarovek a zednických výpomocí. | [25 empty] | POP
233 | 733111118R00 | Potrubí z trubek závitových ocelových bezešvých, běžných, v kotelnách a strojovnách, DN 50 | m | 46 |  | 0 |  | 0 |  | 0 | 21 | 0 | 0.01012 | 0.47 | 0 | 0 | 800-731 | RTS 23/ II | RTS 22/ II | 0.828 | 38.09 |  | Práce | Oranžová |  |  |  | POL1_
|  | Potrubí včetně tvarovek a zednických výpomocí. | [25 empty] | POP
234 | 733121222R00 | Potrubí z trubek hladkých ocelových bezešvých tvářených za tepla v kotelnách a strojovnách, D 76, tloušťka stěny 3,2 mm | m | 14 |  | 0 |  | 0 |  | 0 | 21 | 0 | 0.00985 | 0.14 | 0 | 0 | 800-731 | RTS 23/ II | RTS 22/ II | 0.919 | 12.87 |  | Práce | Oranžová |  |  |  | POL1_
|  | Potrubí včetně tvarovek a zednických výpomocí. | [25 empty] | POP
235 | 733121225R00 | Potrubí z trubek hladkých ocelových bezešvých tvářených za tepla v kotelnách a strojovnách, D 89, tloušťka stěny 3,6 mm | m | 68 |  | 0 |  | 0 |  | 0 | 21 | 0 | 0.01362 | 0.93 | 0 | 0 | 800-731 | RTS 23/ II | RTS 22/ II | 1.04 | 70.72 |  | Práce | Oranžová |  |  |  | POL1_
|  | Potrubí včetně tvarovek a zednických výpomocí. | [25 empty] | POP
236 | 733121228R00 | Potrubí z trubek hladkých ocelových bezešvých tvářených za tepla v kotelnách a strojovnách, D 108, tloušťka stěny 4 mm | m | 14 |  | 0 |  | 0 |  | 0 | 21 | 0 | 0.01713 | 0.24 | 0 | 0 | 800-731 | RTS 23/ II | RTS 22/ II | 1.206 | 16.88 |  | Práce | Oranžová |  |  |  | POL1_
|  | Potrubí včetně tvarovek a zednických výpomocí. | [25 empty] | POP
237 | 733121232R00 | Potrubí z trubek hladkých ocelových bezešvých tvářených za tepla v kotelnách a strojovnách, D 133, tloušťka stěny 4,5 mm | m | 39 |  | 0 |  | 0 |  | 0 | 21 | 0 | 0.02173 | 0.85 | 0 | 0 | 800-731 | RTS 23/ II | RTS 22/ II | 1.4 | 54.6 |  | Práce | Oranžová |  |  |  | POL1_
|  | Potrubí včetně tvarovek a zednických výpomocí. | [25 empty] | POP
238 | 733121235R00 | Potrubí z trubek hladkých ocelových bezešvých tvářených za tepla v kotelnách a strojovnách, D 159, tloušťka stěny 4,5 mm | m | 25 |  | 0 |  | 0 |  | 0 | 21 | 0 | 0.02386 | 0.6 | 0 | 0 | 800-731 | RTS 23/ II | RTS 22/ II | 1.612 | 40.3 |  | Práce | Oranžová |  |  |  | POL1_
|  | Potrubí včetně tvarovek a zednických výpomocí. | [25 empty] | POP
239 | 733121239R00 | Potrubí z trubek hladkých ocelových bezešvých tvářených za tepla v kotelnách a strojovnách, D 219, tloušťka stěny 6,3 mm | m | 8 |  | 0 |  | 0 |  | 0 | 21 | 0 | 0.04045 | 0.32 | 0 | 0 | 800-731 | RTS 23/ II | RTS 22/ II | 2.205 | 17.64 |  | Práce | Oranžová |  |  |  | POL1_
|  | Potrubí včetně tvarovek a zednických výpomocí. | [25 empty] | POP
240 | 733123918R00 | Svařovaný spoj potrubí ocelového D 57 mm | kus | 25 |  | 0 |  | 0 |  | 0 | 21 | 0 | 0.00061 | 0.02 | 0 | 0 | 800-731 | RTS 23/ II | RTS 22/ II | 0.3132 | 7.83 |  | Práce | Modrá |  |  |  | POL1_
241 | 733123921R00 | Svařovaný spoj potrubí ocelového D 76 mm | kus | 10 |  | 0 |  | 0 |  | 0 | 21 | 0 | 0.00081 | 0.01 | 0 | 0 | 800-731 | RTS 23/ II | RTS 22/ II | 0.4176 | 4.18 |  | Práce | Modrá |  |  |  | POL1_
242 | 733123922R00 | Svařovaný spoj potrubí ocelového D 89 mm | kus | 30 |  | 0 |  | 0 |  | 0 | 21 | 0 | 0.00095 | 0.03 | 0 | 0 | 800-731 | RTS 23/ II | RTS 22/ II | 0.4891 | 14.67 |  | Práce | Modrá |  |  |  | POL1_
243 | 733123923R00 | Svařovaný spoj potrubí ocelového D 108 mm | kus | 8 |  | 0 |  | 0 |  | 0 | 21 | 0 | 0.00116 | 0.01 | 0 | 0 | 800-731 | RTS 23/ II | RTS 22/ II | 0.5935 | 4.75 |  | Práce | Modrá |  |  |  | POL1_
244 | 733123924R00 | Svařovaný spoj potrubí ocelového D 133 mm | kus | 20 |  | 0 |  | 0 |  | 0 | 21 | 0 | 0.00142 | 0.03 | 0 | 0 | 800-731 | RTS 23/ II | RTS 22/ II | 0.7308 | 14.62 |  | Práce | Modrá |  |  |  | POL1_
245 | 733123925R00 | Svařovaný spoj potrubí ocelového D 159 mm | kus | 12 |  | 0 |  | 0 |  | 0 | 21 | 0 | 0.0017 | 0.02 | 0 | 0 | 800-731 | RTS 23/ II | RTS 22/ II | 0.8737 | 10.48 |  | Práce | Modrá |  |  |  | POL1_
246 | 733123926R00 | Svařovaný spoj potrubí ocelového D 219 mm | kus | 4 |  | 0 |  | 0 |  | 0 | 21 | 0 | 0.00101 | 0 | 0 | 0 | 800-731 | RTS 23/ II | RTS 22/ II | 1.0367 | 4.15 |  | Práce | Modrá |  |  |  | POL1_
247 | 733190108R00 | Tlakové zkoušky potrubí ocelových závitových, plastových, měděných přes DN 40 do DN 50 | m | 102 |  | 0 |  | 0 |  | 0 | 21 | 0 | 0 | 0 | 0 | 0 | 800-731 | RTS 23/ II | RTS 22/ II | 0.032 | 3.26 |  | Práce | Běžná |  |  |  | POL1_
|  | Včetně dodávky vody, uzavření a zabezpečení konců potrubí. | [25 empty] | POP
248 | 733190109R00 | Tlakové zkoušky potrubí ocelových závitových, plastových, měděných přes DN 50 do DN 65 | m | 14 |  | 0 |  | 0 |  | 0 | 21 | 0 | 0 | 0 | 0 | 0 | 800-731 | RTS 23/ II | RTS 22/ II | 0.041 | 0.57 |  | Práce | Běžná |  |  |  | POL1_
|  | Včetně dodávky vody, uzavření a zabezpečení konců potrubí. | [25 empty] | POP
249 | 733190225R00 | Tlakové zkoušky potrubí ocelových hladkých přes D 60,3/2,9 do D 89/3,6 | m | 68 |  | 0 |  | 0 |  | 0 | 21 | 0 | 0 | 0 | 0 | 0 | 800-731 | RTS 23/ II | RTS 22/ II | 0.042 | 2.86 |  | Práce | Běžná |  |  |  | POL1_
|  | Včetně dodávky vody, uzavření a zabezpečení konců potrubí. | [25 empty] | POP
250 | 733190232R00 | Tlakové zkoušky potrubí ocelových hladkých přes D 89/3,6 do D 133/4,5 | m | 53 |  | 0 |  | 0 |  | 0 | 21 | 0 | 0 | 0 | 0 | 0 | 800-731 | RTS 23/ II | RTS 22/ II | 0.053 | 2.81 |  | Práce | Běžná |  |  |  | POL1_
|  | Včetně dodávky vody, uzavření a zabezpečení konců potrubí. | [25 empty] | POP
251 | 733190235R00 | Tlakové zkoušky potrubí ocelových hladkých přes D 133/4,5 do D 159/4,6 | m | 25 |  | 0 |  | 0 |  | 0 | 21 | 0 | 0 | 0 | 0 | 0 | 800-731 | RTS 23/ II | RTS 22/ II | 0.063 | 1.58 |  | Práce | Běžná |  |  |  | POL1_
|  | Včetně dodávky vody, uzavření a zabezpečení konců potrubí. | [25 empty] | POP
252 | 733190239R00 | Tlakové zkoušky potrubí ocelových hladkých přes D 159/4,6 do D 219/6,3 | m | 8 |  | 0 |  | 0 |  | 0 | 21 | 0 | 0 | 0 | 0 | 0 | 800-731 | RTS 23/ II | RTS 22/ II | 0.084 | 0.67 |  | Práce | Běžná |  |  |  | POL1_
|  | Včetně dodávky vody, uzavření a zabezpečení konců potrubí. | [25 empty] | POP
253 | 733_M1 | Montáž potrubí ocelového D 15 mm | m | 6 |  | 0 |  | 0 |  | 0 | 21 | 0 | 0.00592 | 0.04 | 0 | 0 |  | Vlastní | RTS 22/ II | 0.4116 | 2.47 |  | Práce | Modrá |  |  |  | POL1_
254 | 733_M2 | Montáž potrubí ocelového D 42 mm | m | 56 |  | 0 |  | 0 |  | 0 | 21 | 0 | 0.00503 | 0.28 | 0 | 0 |  | Vlastní | RTS 22/ II | 0.47356 | 26.52 |  | Práce | Modrá |  |  |  | POL1_
|  | Včetně dodávky, montáže závěsů a pomocného lešení o výšce podlahy do 1900 mm a pro zatížení do 1,5 kPa. | [25 empty] | POP | Včetně dodávky, montáže závěsů a pomocného lešení o výšce podlahy do 1900 mm a pro zatížení do 1,5 kPa.
255 | 733_M3 | Montáž potrubí ocelového D 54 mm | m | 46 |  | 0 |  | 0 |  | 0 | 21 | 0 | 0.0051 | 0.23 | 0 | 0 |  | Vlastní | RTS 22/ II | 0.47356 | 21.78 |  | Práce | Modrá |  |  |  | POL1_
256 | 733_M4 | Montáž potrubí ocelového D 76 mm | m | 14 |  | 0 |  | 0 |  | 0 | 21 | 0 | 0.00502 | 0.07 | 0 | 0 |  | Vlastní | RTS 22/ II | 0.55656 | 7.79 |  | Práce | Modrá |  |  |  | POL1_
257 | 733_M5 | Montáž potrubí ocelového D 89 mm | m | 68 |  | 0 |  | 0 |  | 0 | 21 | 0 | 0.00502 | 0.34 | 0 | 0 |  | Vlastní | RTS 22/ II | 0.55656 | 37.85 |  | Práce | Modrá |  |  |  | POL1_
258 | 733_M6 | Montáž potrubí ocelového D 108 mm | m | 14 |  | 0 |  | 0 |  | 0 | 21 | 0 | 0.00503 | 0.07 | 0 | 0 |  | Vlastní | RTS 22/ II | 0.72356 | 10.13 |  | Práce | Modrá |  |  |  | POL1_
259 | 733_M7 | Montáž potrubí ocelového D 133 mm | m | 39 |  | 0 |  | 0 |  | 0 | 21 | 0 | 0.00503 | 0.2 | 0 | 0 |  | Vlastní | Indiv | 0.72356 | 28.22 |  | Práce | Modrá |  |  |  | POL1_
260 | 733_M8 | Montáž potrubí ocelového D 159 mm | m | 25 |  | 0 |  | 0 |  | 0 | 21 | 0 | 0.00503 | 0.13 | 0 | 0 |  | Vlastní | Indiv | 0.72356 | 18.09 |  | Práce | Modrá |  |  |  | POL1_
261 | 733_M9 | Montáž potrubí ocelového D 219 mm | m | 8 |  | 0 |  | 0 |  | 0 | 21 | 0 | 0.00503 | 0.04 | 0 | 0 |  | Vlastní | RTS 22/ II | 0.72356 | 5.79 |  | Práce | Modrá |  |  |  | POL1_
262 | 733141102R001 | Odvzdušňovací nádobky z trub.ocelových do DN 100 | kus | 4 |  | 0 |  | 0 |  | 0 | 21 | 0 | 0.00114 | 0 | 0 | 0 |  | Vlastní | RTS 22/ II | 1.102 | 4.41 |  | Práce | Běžná |  |  |  | POL1_
263 | 998733201R00 | Přesun hmot pro rozvody potrubí v objektech výšky do 6 m | % |  |  | 0 |  | 0 |  | 0 | 21 | 0 | 0 | 0 | 0 | 0 | 800-731 | RTS 23/ II | RTS 22/ II | 0 | 0 |  | Přesun hmot | Běžná |  |  |  | POL7_
Díl: | 734 | Armatury |  |  |  | 0 |  | 0 |  | 0 |  | 0 |  | 1.09 |  | 0 |  |  |  |  | 198.21 | [6 empty] | DIL
264 | 724231173R00 | Příslušenství domovních vodáren měřící teploměr s pevným stonkem a jímkou DTR (rovný), o délce stonku 160 mm | soubor | 13 |  | 0 |  | 0 |  | 0 | 21 | 0 | 0.00096 | 0.01 | 0 | 0 | 800-721 | RTS 23/ II | RTS 22/ II | 0.621 | 8.07 |  | Práce | Běžná |  |  |  | POL1_
265 | 734109414R00 | Montáž přírubových armatur s třemi přírubami, PN 16, DN 50, bez dodávky materiálu | soubor | 1 |  | 0 |  | 0 |  | 0 | 21 | 0 | 0.00858 | 0.01 | 0 | 0 | 800-731 | RTS 23/ II | RTS 22/ II | 1.466 | 1.47 |  | Práce | Běžná |  |  |  | POL1_
266 | 734163157R00 | Filtr přírubový, litinový, DN 65, PN 16, bez navaření přírub, včetně dodávky materiálu | kus | 1 |  | 0 |  | 0 |  | 0 | 21 | 0 | 0.01378 | 0.01 | 0 | 0 | 800-731 | RTS 23/ II | RTS 22/ II | 0.302 | 0.3 |  | Práce | Běžná |  |  |  | POL1_
267 | 734163158R00 | Filtr přírubový, litinový, DN 80, PN 16, bez navaření přírub, včetně dodávky materiálu | kus | 2 |  | 0 |  | 0 |  | 0 | 21 | 0 | 0.02254 | 0.05 | 0 | 0 | 800-731 | RTS 23/ II | RTS 22/ II | 0.251 | 0.5 |  | Práce | Běžná |  |  |  | POL1_
268 | 734163161R00 | Filtr přírubový, litinový, DN 125, PN 16, bez navaření přírub, včetně dodávky materiálu | kus | 1 |  | 0 |  | 0 |  | 0 | 21 | 0 | 0.04358 | 0.04 | 0 | 0 | 800-731 | RTS 23/ II | RTS 22/ II | 0.542 | 0.54 |  | Práce | Běžná |  |  |  | POL1_
269 | 734173416R00 | Přírubový spoj PN 1,6/I MPa, DN 65, včetně dodávky materiálu | soubor | 10 |  | 0 |  | 0 |  | 0 | 21 | 0 | 0.00662 | 0.07 | 0 | 0 | 800-731 | RTS 23/ II | RTS 22/ II | 0.78 | 7.8 |  | Práce | Oranžová |  |  |  | POL1_
270 | 734173417R00 | Přírubový spoj PN 1,6/I MPa, DN 80, včetně dodávky materiálu | soubor | 8 |  | 0 |  | 0 |  | 0 | 21 | 0 | 0.00846 | 0.07 | 0 | 0 | 800-731 | RTS 23/ II | RTS 22/ II | 0.957 | 7.66 |  | Práce | Oranžová |  |  |  | POL1_
271 | 734173418R00 | Přírubový spoj PN 1,6/I MPa, DN 100, včetně dodávky materiálu | soubor | 20 |  | 0 |  | 0 |  | 0 | 21 | 0 | 0.01013 | 0.2 | 0 | 0 | 800-731 | RTS 23/ II | RTS 22/ II | 1.726 | 34.52 |  | Práce | Oranžová |  |  |  | POL1_
272 | 734173421R00 | Přírubový spoj PN 1,6/I MPa, DN 125, včetně dodávky materiálu | soubor | 14 |  | 0 |  | 0 |  | 0 | 21 | 0 | 0.01358 | 0.19 | 0 | 0 | 800-731 | RTS 23/ II | RTS 22/ II | 2.142 | 29.99 |  | Práce | Oranžová |  |  |  | POL1_
273 | 734173422R00 | Přírubový spoj PN 1,6/I MPa, DN 150, včetně dodávky materiálu | soubor | 4 |  | 0 |  | 0 |  | 0 | 21 | 0 | 0.01894 | 0.08 | 0 | 0 | 800-731 | RTS 23/ II | RTS 22/ II | 2.538 | 10.15 |  | Práce | Oranžová |  |  |  | POL1_
274 | 734193217R00 | Klapka mezipřírubová uzavírací a regulační, litinová, PN 16, spoj bez navaření přírub, DN 65, včetně dodávky materiálu | kus | 3 |  | 0 |  | 0 |  | 0 | 21 | 0 | 0.00414 | 0.01 | 0 | 0 | 800-731 | RTS 23/ II | RTS 22/ II | 0.151 | 0.45 |  | Práce | Běžná |  |  |  | POL1_
275 | 734193218R00 | Klapka mezipřírubová uzavírací a regulační, litinová, PN 16, spoj bez navaření přírub, DN 80, včetně dodávky materiálu | kus | 6 |  | 0 |  | 0 |  | 0 | 21 | 0 | 0.00604 | 0.04 | 0 | 0 | 800-731 | RTS 23/ II | RTS 22/ II | 0.251 | 1.51 |  | Práce | Běžná |  |  |  | POL1_
276 | 734193219R00 | Klapka mezipřírubová uzavírací a regulační, litinová, PN 16, spoj bez navaření přírub, DN 100, včetně dodávky materiálu | kus | 7 |  | 0 |  | 0 |  | 0 | 21 | 0 | 0.00708 | 0.05 | 0 | 0 | 800-731 | RTS 23/ II | RTS 22/ II | 0.261 | 1.83 |  | Práce | Běžná |  |  |  | POL1_
277 | 734193221R00 | Klapka mezipřírubová uzavírací a regulační, litinová, PN 16, spoj bez navaření přírub, DN 125, včetně dodávky materiálu | kus | 7 |  | 0 |  | 0 |  | 0 | 21 | 0 | 0.00873 | 0.06 | 0 | 0 | 800-731 | RTS 23/ II | RTS 22/ II | 0.271 | 1.9 |  | Práce | Běžná |  |  |  | POL1_
278 | 734193222R00 | Klapka mezipřírubová uzavírací a regulační, litinová, PN 16, spoj bez navaření přírub, DN 150, včetně dodávky materiálu | kus | 2 |  | 0 |  | 0 |  | 0 | 21 | 0 | 0.01245 | 0.02 | 0 | 0 | 800-731 | RTS 23/ II | RTS 22/ II | 0.311 | 0.62 |  | Práce | Běžná |  |  |  | POL1_
279 | 734209103R00 | Montáž závitové armatury s jedním závitem, G 1/2", bez dodávky materiálu | kus | 25 |  | 0 |  | 0 |  | 0 | 21 | 0 | 0 | 0 | 0 | 0 | 800-731 | RTS 23/ II | RTS 22/ II | 0.051 | 1.28 |  | Práce | Běžná |  |  |  | POL1_
280 | 734209105R00 | Montáž závitové armatury s jedním závitem, G 1", bez dodávky materiálu | kus | 3 |  | 0 |  | 0 |  | 0 | 21 | 0 | 0 | 0 | 0 | 0 | 800-731 | RTS 23/ II | RTS 22/ II | 0.062 | 0.19 |  | Práce | Běžná |  |  |  | POL1_
281 | 734209117R00 | Montáž závitové armatury se dvěma závity, G 6/4", bez dodávky materiálu | kus | 22 |  | 0 |  | 0 |  | 0 | 21 | 0 | 0 | 0 | 0 | 0 | 800-731 | RTS 23/ II | RTS 22/ II | 0.35 | 7.7 |  | Práce | Běžná |  |  |  | POL1_
282 | 734209118R00 | Montáž závitové armatury se dvěma závity, G 2", bez dodávky materiálu | kus | 34 |  | 0 |  | 0 |  | 0 | 21 | 0 | 0 | 0 | 0 | 0 | 800-731 | RTS 23/ II | RTS 22/ II | 0.422 | 14.35 |  | Práce | Běžná |  |  |  | POL1_
283 | 734209125R00 | Montáž závitové armatury se třemi závity, G 1", bez dodávky materiálu | kus | 2 |  | 0 |  | 0 |  | 0 | 21 | 0 | 0 | 0 | 0 | 0 | 800-731 | RTS 23/ II | RTS 22/ II | 0.288 | 0.58 |  | Práce | Běžná |  |  |  | POL1_
284 | 734209126R00 | Montáž závitové armatury se třemi závity, G 5/4", bez dodávky materiálu | kus | 1 |  | 0 |  | 0 |  | 0 | 21 | 0 | 0 | 0 | 0 | 0 | 800-731 | RTS 23/ II | RTS 22/ II | 0.34 | 0.34 |  | Práce | Běžná |  |  |  | POL1_
285 | 734209127R00 | Montáž závitové armatury se třemi závity, G 6/4", bez dodávky materiálu | kus | 2 |  | 0 |  | 0 |  | 0 | 21 | 0 | 0 | 0 | 0 | 0 | 800-731 | RTS 23/ II | RTS 22/ II | 0.433 | 0.87 |  | Práce | Běžná |  |  |  | POL1_
286 | 734209128R00 | Montáž závitové armatury se třemi závity, G 2", bez dodávky materiálu | kus | 2 |  | 0 |  | 0 |  | 0 | 21 | 0 | 0 | 0 | 0 | 0 | 800-731 | RTS 23/ II | RTS 22/ II | 0.515 | 1.03 |  | Práce | Běžná |  |  |  | POL1_
287 | 734213112R00 | Ventil automatický, odvzdušňovací, mosazný, PN 10, DN 15, včetně dodávky materiálu | kus | 3 |  | 0 |  | 0 |  | 0 | 21 | 0 | 0.0008 | 0 | 0 | 0 | 800-731 | RTS 23/ II | RTS 22/ II | 0.062 | 0.19 |  | Práce | Běžná |  |  |  | POL1_
288 | 734235121R00 | Kohout kulový, mosazný, DN 15, PN 42, vnitřní-vnitřní, včetně dodávky materiálu | kus | 8 |  | 0 |  | 0 |  | 0 | 21 | 0 | 0.00018 | 0 | 0 | 0 | 800-731 | RTS 23/ II | RTS 22/ II | 0.165 | 1.32 |  | Práce | Běžná |  |  |  | POL1_
289 | 734235125R00 | Kohout kulový, mosazný, DN 40, PN 35, vnitřní-vnitřní, včetně dodávky materiálu | kus | 14 |  | 0 |  | 0 |  | 0 | 21 | 0 | 0.00104 | 0.01 | 0 | 0 | 800-731 | RTS 23/ II | RTS 22/ II | 0.351 | 4.91 |  | Práce | Běžná |  |  |  | POL1_
290 | 734235126R00 | Kohout kulový, mosazný, DN 50, PN 35, vnitřní-vnitřní, včetně dodávky materiálu | kus | 23 |  | 0 |  | 0 |  | 0 | 21 | 0 | 0.00163 | 0.04 | 0 | 0 | 800-731 | RTS 23/ II | RTS 22/ II | 0.424 | 9.75 |  | Práce | Běžná |  |  |  | POL1_
291 | 734245425R00 | Klapka zpětná, mosazná, DN 40, PN 12, vnitřní-vnitřní závit, včetně dodávky materiálu | kus | 4 |  | 0 |  | 0 |  | 0 | 21 | 0 | 0.00068 | 0 | 0 | 0 | 800-731 | RTS 23/ II | RTS 22/ II | 0.351 | 1.4 |  | Práce | Běžná |  |  |  | POL1_
292 | 734245426R00 | Klapka zpětná, mosazná, DN 50, PN 12, vnitřní-vnitřní závit, včetně dodávky materiálu | kus | 10 |  | 0 |  | 0 |  | 0 | 21 | 0 | 0.00106 | 0.01 | 0 | 0 | 800-731 | RTS 23/ II | RTS 22/ II | 0.424 | 4.24 |  | Práce | Běžná |  |  |  | POL1_
293 | 734291113R00 | Kohout kulový, napouštěcí a vypouštěcí, mosazný, DN 15, PN 10, včetně dodávky materiálu | kus | 29 |  | 0 |  | 0 |  | 0 | 21 | 0 | 0.00014 | 0 | 0 | 0 | 800-731 | RTS 23/ II | RTS 22/ II | 0.082 | 2.38 |  | Práce | Běžná |  |  |  | POL1_
294 | 734295215R00 | Filtr mosazný, DN 40, PN 20, vnitřní-vnitřní závit, včetně dodávky materiálu | kus | 2 |  | 0 |  | 0 |  | 0 | 21 | 0 | 0.00084 | 0 | 0 | 0 | 800-731 | RTS 23/ I | RTS 22/ II | 0.351 | 0.7 |  | Práce | Běžná |  |  |  | POL1_
295 | 734295216R00 | Filtr mosazný, DN 50, PN 20, vnitřní-vnitřní závit, včetně dodávky materiálu | kus | 1 |  | 0 |  | 0 |  | 0 | 21 | 0 | 0.00142 | 0 | 0 | 0 | 800-731 | RTS 23/ I | RTS 22/ II | 0.424 | 0.42 |  | Práce | Běžná |  |  |  | POL1_
296 | 734419111R00 | Montáž teploměru s pouzdrem nebo stonkem a jímkou, bez dodávky materiálu | kus | 13 |  | 0 |  | 0 |  | 0 | 21 | 0 | 0.00027 | 0 | 0 | 0 | 800-731 | RTS 23/ II | RTS 22/ II | 0.381 | 4.95 |  | Práce | Běžná |  |  |  | POL1_
297 | 734419123R00 | Montáž kompaktního měřiče tepla přírubového DN 40, bez dodávky materiálu | soubor | 2 |  | 0 |  | 0 |  | 0 | 21 | 0 | 0.00511 | 0.01 | 0 | 0 | 800-731 | RTS 23/ II | RTS 22/ II | 1.864 | 3.73 |  | Práce | Běžná |  |  |  | POL1_
298 | 734419125R00 | Montáž kompaktního měřiče tepla přírubového DN 65, bez dodávky materiálu | soubor | 1 |  | 0 |  | 0 |  | 0 | 21 | 0 | 0.00823 | 0.01 | 0 | 0 | 800-731 | RTS 23/ II | RTS 22/ II | 2.176 | 2.18 |  | Práce | Běžná |  |  |  | POL1_
299 | 734419126R00 | Montáž kompaktního měřiče tepla přírubového DN 80, bez dodávky materiálu | soubor | 1 |  | 0 |  | 0 |  | 0 | 21 | 0 | 0.01089 | 0.01 | 0 | 0 | 800-731 | RTS 23/ II | RTS 22/ II | 2.425 | 2.43 |  | Práce | Běžná |  |  |  | POL1_
300 | 734419133R00 | Montáž kompaktního měřiče tepla závitového G 1", bez dodávky materiálu | soubor | 2 |  | 0 |  | 0 |  | 0 | 21 | 0 | 0.00094 | 0 | 0 | 0 | 800-731 | RTS 23/ II | RTS 22/ II | 1.319 | 2.64 |  | Práce | Běžná |  |  |  | POL1_
301 | 734419134R00 | Montáž kompaktního měřiče tepla závitového G 5/4", bez dodávky materiálu | soubor | 2 |  | 0 |  | 0 |  | 0 | 21 | 0 | 0.00135 | 0 | 0 | 0 | 800-731 | RTS 23/ II | RTS 22/ II | 1.402 | 2.8 |  | Práce | Běžná |  |  |  | POL1_
302 | 734494213R00 | Návarek s trubkovým závitem G 1/2", včetně dodávky materiálu | kus | 30 |  | 0 |  | 0 |  | 0 | 21 | 0 | 0.00024 | 0.01 | 0 | 0 | 800-731 | RTS 23/ II | RTS 22/ II | 0.278 | 8.34 |  | Práce | Běžná |  |  |  | POL1_
303 | 230038217R00 | Montáž přírub. armatur, 2 příruby, PN 16, DN 65 | kus | 1 |  | 0 |  | 0 |  | 0 | 21 | 0 | 0.00823 | 0.01 | 0 | 0 |  | RTS 23/ II | RTS 22/ II | 1.592 | 1.59 |  | Práce | Běžná |  |  |  | POL1_
304 | 230038218R00 | Montáž přírub. armatur, 2 příruby, PN 16, DN 80 | kus | 1 |  | 0 |  | 0 |  | 0 | 21 | 0 | 0.01164 | 0.01 | 0 | 0 |  | RTS 23/ II | RTS 22/ II | 2.041 | 2.04 |  | Práce | Běžná |  |  |  | POL1_
305 | 230038219R00 | Montáž přírub. armatur, 2 příruby, PN 16, DN 100 | kus | 1 |  | 0 |  | 0 |  | 0 | 21 | 0 | 0.01329 | 0.01 | 0 | 0 |  | RTS 23/ II | RTS 22/ II | 2.725 | 2.73 |  | Práce | Běžná |  |  |  | POL1_
306 | 230038220R00 | Montáž přírub. armatur, 2 příruby, PN 16, DN 125 | kus | 1 |  | 0 |  | 0 |  | 0 | 21 | 0 | 0.01678 | 0.02 | 0 | 0 |  | RTS 23/ II | RTS 22/ II | 3.057 | 3.06 |  | Práce | Běžná |  |  |  | POL1_
307 | 734193219R001R | Klapka uzav.regul.mezipřirub.IVAR BRA.J9.000 DN100, včetně pohonu, dodávka s kotlem | kus | 3 |  | 0 |  | 0 |  | 0 | 21 | 0 | 0.00708 | 0.02 | 0 | 0 |  | Vlastní | Indiv | 0.261 | 0.78 |  | Práce | Běžná |  |  |  | POL1_
308 | 734255132R00R | Ventil pojistný 1"x1 1/4" 5bar | kus | 3 |  | 0 |  | 0 |  | 0 | 21 | 0 | 0.00068 | 0 | 0 | 0 |  | Vlastní | Indiv | 0.227 | 0.68 |  | Práce | Běžná |  |  |  | POL1_
309 | 734421160R00R | Tlakoměr deformační 0-0,6 MPa č. 03322, D 100 | kus | 3 |  | 0 |  | 0 |  | 0 | 21 | 0 | 0.00257 | 0.01 | 0 | 0 |  | Vlastní | RTS 22/ II | 0.433 | 1.3 |  | Práce | Běžná |  |  |  | POL1_
310 | 734R02 | Magnetický mechanický filtr DN100 viz legenda STR1.22 | ks | 1 |  | 0 |  | 0 |  | 0 | 21 | 0 | 0 | 0 | 0 | 0 |  | Vlastní | Indiv | 0 | 0 |  | Práce | Běžná |  |  |  | POL1_
|  | – filtrační vložka 100 µm | [25 empty] | POP
|  | – magnet neodymový 12 000 Gauss | [25 empty] | POP
|  | – max. průtok 26 m3/h | [25 empty] | POP
|  | – max. tlak 16 bar | [25 empty] | POP
|  | – materiál poniklovaná mosaz | [25 empty] | POP
|  | – manometr | [25 empty] | POP
311 | 484882012R1 | Směšovač trojcestný kvs=25, DN40 | kus | 1 |  | 0 |  | 0 |  | 0 | 21 | 0 | 0.00175 | 0 | 0 | 0 |  | Vlastní | Indiv | 0 | 0 |  | Specifikace | Běžná |  |  |  | POL3_
312 | 7341001T1 | Ultrazvukový kompletní měřič tepla, DN25 qp=3,5m3/h včetně M-BUS, viz. legenda STR1.28, STR1.30 | ks | 2 |  | 0 |  | 0 |  | 0 | 21 | 0 | 0 | 0 | 0 | 0 |  | Vlastní | Indiv | 0 | 0 |  | Specifikace | Běžná |  |  |  | POL3_
313 | 734100R1 | Ultrazvukový kompletní měřič tepla, DN32 qp=6,0m3/h včetně M-BUS, viz legenda STR1.26, STR1.31 | ks | 2 |  | 0 |  | 0 |  | 0 | 21 | 0 | 0 | 0 | 0 | 0 |  | Vlastní | Indiv | 0 | 0 |  | Specifikace | Běžná |  |  |  | POL3_
314 | 734100R2 | Ultrazvukový kompletní měřič tepla přírubový DN65 qp=25,0m3/h včetně M-BUS, viz legenda STR1.25 | ks | 1 |  | 0 |  | 0 |  | 0 | 21 | 0 | 0 | 0 | 0 | 0 |  | Vlastní | Indiv | 0 | 0 |  | Specifikace | Běžná |  |  |  | POL3_
315 | 734100R3 | Ultrazvukový kompletní měřič tepla přírubový DN80 qp=40,0m3/h včetně M-BUS, viz legenda STR1.24 | ks | 1 |  | 0 |  | 0 |  | 0 | 21 | 0 | 0 | 0 | 0 | 0 |  | Vlastní | Indiv | 0 | 0 |  | Specifikace | Běžná |  |  |  | POL3_
316 | 734105R1 | Směšovač trojcestný kvs=10, DN25 | ks | 2 |  | 0 |  | 0 |  | 0 | 21 | 0 | 0 | 0 | 0 | 0 |  | Vlastní | Indiv | 0 | 0 |  | Specifikace | Běžná |  |  |  | POL3_
317 | 734200R2 | Směšovač trojcestný kvs=40, DN50 | ks | 2 |  | 0 |  | 0 |  | 0 | 21 | 0 | 0 | 0 | 0 | 0 |  | Vlastní | Indiv | 0 | 0 |  | Specifikace | Běžná |  |  |  | POL3_
318 | 734200R3 | Směšovač trojcestný kvs=16, DN32 | ks | 1 |  | 0 |  | 0 |  | 0 | 21 | 0 | 0 | 0 | 0 | 0 |  | Vlastní | Indiv | 0 | 0 |  | Specifikace | Běžná |  |  |  | POL3_
319 | 734200R4 | Směšovač trojcestný přírubový kvs=60, DN50 | ks | 1 |  | 0 |  | 0 |  | 0 | 21 | 0 | 0 | 0 | 0 | 0 |  | Vlastní | Indiv | 0 | 0 |  | Specifikace | Běžná |  |  |  | POL3_
320 | 734200R5 | jímka pro čidlo měřiče tepla | ks | 16 |  | 0 |  | 0 |  | 0 | 21 | 0 | 0 | 0 | 0 | 0 |  | Vlastní | Indiv | 0 | 0 |  | Specifikace | Běžná |  |  |  | POL3_
321 | 734R03 | Ultrazvukový kompletní měřič tepla přírubový DN40 qp=10,0m3/h včetně M-BUS, viz. legenda STR1.27, STR1.29 | ks | 2 |  | 0 |  | 0 |  | 0 | 21 | 0 | 0 | 0 | 0 | 0 |  | Vlastní | Indiv | 0 | 0 |  | Specifikace | Běžná |  |  |  | POL3_
322 | 998734201R00 | Přesun hmot pro armatury v objektech výšky do 6 m | % |  |  | 0 |  | 0 |  | 0 | 21 | 0 | 0 | 0 | 0 | 0 | 800-731 | RTS 23/ II | RTS 22/ II | 0 | 0 |  | Přesun hmot | Běžná |  |  |  | POL7_
Díl: | 767 | Konstrukce zámečnické |  |  |  | 0 |  | 0 |  | 0 |  | 0 |  | 0.01 |  | 0 |  |  |  |  | 101.39 | [6 empty] | DIL
323 | 767995101R00 | Výroba a montáž atypických kovovových doplňků staveb hmotnosti do 5 kg | kg | 238 |  | 0 |  | 0 |  | 0 | 21 | 0 | 6e-05 | 0.01 | 0 | 0 | 800-767 | RTS 23/ II | RTS 22/ II | 0.426 | 101.39 |  | Práce | Běžná |  |  |  | POL1_
324 | 737 R1 | PPR25, k= 0,90 m, uchycovací systém | ks | 10 |  | 0 |  | 0 |  | 0 | 21 | 0 | 0 | 0 | 0 | 0 |  | Vlastní | Indiv | 0 | 0 |  | Práce | Běžná |  |  |  | POL1_
325 | 767 R10 | Vodovod: D75 / EVO PP-RCT / pod stropem / k=1,20m, uchycovací systém | ks | 25 |  | 0 |  | 0 |  | 0 | 21 | 0 | 0 | 0 | 0 | 0 |  | Vlastní | Indiv | 0 | 0 |  | Práce | Běžná |  |  |  | POL1_
326 | 767 R11 | Sdružený závěs 1 - D32, 40, 75, 63, uchycovací systém | ks | 10 |  | 0 |  | 0 |  | 0 | 21 | 0 | 0 | 0 | 0 | 0 |  | Vlastní | Indiv | 0 | 0 |  | Práce | Běžná |  |  |  | POL1_
327 | 767 R12 | Sdružený závěs 2 - D32, 40, 75, 63, DN 2x50, 2x125, 200, uchycovací systém | ks | 3 |  | 0 |  | 0 |  | 0 | 21 | 0 | 0 | 0 | 0 | 0 |  | Vlastní | Indiv | 0 | 0 |  | Práce | Běžná |  |  |  | POL1_
328 | 767 R13 | Sdružený závěs 3 - D32, 40, 2x63, 2x75, uchycovací systém | ks | 8 |  | 0 |  | 0 |  | 0 | 21 | 0 | 0 | 0 | 0 | 0 |  | Vlastní | Indiv | 0 | 0 |  | Práce | Běžná |  |  |  | POL1_
329 | 767 R14 | družený závěs 4 - D63,75, DN 2x80, 2x50, uchycovací systém | ks | 4 |  | 0 |  | 0 |  | 0 | 21 | 0 | 0 | 0 | 0 | 0 |  | Vlastní | Indiv | 0 | 0 |  | Práce | Běžná |  |  |  | POL1_
330 | 767 R15 | Sdružený závěs 5 - DN 2x80, 2x40, uchycovací systém | ks | 7 |  | 0 |  | 0 |  | 0 | 21 | 0 | 0 | 0 | 0 | 0 |  | Vlastní | Indiv | 0 | 0 |  | Práce | Běžná |  |  |  | POL1_
331 | 767 R16 | Odvod spalin DN 200, uchycovací systém | ks | 4 |  | 0 |  | 0 |  | 0 | 21 | 0 | 0 | 0 | 0 | 0 |  | Vlastní | Indiv | 0 | 0 |  | Práce | Běžná |  |  |  | POL1_
332 | 767 R17 | Odvod spalin DN 250, uchycovací systém | ks | 5 |  | 0 |  | 0 |  | 0 | 21 | 0 | 0 | 0 | 0 | 0 |  | Vlastní | Indiv | 0 | 0 |  | Práce | Běžná |  |  |  | POL1_
333 | 767 R2 | UT: ocel DN40 pod stropem k=2,0m, uchycovací systém | ks | 10 |  | 0 |  | 0 |  | 0 | 21 | 0 | 0 | 0 | 0 | 0 |  | Vlastní | Indiv | 0 | 0 |  | Práce | Běžná |  |  |  | POL1_
334 | 767 R3 | UT: ocel DN50 pod stropem k=2,5m, uchycovací systém | ks | 17 |  | 0 |  | 0 |  | 0 | 21 | 0 | 0 | 0 | 0 | 0 |  | Vlastní | Indiv | 0 | 0 |  | Práce | Běžná |  |  |  | POL1_
335 | 767 R4 | UT: ocel DN65 pod stropem k=3,0m, uchycovací systém | ks | 7 |  | 0 |  | 0 |  | 0 | 21 | 0 | 0 | 0 | 0 | 0 |  | Vlastní | Indiv | 0 | 0 |  | Práce | Běžná |  |  |  | POL1_
336 | 767 R5 | UT: ocel DN80 pod stropem k=3,0m, uchycovací systém | ks | 14 |  | 0 |  | 0 |  | 0 | 21 | 0 | 0 | 0 | 0 | 0 |  | Vlastní | Indiv | 0 | 0 |  | Práce | Běžná |  |  |  | POL1_
337 | 767 R6 | UT: ocel DN125 pod stropem k=3,5m, uchycovací systém | ks | 10 |  | 0 |  | 0 |  | 0 | 21 | 0 | 0 | 0 | 0 | 0 |  | Vlastní | Indiv | 0 | 0 |  | Práce | Běžná |  |  |  | POL1_
338 | 767 R7 | UT: ocel DN150 pod stropem k=5,0m, uchycovací systém | ks | 10 |  | 0 |  | 0 |  | 0 | 21 | 0 | 0 | 0 | 0 | 0 |  | Vlastní | Indiv | 0 | 0 |  | Práce | Běžná |  |  |  | POL1_
339 | 767 R8 | UT: ocel D200 pod stropem k=5,0m, uchycovací systém | ks | 2 |  | 0 |  | 0 |  | 0 | 21 | 0 | 0 | 0 | 0 | 0 |  | Vlastní | Indiv | 0 | 0 |  | Práce | Běžná |  |  |  | POL1_
340 | 767 R9 | Vodovod: D63 / EVO PP-RCT / pod stropem / k=1,20m, uchycovací systém | ks | 20 |  | 0 |  | 0 |  | 0 | 21 | 0 | 0 | 0 | 0 | 0 |  | Vlastní | Indiv | 0 | 0 |  | Práce | Běžná |  |  |  | POL1_
341 | 998767201R00 | Přesun hmot pro kovové stavební doplňk. konstrukce v objektech výšky do 6 m | % |  |  | 0 |  | 0 |  | 0 | 21 | 0 | 0 | 0 | 0 | 0 | 800-767 | RTS 23/ II | RTS 22/ II | 0 | 0 |  | Přesun hmot | Běžná |  |  |  | POL7_
|  | 50 m vodorovně | [25 empty] | SPI
Díl: | 783 | Nátěry |  |  |  | 0 |  | 0 |  | 0 |  | 0 |  | 0.03 |  | 0 |  |  |  |  | 49.88 | [6 empty] | DIL
342 | 783424340R00 | Nátěry potrubí a armatur syntetické potrubí, do DN 50 mm, dvojnásobné s 1x emailováním a základním nátěrem | m | 126 |  | 0 |  | 0 |  | 0 | 21 | 0 | 9e-05 | 0.01 | 0 | 0 | 800-783 | RTS 23/ II | RTS 22/ II | 0.116 | 14.62 |  | Práce | Běžná |  |  |  | POL1_
|  | na vzduchu schnoucí | [25 empty] | SPI
343 | 783424740R00 | Nátěry potrubí a armatur syntetické potrubí, do DN 50 mm, základní | m | 126 |  | 0 |  | 0 |  | 0 | 21 | 0 | 3e-05 | 0 | 0 | 0 | 800-783 | RTS 23/ II | RTS 22/ II | 0.029 | 3.65 |  | Práce | Běžná |  |  |  | POL1_
|  | na vzduchu schnoucí | [25 empty] | SPI
344 | 783425350R00 | Nátěry potrubí a armatur syntetické potrubí, do DN 100 mm, dvojnásobné s 1x emailováním a základním nátěrem | m | 96 |  | 0 |  | 0 |  | 0 | 21 | 0 | 0.00012 | 0.01 | 0 | 0 | 800-783 | RTS 23/ II | RTS 22/ I | 0.14 | 13.44 |  | Práce | Běžná |  |  |  | POL1_
|  | na vzduchu schnoucí | [25 empty] | SPI
345 | 783425750R00 | Nátěry potrubí a armatur syntetické potrubí, do DN 100 mm, základní | m | 96 |  | 0 |  | 0 |  | 0 | 21 | 0 | 4e-05 | 0 | 0 | 0 | 800-783 | RTS 23/ II | RTS 22/ II | 0.021 | 2.02 |  | Práce | Běžná |  |  |  | POL1_
|  | na vzduchu schnoucí | [25 empty] | SPI
346 | 783426360R00 | Nátěry potrubí a armatur syntetické potrubí, do DN 150 mm, dvojnásobné s 1x emailováním a základním nátěrem | m | 72 |  | 0 |  | 0 |  | 0 | 21 | 0 | 0.00018 | 0.01 | 0 | 0 | 800-783 | RTS 23/ II | RTS 22/ II | 0.168 | 12.1 |  | Práce | Běžná |  |  |  | POL1_
|  | na vzduchu schnoucí | [25 empty] | SPI
347 | 783426760R00 | Nátěry potrubí a armatur syntetické potrubí, do DN 150 mm, základní | m | 72 |  | 0 |  | 0 |  | 0 | 21 | 0 | 6e-05 | 0 | 0 | 0 | 800-783 | RTS 23/ II | RTS 22/ II | 0.026 | 1.87 |  | Práce | Běžná |  |  |  | POL1_
|  | na vzduchu schnoucí | [25 empty] | SPI
348 | 783220010RAC | Nátěry kovových doplňkových konstrukcí syntetické dvojnásobý krycí s emailováním | m2 | 5 |  | 0 |  | 0 |  | 0 | 21 | 0 | 0.00032 | 0 | 0 | 0 | AP-PSV | RTS 23/ II | RTS 22/ I | 0.43675 | 2.18 |  | Agregovaná položka | Běžná |  |  |  | POL2_
Díl: | D96 | Přesuny suti a vybouraných hmot |  |  |  | 0 |  | 0 |  | 0 |  | 0 |  | 0 |  | 0 |  |  |  |  | 83.62 | [6 empty] | DIL
349 | 979095312R00 | Naložení a složení suti | t | 29.7171 |  | 0 |  | 0 |  | 0 | 21 | 0 | 0 | 0 | 0 | 0 |  | RTS 23/ II | RTS 22/ I | 0.956 | 28.41 |  | Přesun suti | Běžná |  |  |  | POL8_
350 | 979082121R00 | Vnitrostaveništní doprava suti a vybouraných hmot příplatek k ceně za každých dalších 5 m | t | 118.8682 |  | 0 |  | 0 |  | 0 | 21 | 0 | 0 | 0 | 0 | 0 | 801-3 | RTS 23/ II | RTS 22/ I | 0.105 | 12.48 |  | Přesun suti | Běžná |  |  |  | POL8_
351 | 979093111R00 | Uložení suti na skládku bez zhutnění | t | 29.7171 |  | 0 |  | 0 |  | 0 | 21 | 0 | 0 | 0 | 0 | 0 | 800-6 | RTS 23/ II | RTS 22/ I | 0.006 | 0.18 |  | Přesun suti | Běžná |  |  |  | POL8_
|  | s hrubým urovnáním, | [25 empty] | SPI
352 | 979081111R00 | do 1 km | t | 29.7171 |  | 0 |  | 0 |  | 0 | 21 | 0 | 0 | 0 | 0 | 0 |  | RTS 23/ II | RTS 22/ I | 0.49 | 14.56 |  | Přesun suti | Běžná |  |  |  | POL8_
353 | 979081121R00 | příplatek za každý další 1 km | t | 297.1706 |  | 0 |  | 0 |  | 0 | 21 | 0 | 0 | 0 | 0 | 0 |  | RTS 23/ II | RTS 22/ I | 0 | 0 |  | Přesun suti | Běžná |  |  |  | POL8_
354 | 979082111R00 | do 10 m | t | 29.7171 |  | 0 |  | 0 |  | 0 | 21 | 0 | 0 | 0 | 0 | 0 |  | RTS 23/ II | RTS 22/ I | 0.942 | 27.99 |  | Přesun suti | Běžná |  |  |  | POL8_
Díl: | VN | Vedlejší náklady |  |  |  | 0 |  | 0 |  | 0 |  | 0 |  | 0 |  | 0 |  |  |  |  | 0 | [6 empty] | DIL
355 | 005121 R1 | Předávací dokumentace | soubor | 1 |  | 0 |  | 0 |  | 0 | 21 | 0 | 0 | 0 | 0 | 0 |  | Vlastní | Indiv | 0 | 0 |  | Práce | Běžná |  |  |  | POL1_
356 | R06 | Rozbor kotlové vody vč. vystavení protokolu | kpl | 1 |  | 0 |  | 0 |  | 0 | 21 | 0 | 0 | 0 | 0 | 0 |  | Vlastní | Indiv | 0 | 0 |  | Práce | Běžná |  |  |  | POL1_
357 | 005121 R | Zařízení staveniště | Soubor | 1 |  | 0 |  | 0 |  | 0 | 21 | 0 | 0 | 0 | 0 | 0 |  | RTS 23/ II | Indiv | 0 | 0 |  | VRN | Běžná |  |  |  | POL99_2
|  | Veškeré náklady spojené s vybudováním, provozem a odstraněním zařízení staveniště. | [25 empty] | POP
358 | 005121 R2 | Doprava materiálu (1 % z ceny) | Soubor | 1 |  | 0 |  | 0 |  | 0 | 21 | 0 | 0 | 0 | 0 | 0 |  | Vlastní | Indiv | 0 | 0 |  | VRN | Běžná |  |  |  | POL99_2
|  | Veškeré náklady spojené s vybudováním, provozem a odstraněním zařízení staveniště. | [25 empty] | POP
359 | 005122 R | Provozní vlivy | Soubor | 1 |  | 0 |  | 0 |  | 0 | 21 | 0 | 0 | 0 | 0 | 0 |  | RTS 23/ II | Indiv | 0 | 0 |  | VRN | Běžná |  |  |  | POL99_2
|  | Náklady na ztížené podmínky provádění tam, kde jsou stavební práce zcela nebo zčásti omezovány provozem jiných osob. Jde zejména o zvýšené náklady související s omezením provozem v areálu objednatele nebo o náklady v důsledku nezbytného respektování stávající dopravy ovlivňující stavební práce. | [25 empty] | POP | Náklady na ztížené podmínky provádění tam, kde jsou stavební práce zcela nebo zčásti omezovány provozem jiných osob. Jde zejména o zvýšené náklady související s omezením provozem v areálu objednatele nebo o náklady v důsledku nezbytného respektování stávající dopravy ovlivňující stavební práce.
360 | 005124010R | Koordinační činnost | Soubor | 1 |  | 0 |  | 0 |  | 0 | 21 | 0 | 0 | 0 | 0 | 0 |  | RTS 23/ II | Indiv | 0 | 0 |  | VRN | Běžná |  |  |  | POL99_2
|  | Koordinace stavebních a technologických dodávek stavby. | [25 empty] | POP
361 | 005211080R | Bezpečnostní a hygienická opatření na staveništi | Soubor | 1 |  | 0 |  | 0 |  | 0 | 21 | 0 | 0 | 0 | 0 | 0 |  | RTS 23/ II | Indiv | 0 | 0 |  | VRN | Běžná |  |  |  | POL99_2
|  | Náklady na ochranu staveniště před vstupem nepovolaných osob, včetně příslušného značení, náklady na osvětlení staveniště, náklady na vypracování potřebné dokumentace pro provoz staveniště z hlediska požární ochrany (požární řád a poplachová směrnice) a z hlediska provozu staveniště (provozně dopravní řád). | [25 empty] | POP | Náklady na ochranu staveniště před vstupem nepovolaných osob, včetně příslušného značení, náklady na osvětlení staveniště, náklady na vypracování potřebné dokumentace pro provoz staveniště z hlediska požární ochrany (požární řád a poplachová směrnice) a z hlediska provozu staveniště (provozně dopravní řád).
362 | 005241010R | Dokumentace skutečného provedení | Soubor | 1 |  | 0 |  | 0 |  | 0 | 21 | 0 | 0 | 0 | 0 | 0 |  | RTS 23/ II | Indiv | 0 | 0 |  | VRN | Běžná |  |  |  | POL99_8
|  | Náklady na vyhotovení dokumentace skutečného provedení stavby a její předání objednateli v požadované formě a požadovaném počtu. | [25 empty] | POP | Náklady na vyhotovení dokumentace skutečného provedení stavby a její předání objednateli v požadované formě a požadovaném počtu.
[26 empty] | 15 | 21 | DPH
| Celkem |  |  |  |  | 0 | [19 empty] | 0 | 0 | SUM
END
Note on S6: Jedná se o informaci, zda se jedná o položku, která je do rozpočtu zadána z cenové soustavy RTS, nebo vlastní.
Note on T6: Jedná se o název CÚ, která je zadána u položky rozpočtu

## 2 2 Pol
Položkový soupis prací a dodávek | [27 empty] | #TypZaznamu#
S: | 235Z081_R01 | FN Brno revize PD | [25 empty] | STA
O: | 2 | Měření a regulace | [22 empty] | STA |  |  | OBJ
R: | 2 | Měření a regulace | [25 empty] | ROZ
P.č. | Číslo položky | Název položky | MJ | Množství | Cena / MJ | Celkem | Dodávka | Dodávka celk. | Montáž | Montáž celk. | DPH | Cena s DPH | Hmotnost / MJ | Hmotnost celk.(t) | Dem. hmotnost / MJ | Dem. hmotnost celk.(t) | Ceník | Cen. soustava / platnost | Cenová úroveň | Nhod / MJ | Nhod celk. | Dodavatel | Typ položky | Stav položky
Díl: | _2 | Rozváděč 0DT1 |  |  |  | 0 |  | 0 |  | 0 |  | 0 |  | 0 |  | 0 |  |  |  |  | 0 | [6 empty] | DIL
1 | Pol__0001 | Modulární procesní podstanice Desigo PX, podpora až 350x I/O, BACnet/LonTalk | ks | 1 |  | 0 |  | 0 |  | 0 | 21 | 0 | 0 | 0 | 0 | 0 |  | Vlastní | Indiv | 0 | 0 |  | Práce | Běžná |  |  |  | POL1_1
2 | Pol__0002 | Napájecí modul, 1200 mA pro periferní moduly | ks | 1 |  | 0 |  | 0 |  | 0 | 21 | 0 | 0 | 0 | 0 | 0 |  | Vlastní | Indiv | 0 | 0 |  | Práce | Běžná |  |  |  | POL1_1
3 | Pol__0003 | Univerzální modul, 8x UIO | ks | 6 |  | 0 |  | 0 |  | 0 | 21 | 0 | 0 | 0 | 0 | 0 |  | Vlastní | Indiv | 0 | 0 |  | Práce | Běžná |  |  |  | POL1_1
4 | Pol__0004 | Modul digitálních vstupů, 16x DI | ks | 4 |  | 0 |  | 0 |  | 0 | 21 | 0 | 0 | 0 | 0 | 0 |  | Vlastní | Indiv | 0 | 0 |  | Práce | Běžná |  |  |  | POL1_1
5 | Pol__0005 | Modul digitálních výstupů, 6x DO | ks | 4 |  | 0 |  | 0 |  | 0 | 21 | 0 | 0 | 0 | 0 | 0 |  | Vlastní | Indiv | 0 | 0 |  | Práce | Běžná |  |  |  | POL1_1
6 | Pol__0006 | Adresovací kolíčky; 1 ... 24, + 2 resetovací | ks | 1 |  | 0 |  | 0 |  | 0 | 21 | 0 | 0 | 0 | 0 | 0 |  | Vlastní | Indiv | 0 | 0 |  | Práce | Běžná |  |  |  | POL1_1
7 | Pol__0007 | Dotykový panel 10", vestavěný BACnet/IP klient a webový server | ks | 1 |  | 0 |  | 0 |  | 0 | 21 | 0 | 0 | 0 | 0 | 0 |  | Vlastní | Indiv | 0 | 0 |  | Práce | Běžná |  |  |  | POL1_1
8 | Pol__0008 | Modul TX OPEN pro systémové integrace (160 dat. bodů) | ks | 1 |  | 0 |  | 0 |  | 0 | 21 | 0 | 0 | 0 | 0 | 0 |  | Vlastní | Indiv | 0 | 0 |  | Práce | Běžná |  |  |  | POL1_1
9 | Pol__0009 | Uživatelský software pro DDC regulátor - parametrizace | d.b. | 112 |  | 0 |  | 0 |  | 0 | 21 | 0 | 0 | 0 | 0 | 0 |  | Vlastní | Indiv | 0 | 0 |  | Práce | Běžná |  |  |  | POL1_1
10 | Pol__0010 | Uživatelský software pro DDC regulátor - parametrizace měřičů M-BUS | ks | 8 |  | 0 |  | 0 |  | 0 | 21 | 0 | 0 | 0 | 0 | 0 |  | Vlastní | Indiv | 0 | 0 |  | Práce | Běžná |  |  |  | POL1_1
11 | Pol__0011 | Uživatelský software pro DDC regulátor - tvorba webových stránek | d.b. | 230 |  | 0 |  | 0 |  | 0 | 21 | 0 | 0 | 0 | 0 | 0 |  | Vlastní | Indiv | 0 | 0 |  | Práce | Běžná |  |  |  | POL1_1
Díl: | _3 | Dispečerské pracoviště |  |  |  | 0 |  | 0 |  | 0 |  | 0 |  | 0 |  | 0 |  |  |  |  | 0 | [6 empty] | DIL
12 | Pol__0012 | SW licence pro rozšíření SW centrálního velínu pro 100 datových bodů | ks | 3 |  | 0 |  | 0 |  | 0 | 21 | 0 | 0 | 0 | 0 | 0 |  | Vlastní | Indiv | 0 | 0 |  | Práce | Běžná |  |  |  | POL1_1
13 | Pol__0013 | Aplikační SW pro grafickou vizualizaci technologických zařízení - parametrizace dat | db | 280 |  | 0 |  | 0 |  | 0 | 21 | 0 | 0 | 0 | 0 | 0 |  | Vlastní | Indiv | 0 | 0 |  | Práce | Běžná |  |  |  | POL1_1
14 | Pol__0014 | Oživení a uvedení do provozu | hod | 3 |  | 0 |  | 0 |  | 0 | 21 | 0 | 0 | 0 | 0 | 0 |  | Vlastní | Indiv | 0 | 0 |  | Práce | Běžná |  |  |  | POL1_1
15 | Pol__0015 | Zaškolení obsluhy | hod | 3 |  | 0 |  | 0 |  | 0 | 21 | 0 | 0 | 0 | 0 | 0 |  | Vlastní | Indiv | 0 | 0 |  | Práce | Běžná |  |  |  | POL1_1
Díl: | _4 | Strukturovaná kabeláž (dodávka a montáž) |  |  |  | 0 |  | 0 |  | 0 |  | 0 |  | 0 |  | 0 |  |  |  |  | 0 | [6 empty] | DIL
16 | Pol__0016 | Keystone CAT6A stíněný, RJ45 do patch panelu, černý. | ks | 2 |  | 0 |  | 0 |  | 0 | 21 | 0 | 0 | 0 | 0 | 0 |  | Vlastní | Indiv | 0 | 0 |  | Práce | Běžná |  |  |  | POL1_1
17 | Pol__0017 | Kabel STP CAT6A v provedení LZSZH (LS0H), drát, s třídou EuroClass B2ca-s1-d1-a1. | ks | 80 |  | 0 |  | 0 |  | 0 | 21 | 0 | 0 | 0 | 0 | 0 |  | Vlastní | Indiv | 0 | 0 |  | Práce | Běžná |  |  |  | POL1_1
18 | Pol__0018 | Zásuvka datová bílá CAT6A (např. ABB Tango, s krytem a nosnou maskou pro 2 keystone RJ45) | ks | 2 |  | 0 |  | 0 |  | 0 | 21 | 0 | 0 | 0 | 0 | 0 |  | Vlastní | Indiv | 0 | 0 |  | Práce | Běžná |  |  |  | POL1_1
19 | Pol__0019 | Keystone CAT6A stíněný, RJ45 do datové zásuvky, černý. | ks | 4 |  | 0 |  | 0 |  | 0 | 21 | 0 | 0 | 0 | 0 | 0 |  | Vlastní | Indiv | 0 | 0 |  | Práce | Běžná |  |  |  | POL1_1
20 | Pol__0020 | Měření strukturované kabeláže certifikovaným měřákem + protokol | ks | 2 |  | 0 |  | 0 |  | 0 | 21 | 0 | 0 | 0 | 0 | 0 |  | Vlastní | Indiv | 0 | 0 |  | Práce | Běžná |  |  |  | POL1_1
21 | Pol__0021 | Štítek označovací na zásuvku, patch panel | ks | 10 |  | 0 |  | 0 |  | 0 | 21 | 0 | 0 | 0 | 0 | 0 |  | Vlastní | Indiv | 0 | 0 |  | Práce | Běžná |  |  |  | POL1_1
22 | Pol__0022 | Ostatní práce s nasatvením a uvedením do provozu | ks | 1 |  | 0 |  | 0 |  | 0 | 21 | 0 | 0 | 0 | 0 | 0 |  | Vlastní | Indiv | 0 | 0 |  | Práce | Běžná |  |  |  | POL1_1
Díl: | _5 | Polní instrumentace |  |  |  | 0 |  | 0 |  | 0 |  | 0 |  | 0 |  | 0 |  |  |  |  | 0 | [6 empty] | DIL
23 | Pol__0023 | Snímač teploty venkovní, charakteristika NTC | ks | 2 |  | 0 |  | 0 |  | 0 | 21 | 0 | 0 | 0 | 0 | 0 |  | Vlastní | Indiv | 0 | 0 |  | Práce | Běžná |  |  |  | POL1_1
24 | Pol__0024 | Snímač teploty stonkový vč. jímky, délka jímky 100mm, připojovací závit G1/2", charakteristika, Ni1000 | ks | 28 |  | 0 |  | 0 |  | 0 | 21 | 0 | 0 | 0 | 0 | 0 |  | Vlastní | Indiv | 0 | 0 |  | Práce | Běžná |  |  |  | POL1_1
25 | Pol__0025 | Analogový snímač tlaku vody, rozsah 0…6Bar, napájení 24Vss, výstupní signál 4…20mA | ks | 1 |  | 0 |  | 0 |  | 0 | 21 | 0 | 0 | 0 | 0 | 0 |  | Vlastní | Indiv | 0 | 0 |  | Práce | Běžná |  |  |  | POL1_1
26 | Pol__0026 | Havarijní termostat kapilárový, spínací rozsah 50-100°C, přepínací kontakt | ks | 5 |  | 0 |  | 0 |  | 0 | 21 | 0 | 0 | 0 | 0 | 0 |  | Vlastní | Indiv | 0 | 0 |  | Práce | Běžná |  |  |  | POL1_1
27 | Pol__0027 | Plovákový spínač zaplavení | ks | 1 |  | 0 |  | 0 |  | 0 | 21 | 0 | 0 | 0 | 0 | 0 |  | Vlastní | Indiv | 0 | 0 |  | Práce | Běžná |  |  |  | POL1_1
28 | Pol__0028 | Detektor úniku plynu, dvouúrovňový, napájení 230V, 2x výstupní kontakt | ks | 1 |  | 0 |  | 0 |  | 0 | 21 | 0 | 0 | 0 | 0 | 0 |  | Vlastní | Indiv | 0 | 0 |  | Práce | Běžná |  |  |  | POL1_1
29 | Pol__0029 | Detektor koncentrace CO, dvouúrovňový, napájení 230V, 2x výstupní kontakt | ks | 1 |  | 0 |  | 0 |  | 0 | 21 | 0 | 0 | 0 | 0 | 0 |  | Vlastní | Indiv | 0 | 0 |  | Práce | Běžná |  |  |  | POL1_1
30 | Pol__0030 | Servopohon 10Nm, 24Vst, ovládání 2…10V, včetně příslušenství na 3-cestný směšovač | ks | 7 |  | 0 |  | 0 |  | 0 | 21 | 0 | 0 | 0 | 0 | 0 |  | Vlastní | Indiv | 0 | 0 |  | Práce | Běžná |  |  |  | POL1_1
Díl: | _6 | Rozváděče |  |  |  | 0 |  | 0 |  | 0 |  | 0 |  | 0 |  | 0 |  |  |  |  | 0 | [6 empty] | DIL
31 | Pol__0031 | Rozváděč skříňový osazený (2000x1000x400), Pi 20kW, hlavní vypínač 40A, IP43/20 - výzbroj viz TZ a, výkres | ks | 1 |  | 0 |  | 0 |  | 0 | 21 | 0 | 0 | 0 | 0 | 0 |  | Vlastní | Indiv | 0 | 0 |  | Práce | Běžná |  |  |  | POL1_1
Díl: | _8 | Montážní materiál |  |  |  | 0 |  | 0 |  | 0 |  | 0 |  | 0 |  | 0 |  |  |  |  | 0 | [6 empty] | DIL
32 | Pol__0032 | Trubka instalační PVC D25mm, pevná, bezhalogenová | m | 80 |  | 0 |  | 0 |  | 0 | 21 | 0 | 0 | 0 | 0 | 0 |  | Vlastní | Indiv | 0 | 0 |  | Práce | Běžná |  |  |  | POL1_1
33 | Pol__0033 | Trubka instalační PVC D25mm, ohebná, bezhalogenová | m | 10 |  | 0 |  | 0 |  | 0 | 21 | 0 | 0 | 0 | 0 | 0 |  | Vlastní | Indiv | 0 | 0 |  | Práce | Běžná |  |  |  | POL1_1
34 | Pol__0034 | Lišta PVC 40/20 včetně víka a příslušenství, bezhalogenová | m | 20 |  | 0 |  | 0 |  | 0 | 21 | 0 | 0 | 0 | 0 | 0 |  | Vlastní | Indiv | 0 | 0 |  | Práce | Běžná |  |  |  | POL1_1
35 | Pol__0035 | Žlab kabelový, drátěný 50/50 včetně příslušenství | m | 80 |  | 0 |  | 0 |  | 0 | 21 | 0 | 0 | 0 | 0 | 0 |  | Vlastní | Indiv | 0 | 0 |  | Práce | Běžná |  |  |  | POL1_1
36 | Pol__0036 | Žlab kabelový, drátěný 100/50 včetně příslušenství | m | 30 |  | 0 |  | 0 |  | 0 | 21 | 0 | 0 | 0 | 0 | 0 |  | Vlastní | Indiv | 0 | 0 |  | Práce | Běžná |  |  |  | POL1_1
37 | Pol__0037 | Žlab kabelový, drátěný 300/50 včetně příslušenství | m | 2 |  | 0 |  | 0 |  | 0 | 21 | 0 | 0 | 0 | 0 | 0 |  | Vlastní | Indiv | 0 | 0 |  | Práce | Běžná |  |  |  | POL1_1
38 | Pol__0038 | Kabel silnoproudý, bezhalogenový bez funkčnosti při požáru, jádro CU, izolace PVC 3x1,5 | m | 690 |  | 0 |  | 0 |  | 0 | 21 | 0 | 0 | 0 | 0 | 0 |  | Vlastní | Indiv | 0 | 0 |  | Práce | Běžná |  |  |  | POL1_1
39 | Pol__0039 | Kabel silnoproudý, bezhalogenový bez funkčnosti při požáru, jádro CU, izolace PVC 5x1,5 | m | 40 |  | 0 |  | 0 |  | 0 | 21 | 0 | 0 | 0 | 0 | 0 |  | Vlastní | Indiv | 0 | 0 |  | Práce | Běžná |  |  |  | POL1_1
40 | Pol__0040 | Kabel silnoproudý, bezhalogenový bez funkčnosti při požáru, jádro CU, izolace PVC 5x4 | m | 40 |  | 0 |  | 0 |  | 0 | 21 | 0 | 0 | 0 | 0 | 0 |  | Vlastní | Indiv | 0 | 0 |  | Práce | Běžná |  |  |  | POL1_1
41 | Pol__0041 | Kabel silnoproudý, bezhalogenový bez funkčnosti při požáru, jádro CU, izolace PVC 5x6 | m | 15 |  | 0 |  | 0 |  | 0 | 21 | 0 | 0 | 0 | 0 | 0 |  | Vlastní | Indiv | 0 | 0 |  | Práce | Běžná |  |  |  | POL1_1
42 | Pol__0042 | Bezhalogenový nízkofrekvenční sdělovací kabel, PVC, Cu jádro, 1x2x0,8 | m | 1420 |  | 0 |  | 0 |  | 0 | 21 | 0 | 0 | 0 | 0 | 0 |  | Vlastní | Indiv | 0 | 0 |  | Práce | Běžná |  |  |  | POL1_1
43 | Pol__0043 | Bezhalogenový nízkofrekvenční sdělovací kabel, PVC, Cu jádro, 2x2x0,8 | m | 850 |  | 0 |  | 0 |  | 0 | 21 | 0 | 0 | 0 | 0 | 0 |  | Vlastní | Indiv | 0 | 0 |  | Práce | Běžná |  |  |  | POL1_1
44 | Pol__0044 | Bezhalogenový nízkofrekvenční sdělovací kabel, PVC, Cu jádro, 4x2x0,8 | m | 50 |  | 0 |  | 0 |  | 0 | 21 | 0 | 0 | 0 | 0 | 0 |  | Vlastní | Indiv | 0 | 0 |  | Práce | Běžná |  |  |  | POL1_1
45 | Pol__0045 | Místní signalizační skříňka, plastová, nástěnná, (3x signálka 24VDC, 1x tlačítko) | ks | 1 |  | 0 |  | 0 |  | 0 | 21 | 0 | 0 | 0 | 0 | 0 |  | Vlastní | Indiv | 0 | 0 |  | Práce | Běžná |  |  |  | POL1_1
46 | Pol__0046 | Bezpečnostní tlačítko, HAV. STOP, s krycích sklem | ks | 1 |  | 0 |  | 0 |  | 0 | 21 | 0 | 0 | 0 | 0 | 0 |  | Vlastní | Indiv | 0 | 0 |  | Práce | Běžná |  |  |  | POL1_1
47 | Pol__0047 | Vypínač osvětlení, ř.6, nástěnné provedení, IP54 | ks | 2 |  | 0 |  | 0 |  | 0 | 21 | 0 | 0 | 0 | 0 | 0 |  | Vlastní | Indiv | 0 | 0 |  | Práce | Běžná |  |  |  | POL1_1
48 | Pol__0048 | Zásuvka, nástěnná, 230V/16A/3P, IP 54 | ks | 3 |  | 0 |  | 0 |  | 0 | 21 | 0 | 0 | 0 | 0 | 0 |  | Vlastní | Indiv | 0 | 0 |  | Práce | Běžná |  |  |  | POL1_1
49 | Pol__0049 | Zářivkové technické LED svídidlo, 2xG13/22W/230V, IP65, včetně zdrojů | ks | 12 |  | 0 |  | 0 |  | 0 | 21 | 0 | 0 | 0 | 0 | 0 |  | Vlastní | Indiv | 0 | 0 |  | Práce | Běžná |  |  |  | POL1_1
50 | Pol__0050 | Nouzové LED svídidlo nástěnné, 3W, vlastní baterie, 1 hod | ks | 1 |  | 0 |  | 0 |  | 0 | 21 | 0 | 0 | 0 | 0 | 0 |  | Vlastní | Indiv | 0 | 0 |  | Práce | Běžná |  |  |  | POL1_1
51 | Pol__0051 | Ochran. Pospojování kotelny vč. ekvipotencionální svorkovnice | ks | 1 |  | 0 |  | 0 |  | 0 | 21 | 0 | 0 | 0 | 0 | 0 |  | Vlastní | Indiv | 0 | 0 |  | Práce | Běžná |  |  |  | POL1_1
52 | Pol__0052 | Kontrukce ocelová nosná | ks | 1 |  | 0 |  | 0 |  | 0 | 21 | 0 | 0 | 0 | 0 | 0 |  | Vlastní | Indiv | 0 | 0 |  | Práce | Běžná |  |  |  | POL1_1
53 | Pol__0053 | Protipožární ucpávky do 20cm2 | ks | 2 |  | 0 |  | 0 |  | 0 | 21 | 0 | 0 | 0 | 0 | 0 |  | Vlastní | Indiv | 0 | 0 |  | Práce | Běžná |  |  |  | POL1_1
54 | Pol__0054 | Houkačka | ks | 1 |  | 0 |  | 0 |  | 0 | 21 | 0 | 0 | 0 | 0 | 0 |  | Vlastní | Indiv | 0 | 0 |  | Práce | Běžná |  |  |  | POL1_1
55 | Pol__0055 | Elektroinstalační materiál | ks | 1 |  | 0 |  | 0 |  | 0 | 21 | 0 | 0 | 0 | 0 | 0 |  | Vlastní | Indiv | 0 | 0 |  | Práce | Běžná |  |  |  | POL1_1
56 | Pol__0056 | Podružný materiál - svorky, příchytky, hmoždinky, .. | ks | 1 |  | 0 |  | 0 |  | 0 | 21 | 0 | 0 | 0 | 0 | 0 |  | Vlastní | Indiv | 0 | 0 |  | Práce | Běžná |  |  |  | POL1_1
Díl: | _10 | Elektromontážní práce |  |  |  | 0 |  | 0 |  | 0 |  | 0 |  | 0 |  | 0 |  |  |  |  | 0 | [6 empty] | DIL
57 | Pol__0057 | Trubka instalační PVC D25mm, pevná, bezhalogenová | m | 80 |  | 0 |  | 0 |  | 0 | 21 | 0 | 0 | 0 | 0 | 0 |  | Vlastní | Indiv | 0 | 0 |  | Práce | Běžná |  |  |  | POL1_1
58 | Pol__0058 | Trubka instalační PVC D25mm, ohebná, bezhalogenová | m | 10 |  | 0 |  | 0 |  | 0 | 21 | 0 | 0 | 0 | 0 | 0 |  | Vlastní | Indiv | 0 | 0 |  | Práce | Běžná |  |  |  | POL1_1
59 | Pol__0059 | Lišta PVC 40/20 včetně víka a příslušenství, bezhalogenová | m | 20 |  | 0 |  | 0 |  | 0 | 21 | 0 | 0 | 0 | 0 | 0 |  | Vlastní | Indiv | 0 | 0 |  | Práce | Běžná |  |  |  | POL1_1
60 | Pol__0060 | Žlab kabelový, drátěný 50/50 včetně příslušenství | m | 80 |  | 0 |  | 0 |  | 0 | 21 | 0 | 0 | 0 | 0 | 0 |  | Vlastní | Indiv | 0 | 0 |  | Práce | Běžná |  |  |  | POL1_1
61 | Pol__0061 | Žlab kabelový, drátěný 100/50 včetně příslušenství | m | 30 |  | 0 |  | 0 |  | 0 | 21 | 0 | 0 | 0 | 0 | 0 |  | Vlastní | Indiv | 0 | 0 |  | Práce | Běžná |  |  |  | POL1_1
62 | Pol__0062 | Žlab kabelový, drátěný 300/50 včetně příslušenství | m | 2 |  | 0 |  | 0 |  | 0 | 21 | 0 | 0 | 0 | 0 | 0 |  | Vlastní | Indiv | 0 | 0 |  | Práce | Běžná |  |  |  | POL1_1
63 | Pol__0063 | Kabel silnoproudý, bezhalogenový bez funkčnosti při požáru, jádro CU, izolace PVC 3x1,5 | m | 690 |  | 0 |  | 0 |  | 0 | 21 | 0 | 0 | 0 | 0 | 0 |  | Vlastní | Indiv | 0 | 0 |  | Práce | Běžná |  |  |  | POL1_1
64 | Pol__0064 | Kabel silnoproudý, bezhalogenový bez funkčnosti při požáru, jádro CU, izolace PVC 5x1,5 | m | 40 |  | 0 |  | 0 |  | 0 | 21 | 0 | 0 | 0 | 0 | 0 |  | Vlastní | Indiv | 0 | 0 |  | Práce | Běžná |  |  |  | POL1_1
65 | Pol__0065 | Kabel silnoproudý, bezhalogenový bez funkčnosti při požáru, jádro CU, izolace PVC 5x4 | m | 40 |  | 0 |  | 0 |  | 0 | 21 | 0 | 0 | 0 | 0 | 0 |  | Vlastní | Indiv | 0 | 0 |  | Práce | Běžná |  |  |  | POL1_1
66 | Pol__0066 | Kabel silnoproudý, bezhalogenový bez funkčnosti při požáru, jádro CU, izolace PVC 5x6 | m | 15 |  | 0 |  | 0 |  | 0 | 21 | 0 | 0 | 0 | 0 | 0 |  | Vlastní | Indiv | 0 | 0 |  | Práce | Běžná |  |  |  | POL1_1
67 | Pol__0067 | Bezhalogenový nízkofrekvenční sdělovací kabel, PVC, Cu jádro, 1x2x0,8 | m | 1420 |  | 0 |  | 0 |  | 0 | 21 | 0 | 0 | 0 | 0 | 0 |  | Vlastní | Indiv | 0 | 0 |  | Práce | Běžná |  |  |  | POL1_1
68 | Pol__0068 | Bezhalogenový nízkofrekvenční sdělovací kabel, PVC, Cu jádro, 2x2x0,8 | m | 850 |  | 0 |  | 0 |  | 0 | 21 | 0 | 0 | 0 | 0 | 0 |  | Vlastní | Indiv | 0 | 0 |  | Práce | Běžná |  |  |  | POL1_1
69 | Pol__0069 | Bezhalogenový nízkofrekvenční sdělovací kabel, PVC, Cu jádro, 4x2x0,8 | m | 50 |  | 0 |  | 0 |  | 0 | 21 | 0 | 0 | 0 | 0 | 0 |  | Vlastní | Indiv | 0 | 0 |  | Práce | Běžná |  |  |  | POL1_1
70 | Pol__0070 | Místní signalizační skříňka, plastová, nástěnná, (3x signálka 24VDC, 1x tlačítko) | ks | 1 |  | 0 |  | 0 |  | 0 | 21 | 0 | 0 | 0 | 0 | 0 |  | Vlastní | Indiv | 0 | 0 |  | Práce | Běžná |  |  |  | POL1_1
71 | Pol__0071 | Bezpečnostní tlačítko, HAV. STOP, s krycích sklem | ks | 1 |  | 0 |  | 0 |  | 0 | 21 | 0 | 0 | 0 | 0 | 0 |  | Vlastní | Indiv | 0 | 0 |  | Práce | Běžná |  |  |  | POL1_1
72 | Pol__0072 | Vypínač osvětlení, ř.6, nástěnné provedení, IP54 | ks | 2 |  | 0 |  | 0 |  | 0 | 21 | 0 | 0 | 0 | 0 | 0 |  | Vlastní | Indiv | 0 | 0 |  | Práce | Běžná |  |  |  | POL1_1
73 | Pol__0073 | Zásuvka, nástěnná, 230V/16A/3P, IP 54 | ks | 3 |  | 0 |  | 0 |  | 0 | 21 | 0 | 0 | 0 | 0 | 0 |  | Vlastní | Indiv | 0 | 0 |  | Práce | Běžná |  |  |  | POL1_1
74 | Pol__0074 | Zářivkové technické LED svídidlo, 2xG13/22W/230V, IP65, včetně zdrojů | ks | 12 |  | 0 |  | 0 |  | 0 | 21 | 0 | 0 | 0 | 0 | 0 |  | Vlastní | Indiv | 0 | 0 |  | Práce | Běžná |  |  |  | POL1_1
75 | Pol__0075 | Nouzové LED svídidlo nástěnné, 3W, vlastní baterie, 1 hod | ks | 1 |  | 0 |  | 0 |  | 0 | 21 | 0 | 0 | 0 | 0 | 0 |  | Vlastní | Indiv | 0 | 0 |  | Práce | Běžná |  |  |  | POL1_1
76 | Pol__0076 | Ochran. Pospojování kotelny vč. ekvipotencionální svorkovnice | ks | 1 |  | 0 |  | 0 |  | 0 | 21 | 0 | 0 | 0 | 0 | 0 |  | Vlastní | Indiv | 0 | 0 |  | Práce | Běžná |  |  |  | POL1_1
77 | Pol__0077 | Kontrukce ocelová nosná | ks | 1 |  | 0 |  | 0 |  | 0 | 21 | 0 | 0 | 0 | 0 | 0 |  | Vlastní | Indiv | 0 | 0 |  | Práce | Běžná |  |  |  | POL1_1
78 | Pol__0078 | Ukončení a zapojení kabelů do 2,5 | ks | 142 |  | 0 |  | 0 |  | 0 | 21 | 0 | 0 | 0 | 0 | 0 |  | Vlastní | Indiv | 0 | 0 |  | Práce | Běžná |  |  |  | POL1_1
79 | Pol__0079 | Ukončení a zapojení kabelů do 6 | ks | 2 |  | 0 |  | 0 |  | 0 | 21 | 0 | 0 | 0 | 0 | 0 |  | Vlastní | Indiv | 0 | 0 |  | Práce | Běžná |  |  |  | POL1_1
80 | Pol__0080 | Ukončení a zapojení kabelů do 16 | ks | 1 |  | 0 |  | 0 |  | 0 | 21 | 0 | 0 | 0 | 0 | 0 |  | Vlastní | Indiv | 0 | 0 |  | Práce | Běžná |  |  |  | POL1_1
81 | Pol__0081 | Montáž oceloplechového rozváděče | ks | 1 |  | 0 |  | 0 |  | 0 | 21 | 0 | 0 | 0 | 0 | 0 |  | Vlastní | Indiv | 0 | 0 |  | Práce | Běžná |  |  |  | POL1_1
82 | Pol__0082 | Montáž prvků MaR | ks | 46 |  | 0 |  | 0 |  | 0 | 21 | 0 | 0 | 0 | 0 | 0 |  | Vlastní | Indiv | 0 | 0 |  | Práce | Běžná |  |  |  | POL1_1
83 | Pol__0083 | Protipožární ucpávky do 20cm2 | ks | 2 |  | 0 |  | 0 |  | 0 | 21 | 0 | 0 | 0 | 0 | 0 |  | Vlastní | Indiv | 0 | 0 |  | Práce | Běžná |  |  |  | POL1_1
84 | Pol__0084 | Demontáž stávajícío rozváděče kotelny a kabelových rozvodů včetně kabelů | hod | 30 |  | 0 |  | 0 |  | 0 | 21 | 0 | 0 | 0 | 0 | 0 |  | Vlastní | Indiv | 0 | 0 |  | Práce | Běžná |  |  |  | POL1_1
85 | Pol__0085 | Pomocné montážní práce | hod | 20 |  | 0 |  | 0 |  | 0 | 21 | 0 | 0 | 0 | 0 | 0 |  | Vlastní | Indiv | 0 | 0 |  | Práce | Běžná |  |  |  | POL1_1
Díl: | _12 | Služby |  |  |  | 0 |  | 0 |  | 0 |  | 0 |  | 0 |  | 0 |  |  |  |  | 0 | [6 empty] | DIL
86 | Pol__0086 | Oživení a uvedení do provozu | hod | 25 |  | 0 |  | 0 |  | 0 | 21 | 0 | 0 | 0 | 0 | 0 |  | Vlastní | Indiv | 0 | 0 |  | Práce | Běžná |  |  |  | POL1_1
87 | Pol__0087 | Test prvků 1:1 | ks | 112 |  | 0 |  | 0 |  | 0 | 21 | 0 | 0 | 0 | 0 | 0 |  | Vlastní | Indiv | 0 | 0 |  | Práce | Běžná |  |  |  | POL1_1
88 | Pol__0088 | Řízení montáží a koordinace s ostaními profesemi | hod | 10 |  | 0 |  | 0 |  | 0 | 21 | 0 | 0 | 0 | 0 | 0 |  | Vlastní | Indiv | 0 | 0 |  | Práce | Běžná |  |  |  | POL1_1
89 | Pol__0089 | Zaučení obsluhy, včetně návodu pro obsluhu | hod | 10 |  | 0 |  | 0 |  | 0 | 21 | 0 | 0 | 0 | 0 | 0 |  | Vlastní | Indiv | 0 | 0 |  | Práce | Běžná |  |  |  | POL1_1
90 | Pol__0090 | Výrobní dokumentace, svorková schémata rozváděčů | ks | 1 |  | 0 |  | 0 |  | 0 | 21 | 0 | 0 | 0 | 0 | 0 |  | Vlastní | Indiv | 0 | 0 |  | Práce | Běžná |  |  |  | POL1_1
91 | Pol__0091 | Zakreslení skutečného stavu | ks | 1 |  | 0 |  | 0 |  | 0 | 21 | 0 | 0 | 0 | 0 | 0 |  | Vlastní | Indiv | 0 | 0 |  | Práce | Běžná |  |  |  | POL1_1
92 | Pol__0092 | Výchozí revize elektro | ks | 1 |  | 0 |  | 0 |  | 0 | 21 | 0 | 0 | 0 | 0 | 0 |  | Vlastní | Indiv | 0 | 0 |  | Práce | Běžná |  |  |  | POL1_1
93 | Pol__0093 | Doprava, zařízení staveniště, VRN… | soub. | 1 |  | 0 |  | 0 |  | 0 | 21 | 0 | 0 | 0 | 0 | 0 |  | Vlastní | Indiv | 0 | 0 |  | Práce | Běžná |  |  |  | POL1_1
[26 empty] | 15 | 21 | DPH
| Celkem |  |  |  |  | 0 | [19 empty] | 0 | 0 | SUM
END
Note on S6: Jedná se o informaci, zda se jedná o položku, která je do rozpočtu zadána z cenové soustavy RTS, nebo vlastní.
Note on T6: Jedná se o název CÚ, která je zadána u položky rozpočtu