## Uchazeč
Vyplňte následující údaje o Vaší společnosti
Obchodní název
Ulice a č.p.
Místo
PSČ
IČO
DIČ
Kontaktní osoba
telefon, fax
e-mail
Poznámka :
Ve všech listech tohoto souboru můžete měnit pouze buňky s modrým pozadím. Jedná se o tyto údaje : - údaje o firmě - jednotkové ceny položek

## Stavba
-1
Soupis stavebních prací, dodávek a služeb
| Stavba : |  | LTPROJEKT/017
FAKULTNÍ NEMOCNICE BRNO - OBJEKT L NUP - URGENTNÍ PŘÍJEM
| Zadavatel : |  | Fakultní nemocnice Brno |  | IČO : | 65269705
|  |  | Jihlavská 340/20 |  | DIČ : | CZ65269705
|  | 62500 | Brno-Bohunice
| Projektant : |  | LT PROJEKT a.s. |  | IČO : | 29220785
|  |  | Kroftova 2619/45 |  | DIČ : | CZ29220785
|  | 61600 | Brno-Žabovřesky
Rekapitulace stavebních objektů a provozních souborů
| Číslo a název objektu / provozního souboru |  |  |  | JKSO | Počet | Cena
| Stavební objekt |  |  |  |  | 1
| SO 01 | PŘÍSTAVBA A STAVEBNÍ ÚPRAVY URGENTNÍHO PŘÍJMU |  |  | 801.11.2.6 | 5 | 0 | = | =
| Celkem za stavbu | [5 empty] | 0
Rekapitulace dílů
| Číslo | Název |  |  |  |  | Celkem
| O01 | Ostatní |  |  |  |  | 0
| 713 | Izolace tepelné |  |  |  |  | 0
| 732 | Ústřední vytápění - strojovny |  |  |  |  | 0
| 733 | Ústřední vytápění - potrubí |  |  |  |  | 0
| 734 | Ústřední vytápění - armatury |  |  |  |  | 0
| 735 | Ústřední vytápění - otopná tělesa |  |  |  |  | 0
| 767 | Konstrukce zámečnické |  |  |  |  | 0
| 767.1 | Demontáže |  |  |  |  | 0
| 783 | Dokončovací práce - nátěry |  |  |  |  | 0
| Cena celkem | [5 empty] | 0

## VzorObjekt (hidden)
Stavba : | LTPROJEKT/017 | FAKULTNÍ NEMOCNICE BRNO - OBJEKT L NUP - URGENTNÍ PŘÍJEM
Objekt : |  |  | JKSO : | 800.122
Rekapitulace stavebního objektu
Zákl. údaje | 0
0
Třídník stavebních objektů:

## VzorPolozky (hidden)
Položkový rozpočet
S:
O:
R:
P.č. | Číslo položky | Název položky | MJ | množství | cena / MJ | celkem

## Rekapitulace
Stavba : | LTPROJEKT/017 | FAKULTNÍ NEMOCNICE BRNO - OBJEKT L NUP - URGENTNÍ PŘÍJEM
Objekt : | SO 01 | PŘÍSTAVBA A STAVEBNÍ ÚPRAVY URGENTNÍHO PŘÍJMU |  | JKSO : | 801.11.2.6
Rekapitulace stavebního objektu
Zákl. údaje | SO 01
PŘÍSTAVBA A STAVEBNÍ ÚPRAVY URGENTNÍHO PŘÍJMU
Třídník stavebních objektů: | 801 | Budovy občanské výstavby
| 801.1 | Budovy pro zdravotní péči
| 801.11 | budovy nemocnic a nemocnic s poliklinikou
| 801.11.2 | svislá nosná konstrukce monolitická betonová tyčová
| 801.11.2.6 | rekonstrukce a modernizace objektu s rozšířením a opravou
Rozsah: |  | m3
Rekapitulace soupisů náležejících k objektu
Soupis |  |  |  |  | Cena (Kč)
01_L | VYTÁPĚNÍ - BUDOVA L |  |  |  | 0 | 0 | 0
02_L | BUDOVA L - ROZVOD CHLADU |  |  |  | 0 | 0 | 0
CH_01 | VYTÁPĚNÍ - BUDOVA CH |  |  |  | 0 | 0 | 0
CH_02 | CHLAZENÍ - BUDOVA CH |  |  |  | 0 | 0 | 0
CH_03 | ROZVODY PÁRY - BUDOVA CH |  |  |  | 0 | 0 | 0
| Celkem objekt |  | SO 01 |  | 0

## Rekapitulace Objekt SO 01
Stavba : | LTPROJEKT/017 | FAKULTNÍ NEMOCNICE BRNO - OBJEKT L NUP - URGENTNÍ PŘÍJEM
Objekt : | SO 01 | PŘÍSTAVBA A STAVEBNÍ ÚPRAVY URGENTNÍHO PŘÍJMU |  |  | JKSO : | 801.11.2.6
Rekapitulace stavebního objektu
Zákl. údaje | SO 01
PŘÍSTAVBA A STAVEBNÍ ÚPRAVY URGENTNÍHO PŘÍJMU
Třídník stavebních objektů: | 801 | Budovy občanské výstavby
| 801.1 | Budovy pro zdravotní péči
| 801.11 | budovy nemocnic a nemocnic s poliklinikou
| 801.11.2 | svislá nosná konstrukce monolitická betonová tyčová
| 801.11.2.6 | rekonstrukce a modernizace objektu s rozšířením a opravou
Rozsah: |  | m3
Rekapitulace soupisu |  |  | 01_L | VYTÁPĚNÍ - BUDOVA L |  |  | VYTÁPĚNÍ - BUDOVA L
Stavební díl | [5 empty] | Cena (Kč)
O01 | Ostatní |  |  |  |  | 0
713 | Izolace tepelné |  |  |  |  | 0
733 | Ústřední vytápění - potrubí |  |  |  |  | 0
734 | Ústřední vytápění - armatury |  |  |  |  | 0
735 | Ústřední vytápění - otopná tělesa |  |  |  |  | 0
767 | Konstrukce zámečnické |  |  |  |  | 0
767.1 | Demontáže |  |  |  |  | 0
783 | Dokončovací práce - nátěry |  |  |  |  | 0
| Celkem soupis |  | 01_L |  |  | 0
Rekapitulace soupisu |  |  | 02_L | BUDOVA L - ROZVOD CHLADU |  |  | BUDOVA L - ROZVOD CHLADU
Stavební díl | [5 empty] | Cena (Kč)
O01 | Ostatní |  |  |  |  | 0
713 | Izolace tepelné |  |  |  |  | 0
732 | Ústřední vytápění - strojovny |  |  |  |  | 0
733 | Ústřední vytápění - potrubí |  |  |  |  | 0
734 | Ústřední vytápění - armatury |  |  |  |  | 0
735 | Ústřední vytápění - otopná tělesa |  |  |  |  | 0
767 | Konstrukce zámečnické |  |  |  |  | 0
783 | Dokončovací práce - nátěry |  |  |  |  | 0
| Celkem soupis |  | 02_L |  |  | 0
Rekapitulace soupisu |  |  | CH_01 | VYTÁPĚNÍ - BUDOVA CH |  |  | VYTÁPĚNÍ - BUDOVA CH
Stavební díl | [5 empty] | Cena (Kč)
O01 | Ostatní |  |  |  |  | 0
713 | Izolace tepelné |  |  |  |  | 0
732 | Ústřední vytápění - strojovny |  |  |  |  | 0
733 | Ústřední vytápění - potrubí |  |  |  |  | 0
734 | Ústřední vytápění - armatury |  |  |  |  | 0
735 | Ústřední vytápění - otopná tělesa |  |  |  |  | 0
767 | Konstrukce zámečnické |  |  |  |  | 0
767.1 | Demontáže |  |  |  |  | 0
783 | Dokončovací práce - nátěry |  |  |  |  | 0
| Celkem soupis |  | CH_01 |  |  | 0
Rekapitulace soupisu |  |  | CH_02 | CHLAZENÍ - BUDOVA CH |  |  | CHLAZENÍ - BUDOVA CH
Stavební díl | [5 empty] | Cena (Kč)
O01 | Ostatní |  |  |  |  | 0
713 | Izolace tepelné |  |  |  |  | 0
733 | Ústřední vytápění - potrubí |  |  |  |  | 0
734 | Ústřední vytápění - armatury |  |  |  |  | 0
735 | Ústřední vytápění - otopná tělesa |  |  |  |  | 0
767 | Konstrukce zámečnické |  |  |  |  | 0
767.1 | Demontáže |  |  |  |  | 0
783 | Dokončovací práce - nátěry |  |  |  |  | 0
| Celkem soupis |  | CH_02 |  |  | 0
Rekapitulace soupisu |  |  | CH_03 | ROZVODY PÁRY - BUDOVA CH |  |  | ROZVODY PÁRY - BUDOVA CH
Stavební díl | [5 empty] | Cena (Kč)
O01 | Ostatní |  |  |  |  | 0
713 | Izolace tepelné |  |  |  |  | 0
733 | Ústřední vytápění - potrubí |  |  |  |  | 0
734 | Ústřední vytápění - armatury |  |  |  |  | 0
767 | Konstrukce zámečnické |  |  |  |  | 0
| Celkem soupis |  | CH_03 |  |  | 0

## SO 01 01_L Pol
Položkový soupis prací a dodávek | [10 empty] | #LevelZatrideniCeniku#
S: | LTPROJEKT/017 | FAKULTNÍ NEMOCNICE BRNO - OBJEKT L NUP - URGENTNÍ PŘÍJEM
O: | SO 01 | PŘÍSTAVBA A STAVEBNÍ ÚPRAVY URGENTNÍHO PŘÍJMU
R: | 01_L | VYTÁPĚNÍ - BUDOVA L
P.č. | Číslo položky | Název položky | MJ | množství | cena / MJ | celkem | DPH | cena s DPH | Ceník | Cen. soustava
| Ceník, kapitola | Poznámka uchazeče
Díl: | O01 | Ostatní |  |  | 0 |  |  | 0
1 | O01000001 | Stavební přípomoce - sekání drážek a kapes pro dopojení OT (bez zapravení) | hod | 32 |  | 0 | 21 | 0 |  | Vlastní |  |  |  | 21
2 | O01000002 | Topná a tlaková zkouška, napuštění, odvzdušnění systému | hod | 36 |  | 0 | 21 | 0 |  | Vlastní |  |  |  | 21
3 | O01000003 | Nepředvídatelné při montáži | hod | 16 |  | 0 | 21 | 0 |  | Vlastní |  |  |  | 21
4 | O01000004 | Protokol o zaregulování otopné soustavy | kpl | 1 |  | 0 | 21 | 0 |  | Vlastní |  |  |  | 21
Díl: | 713 | Izolace tepelné |  |  | 0 |  |  | 0
| 998 71-3 Přesun hmot pro izolace tepelné | [9 empty] | 0
50 m vodorovně
5 | 998713202R00 | ...Přesun hmot procentní pro izolace tepelné v objektech v do 12 m | % |  |  | 0 | 21 | 0 | 800-713 | RTS |  |  |  | 21
6 | 713009000 | Montáž izolace z polyetylenu (vč. svorek) | m | 152 |  | 0 | 21 | 0 |  | Vlastní |  |  |  | 21
7 | 713009001 | Montáž izolace z minerální vaty (vč. pásky) | m | 17 |  | 0 | 21 | 0 |  | Vlastní |  |  |  | 21
8 | 713100004 | Tepelná izolace z minerální vaty 32/40 mm, lb. (10°C) = 0,033 W/mK | m | 14 |  | 0 | 21 | 0 |  | Vlastní |  |  |  | 21
9 | 713100005 | Tepelná izolace z minerální vaty 35/40 mm, lb. (10°C) = 0,033 W/mK | m | 3 |  | 0 | 21 | 0 |  | Vlastní |  |  |  | 21
10 | 713100011 | Tepelná izolace polyetylen 15/20 | m | 58 |  | 0 | 21 | 0 |  | Vlastní |  |  |  | 21
11 | 713100012 | Tepelná izolace polyetylen 18/25 | m | 30 |  | 0 | 21 | 0 |  | Vlastní |  |  |  | 21
12 | 713100013 | Tepelná izolace polyetylen 22/25 | m | 64 |  | 0 | 21 | 0 |  | Vlastní |  |  |  | 21
13 | 713301001 | Požární ucpávka - ocel DN 32 | ks | 2 |  | 0 | 21 | 0 |  | Vlastní |  |  |  | 21
Díl: | 733 | Ústřední vytápění - potrubí |  |  | 0 |  |  | 0
| 733 11 Potrubí z trubek závitových | [9 empty] | 0
14 | 733111103R00 | ...Potrubí ocelové závitové bezešvé běžné nízkotlaké DN 15 | m | 1 |  | 0 | 21 | 0 | 800-731 | RTS |  |  |  | 21
|  | Potrubí včetně tvarovek a zednických výpomocí. | [14 empty] | Potrubí včetně tvarovek a zednických výpomocí.
Potrubí z trubek ocelových závitových bezešvých běžných nízkotlakých DN 15 :
|  | 1 |  | 1
15 | 733111116R00 | ...Potrubí ocelové závitové bezešvé běžné v kotelnách nebo strojovnách DN 32 | m | 14 |  | 0 | 21 | 0 | 800-731 | RTS |  |  |  | 21
|  | Potrubí včetně tvarovek a zednických výpomocí. | [14 empty] | Potrubí včetně tvarovek a zednických výpomocí.
Potrubí z trubek ocelových závitových bezešvých běžných nízkotlakých vkotelnách a strojovnách DN 32 :
12 "1.PP" :
2 "stoupačka" :
|  | 14 |  | 14
16 | 733113113R00 | ...Příplatek k porubí z trubek ocelových závitových za zhotovení závitové ocelové přípojky DN 15 | kus | 32 |  | 0 | 21 | 0 | 800-731 | RTS |  |  |  | 21
Potrubí z trubek ocelových závitových Příplatek k ceně za zhotovení přípojky z ocelových trubek závitových DN 15 :
|  | 32 |  | 32
| 733 19-1 Tlakové zkoušky potrubí | [9 empty] | 0
| 733 19-11 ocelových závitových, plastových, měděných | [9 empty] | 1
17 | 733190107R00 | ...Zkouška těsnosti potrubí ocelové závitové do DN 40 | m | 15 |  | 0 | 21 | 0 | 800-731 | RTS |  |  |  | 21
|  | Včetně dodávky vody, uzavření a zabezpečení konců potrubí. | [14 empty] | Včetně dodávky vody, uzavření a zabezpečení konců potrubí.
| 733 19-9 Opravy rozvodu potrubí z ocelových trubek | [9 empty] | 0
| 733 19-91 závitových normálních i zesílených | [9 empty] | 1
18 | 733191916R00 | ...Zaslepení potrubí ocelového závitového zavařením a skováním DN 32 | kus | 2 |  | 0 | 21 | 0 | 800-731 | RTS |  |  |  | 21
| 733 19-9 Opravy rozvodu potrubí z ocelových trubek | [9 empty] | 0
| 733 19-91 závitových normálních i zesílených | [9 empty] | 1
19 | 733191923R00 | ...Navaření odbočky na potrubí ocelové závitové DN 15 | kus | 2 |  | 0 | 21 | 0 | 800-731 | RTS |  |  |  | 21
| 733 19-9 Opravy rozvodu potrubí z ocelových trubek | [9 empty] | 0
| 733 19-91 závitových normálních i zesílených | [9 empty] | 1
20 | 733191926R00 | ...Navaření odbočky na potrubí ocelové závitové DN 32 | kus | 2 |  | 0 | 21 | 0 | 800-731 | RTS |  |  |  | 21
21 | 733191923a | Odřezání stávájícího připojení k OT | kus | 2 |  | 0 | 21 | 0 |  | Vlastní |  |  |  | 21
|  | Opravy rozvodů potrubí z trubek ocelových závitových normálních i zesílených navaření odbočky na stávající potrubí, odbočka DN 15 | [14 empty] | Opravy rozvodů potrubí z trubek ocelových závitových normálních i zesílených navaření odbočky na stávající potrubí, odbočka DN 15
|  | 1*2 "OT v 1.PP" | [14 empty] | 1*2 "OT v 1.PP"
22 | 733222102 | Potrubí měděné polotvrdé spojované měkkým pájením D 15x1 | m | 58 |  | 0 | 21 | 0 |  | Vlastní |  |  |  | 21
|  | Potrubí ztrubek měděných polotvrdých spojovaných měkkým pájením D 15/1 | [14 empty] | Potrubí ztrubek měděných polotvrdých spojovaných měkkým pájením D 15/1
|  | 58 "rozvod v 1. PP + dopojení těles" | [14 empty] | 58 "rozvod v 1. PP + dopojení těles"
23 | 733222103 | Potrubí měděné polotvrdé spojované měkkým pájením D 18x1 | m | 30 |  | 0 | 21 | 0 |  | Vlastní |  |  |  | 21
|  | Potrubí ztrubek měděných polotvrdých spojovaných měkkým pájením D 18/1 | [14 empty] | Potrubí ztrubek měděných polotvrdých spojovaných měkkým pájením D 18/1
|  | 18+12 "rozvod v podlaze 1. NP" | [14 empty] | 18+12 "rozvod v podlaze 1. NP"
24 | 733222104 | Potrubí měděné polotvrdé spojované měkkým pájením D 22x1 | m | 64 |  | 0 | 21 | 0 |  | Vlastní |  |  |  | 21
|  | Potrubí ztrubek měděných polotvrdých spojovaných měkkým pájením D 22/1,0 | [14 empty] | Potrubí ztrubek měděných polotvrdých spojovaných měkkým pájením D 22/1,0
|  | 47+17 "rozvod v podlaze 1. NP" | [14 empty] | 47+17 "rozvod v podlaze 1. NP"
25 | 733222106 | Potrubí měděné polotvrdé spojované měkkým pájením D 35x1,5 | m | 3 |  | 0 | 21 | 0 |  | Vlastní |  |  |  | 21
|  | Potrubí ztrubek měděných polotvrdých spojovaných měkkým pájením D 35/1,5 | [14 empty] | Potrubí ztrubek měděných polotvrdých spojovaných měkkým pájením D 35/1,5
26 | 733291101 | Zkouška těsnosti potrubí měděné do D 35x1,5 | m | 155 |  | 0 | 21 | 0 |  | Vlastní |  |  |  | 21
|  | Zkoušky těsnosti potrubíz trubek měděných D do 35/1,5 | [14 empty] | Zkoušky těsnosti potrubíz trubek měděných D do 35/1,5
27 | 998733202 | Přesun hmot procentní pro rozvody potrubí v objektech v do 12 m | % |  |  | 0 | 21 | 0 |  | Vlastní |  |  |  | 21
|  | Přesun hmot pro rozvody potrubí stanovený procentní sazbou z ceny vodorovná dopravní vzdálenost do 50 m v objektech výšky přes 6 do 12 m | [14 empty] | Přesun hmot pro rozvody potrubí stanovený procentní sazbou z ceny vodorovná dopravní vzdálenost do 50 m v objektech výšky přes 6 do 12 m
28 | 7331240 | Přechod ocel DN 32 na měď d 35 | kus | 2 |  | 0 | 21 | 0 |  | Vlastní |  |  |  | 21
Potrubí z trubek ocelových hladkých zhotovení trubkových přechodů jednostranných přímých ztrubek ocelových hladkých kováním DN/DN 1 40/ 25 :
|  | 2 |  | 2
Díl: | 734 | Ústřední vytápění - armatury |  |  | 0 |  |  | 0
| 734 20 Montáž závitových armatur | [9 empty] | 0
| 734 20-9 armatury ve specifikaci | [9 empty] | 1
29 | 734209103R00 | ...Montáž armatury závitové s jedním závitem G 1/2 | kus | 2 |  | 0 | 21 | 0 | 800-731 | RTS |  |  |  | 21
| 734 20 Montáž závitových armatur | [9 empty] | 0
1
30 | 734209113R00 | ...Montáž armatury závitové s dvěma závity G 1/2 | kus | 36 |  | 0 | 21 | 0 | 800-731 | RTS |  |  |  | 21
| 734 20 Montáž závitových armatur | [9 empty] | 0
| 734 20-9 armatury ve specifikaci | [9 empty] | 1
31 | 734209115R00 | ...Montáž armatury závitové s dvěma závity G 1 | kus | 1 |  | 0 | 21 | 0 | 800-731 | RTS |  |  |  | 21
| 734 29-9 Opravy závitových armatur | [9 empty] | 0
| 734 29-97 zpětná montáž hlavic | [9 empty] | 1
32 | 734291951R00 | ...Montáž hlavice ručního a termostatického ovládání | kus | 17 |  | 0 | 21 | 0 | 800-731 | RTS |  |  |  | 21
33 | 734100001 | Termostatický ventil k OT DN 15, Kvs-0,86 přímý/rohový | ks | 3 |  | 0 | 21 | 0 |  | Vlastní |  |  |  | 21
|  | 1+1+1 "místnost 1.14, 1.15, ŠM" | [14 empty] | 1+1+1 "místnost 1.14, 1.15, ŠM"
34 | 734100002 | Uzavírací šroubení k OT DN 15, Kvs-1,31 rohové s možností vypouštění | ks | 3 |  | 0 | 21 | 0 |  | Vlastní |  |  |  | 21
|  | 1+1+1 "místnost 1.14, 1.15, ŠM" | [14 empty] | 1+1+1 "místnost 1.14, 1.15, ŠM"
35 | 734100003 | Připojovací armatura k OT VK DN 15 rohová s možností vypouštění | ks | 14 |  | 0 | 21 | 0 |  | Vlastní |  |  |  | 21
|  | 14 "všechny tělesa VK se spodním připojením" | [14 empty] | 14 "všechny tělesa VK se spodním připojením"
36 | 734100004 | Termostatická hlavice s pojistkou proti odcizení | ks | 9 |  | 0 | 21 | 0 |  | Vlastní |  |  |  | 21
|  | 9 "místnost: 2x 1.01, 1.03, 2x 1.04, 1.05, 1.13, 1.14, ŠM " | [14 empty] | 9 "místnost: 2x 1.01, 1.03, 2x 1.04, 1.05, 1.13, 1.14, ŠM "
37 | 734100005 | Termostatická hlavice s elektropohonem - dodá MaR | ks | 8 |  | 0 | 21 | 0 |  | Vlastní |  |  |  | 21
|  | 8 "místnost: 1.06, 1.07, 2x 1.08, 1.09, 3x 1.11 " | [14 empty] | 8 "místnost: 1.06, 1.07, 2x 1.08, 1.09, 3x 1.11 "
38 | 734100007 | Automatický odvzdušňovací ventil 1/2" | ks | 2 |  | 0 | 21 | 0 |  | Vlastní |  |  |  | 21
|  | 2 "odvzdušnění" | [14 empty] | 2 "odvzdušnění"
39 | 734100008 | Kulový kohout DN 15 | ks | 2 |  | 0 | 21 | 0 |  | Vlastní |  |  |  | 21
|  | 2 "odvzdušnění" | [14 empty] | 2 "odvzdušnění"
40 | 734100013 | Šroubení přechod ocel/měď | ks | 32 |  | 0 | 21 | 0 |  | Vlastní |  |  |  | 21
|  | 2*16 "všechna OT na potrubí CU" | [14 empty] | 2*16 "všechna OT na potrubí CU"
41 | 734100014 | Regulační ventil s odlehčenou kuželkou s možností měření průtoku, tlaku a teploty média DN 25 kvs =, 8,7 | ks | 1 |  | 0 | 21 | 0 |  | Vlastní |  |  |  | 21
|  | 1 "rozvod 1. PP" | [14 empty] | 1 "rozvod 1. PP"
42 | 734150342 | Vyregulování regulačních ventilů | kus | 1 |  | 0 | 21 | 0 |  | Vlastní |  |  |  | 21
|  | Opravy armatur závitových zpětná montáž hlavic ručního a termostatického ovládání | [14 empty] | Opravy armatur závitových zpětná montáž hlavic ručního a termostatického ovládání
43 | 998734202 | Přesun hmot procentní pro armatury v objektech v do 12 m | % |  |  | 0 | 21 | 0 |  | Vlastní |  |  |  | 21
|  | Přesun hmot pro armatury stanovený procentní sazbou z ceny vodorovná dopravní vzdálenost do 50 m v objektech výšky přes 6 do 12 m | [14 empty] | Přesun hmot pro armatury stanovený procentní sazbou z ceny vodorovná dopravní vzdálenost do 50 m v objektech výšky přes 6 do 12 m
Díl: | 735 | Ústřední vytápění - otopná tělesa |  |  | 0 |  |  | 0
| 735 00-9 Regulace otopného systému při opravách | [9 empty] | 0
44 | 735000912R00 | ...Vyregulování ventilu nebo kohoutu dvojregulačního s termostatickým ovládáním | kus | 17 |  | 0 | 21 | 0 | 800-731 | RTS |  |  |  | 21
| 735 15 Otopná tělesa panelová | [9 empty] | 0
1
45 | 735156910R00 | ...Tlakové zkoušky otopných těles jednořadých | kus | 2 |  | 0 | 21 | 0 | 800-731 | RTS |  |  |  | 21
| 735 15 Otopná tělesa panelová | [9 empty] | 0
| 735 15-8 Doplňkové práce pro otopná tělesa panelová | [9 empty] | 1
46 | 735156920R00 | ...Tlakové zkoušky otopných těles dvouřadých | kus | 11 |  | 0 | 21 | 0 | 800-731 | RTS |  |  |  | 21
| 735 15 Otopná tělesa panelová | [9 empty] | 0
| 735 15-8 Doplňkové práce pro otopná tělesa panelová | [9 empty] | 1
47 | 735156930R00 | ...Tlakové zkoušky otopných těles třířadých | kus | 3 |  | 0 | 21 | 0 | 800-731 | RTS |  |  |  | 21
| 735 15 Otopná tělesa panelová | [9 empty] | 0
1
48 | 735159220R00 | ...Montáž otopných těles panelových dvouřadých délky do 1500 mm | kus | 4 |  | 0 | 21 | 0 | 800-731 | RTS |  |  |  | 21
| 735 15 Otopná tělesa panelová | [9 empty] | 0
| 735 15-9 Montáž otopných těles panelových | [9 empty] | 1
49 | 735159230R00 | ...Montáž otopných těles panelových dvouřadých délky do 1980 mm | kus | 7 |  | 0 | 21 | 0 | 800-731 | RTS |  |  |  | 21
| 735 15 Otopná tělesa panelová | [9 empty] | 0
| 735 15-9 Montáž otopných těles panelových | [9 empty] | 1
50 | 735159320R00 | ...Montáž otopných těles panelových třířadých délky do 1500 mm | kus | 1 |  | 0 | 21 | 0 | 800-731 | RTS |  |  |  | 21
| 735 15 Otopná tělesa panelová | [9 empty] | 0
| 735 15-9 Montáž otopných těles panelových | [9 empty] | 1
51 | 735159330R00 | ...Montáž otopných těles panelových třířadých délky do 1980 mm | kus | 2 |  | 0 | 21 | 0 | 800-731 | RTS |  |  |  | 21
| 735 19-9 Ostatní opravy otopných těles | [9 empty] | 0
| 735 19-94 odvzdušnění | [9 empty] | 1
52 | 735191905R00 | ...Odvzdušnění otopných těles | kus | 1 |  | 0 | 21 | 0 | 800-731 | RTS |  |  |  | 21
| 998 73-5 Přesun hmot pro otopná tělesa | [9 empty] | 0
53 | 998735202R00 | ...Přesun hmot procentní pro otopná tělesa v objektech v do 12 m | % |  |  | 0 | 21 | 0 | 800-731 | RTS |  |  |  | 21
54 | 735100001 | Žebříkové trubkové ocelové OT 900.600, výkon 320 W | ks | 2 |  | 0 | 21 | 0 |  | Vlastní |  |  |  | 21
|  | 1+1 "místnost 1,14, 1,15" | [14 empty] | 1+1 "místnost 1,14, 1,15"
55 | 735100021 | Deskové ocelové OT běžné provedení se spodním připojením, dvouřadé, h=600 mm, l = 1000 mm, 1000 W, 20/6100 | ks | 2 |  | 0 | 21 | 0 |  | Vlastní |  |  |  | 21
|  | 1+1 "místnost 1,01" | [14 empty] | 1+1 "místnost 1,01"
56 | 735100022 | Deskové ocelové OT běžné provedení se spodním připojením, dvouřadé, h = 500 mm, l = 1000 mm, 740 W, 21/5100 | ks | 2 |  | 0 | 21 | 0 |  | Vlastní |  |  |  | 21
|  | 1+1 "místnost 1,04" | [14 empty] | 1+1 "místnost 1,04"
57 | 735100031 | Deskové ocelové OT hygienické provedení se spodním připojením, dvouřadé, h = 600 mm, l = 1800 mm,, 1170 W 20/6180 | ks | 2 |  | 0 | 21 | 0 |  | Vlastní |  |  |  | 21
|  | 1+1 "místnost 1,06, 1,07" | [14 empty] | 1+1 "místnost 1,06, 1,07"
58 | 735100032 | Deskové ocelové OT hygienické provedení se spodním připojením, dvouřadé, h = 600 mm, l = 1600 mm,, 1040 W 20/6160 | ks | 2 |  | 0 | 21 | 0 |  | Vlastní |  |  |  | 21
|  | 1+1 "místnost 1.08" | [14 empty] | 1+1 "místnost 1.08"
59 | 735100033 | Deskové ocelové OT hygienické provedení se spodním připojením, třířadé, h = 600 mm, l = 1600 mm,, 1470 W 30/6160 | ks | 2 |  | 0 | 21 | 0 |  | Vlastní |  |  |  | 21
|  | 1+1 "místnost 1.05, 1.09" | [14 empty] | 1+1 "místnost 1.05, 1.09"
60 | 735100034 | Deskové ocelové OT hygienické provedení se spodním připojením, dvouřadé, h = 900 mm, l = 1600 mm,, 1600 W 20/9160 | ks | 3 |  | 0 | 21 | 0 |  | Vlastní |  |  |  | 21
|  | 1+1+1 "místnost 1.11" | [14 empty] | 1+1+1 "místnost 1.11"
61 | 735100035 | Deskové ocelové OT hygienické provedení se spodním připojením, třířadé, h = 900 mm, l = 600 mm, 770, W 30/9060 | ks | 1 |  | 0 | 21 | 0 |  | Vlastní |  |  |  | 21
|  | 1 "místnost 1.03" | [14 empty] | 1 "místnost 1.03"
62 | 735164511 | Montáž otopného tělesa trubkového na stěnu výšky tělesa do 1500 mm | kus | 2 |  | 0 | 21 | 0 |  | Vlastní |  |  |  | 21
|  | Otopná tělesa trubková KORADO montáž těles na stěnu Koralux Rondo, Koralux Rondo Classic, Koralux Rondo - E, Koralux Rondo Classic - E výšky tělesa do 1500 mm | [14 empty] | Otopná tělesa trubková KORADO montáž těles na stěnu Koralux Rondo, Koralux Rondo Classic, Koralux Rondo - E, Koralux Rondo Classic - E výšky tělesa do 1500 mm
Díl: | 767 | Konstrukce zámečnické |  |  | 0 |  |  | 0
| 998 76-7 Přesun hmot pro kovové stavební doplňk. konstrukce | [9 empty] | 0
50 m vodorovně
63 | 998767202R00 | ...Přesun hmot procentní pro zámečnické konstrukce v objektech v do 12 m | % |  |  | 0 | 21 | 0 | 800-767 | RTS |  |  |  | 21
64 | 767009000 | Dodávka KDK | kg | 10 |  | 0 | 21 | 0 |  | Vlastní |  |  |  | 21
65 | 767995111 | Montáž atypických zámečnických konstrukcí hmotnosti do 5 kg | kg | 10 |  | 0 | 21 | 0 |  | Vlastní |  |  |  | 21
|  | Montáž ostatních atypických zámečnických konstrukcí hmotnosti do 5 kg | [14 empty] | Montáž ostatních atypických zámečnických konstrukcí hmotnosti do 5 kg
Díl: | 767.1 | Demontáže |  |  | 0 |  |  | 0
| 733 11 Demontáž potrubí z ocelových trubek závitových | [9 empty] | 0
66 | 733110803R00 | ...Demontáž potrubí ocelového závitového do DN 15 | m | 10 |  | 0 | 21 | 0 | 800-731 | RTS |  |  |  | 21
| 734 20 Demontáž závitových armatur | [9 empty] | 0
67 | 734200821R00 | ...Demontáž armatury závitové se dvěma závity do G 1/2 | kus | 24 |  | 0 | 21 | 0 | 800-731 | RTS |  |  |  | 21
| 735 15 Demontáž otopných těles panelových | [9 empty] | 0
68 | 735151821R00 | ...Demontáž otopného tělesa panelového dvouřadého délka do 1500 mm | kus | 11 |  | 0 | 21 | 0 | 800-731 | RTS |  |  |  | 21
69 | 733110803a | Demontáž potrubí ocelového ve stěně (1. NP) - ZAJISTÍ STAVBA | kpl | 1 |  | 0 | 21 | 0 |  | Vlastní |  |  |  | 21
|  | Demontáž potrubí z trubek ocelových závitových DN do 15 | [14 empty] | Demontáž potrubí z trubek ocelových závitových DN do 15
70 | 735111890 | Likvidace a odvoz demontovaného materiálu (původní OT) na skládku | kpl | 1 |  | 0 | 21 | 0 |  | Vlastní |  |  |  | 21
|  | Demontáž otopných těles panelových dvouřadých stavební délky do 1500 mm | [14 empty] | Demontáž otopných těles panelových dvouřadých stavební délky do 1500 mm
71 | 735111891 | Ostatní nepředvídatelné při demontáži | hod | 10 |  | 0 | 21 | 0 |  | Vlastní |  |  |  | 21
|  | Demontáž otopných těles panelových dvouřadých stavební délky do 1500 mm | [14 empty] | Demontáž otopných těles panelových dvouřadých stavební délky do 1500 mm
Díl: | 783 | Dokončovací práce - nátěry |  |  | 0 |  |  | 0
72 | 783425423 | Nátěry syntetické potrubí do DN 50 matný povrch 2x antikorozní, 1x základní, 1x email | m | 1 |  | 0 | 21 | 0 |  | Vlastní |  |  |  | 21
|  | Nátěry kovových potrubí a armatur syntetické na vzduchu schnoucí dražšími barvami potrubí do DN 50 mm polomatný povrch 2x antikorozní, 1x základní a 1x email | [14 empty] | Nátěry kovových potrubí a armatur syntetické na vzduchu schnoucí dražšími barvami potrubí do DN 50 mm polomatný povrch 2x antikorozní, 1x základní a 1x email
73 | 783425428 | Nátěry syntetické potrubí do DN 50 základní antikorozní | m | 15 |  | 0 | 21 | 0 |  | Vlastní |  |  |  | 21
|  | Nátěry kovových potrubí a armatur syntetické na vzduchu schnoucí dražšími barvami potrubí do DN 50 mm základní antikorozní | [14 empty] | Nátěry kovových potrubí a armatur syntetické na vzduchu schnoucí dražšími barvami potrubí do DN 50 mm základní antikorozní
[12 empty] | 0 | 0 |  | 15 | 21
| Celkem za objekt |  |  |  |  | 0 | [8 empty] | 0 | 0

## SO 01 02_L Pol
Položkový soupis prací a dodávek | [10 empty] | #LevelZatrideniCeniku#
S: | LTPROJEKT/017 | FAKULTNÍ NEMOCNICE BRNO - OBJEKT L NUP - URGENTNÍ PŘÍJEM
O: | SO 01 | PŘÍSTAVBA A STAVEBNÍ ÚPRAVY URGENTNÍHO PŘÍJMU
R: | 02_L | BUDOVA L - ROZVOD CHLADU
P.č. | Číslo položky | Název položky | MJ | množství | cena / MJ | celkem | DPH | cena s DPH | Ceník | Cen. soustava
| Ceník, kapitola | Poznámka uchazeče
Díl: | O01 | Ostatní |  |  | 0 |  |  | 0
1 | O01000101 | Tlaková zkouška, napuštění, odvzdušnění + odzkoušení | hod | 48 |  | 0 | 21 | 0 |  | Vlastní |  |  |  | 21
2 | O01000102 | Nepředvídatelné při montáži | hod | 16 |  | 0 | 21 | 0 |  | Vlastní |  |  |  | 21
3 | O01000103 | Protokol o zaregulování rozvodů chladu | kpl | 1 |  | 0 | 21 | 0 |  | Vlastní |  |  |  | 21
4 | O01000104 | Stavební výpomoci - prostupy přes stěnu (bez zapravení) | hod | 16 |  | 0 | 21 | 0 |  | Vlastní |  |  |  | 21
Díl: | 713 | Izolace tepelné |  |  | 0 |  |  | 0
| 998 71-3 Přesun hmot pro izolace tepelné | [9 empty] | 0
50 m vodorovně
5 | 998713202R00 | ...v objektech výšky do 12 m | % |  |  | 0 | 21 | 0 | 800-713 | RTS |  |  |  | 21
6 | 713008001 | Montáž izolace kaučukové vč. závěsného systému | m | 275 |  | 0 | 21 | 0 |  | Vlastní |  |  |  | 21
7 | 713009013 | Izolace armatur do DN 50 + čerpadlo - D+M | kus | 52 |  | 0 | 21 | 0 |  | Vlastní |  |  |  | 21
8 | 713009101 | Požární ucpávka na potrubí ocel DN 50 (stěna) | kus | 8 |  | 0 | 21 | 0 |  | Vlastní |  |  |  | 21
9 | 713200011 | Tepelná izolace kaučuková 28/25 mm, lb (0°C) = 0,033 W/m.K | m | 45 |  | 0 | 21 | 0 |  | Vlastní |  |  |  | 21
10 | 713200012 | Tepelná izolace kaučuková 35/35 mm, lb (0°C) = 0,033 W/m.K, | m | 20 |  | 0 | 21 | 0 |  | Vlastní |  |  |  | 21
11 | 713200013 | Tepelná izolace kaučuková 42/36,5 mm, lb (0°C) = 0,033 W/m.K, | m | 51 |  | 0 | 21 | 0 |  | Vlastní |  |  |  | 21
12 | 713200014 | Tepelná izolace kaučuková 60/39 mm, lb (0°C) = 0,033 W/m.K, | m | 152 |  | 0 | 21 | 0 |  | Vlastní |  |  |  | 21
13 | 713200021 | Závěsný systém pro rozvody chladu DN 20 | ks | 20 |  | 0 | 21 | 0 |  | Vlastní |  |  |  | 21
14 | 713200022 | Závěsný systém pro rozvody chladu DN 25 | ks | 10 |  | 0 | 21 | 0 |  | Vlastní |  |  |  | 21
15 | 713200023 | Závěsný systém pro rozvody chladu DN 32 | ks | 30 |  | 0 | 21 | 0 |  | Vlastní |  |  |  | 21
16 | 713200025 | Závěsný systém pro rozvody chladu DN 50 | ks | 45 |  | 0 | 21 | 0 |  | Vlastní |  |  |  | 21
17 | 713200061 | Tepelná izolace kaučuková 28/25 mm, lb (0°C) = 0,033 W/m.K - pro pancéřové hadice | m | 7 |  | 0 | 21 | 0 |  | Vlastní |  |  |  | 21
Díl: | 732 | Ústřední vytápění - strojovny |  |  | 0 |  |  | 0
| 732 42 Čerpadla teplovodní | [9 empty] | 0
| 732 42-9 Montáž čerpadel teplovodních oběhových spirálních | [9 empty] | 1
18 | 732429112R00 | ...DN 40 | soubor | 1 |  | 0 | 21 | 0 | 800-731 | RTS |  |  |  | 21
| 998 73-2 Přesun hmot pro strojovny | [9 empty] | 0
19 | 998732201R00 | ...v objektech výšky do 6 m | % |  |  | 0 | 21 | 0 | 800-731 | RTS |  |  |  | 21
20 | 732100001 | Čerpadlo oběhové Q = 2,8 m3/h, H = 60 kPa, s plynulou regulací otáček, DN 32, PN 10, 1x230 V, 0,13, kW, 1,2 A, -10+110°C | ks | 1 |  | 0 | 21 | 0 |  | Vlastní |  |  |  | 21
|  | 1 "nová větev DN 50" | [14 empty] | 1 "nová větev DN 50"
21 | 732100002 | Šroubení k čerpadlu DN 32 | ks | 2 |  | 0 | 21 | 0 |  | Vlastní |  |  |  | 21
|  | 2 "nová větev DN 50" | [14 empty] | 2 "nová větev DN 50"
Díl: | 733 | Ústřední vytápění - potrubí |  |  | 0 |  |  | 0
| 733 11 Potrubí z trubek závitových | [9 empty] | 0
22 | 733111104R00 | ...ocelových bezešvých, běžných, nízkotlaké, DN 20 | m | 45 |  | 0 | 21 | 0 | 800-731 | RTS |  |  |  | 21
|  | Potrubí včetně tvarovek a zednických výpomocí. | [14 empty] | Potrubí včetně tvarovek a zednických výpomocí.
23 | 733111105R00 | ...ocelových bezešvých, běžných, nízkotlaké, DN 25 | m | 20 |  | 0 | 21 | 0 | 800-731 | RTS |  |  |  | 21
|  | Potrubí včetně tvarovek a zednických výpomocí. | [14 empty] | Potrubí včetně tvarovek a zednických výpomocí.
24 | 733111106R00 | ...ocelových bezešvých, běžných, nízkotlaké, DN 32 | m | 51 |  | 0 | 21 | 0 | 800-731 | RTS |  |  |  | 21
|  | Potrubí včetně tvarovek a zednických výpomocí. | [14 empty] | Potrubí včetně tvarovek a zednických výpomocí.
25 | 733111118R00 | ...ocelových bezešvých, běžných, v kotelnách a strojovnách, DN 50 | m | 152 |  | 0 | 21 | 0 | 800-731 | RTS |  |  |  | 21
|  | Potrubí včetně tvarovek a zednických výpomocí. | [14 empty] | Potrubí včetně tvarovek a zednických výpomocí.
26 | 733113114R00 | ...příplatek k ceně za zhotovení přípojky z ocelových trubek závitových, , , DN 20 | kus | 14 |  | 0 | 21 | 0 | 800-731 | RTS |  |  |  | 21
| 733 12 Potrubí z trubek hladkých | [9 empty] | 0
| 733 12-8 zhotovení trubkových přechodů jednostranných přímých z trubek ocelových hladkých | [9 empty] | 1
27 | 733124117R00 | ...kováním, z DN 50, na DN 32 | kus | 2 |  | 0 | 21 | 0 | 800-731 | RTS |  |  |  | 21
| 733 19-1 Tlakové zkoušky potrubí | [9 empty] | 0
| 733 19-11 ocelových závitových, plastových, měděných | [9 empty] | 1
28 | 733190107R00 | ...přes DN 32 do DN 40 | m | 116 |  | 0 | 21 | 0 | 800-731 | RTS |  |  |  | 21
|  | Včetně dodávky vody, uzavření a zabezpečení konců potrubí. | [14 empty] | Včetně dodávky vody, uzavření a zabezpečení konců potrubí.
| 733 19-1 Tlakové zkoušky potrubí | [9 empty] | 0
| 733 19-11 ocelových závitových, plastových, měděných | [9 empty] | 1
29 | 733190108R00 | ...přes DN 40 do DN 50 | m | 152 |  | 0 | 21 | 0 | 800-731 | RTS |  |  |  | 21
|  | Včetně dodávky vody, uzavření a zabezpečení konců potrubí. | [14 empty] | Včetně dodávky vody, uzavření a zabezpečení konců potrubí.
30 | 733999001 | Napojení 2x DN 50 na stávající rozdělovač a sběrač chladu - z čela | kpl | 1 |  | 0 | 21 | 0 |  | Vlastní |  |  |  | 21
|  | Opravy rozvodů potrubí z trubek ocelových závitových normálních i zesílených navaření odbočky na stávající potrubí, odbočka DN 32 | [14 empty] | Opravy rozvodů potrubí z trubek ocelových závitových normálních i zesílených navaření odbočky na stávající potrubí, odbočka DN 32
31 | 998733202 | Přesun hmot procentní pro rozvody potrubí v objektech v do 12 m | % |  |  | 0 | 21 | 0 |  | Vlastní |  |  |  | 21
|  | Přesun hmot pro rozvody potrubí stanovený procentní sazbou z ceny vodorovná dopravní vzdálenost do 50 m v objektech výšky přes 6 do 12 m | [14 empty] | Přesun hmot pro rozvody potrubí stanovený procentní sazbou z ceny vodorovná dopravní vzdálenost do 50 m v objektech výšky přes 6 do 12 m
Díl: | 734 | Ústřední vytápění - armatury |  |  | 0 |  |  | 0
| 734 10 Montáž přírubových armatur | [9 empty] | 0
| 734 10-1 armatury ve specifikaci | [9 empty] | 1
32 | 734109214R00 | ...se dvěma přírubami, PN 1,6, DN 50 | soubor | 2 |  | 0 | 21 | 0 | 800-731 | RTS |  |  |  | 21
| 734 20 Montáž závitových armatur | [9 empty] | 0
| 734 20-9 armatury ve specifikaci | [9 empty] | 1
33 | 734209103R00 | ...s jedním závitem, G 1/2" | kus | 15 |  | 0 | 21 | 0 | 800-731 | RTS |  |  |  | 21
| 734 20 Montáž závitových armatur | [9 empty] | 0
| 734 20-9 armatury ve specifikaci | [9 empty] | 1
34 | 734209104R00 | ...s jedním závitem, G 3/4" | kus | 2 |  | 0 | 21 | 0 | 800-731 | RTS |  |  |  | 21
| 734 20 Montáž závitových armatur | [9 empty] | 0
| 734 20-9 armatury ve specifikaci | [9 empty] | 1
35 | 734209113R00 | ...se dvěma závity, G 1/2" | kus | 6 |  | 0 | 21 | 0 | 800-731 | RTS |  |  |  | 21
| 734 20 Montáž závitových armatur | [9 empty] | 0
| 734 20-9 armatury ve specifikaci | [9 empty] | 1
36 | 734209114R00 | ...se dvěma závity, G 3/4" | kus | 42 |  | 0 | 21 | 0 | 800-731 | RTS |  |  |  | 21
| 734 20 Montáž závitových armatur | [9 empty] | 0
| 734 20-9 armatury ve specifikaci | [9 empty] | 1
37 | 734209118R00 | ...se dvěma závity, G 2" | kus | 6 |  | 0 | 21 | 0 | 800-731 | RTS |  |  |  | 21
| 734 41 Teploměry technické a měřiče tepla | [9 empty] | 0
| 734 41-2 teploměr dvojkový s pevným stonkem a jímkou rozsah do 200° C | [9 empty] | 1
38 | 734411143R00 | ...DTR, pevný stonek 160 mm | kus | 2 |  | 0 | 21 | 0 | 800-731 | RTS |  |  |  | 21
| 734 42 Tlakoměry | [9 empty] | 0
| 734 42-1 včetně dodávky materiálu | [9 empty] | 1
39 | 734421130R00 | ...deformační 0-10 MPa č. 03313, D 160 | kus | 1 |  | 0 | 21 | 0 | 800-731 | RTS |  |  |  | 21
| 734 49 Stavoznaky, ochranné jímky, návarky | [9 empty] | 0
| 734 49-4 návarky s trubkovým závitem | [9 empty] | 1
40 | 734494213R00 | ...G 1/2" | kus | 2 |  | 0 | 21 | 0 | 800-731 | RTS |  |  |  | 21
41 | 734100001 | Vypouštěcí kohout DN 15 | ks | 9 |  | 0 | 21 | 0 |  | Vlastní |  |  |  | 21
|  | 7 "dopojení Fc" | [14 empty] | 7 "dopojení Fc"
|  | 2 " pod stropem 1.PP" | [14 empty] | 2 " pod stropem 1.PP"
42 | 734100002 | Automatický odvzdušňovací ventil 1/2" | ks | 6 |  | 0 | 21 | 0 |  | Vlastní |  |  |  | 21
|  | 6 " odvzdušnění " | [14 empty] | 6 " odvzdušnění "
43 | 734100003 | Kulový kohout 1/2" | ks | 6 |  | 0 | 21 | 0 |  | Vlastní |  |  |  | 21
|  | 6 " odvzdušnění" | [14 empty] | 6 " odvzdušnění"
44 | 734100011 | Vypouštěcí kohout DN 20 | ks | 2 |  | 0 | 21 | 0 |  | Vlastní |  |  |  | 21
|  | 2 " nová větev na rozdělovači DN 50" | [14 empty] | 2 " nová větev na rozdělovači DN 50"
45 | 734100012 | Kulový kohout DN 20 | ks | 14 |  | 0 | 21 | 0 |  | Vlastní |  |  |  | 21
|  | 7*2 " připojení Fc" | [14 empty] | 7*2 " připojení Fc"
46 | 734100013 | Filtr DN 20 | ks | 7 |  | 0 | 21 | 0 |  | Vlastní |  |  |  | 21
|  | 7 " připojení Fc" | [14 empty] | 7 " připojení Fc"
47 | 734100014 | Dvoucestný regulační tlakově nezávislý ventil s elektropohonem DN 20, qmax = 575 l/hod při, min.tlakové ztrátě 20 kPa + pohon tříbodový, 230 V - DODÁ MaR | ks | 7 |  | 0 | 21 | 0 |  | Vlastní |  |  |  | 21
|  | 7 " připojení Fc" | [14 empty] | 7 " připojení Fc"
48 | 734100021 | Kulový kohout DN 50 | ks | 3 |  | 0 | 21 | 0 |  | Vlastní |  |  |  | 21
|  | 3 " nová větev na rozdělovači DN 50" | [14 empty] | 3 " nová větev na rozdělovači DN 50"
49 | 734100022 | Zpětná klapka DN 50 | ks | 1 |  | 0 | 21 | 0 |  | Vlastní |  |  |  | 21
|  | 1 " nová větev na rozdělovači DN 50" | [14 empty] | 1 " nová větev na rozdělovači DN 50"
50 | 734100023 | Filtr DN 50 | ks | 1 |  | 0 | 21 | 0 |  | Vlastní |  |  |  | 21
|  | 1 " nová větev na rozdělovači DN 50" | [14 empty] | 1 " nová větev na rozdělovači DN 50"
51 | 734100024 | Regulační ventil s odlehčenou kuželkou s možností měření průtoku, tlaku a teploty média DN 50 | ks | 1 |  | 0 | 21 | 0 |  | Vlastní |  |  |  | 21
|  | 1 " nová větev na rozdělovači DN 50" | [14 empty] | 1 " nová větev na rozdělovači DN 50"
52 | 734100025 | Kompenzátor hluku a chvění přírubový DN 50, PN 16 d 93, l = 210 mm | ks | 2 |  | 0 | 21 | 0 |  | Vlastní |  |  |  | 21
|  | 2 " nová větev na rozdělovači DN 50" | [14 empty] | 2 " nová větev na rozdělovači DN 50"
53 | 734100031 | Pancéřová hadice DN 20, l = 0,5 m | ks | 14 |  | 0 | 21 | 0 |  | Vlastní |  |  |  | 21
|  | 2*7 " dopojení Fc" | [14 empty] | 2*7 " dopojení Fc"
54 | 734150342 | Vyregulování regulačních ventilů | kus | 8 |  | 0 | 21 | 0 |  | Vlastní |  |  |  | 21
|  | Montáž závitových armatur se 2 závity G 2 (DN 50) | [14 empty] | Montáž závitových armatur se 2 závity G 2 (DN 50)
55 | 998734202 | Přesun hmot procentní pro armatury v objektech v do 12 m | % |  |  | 0 | 21 | 0 |  | Vlastní |  |  |  | 21
|  | Přesun hmot pro armatury stanovený procentní sazbou z ceny vodorovná dopravní vzdálenost do 50 m v objektech výšky přes 6 do 12 m | [14 empty] | Přesun hmot pro armatury stanovený procentní sazbou z ceny vodorovná dopravní vzdálenost do 50 m v objektech výšky přes 6 do 12 m
Díl: | 735 | Ústřední vytápění - otopná tělesa |  |  | 0 |  |  | 0
56 | 735000001 | FC jednotky - D + M - ZAJISTÍ PROFESE VZT | kpl | 1 |  | 0 | 21 | 0 |  | Vlastní |  |  |  | 21
Díl: | 767 | Konstrukce zámečnické |  |  | 0 |  |  | 0
| 998 76-7 Přesun hmot pro kovové stavební doplňk. konstrukce | [9 empty] | 0
50 m vodorovně
57 | 998767202R00 | ...v objektech výšky do 12 m | % |  |  | 0 | 21 | 0 | 800-767 | RTS |  |  |  | 21
58 | 767009000 | Dodávka KDK | kg | 100 |  | 0 | 21 | 0 |  | Vlastní |  |  |  | 21
59 | 767009001 | Pevný bod | ks | 2 |  | 0 | 21 | 0 |  | Vlastní |  |  |  | 21
|  | 2 "uchycení větve na R+S" | [14 empty] | 2 "uchycení větve na R+S"
60 | 767995111 | Montáž atypických zámečnických konstrukcí hmotnosti do 5 kg | kg | 100 |  | 0 | 21 | 0 |  | Vlastní |  |  |  | 21
|  | Montáž ostatních atypických zámečnických konstrukcí hmotnosti do 5 kg | [14 empty] | Montáž ostatních atypických zámečnických konstrukcí hmotnosti do 5 kg
Díl: | 783 | Dokončovací práce - nátěry |  |  | 0 |  |  | 0
61 | 783425421 | Nátěry syntetické potrubí do DN 50 1x antikorozní, 1x základní | m | 268 |  | 0 | 21 | 0 |  | Vlastní |  |  |  | 21
|  | Nátěry kovových potrubí a armatur syntetické na vzduchu schnoucí dražšími barvami (např. Düfa, …) potrubí do DN 50 mm polomatný povrch 1x antikorozní, 1x základní a 1x email | [14 empty] | Nátěry kovových potrubí a armatur syntetické na vzduchu schnoucí dražšími barvami (např. Düfa, …) potrubí do DN 50 mm polomatný povrch 1x antikorozní, 1x základní a 1x email
[12 empty] | 0 | 0 |  | 15 | 21
| Celkem za objekt |  |  |  |  | 0 | [8 empty] | 0 | 0

## SO 01 CH_01 Pol
Položkový soupis prací a dodávek | [10 empty] | #LevelZatrideniCeniku#
S: | LTPROJEKT/017 | FAKULTNÍ NEMOCNICE BRNO - OBJEKT L NUP - URGENTNÍ PŘÍJEM
O: | SO 01 | PŘÍSTAVBA A STAVEBNÍ ÚPRAVY URGENTNÍHO PŘÍJMU
R: | CH_01 | VYTÁPĚNÍ - BUDOVA CH
P.č. | Číslo položky | Název položky | MJ | množství | cena / MJ | celkem | DPH | cena s DPH | Ceník | Cen. soustava
| Ceník, kapitola | Poznámka uchazeče
Díl: | O01 | Ostatní |  |  | 0 |  |  | 0
1 | O01000001 | Stavební přípomoce - sekání drážek a kapes pro dopojení OT (bez zapravení) | hod | 32 |  | 0 | 21 | 0 |  | Vlastní |  |  |  | 21
|  | Stavební přípomoce - sekání drážek a kapes pro dopojení OT (bez zapravení) | [14 empty] | Stavební přípomoce - sekání drážek a kapes pro dopojení OT (bez zapravení)
2 | O01000002 | Topná a tlaková zkouška, napuštění, odvzdušnění systému | hod | 36 |  | 0 | 21 | 0 |  | Vlastní |  |  |  | 21
|  | Topná a tlaková zkouška, napuštění, odvzdušnění systému | [14 empty] | Topná a tlaková zkouška, napuštění, odvzdušnění systému
3 | O01000003 | Nepředvídatelné při montáži | hod | 16 |  | 0 | 21 | 0 |  | Vlastní |  |  |  | 21
|  | Nepředvídatelné při montáži | [14 empty] | Nepředvídatelné při montáži
4 | O01000004 | Protokol o zaregulování otopné soustavy | kpl | 1 |  | 0 | 21 | 0 |  | Vlastní |  |  |  | 21
|  | Protokol o zaregulování otopné soustavy | [14 empty] | Protokol o zaregulování otopné soustavy
Díl: | 713 | Izolace tepelné |  |  | 0 |  |  | 0
| 998 71-3 Přesun hmot pro izolace tepelné | [9 empty] | 0
50 m vodorovně
5 | 998713202R00 | ...v objektech výšky do 12 m | % |  |  | 0 | 21 | 0 | 800-713 | RTS |  |  |  | 21
6 | 713009000 | Montáž izolace z polyetylenu (vč. svorek) | m | 105 |  | 0 | 21 | 0 |  | Vlastní |  |  |  | 21
|  | Montáž izolace z polyetylenu (vč. svorek) | [14 empty] | Montáž izolace z polyetylenu (vč. svorek)
7 | 713009001 | Montáž izolace z minerální vaty (vč. pásky) | m | 234 |  | 0 | 21 | 0 |  | Vlastní |  |  |  | 21
|  | Montáž izolace z minerální vaty (vč. pásky) | [14 empty] | Montáž izolace z minerální vaty (vč. pásky)
8 | 713100003 | Tepelná izolace z minerální vaty 22/30 mm, lb. (10°C) = 0,033 W/mK | m | 19 |  | 0 | 21 | 0 |  | Vlastní |  |  |  | 21
|  | Tepelná izolace z minerální vaty 32/40 mm, lb. (10°C) = 0,033 W/mK | [14 empty] | Tepelná izolace z minerální vaty 32/40 mm, lb. (10°C) = 0,033 W/mK
9 | 713100004 | Tepelná izolace z minerální vaty 32/40 mm, lb. (10°C) = 0,033 W/mK | m | 35 |  | 0 | 21 | 0 |  | Vlastní |  |  |  | 21
|  | Tepelná izolace z minerální vaty 32/40 mm, lb. (10°C) = 0,033 W/mK | [14 empty] | Tepelná izolace z minerální vaty 32/40 mm, lb. (10°C) = 0,033 W/mK
10 | 713100005 | Tepelná izolace z minerální vaty 42/40 mm, lb. (10°C) = 0,033 W/mK | m | 12 |  | 0 | 21 | 0 |  | Vlastní |  |  |  | 21
|  | Tepelná izolace z minerální vaty 35/40 mm, lb. (10°C) = 0,033 W/mK | [14 empty] | Tepelná izolace z minerální vaty 35/40 mm, lb. (10°C) = 0,033 W/mK
11 | 713100006 | Tepelná izolace z minerální vaty 48/40 mm, lb. (10°C) = 0,033 W/mK | m | 168 |  | 0 | 21 | 0 |  | Vlastní |  |  |  | 21
|  | Tepelná izolace z minerální vaty 35/40 mm, lb. (10°C) = 0,033 W/mK | [14 empty] | Tepelná izolace z minerální vaty 35/40 mm, lb. (10°C) = 0,033 W/mK
12 | 713100011 | Tepelná izolace polyetylen 22/20 | m | 105 |  | 0 | 21 | 0 |  | Vlastní |  |  |  | 21
|  | Tepelná izolace polyetylen 15/20 | [14 empty] | Tepelná izolace polyetylen 15/20
Díl: | 732 | Ústřední vytápění - strojovny |  |  | 0 |  |  | 0
| 732 42 Čerpadla teplovodní | [9 empty] | 0
| 732 42-9 Montáž čerpadel teplovodních oběhových spirálních | [9 empty] | 1
13 | 732429111R00 | ...DN 25 | soubor | 1 |  | 0 | 21 | 0 | 800-731 | RTS |  |  |  | 21
| 998 73-2 Přesun hmot pro strojovny | [9 empty] | 0
14 | 998732201R00 | ...v objektech výšky do 6 m | % |  |  | 0 | 21 | 0 | 800-731 | RTS |  |  |  | 21
15 | 732100001 | Čerpadlo oběhové Q = 1,3 m3/hod, H = 15 kPa, s plynulou regulací otáček, DN 25, 1x230 V, 0,02 kW, 0,, 15 A, -10+95°C | ks | 1 |  | 0 | 21 | 0 |  | Vlastní |  |  |  | 21
16 | 732100002 | Šroubení k čerpadlu DN 25 | ks | 2 |  | 0 | 21 | 0 |  | Vlastní |  |  |  | 21
Díl: | 733 | Ústřední vytápění - potrubí |  |  | 0 |  |  | 0
| 733 11 Potrubí z trubek závitových | [9 empty] | 0
17 | 733111103R00 | ...ocelových bezešvých, běžných, nízkotlaké, DN 15 | m | 131 |  | 0 | 21 | 0 | 800-731 | RTS |  |  |  | 21
|  | Potrubí včetně tvarovek a zednických výpomocí. | [14 empty] | Potrubí včetně tvarovek a zednických výpomocí.
18 | 733111107R00 | ...ocelových bezešvých, běžných, nízkotlaké, DN 40 | m | 168 |  | 0 | 21 | 0 | 800-731 | RTS |  |  |  | 21
|  | Potrubí včetně tvarovek a zednických výpomocí. | [14 empty] | Potrubí včetně tvarovek a zednických výpomocí.
19 | 733111115R00 | ...ocelových bezešvých, běžných, v kotelnách a strojovnách, DN 25 | m | 35 |  | 0 | 21 | 0 | 800-731 | RTS |  |  |  | 21
|  | Potrubí včetně tvarovek a zednických výpomocí. | [14 empty] | Potrubí včetně tvarovek a zednických výpomocí.
20 | 733111116R00 | ...ocelových bezešvých, běžných, v kotelnách a strojovnách, DN 32 | m | 12 |  | 0 | 21 | 0 | 800-731 | RTS |  |  |  | 21
|  | Potrubí včetně tvarovek a zednických výpomocí. | [14 empty] | Potrubí včetně tvarovek a zednických výpomocí.
21 | 733113113R00 | ...příplatek k ceně za zhotovení přípojky z ocelových trubek závitových, , , DN 15 | kus | 30 |  | 0 | 21 | 0 | 800-731 | RTS |  |  |  | 21
22 | 733113115R00 | ...příplatek k ceně za zhotovení přípojky z ocelových trubek závitových, , , DN 25 | kus | 2 |  | 0 | 21 | 0 | 800-731 | RTS |  |  |  | 21
| 733 19-1 Tlakové zkoušky potrubí | [9 empty] | 0
| 733 19-11 ocelových závitových, plastových, měděných | [9 empty] | 1
23 | 733190107R00 | ...přes DN 32 do DN 40 | m | 346 |  | 0 | 21 | 0 | 800-731 | RTS |  |  |  | 21
|  | Včetně dodávky vody, uzavření a zabezpečení konců potrubí. | [14 empty] | Včetně dodávky vody, uzavření a zabezpečení konců potrubí.
24 | 733999002 | Napojení 2x DN 32 na stávající rozdělovač a sběrač (na místo demontovaného potrubí) | kpl | 1 |  | 0 | 21 | 0 |  | Vlastní |  |  |  | 21
|  | Opravy rozvodů potrubí z trubek ocelových závitových normálních i zesílených navaření odbočky na stávající potrubí, odbočka DN 15 | [14 empty] | Opravy rozvodů potrubí z trubek ocelových závitových normálních i zesílených navaření odbočky na stávající potrubí, odbočka DN 15
25 | 733999003 | Napojení 2x DN 40 na stávající rozvody | kpl | 2 |  | 0 | 21 | 0 |  | Vlastní |  |  |  | 21
|  | Opravy rozvodů potrubí z trubek ocelových závitových normálních i zesílených navaření odbočky na stávající potrubí, odbočka DN 15 | [14 empty] | Opravy rozvodů potrubí z trubek ocelových závitových normálních i zesílených navaření odbočky na stávající potrubí, odbočka DN 15
26 | 998733202 | Přesun hmot procentní pro rozvody potrubí v objektech v do 12 m | % |  |  | 0 | 21 | 0 |  | Vlastní |  |  |  | 21
|  | Přesun hmot pro rozvody potrubí stanovený procentní sazbou z ceny vodorovná dopravní vzdálenost do 50 m v objektech výšky přes 6 do 12 m | [14 empty] | Přesun hmot pro rozvody potrubí stanovený procentní sazbou z ceny vodorovná dopravní vzdálenost do 50 m v objektech výšky přes 6 do 12 m
Díl: | 734 | Ústřední vytápění - armatury |  |  | 0 |  |  | 0
| 734 20 Montáž závitových armatur | [9 empty] | 0
| 734 20-9 armatury ve specifikaci | [9 empty] | 1
27 | 734209103R00 | ...s jedním závitem, G 1/2" | kus | 7 |  | 0 | 21 | 0 | 800-731 | RTS |  |  |  | 21
| 734 20 Montáž závitových armatur | [9 empty] | 0
| 734 20-9 armatury ve specifikaci | [9 empty] | 1
28 | 734209113R00 | ...se dvěma závity, G 1/2" | kus | 49 |  | 0 | 21 | 0 | 800-731 | RTS |  |  |  | 21
| 734 20 Montáž závitových armatur | [9 empty] | 0
| 734 20-9 armatury ve specifikaci | [9 empty] | 1
29 | 734209114R00 | ...se dvěma závity, G 3/4" | kus | 2 |  | 0 | 21 | 0 | 800-731 | RTS |  |  |  | 21
| 734 20 Montáž závitových armatur | [9 empty] | 0
| 734 20-9 armatury ve specifikaci | [9 empty] | 1
30 | 734209115R00 | ...se dvěma závity, G 1" | kus | 3 |  | 0 | 21 | 0 | 800-731 | RTS |  |  |  | 21
| 734 20 Montáž závitových armatur | [9 empty] | 0
| 734 20-9 armatury ve specifikaci | [9 empty] | 1
31 | 734209116R00 | ...se dvěma závity, G 5/4" | kus | 2 |  | 0 | 21 | 0 | 800-731 | RTS |  |  |  | 21
| 734 29-9 Opravy závitových armatur | [9 empty] | 0
| 734 29-97 zpětná montáž hlavic | [9 empty] | 1
32 | 734291951R00 | ...učního a termostatického ovládání | kus | 21 |  | 0 | 21 | 0 | 800-731 | RTS |  |  |  | 21
| 734 49 Stavoznaky, ochranné jímky, návarky | [9 empty] | 0
| 734 49-3 návarky s metrickým závitem | [9 empty] | 1
33 | 734494121R00 | ...M 20x1,5, délka do 220 mm | kus | 3 |  | 0 | 21 | 0 | 800-731 | RTS |  |  |  | 21
34 | 734100001 | Termostatický ventil k OT DN 15, Kvs-2,5 axiální nebo roh.provedení, pro samotížné soustavy | ks | 20 |  | 0 | 21 | 0 |  | Vlastní |  |  |  | 21
|  | Termostatický ventil k OT DN 15, Kvs-0,86 přímý/rohový (např. Heimeier V-exakt) | [14 empty] | Termostatický ventil k OT DN 15, Kvs-0,86 přímý/rohový (např. Heimeier V-exakt)
|  | 14+6 "Nová OT v 1.NP + stávající OT" | [14 empty] | 14+6 "Nová OT v 1.NP + stávající OT"
35 | 734100002 | Uzavírací šroubení k OT DN 15, Kvs-1,31 rohové s možností vypouštění | ks | 20 |  | 0 | 21 | 0 |  | Vlastní |  |  |  | 21
|  | Uzavírací šroubení k OT DN 15, Kvs-1,31 rohové s možností vypouštění | [14 empty] | Uzavírací šroubení k OT DN 15, Kvs-1,31 rohové s možností vypouštění
|  | 14+6 "nová OT v 1.NP + stávající OT" | [14 empty] | 14+6 "nová OT v 1.NP + stávající OT"
36 | 734100004 | Termostatická hlavice s pojistkou proti odcizení | ks | 6 |  | 0 | 21 | 0 |  | Vlastní |  |  |  | 21
|  | Termostatická hlavice s pojistkou proti odcizení | [14 empty] | Termostatická hlavice s pojistkou proti odcizení
|  | 6 "místnost: 1.34, 1.38, 1.39, 1.40, 2x1.41" | [14 empty] | 6 "místnost: 1.34, 1.38, 1.39, 1.40, 2x1.41"
37 | 734100005 | Termostatická hlavice s elektropohonem - dodá MaR | ks | 14 |  | 0 | 21 | 0 |  | Vlastní |  |  |  | 21
|  | Termostatická hlavice s elektropohonem - dodá MaR | [14 empty] | Termostatická hlavice s elektropohonem - dodá MaR
|  | 8+6 "místnost: 1.35, 1,36, 2x1.37, 1.45, 1.46, 2x1.47 a stáv.OT " | [14 empty] | 8+6 "místnost: 1.35, 1,36, 2x1.37, 1.45, 1.46, 2x1.47 a stáv.OT "
38 | 734100007 | Automatický odvzdušňovací ventil 1/2" | ks | 6 |  | 0 | 21 | 0 |  | Vlastní |  |  |  | 21
|  | Termostatická hlavice s elektropohonem - dodá MaR | [14 empty] | Termostatická hlavice s elektropohonem - dodá MaR
|  | 6 "odvzdušnění " | [14 empty] | 6 "odvzdušnění "
39 | 734100008 | Kulový kohout DN 15 | ks | 6 |  | 0 | 21 | 0 |  | Vlastní |  |  |  | 21
|  | Termostatická hlavice s elektropohonem - dodá MaR | [14 empty] | Termostatická hlavice s elektropohonem - dodá MaR
|  | 6 "odvzdušnění " | [14 empty] | 6 "odvzdušnění "
40 | 734100014 | Vypouštěcí kohout 1/2" | ks | 1 |  | 0 | 21 | 0 |  | Vlastní |  |  |  | 21
|  | Šroubení přechod ocel/měď | [14 empty] | Šroubení přechod ocel/měď
41 | 734100015 | Regulační ventil s odlehčenou kuželkou s možností měření průtoku, tlaku a teploty média DN 15, kvs =, 2,52 | ks | 1 |  | 0 | 21 | 0 |  | Vlastní |  |  |  | 21
|  | Regulační ventil s odlehčenou kuželkou s možností měření průtoku, tlaku a teploty média DN 25 | [14 empty] | Regulační ventil s odlehčenou kuželkou s možností měření průtoku, tlaku a teploty média DN 25
|  | 1 "dopojení VZT 1.01" | [14 empty] | 1 "dopojení VZT 1.01"
42 | 734100016 | Regulační ventil s odlehčenou kuželkou s možností měření průtoku, tlaku a teploty média DN 20 kvs =, 5,7 | ks | 1 |  | 0 | 21 | 0 |  | Vlastní |  |  |  | 21
|  | Regulační ventil s odlehčenou kuželkou s možností měření průtoku, tlaku a teploty média DN 25 | [14 empty] | Regulační ventil s odlehčenou kuželkou s možností měření průtoku, tlaku a teploty média DN 25
|  | 1 "dopojení VZT 1.01" | [14 empty] | 1 "dopojení VZT 1.01"
43 | 734100017 | Kulový kohout DN 25 | ks | 2 |  | 0 | 21 | 0 |  | Vlastní |  |  |  | 21
|  | Regulační ventil s odlehčenou kuželkou s možností měření průtoku, tlaku a teploty média DN 25 | [14 empty] | Regulační ventil s odlehčenou kuželkou s možností měření průtoku, tlaku a teploty média DN 25
|  | 2 "dopojení VZT 1.01" | [14 empty] | 2 "dopojení VZT 1.01"
44 | 734100019 | Filtr DN 25 | ks | 1 |  | 0 | 21 | 0 |  | Vlastní |  |  |  | 21
|  | Regulační ventil s odlehčenou kuželkou s možností měření průtoku, tlaku a teploty média DN 25 | [14 empty] | Regulační ventil s odlehčenou kuželkou s možností měření průtoku, tlaku a teploty média DN 25
|  | 1 "dopojení VZT 1.01" | [14 empty] | 1 "dopojení VZT 1.01"
45 | 734100020 | Dvoucestný regulační tlakově nezávislý ventil s elektropohonem DN 20, qmax = 1330 l/hod při, tlak.ztrátě 20 kPa + pohon 0-10 V, 230 V (např. Siemens VPP46.20F1.4Q) - dodá MaR | ks | 1 |  | 0 | 21 | 0 |  | Vlastní |  |  |  | 21
|  | Regulační ventil s odlehčenou kuželkou s možností měření průtoku, tlaku a teploty média DN 25 | [14 empty] | Regulační ventil s odlehčenou kuželkou s možností měření průtoku, tlaku a teploty média DN 25
|  | 1 "dopojení VZT 1.01" | [14 empty] | 1 "dopojení VZT 1.01"
46 | 734100021 | Kulový kohout DN 32 | ks | 1 |  | 0 | 21 | 0 |  | Vlastní |  |  |  | 21
|  | Regulační ventil s odlehčenou kuželkou s možností měření průtoku, tlaku a teploty média DN 25 | [14 empty] | Regulační ventil s odlehčenou kuželkou s možností měření průtoku, tlaku a teploty média DN 25
|  | 1 "rozvod 1. PP" | [14 empty] | 1 "rozvod 1. PP"
47 | 734100022 | Regulační ventil s odlehčenou kuželkou s možností měření průtoku, tlaku a teploty média DN 32 kvs =, 14,2 | ks | 1 |  | 0 | 21 | 0 |  | Vlastní |  |  |  | 21
|  | Regulační ventil s odlehčenou kuželkou s možností měření průtoku, tlaku a teploty média DN 25 | [14 empty] | Regulační ventil s odlehčenou kuželkou s možností měření průtoku, tlaku a teploty média DN 25
|  | 1 "rozvod 1. PP" | [14 empty] | 1 "rozvod 1. PP"
48 | 734150342 | Vyregulování regulačních ventilů | kus | 4 |  | 0 | 21 | 0 |  | Vlastní |  |  |  | 21
|  | Opravy armatur závitových zpětná montáž hlavic ručního a termostatického ovládání | [14 empty] | Opravy armatur závitových zpětná montáž hlavic ručního a termostatického ovládání
49 | 734411103 | Teploměr technický s pevným stonkem a jímkou zadní připojení průměr 63 mm délky 100 mm | kus | 2 |  | 0 | 21 | 0 |  | Vlastní |  |  |  | 21
|  | Teploměry technické spevným stonkem a jímkou zadní připojení (axiální) průměr 63 mm délka stonku 100 mm | [14 empty] | Teploměry technické spevným stonkem a jímkou zadní připojení (axiální) průměr 63 mm délka stonku 100 mm
50 | 734421102 | Tlakoměr s pevným stonkem a jímkou tlak 0-16 bar průměr 63 mm spodní připojení | kus | 2 |  | 0 | 21 | 0 |  | Vlastní |  |  |  | 21
|  | Tlakoměry spevným stonkem a zpětnou klapkou spodní připojení (radiální) tlaku 0–16 bar průměru 63 mm | [14 empty] | Tlakoměry spevným stonkem a zpětnou klapkou spodní připojení (radiální) tlaku 0–16 bar průměru 63 mm
51 | 998734202 | Přesun hmot procentní pro armatury v objektech v do 12 m | % |  |  | 0 | 21 | 0 |  | Vlastní |  |  |  | 21
|  | Přesun hmot pro armatury stanovený procentní sazbou z ceny vodorovná dopravní vzdálenost do 50 m v objektech výšky přes 6 do 12 m | [14 empty] | Přesun hmot pro armatury stanovený procentní sazbou z ceny vodorovná dopravní vzdálenost do 50 m v objektech výšky přes 6 do 12 m
Díl: | 735 | Ústřední vytápění - otopná tělesa |  |  | 0 |  |  | 0
| 735 00-9 Regulace otopného systému při opravách | [9 empty] | 0
52 | 735000912R00 | ...vyregulování dvojregulačních ventilů a kohoutů s termostatickým ovládáním | kus | 21 |  | 0 | 21 | 0 | 800-731 | RTS |  |  |  | 21
| 735 15 Otopná tělesa panelová | [9 empty] | 0
| 735 15-8 Doplňkové práce pro otopná tělesa panelová | [9 empty] | 1
53 | 735156910R00 | ...tlakové zkoušky , těles jednořadých | kus | 2 |  | 0 | 21 | 0 | 800-731 | RTS |  |  |  | 21
| 735 15 Otopná tělesa panelová | [9 empty] | 0
| 735 15-8 Doplňkové práce pro otopná tělesa panelová | [9 empty] | 1
54 | 735156920R00 | ...tlakové zkoušky , těles dvouřadých | kus | 10 |  | 0 | 21 | 0 | 800-731 | RTS |  |  |  | 21
| 735 15 Otopná tělesa panelová | [9 empty] | 0
| 735 15-8 Doplňkové práce pro otopná tělesa panelová | [9 empty] | 1
55 | 735156930R00 | ...tlakové zkoušky , těles třířadých | kus | 2 |  | 0 | 21 | 0 | 800-731 | RTS |  |  |  | 21
| 735 15 Otopná tělesa panelová | [9 empty] | 0
| 735 15-9 Montáž otopných těles panelových | [9 empty] | 1
56 | 735159110R00 | ...jednořadých, do délky 1500 mm | kus | 1 |  | 0 | 21 | 0 | 800-731 | RTS |  |  |  | 21
| 735 15 Otopná tělesa panelová | [9 empty] | 0
| 735 15-9 Montáž otopných těles panelových | [9 empty] | 1
57 | 735159220R00 | ...dvouřadých, délky přes 1140 mm do 1500 mm | kus | 4 |  | 0 | 21 | 0 | 800-731 | RTS |  |  |  | 21
| 735 15 Otopná tělesa panelová | [9 empty] | 0
| 735 15-9 Montáž otopných těles panelových | [9 empty] | 1
58 | 735159230R00 | ...dvouřadých, délky přes 1500 do 1980 mm | kus | 6 |  | 0 | 21 | 0 | 800-731 | RTS |  |  |  | 21
| 735 15 Otopná tělesa panelová | [9 empty] | 0
| 735 15-9 Montáž otopných těles panelových | [9 empty] | 1
59 | 735159330R00 | ...třířadých, délky přes 1500 do 1980 mm | kus | 2 |  | 0 | 21 | 0 | 800-731 | RTS |  |  |  | 21
| 998 73-5 Přesun hmot pro otopná tělesa | [9 empty] | 0
60 | 998735202R00 | ...v objektech výšky do 12 m | % |  |  | 0 | 21 | 0 | 800-731 | RTS |  |  |  | 21
61 | 735100001 | Žebříkové trubkové ocelové OT 1500.600, výkon 470 W | ks | 1 |  | 0 | 21 | 0 |  | Vlastní |  |  |  | 21
|  | Žebříkové trubkové ocelové OT 900.600 bez el. topné tyče, 320 W | [14 empty] | Žebříkové trubkové ocelové OT 900.600 bez el. topné tyče, 320 W
|  | 1 "místnost 1.41" | [14 empty] | 1 "místnost 1.41"
62 | 735100041 | Deskové ocelové OT hygienické provedení s bočním připojením, dvouřadé, h = 600 mm, l = 1600 mm, 1120, W 20/6160 | ks | 2 |  | 0 | 21 | 0 |  | Vlastní |  |  |  | 21
|  | Deskové ocelové OT hygienické provedení se spodním připojením, třířadé, h = 900 mm, l = 600 mm, 770 W 30/9060 | [14 empty] | Deskové ocelové OT hygienické provedení se spodním připojením, třířadé, h = 900 mm, l = 600 mm, 770 W 30/9060
|  | 1+1 "místnost 1.45 a 1.46" | [14 empty] | 1+1 "místnost 1.45 a 1.46"
63 | 735100042 | Deskové ocelové OT hygienické provedení s bočním připojením, dvouřadé, h = 600 mm, l = 1400 mm,980 W, 20/6140 | ks | 1 |  | 0 | 21 | 0 |  | Vlastní |  |  |  | 21
|  | Deskové ocelové OT hygienické provedení se spodním připojením, třířadé, h = 900 mm, l = 600 mm, 770 W 30/9060 | [14 empty] | Deskové ocelové OT hygienické provedení se spodním připojením, třířadé, h = 900 mm, l = 600 mm, 770 W 30/9060
|  | 1 "místnost 1.47" | [14 empty] | 1 "místnost 1.47"
64 | 735100043 | Deskové ocelové OT hygienické provedení s bočním připojením, dvouřadé, h = 600 mm, l = 1200 mm, 840, W 20/6120 | ks | 1 |  | 0 | 21 | 0 |  | Vlastní |  |  |  | 21
|  | Deskové ocelové OT hygienické provedení se spodním připojením, třířadé, h = 900 mm, l = 600 mm, 770 W 30/9060 | [14 empty] | Deskové ocelové OT hygienické provedení se spodním připojením, třířadé, h = 900 mm, l = 600 mm, 770 W 30/9060
|  | 1 "místnost 1.40" | [14 empty] | 1 "místnost 1.40"
65 | 735100044 | Deskové ocelové OT hygienické provedení s bočním připojením, dvouřadé, h = 600 mm, l = 1200 mm, 900, W 20/6120 | ks | 1 |  | 0 | 21 | 0 |  | Vlastní |  |  |  | 21
|  | Deskové ocelové OT hygienické provedení se spodním připojením, třířadé, h = 900 mm, l = 600 mm, 770 W 30/9060 | [14 empty] | Deskové ocelové OT hygienické provedení se spodním připojením, třířadé, h = 900 mm, l = 600 mm, 770 W 30/9060
|  | 1 "místnost 1.39" | [14 empty] | 1 "místnost 1.39"
66 | 735100045 | Deskové ocelové OT hygienické provedení s bočním připojením, dvouřadé, h = 900 mm, l = 1600 mm, 1360, W 20/9160 | ks | 1 |  | 0 | 21 | 0 |  | Vlastní |  |  |  | 21
|  | Deskové ocelové OT hygienické provedení se spodním připojením, třířadé, h = 900 mm, l = 600 mm, 770 W 30/9060 | [14 empty] | Deskové ocelové OT hygienické provedení se spodním připojením, třířadé, h = 900 mm, l = 600 mm, 770 W 30/9060
|  | 1 "místnost 1.38" | [14 empty] | 1 "místnost 1.38"
67 | 735100046 | Deskové ocelové OT hygienické provedení s bočním připojením, dvouřadé, h = 900 mm, l = 1600 mm, 1580, W 20/9160 | ks | 1 |  | 0 | 21 | 0 |  | Vlastní |  |  |  | 21
|  | Deskové ocelové OT hygienické provedení se spodním připojením, třířadé, h = 900 mm, l = 600 mm, 770 W 30/9060 | [14 empty] | Deskové ocelové OT hygienické provedení se spodním připojením, třířadé, h = 900 mm, l = 600 mm, 770 W 30/9060
|  | 1 "místnost 1.34" | [14 empty] | 1 "místnost 1.34"
68 | 735100047 | Deskové ocelové OT hygienické provedení s bočním připojením, dvouřadé, h = 600 mm, l = 1600 mm, 1040, W 20/6160 | ks | 2 |  | 0 | 21 | 0 |  | Vlastní |  |  |  | 21
|  | Deskové ocelové OT hygienické provedení se spodním připojením, třířadé, h = 900 mm, l = 600 mm, 770 W 30/9060 | [14 empty] | Deskové ocelové OT hygienické provedení se spodním připojením, třířadé, h = 900 mm, l = 600 mm, 770 W 30/9060
|  | 2 "místnost 1.37" | [14 empty] | 2 "místnost 1.37"
69 | 735100048 | Deskové ocelové OT hygienické provedení s bočním připojením, třířadé, h = 600 mm, l = 1600 mm, 1490, W 30/6160 | ks | 2 |  | 0 | 21 | 0 |  | Vlastní |  |  |  | 21
|  | Deskové ocelové OT hygienické provedení se spodním připojením, třířadé, h = 900 mm, l = 600 mm, 770 W 30/9060 | [14 empty] | Deskové ocelové OT hygienické provedení se spodním připojením, třířadé, h = 900 mm, l = 600 mm, 770 W 30/9060
|  | 1+1 "místnost 1.35, 1.36" | [14 empty] | 1+1 "místnost 1.35, 1.36"
70 | 735100051 | Deskové ocelové OT běžné provedení sbočním připojením, dvouřadé, h=600 mm, l = 1400 mm, 980 W, 20/6140 | ks | 1 |  | 0 | 21 | 0 |  | Vlastní |  |  |  | 21
|  | Deskové ocelové OT běžné provedení se spodním připojením, dvouřadé, h=600 mm, l = 1000 mm, 1000 W 20/6100 (např. VK) | [14 empty] | Deskové ocelové OT běžné provedení se spodním připojením, dvouřadé, h=600 mm, l = 1000 mm, 1000 W 20/6100 (např. VK)
|  | 1 "místnost 1.47" | [14 empty] | 1 "místnost 1.47"
71 | 735100052 | Deskové ocelové OT běžné provedení sbočním připojením, jednořadé, h=600 mm, l = 500 mm, 330 W, 11/6050 | ks | 1 |  | 0 | 21 | 0 |  | Vlastní |  |  |  | 21
|  | Deskové ocelové OT běžné provedení se spodním připojením, dvouřadé, h=600 mm, l = 1000 mm, 1000 W 20/6100 (např. VK) | [14 empty] | Deskové ocelové OT běžné provedení se spodním připojením, dvouřadé, h=600 mm, l = 1000 mm, 1000 W 20/6100 (např. VK)
|  | 1 "místnost 1.41" | [14 empty] | 1 "místnost 1.41"
72 | 735164511 | Montáž otopného tělesa trubkového na stěnu výšky tělesa do 1500 mm | kus | 1 |  | 0 | 21 | 0 |  | Vlastní |  |  |  | 21
|  | Otopná tělesa trubková KORADO montáž těles na stěnu výšky tělesa do 1500 mm | [14 empty] | Otopná tělesa trubková KORADO montáž těles na stěnu výšky tělesa do 1500 mm
Díl: | 767 | Konstrukce zámečnické |  |  | 0 |  |  | 0
| 998 76-7 Přesun hmot pro kovové stavební doplňk. konstrukce | [9 empty] | 0
50 m vodorovně
73 | 998767202R00 | ...v objektech výšky do 12 m | % |  |  | 0 | 21 | 0 | 800-767 | RTS |  |  |  | 21
74 | 767009000 | Dodávka KDK | kg | 100 |  | 0 | 21 | 0 |  | Vlastní |  |  |  | 21
|  | Dodávka KDK | [14 empty] | Dodávka KDK
75 | 767009001 | Pevný bod | ks | 4 |  | 0 | 21 | 0 |  | Vlastní |  |  |  | 21
|  | Dodávka KDK | [14 empty] | Dodávka KDK
76 | 767995111 | Montáž atypických zámečnických konstrukcí hmotnosti do 5 kg | kg | 100 |  | 0 | 21 | 0 |  | Vlastní |  |  |  | 21
|  | Montáž ostatních atypických zámečnických konstrukcí hmotnosti do 5 kg | [14 empty] | Montáž ostatních atypických zámečnických konstrukcí hmotnosti do 5 kg
Díl: | 767.1 | Demontáže |  |  | 0 |  |  | 0
| 733 11 Demontáž potrubí z ocelových trubek závitových | [9 empty] | 0
77 | 733110803R00 | ...do DN 15 | m | 1 |  | 0 | 21 | 0 | 800-731 | RTS |  |  |  | 21
78 | 733110806R00 | ...přes 15 do DN 32 | m | 12 |  | 0 | 21 | 0 | 800-731 | RTS |  |  |  | 21
79 | 733110808R00 | ...přes 32 do DN 50 | m | 32 |  | 0 | 21 | 0 | 800-731 | RTS |  |  |  | 21
| 734 20 Demontáž závitových armatur | [9 empty] | 0
80 | 734200821R00 | ...se dvěma závity, do G 1/2" | kus | 24 |  | 0 | 21 | 0 | 800-731 | RTS |  |  |  | 21
81 | 734200822R00 | ...se dvěma závity, přes 1/2 do G 1" | kus | 2 |  | 0 | 21 | 0 | 800-731 | RTS |  |  |  | 21
| 735 15 Demontáž otopných těles panelových | [9 empty] | 0
82 | 735151821R00 | ...dvouřadých, stavební délky do 1500 mm | kus | 6 |  | 0 | 21 | 0 | 800-731 | RTS |  |  |  | 21
83 | 735111890 | Likvidace a odvoz demontovaného materiálu (původní OT) na skládku | kpl | 1 |  | 0 | 21 | 0 |  | Vlastní |  |  |  | 21
|  | Demontáž otopných těles panelových dvouřadých stavební délky do 1500 mm | [14 empty] | Demontáž otopných těles panelových dvouřadých stavební délky do 1500 mm
84 | 735111891 | Ostatní nepředvídatelné při demontáži | hod | 16 |  | 0 | 21 | 0 |  | Vlastní |  |  |  | 21
|  | Demontáž otopných těles panelových dvouřadých stavební délky do 1500 mm | [14 empty] | Demontáž otopných těles panelových dvouřadých stavební délky do 1500 mm
Díl: | 783 | Dokončovací práce - nátěry |  |  | 0 |  |  | 0
85 | 783425421 | Nátěry syntetické potrubí do DN 50 1x antikorozní, 1x základní, 1x email | m | 339 |  | 0 | 21 | 0 |  | Vlastní |  |  |  | 21
|  | Nátěry kovových potrubí a armatur syntetické na vzduchu schnoucí dražšími barvami potrubí do DN 50 mm polomatný povrch 1x antikorozní, 1x základní a 1x email | [14 empty] | Nátěry kovových potrubí a armatur syntetické na vzduchu schnoucí dražšími barvami potrubí do DN 50 mm polomatný povrch 1x antikorozní, 1x základní a 1x email
86 | 783425424 | Nátěry syntetické potrubí do DN 50 2x antikorozní, 1x základní, 2x email | m | 7 |  | 0 | 21 | 0 |  | Vlastní |  |  |  | 21
|  | Nátěry kovových potrubí a armatur syntetické na vzduchu schnoucí dražšími barvami potrubí do DN 50 mm polomatný povrch 2x antikorozní, 1x základní a 2x email | [14 empty] | Nátěry kovových potrubí a armatur syntetické na vzduchu schnoucí dražšími barvami potrubí do DN 50 mm polomatný povrch 2x antikorozní, 1x základní a 2x email
[12 empty] | 0 | 0 |  | 15 | 21
| Celkem za objekt |  |  |  |  | 0 | [8 empty] | 0 | 0

## SO 01 CH_02 Pol
Položkový soupis prací a dodávek | [10 empty] | #LevelZatrideniCeniku#
S: | LTPROJEKT/017 | FAKULTNÍ NEMOCNICE BRNO - OBJEKT L NUP - URGENTNÍ PŘÍJEM
O: | SO 01 | PŘÍSTAVBA A STAVEBNÍ ÚPRAVY URGENTNÍHO PŘÍJMU
R: | CH_02 | CHLAZENÍ - BUDOVA CH
P.č. | Číslo položky | Název položky | MJ | množství | cena / MJ | celkem | DPH | cena s DPH | Ceník | Cen. soustava
| Ceník, kapitola | Poznámka uchazeče
Díl: | O01 | Ostatní |  |  | 0 |  |  | 0
1 | O01000101 | Tlaková zkouška, napuštění, odvzdušnění + odzkoušení | hod | 48 |  | 0 | 21 | 0 |  | Vlastní |  |  |  | 21
|  | Tlaková zkouška, napuštění, odvzdušnění + odzkoušení | [14 empty] | Tlaková zkouška, napuštění, odvzdušnění + odzkoušení
2 | O01000102 | Nepředvídatelné při montáži | hod | 16 |  | 0 | 21 | 0 |  | Vlastní |  |  |  | 21
|  | Nepředvídatelné při montáži | [14 empty] | Nepředvídatelné při montáži
3 | O01000103 | Protokol o zaregulování rozvodů chladu | kpl | 1 |  | 0 | 21 | 0 |  | Vlastní |  |  |  | 21
|  | Protokol o zaregulování rozvodů chladu | [14 empty] | Protokol o zaregulování rozvodů chladu
4 | O01000104 | Stavební výpomoci - prostupy přes stěnu (bez zapravení) | hod | 16 |  | 0 | 21 | 0 |  | Vlastní |  |  |  | 21
|  | Stavební výpomoci - prostupy přes stěnu (bez zapravení) | [14 empty] | Stavební výpomoci - prostupy přes stěnu (bez zapravení)
Díl: | 713 | Izolace tepelné |  |  | 0 |  |  | 0
| 998 71-3 Přesun hmot pro izolace tepelné | [9 empty] | 0
50 m vodorovně
5 | 998713202R00 | ...v objektech výšky do 12 m | % |  |  | 0 | 21 | 0 | 800-713 | RTS |  |  |  | 21
6 | 713008001 | Montáž izolace kaučukové vč. závěsného systému | m | 391 |  | 0 | 21 | 0 |  | Vlastní |  |  |  | 21
|  | Montáž izolace kaučukové vč. závěsného systému | [14 empty] | Montáž izolace kaučukové vč. závěsného systému
7 | 713008011 | Montáž izolace z minerální vaty (vč. pásky) | m | 10 |  | 0 | 21 | 0 |  | Vlastní |  |  |  | 21
|  | Montáž izolace kaučukové vč. závěsného systému | [14 empty] | Montáž izolace kaučukové vč. závěsného systému
8 | 713009013 | Izolace armatur do DN 50 - D+M | kus | 70 |  | 0 | 21 | 0 |  | Vlastní |  |  |  | 21
|  | Izolace armatur do DN 50 + čerpadlo - D+M | [14 empty] | Izolace armatur do DN 50 + čerpadlo - D+M
9 | 713009014 | Izolace armatur přírubových - D+M | kus | 2 |  | 0 | 21 | 0 |  | Vlastní |  |  |  | 21
|  | Izolace armatur do DN 50 + čerpadlo - D+M | [14 empty] | Izolace armatur do DN 50 + čerpadlo - D+M
10 | 713009101 | Požární ucpávka na potrubí ocel DN 50 (stěna) | kus | 2 |  | 0 | 21 | 0 |  | Vlastní |  |  |  | 21
|  | Požární ucpávka na potrubí ocel DN 50 (stěna) | [14 empty] | Požární ucpávka na potrubí ocel DN 50 (stěna)
11 | 713009102 | Požární ucpávka na potrubí ocel DN 40 (stěna) | kus | 4 |  | 0 | 21 | 0 |  | Vlastní |  |  |  | 21
|  | Požární ucpávka na potrubí ocel DN 50 (stěna) | [14 empty] | Požární ucpávka na potrubí ocel DN 50 (stěna)
12 | 713200011 | Tepelná izolace kaučuková 28/25 mm, lb (0°C) = 0,033 W/m.K, | m | 49 |  | 0 | 21 | 0 |  | Vlastní |  |  |  | 21
|  | Tepelná izolace kaučuková 28/25 mm, lb (0°C) = 0,033 W/m.K, | [14 empty] | Tepelná izolace kaučuková 28/25 mm, lb (0°C) = 0,033 W/m.K,
13 | 713200012 | Tepelná izolace kaučuková 35/35 mm, lb (0°C) = 0,033 W/m.K, | m | 12 |  | 0 | 21 | 0 |  | Vlastní |  |  |  | 21
|  | Tepelná izolace kaučuková 35/35 mm, lb (0°C) = 0,033 W/m.K, | [14 empty] | Tepelná izolace kaučuková 35/35 mm, lb (0°C) = 0,033 W/m.K,
14 | 713200013 | Tepelná izolace kaučuková 42/36,5 mm, lb (0°C) = 0,033 W/m.K, | m | 70 |  | 0 | 21 | 0 |  | Vlastní |  |  |  | 21
|  | Tepelná izolace kaučuková 42/36,5 mm, lb (0°C) = 0,033 W/m.K, | [14 empty] | Tepelná izolace kaučuková 42/36,5 mm, lb (0°C) = 0,033 W/m.K,
15 | 713200014 | Tepelná izolace kaučuková 48/37,5 mm, lb (0°C) = 0,033 W/m.K, | m | 149 |  | 0 | 21 | 0 |  | Vlastní |  |  |  | 21
|  | Tepelná izolace kaučuková 60/39 mm, lb (0°C) = 0,033 W/m.K, | [14 empty] | Tepelná izolace kaučuková 60/39 mm, lb (0°C) = 0,033 W/m.K,
16 | 713200015 | Tepelná izolace kaučuková 60/39 mm, lb (0°C) = 0,033 W/m.K, | m | 53 |  | 0 | 21 | 0 |  | Vlastní |  |  |  | 21
|  | Tepelná izolace kaučuková 60/39 mm, lb (0°C) = 0,033 W/m.K, | [14 empty] | Tepelná izolace kaučuková 60/39 mm, lb (0°C) = 0,033 W/m.K,
17 | 713200016 | Tepelná izolace kaučuková 76/40,5 mm, lb (0°C) = 0,033 W/m.K, | m | 46 |  | 0 | 21 | 0 |  | Vlastní |  |  |  | 21
|  | Tepelná izolace kaučuková 60/39 mm, lb (0°C) = 0,033 W/m.K, | [14 empty] | Tepelná izolace kaučuková 60/39 mm, lb (0°C) = 0,033 W/m.K,
18 | 713200017 | Tepelná izolace kaučuková 89/41,5 mm, lb (0°C) = 0,033 W/m.K, | m | 1 |  | 0 | 21 | 0 |  | Vlastní |  |  |  | 21
|  | Tepelná izolace kaučuková 60/39 mm, lb (0°C) = 0,033 W/m.K, | [14 empty] | Tepelná izolace kaučuková 60/39 mm, lb (0°C) = 0,033 W/m.K,
19 | 713200021 | Závěsný systém pro rozvody chladu DN 20 | ks | 17 |  | 0 | 21 | 0 |  | Vlastní |  |  |  | 21
|  | Závěsný systém pro rozvody chladu DN 20 | [14 empty] | Závěsný systém pro rozvody chladu DN 20
20 | 713200022 | Závěsný systém pro rozvody chladu DN 25 | ks | 4 |  | 0 | 21 | 0 |  | Vlastní |  |  |  | 21
|  | Závěsný systém pro rozvody chladu DN 25 | [14 empty] | Závěsný systém pro rozvody chladu DN 25
21 | 713200023 | Závěsný systém pro rozvody chladu DN 32 | ks | 20 |  | 0 | 21 | 0 |  | Vlastní |  |  |  | 21
|  | Závěsný systém pro rozvody chladu DN 32 | [14 empty] | Závěsný systém pro rozvody chladu DN 32
22 | 713200025 | Závěsný systém pro rozvody chladu DN 40 | ks | 43 |  | 0 | 21 | 0 |  | Vlastní |  |  |  | 21
|  | Závěsný systém pro rozvody chladu DN 50 | [14 empty] | Závěsný systém pro rozvody chladu DN 50
23 | 713200026 | Závěsný systém pro rozvody chladu DN 50 | ks | 15 |  | 0 | 21 | 0 |  | Vlastní |  |  |  | 21
|  | Závěsný systém pro rozvody chladu DN 50 | [14 empty] | Závěsný systém pro rozvody chladu DN 50
24 | 713200027 | Závěsný systém pro rozvody chladu DN 65 | ks | 12 |  | 0 | 21 | 0 |  | Vlastní |  |  |  | 21
|  | Závěsný systém pro rozvody chladu DN 50 | [14 empty] | Závěsný systém pro rozvody chladu DN 50
25 | 713200031 | Tepelná izolace kaučuková 28/25 mm, lb (0°C) = 0,033 W/m.K - pro pancéřové hadice | m | 11 |  | 0 | 21 | 0 |  | Vlastní |  |  |  | 21
|  | Tepelná izolace kaučuková 28/25 mm, lb (0°C) = 0,033 W/m.K, | [14 empty] | Tepelná izolace kaučuková 28/25 mm, lb (0°C) = 0,033 W/m.K,
26 | 713200041 | Tepelná izolace z minerální vaty 133/30 mm, lb. (10°C) = 0,033 W/mK - CHÚC, potrubí DN 40 +, kaučuková izolace | m | 10 |  | 0 | 21 | 0 |  | Vlastní |  |  |  | 21
|  | Tepelná izolace kaučuková 28/25 mm, lb (0°C) = 0,033 W/m.K, | [14 empty] | Tepelná izolace kaučuková 28/25 mm, lb (0°C) = 0,033 W/m.K,
|  | 5*2 | [14 empty] | 5*2
Díl: | 733 | Ústřední vytápění - potrubí |  |  | 0 |  |  | 0
| 733 11 Potrubí z trubek závitových | [9 empty] | 0
27 | 733111104R00 | ...ocelových bezešvých, běžných, nízkotlaké, DN 20 | m | 49 |  | 0 | 21 | 0 | 800-731 | RTS |  |  |  | 21
|  | Potrubí včetně tvarovek a zednických výpomocí. | [14 empty] | Potrubí včetně tvarovek a zednických výpomocí.
28 | 733111105R00 | ...ocelových bezešvých, běžných, nízkotlaké, DN 25 | m | 12 |  | 0 | 21 | 0 | 800-731 | RTS |  |  |  | 21
|  | Potrubí včetně tvarovek a zednických výpomocí. | [14 empty] | Potrubí včetně tvarovek a zednických výpomocí.
29 | 733111106R00 | ...ocelových bezešvých, běžných, nízkotlaké, DN 32 | m | 70 |  | 0 | 21 | 0 | 800-731 | RTS |  |  |  | 21
|  | Potrubí včetně tvarovek a zednických výpomocí. | [14 empty] | Potrubí včetně tvarovek a zednických výpomocí.
30 | 733111107R00 | ...ocelových bezešvých, běžných, nízkotlaké, DN 40 | m | 103 |  | 0 | 21 | 0 | 800-731 | RTS |  |  |  | 21
|  | Potrubí včetně tvarovek a zednických výpomocí. | [14 empty] | Potrubí včetně tvarovek a zednických výpomocí.
31 | 733111108R00 | ...ocelových bezešvých, běžných, nízkotlaké, DN 50 | m | 8 |  | 0 | 21 | 0 | 800-731 | RTS |  |  |  | 21
|  | Potrubí včetně tvarovek a zednických výpomocí. | [14 empty] | Potrubí včetně tvarovek a zednických výpomocí.
32 | 733111117R00 | ...ocelových bezešvých, běžných, v kotelnách a strojovnách, DN 40 | m | 46 |  | 0 | 21 | 0 | 800-731 | RTS |  |  |  | 21
|  | Potrubí včetně tvarovek a zednických výpomocí. | [14 empty] | Potrubí včetně tvarovek a zednických výpomocí.
33 | 733111118R00 | ...ocelových bezešvých, běžných, v kotelnách a strojovnách, DN 50 | m | 45 |  | 0 | 21 | 0 | 800-731 | RTS |  |  |  | 21
|  | Potrubí včetně tvarovek a zednických výpomocí. | [14 empty] | Potrubí včetně tvarovek a zednických výpomocí.
34 | 733113114R00 | ...příplatek k ceně za zhotovení přípojky z ocelových trubek závitových, , , DN 20 | kus | 22 |  | 0 | 21 | 0 | 800-731 | RTS |  |  |  | 21
35 | 733113116R00 | ...příplatek k ceně za zhotovení přípojky z ocelových trubek závitových, , , DN 32 | kus | 2 |  | 0 | 21 | 0 | 800-731 | RTS |  |  |  | 21
| 733 12 Potrubí z trubek hladkých | [9 empty] | 0
| 733 12-1 ocelových bezešvých tvářených za tepla | [9 empty] | 1
36 | 733121222R00 | ...v kotelnách a strojovnách, D 76, tloušťka stěny 3,2 mm | m | 46 |  | 0 | 21 | 0 | 800-731 | RTS |  |  |  | 21
|  | Potrubí včetně tvarovek a zednických výpomocí. | [14 empty] | Potrubí včetně tvarovek a zednických výpomocí.
| 733 12 Potrubí z trubek hladkých | [9 empty] | 0
| 733 12-1 ocelových bezešvých tvářených za tepla | [9 empty] | 1
37 | 733121225R00 | ...v kotelnách a strojovnách, D 89, tloušťka stěny 3,6 mm | m | 1 |  | 0 | 21 | 0 | 800-731 | RTS |  |  |  | 21
|  | Potrubí včetně tvarovek a zednických výpomocí. | [14 empty] | Potrubí včetně tvarovek a zednických výpomocí.
| 733 12 Potrubí z trubek hladkých | [9 empty] | 0
| 733 12-8 zhotovení trubkových přechodů jednostranných přímých z trubek ocelových hladkých | [9 empty] | 1
38 | 733124117R00 | ...kováním, z DN 50, na DN 32 | kus | 2 |  | 0 | 21 | 0 | 800-731 | RTS |  |  |  | 21
| 733 19-1 Tlakové zkoušky potrubí | [9 empty] | 0
| 733 19-11 ocelových závitových, plastových, měděných | [9 empty] | 1
39 | 733190107R00 | ...přes DN 32 do DN 40 | m | 280 |  | 0 | 21 | 0 | 800-731 | RTS |  |  |  | 21
|  | Včetně dodávky vody, uzavření a zabezpečení konců potrubí. | [14 empty] | Včetně dodávky vody, uzavření a zabezpečení konců potrubí.
| 733 19-1 Tlakové zkoušky potrubí | [9 empty] | 0
| 733 19-11 ocelových závitových, plastových, měděných | [9 empty] | 1
40 | 733190108R00 | ...přes DN 40 do DN 50 | m | 53 |  | 0 | 21 | 0 | 800-731 | RTS |  |  |  | 21
|  | Včetně dodávky vody, uzavření a zabezpečení konců potrubí. | [14 empty] | Včetně dodávky vody, uzavření a zabezpečení konců potrubí.
| 733 19-1 Tlakové zkoušky potrubí | [9 empty] | 0
| 733 19-12 ocelových hladkých | [9 empty] | 1
41 | 733190225R00 | ...přes D 60,3/2,9 do D 89/3,6 | m | 47 |  | 0 | 21 | 0 | 800-731 | RTS |  |  |  | 21
|  | Včetně dodávky vody, uzavření a zabezpečení konců potrubí. | [14 empty] | Včetně dodávky vody, uzavření a zabezpečení konců potrubí.
42 | 733999002 | Napojení 2x DN 65 na stávající rozdělovač a sběrač chladu (využita rezerva DN 80), současně, zhotovena rezerva pro budoucí využití DN 50 | kpl | 1 |  | 0 | 21 | 0 |  | Vlastní |  |  |  | 21
|  | Opravy rozvodů potrubí z trubek ocelových závitových normálních i zesílených navaření odbočky na stávající potrubí, odbočka DN 32 | [14 empty] | Opravy rozvodů potrubí z trubek ocelových závitových normálních i zesílených navaření odbočky na stávající potrubí, odbočka DN 32
43 | 998733202 | Přesun hmot procentní pro rozvody potrubí v objektech v do 12 m | % |  |  | 0 | 21 | 0 |  | Vlastní |  |  |  | 21
|  | Přesun hmot pro rozvody potrubí stanovený procentní sazbou z ceny vodorovná dopravní vzdálenost do 50 m v objektech výšky přes 6 do 12 m | [14 empty] | Přesun hmot pro rozvody potrubí stanovený procentní sazbou z ceny vodorovná dopravní vzdálenost do 50 m v objektech výšky přes 6 do 12 m
Díl: | 734 | Ústřední vytápění - armatury |  |  | 0 |  |  | 0
| 734 10 Montáž přírubových armatur | [9 empty] | 0
| 734 10-1 armatury ve specifikaci | [9 empty] | 1
44 | 734109215R00 | ...se dvěma přírubami, PN 1,6, DN 65 | soubor | 2 |  | 0 | 21 | 0 | 800-731 | RTS |  |  |  | 21
| 734 20 Montáž závitových armatur | [9 empty] | 0
| 734 20-9 armatury ve specifikaci | [9 empty] | 1
45 | 734209103R00 | ...s jedním závitem, G 1/2" | kus | 20 |  | 0 | 21 | 0 | 800-731 | RTS |  |  |  | 21
| 734 20 Montáž závitových armatur | [9 empty] | 0
| 734 20-9 armatury ve specifikaci | [9 empty] | 1
46 | 734209113R00 | ...se dvěma závity, G 1/2" | kus | 8 |  | 0 | 21 | 0 | 800-731 | RTS |  |  |  | 21
| 734 20 Montáž závitových armatur | [9 empty] | 0
| 734 20-9 armatury ve specifikaci | [9 empty] | 1
47 | 734209114R00 | ...se dvěma závity, G 3/4" | kus | 66 |  | 0 | 21 | 0 | 800-731 | RTS |  |  |  | 21
| 734 20 Montáž závitových armatur | [9 empty] | 0
| 734 20-9 armatury ve specifikaci | [9 empty] | 1
48 | 734209117R00 | ...se dvěma závity, G 6/4" | kus | 1 |  | 0 | 21 | 0 | 800-731 | RTS |  |  |  | 21
| 734 20 Montáž závitových armatur | [9 empty] | 0
| 734 20-9 armatury ve specifikaci | [9 empty] | 1
49 | 734209118R00 | ...se dvěma závity, G 2" | kus | 5 |  | 0 | 21 | 0 | 800-731 | RTS |  |  |  | 21
| 734 41 Teploměry technické a měřiče tepla | [9 empty] | 0
| 734 41-2 teploměr dvojkový s pevným stonkem a jímkou rozsah do 200° C | [9 empty] | 1
50 | 734411143R00 | ...DTR, pevný stonek 160 mm | kus | 2 |  | 0 | 21 | 0 | 800-731 | RTS |  |  |  | 21
| 734 42 Tlakoměry | [9 empty] | 0
| 734 42-1 včetně dodávky materiálu | [9 empty] | 1
51 | 734421130R00 | ...deformační 0-10 MPa č. 03313, D 160 | kus | 2 |  | 0 | 21 | 0 | 800-731 | RTS |  |  |  | 21
52 | 734100001 | Vypouštěcí kohout DN 15 | ks | 10 |  | 0 | 21 | 0 |  | Vlastní |  |  |  | 21
|  | Vypouštěcí kohout DN 15 | [14 empty] | Vypouštěcí kohout DN 15
|  | 9 "dopojení Fc" | [14 empty] | 9 "dopojení Fc"
|  | 1 " VZT 1.01" | [14 empty] | 1 " VZT 1.01"
53 | 734100002 | Automatický odvzdušňovací ventil 1/2" | ks | 8 |  | 0 | 21 | 0 |  | Vlastní |  |  |  | 21
|  | Automatický odvzdušňovací ventil 1/2" | [14 empty] | Automatický odvzdušňovací ventil 1/2"
|  | 8 " odvzdušnění " | [14 empty] | 8 " odvzdušnění "
54 | 734100003 | Kulový kohout 1/2" | ks | 8 |  | 0 | 21 | 0 |  | Vlastní |  |  |  | 21
|  | Kulový kohout 1/2" | [14 empty] | Kulový kohout 1/2"
|  | 8 " odvzdušnění" | [14 empty] | 8 " odvzdušnění"
55 | 734100012 | Kulový kohout DN 20 | ks | 18 |  | 0 | 21 | 0 |  | Vlastní |  |  |  | 21
|  | Kulový kohout DN 20 | [14 empty] | Kulový kohout DN 20
|  | 9*2 " připojení Fc" | [14 empty] | 9*2 " připojení Fc"
56 | 734100013 | Filtr DN 20 | ks | 9 |  | 0 | 21 | 0 |  | Vlastní |  |  |  | 21
|  | Filtr DN 20 | [14 empty] | Filtr DN 20
|  | 9 " připojení Fc" | [14 empty] | 9 " připojení Fc"
57 | 734100014 | Dvoucestný regulační tlakově nezávislý ventil s elektropohonem DN 20, qmax = 575 l/hod při, min.tlakové ztrátě 20 kPa + pohon tříbodový, 230 V - DODÁ MaR | ks | 9 |  | 0 | 21 | 0 |  | Vlastní |  |  |  | 21
|  | Dvoucestný regulační tlakově nezávislý ventil s elektropohonem DN 20, qmax = 1330 l/hod při min.tlakové ztrátě 20 kPa + pohon 0-10 V, 230 V - DODÁ MaR | [14 empty] | Dvoucestný regulační tlakově nezávislý ventil s elektropohonem DN 20, qmax = 1330 l/hod při min.tlakové ztrátě 20 kPa + pohon 0-10 V, 230 V - DODÁ MaR
|  | 9 " připojení Fc" | [14 empty] | 9 " připojení Fc"
58 | 734100021 | Kulový kohout DN 50 | ks | 4 |  | 0 | 21 | 0 |  | Vlastní |  |  |  | 21
|  | Kulový kohout DN 50 | [14 empty] | Kulový kohout DN 50
|  | 2 "dopojení VZT 1.01" | [14 empty] | 2 "dopojení VZT 1.01"
|  | 2 "rezerva DN 50" | [14 empty] | 2 "rezerva DN 50"
59 | 734100023 | Filtr DN 50 | ks | 1 |  | 0 | 21 | 0 |  | Vlastní |  |  |  | 21
|  | Filtr DN 50 | [14 empty] | Filtr DN 50
|  | 1 "dopojení VZT 1.01" | [14 empty] | 1 "dopojení VZT 1.01"
60 | 734100031 | Pancéřová hadice DN 20, l = 0,5 m | ks | 18 |  | 0 | 21 | 0 |  | Vlastní |  |  |  | 21
|  | Pancéřová hadice DN 20, l = 0,5 m | [14 empty] | Pancéřová hadice DN 20, l = 0,5 m
|  | 2*9 " dopojení Fc" | [14 empty] | 2*9 " dopojení Fc"
61 | 734100032 | Dvoucestný regulační tlakově nezávislý ventil s elektropohonem DN 40, Qmax = 7000 l/hod při min., tlakové ztrátě 26 kPa + pohon 0-10 V, 230 V - DODÁ MaR | ks | 1 |  | 0 | 21 | 0 |  | Vlastní |  |  |  | 21
|  | Pancéřová hadice DN 20, l = 0,5 m | [14 empty] | Pancéřová hadice DN 20, l = 0,5 m
|  | 1 " dopojení VZT 1.01" | [14 empty] | 1 " dopojení VZT 1.01"
62 | 734100033 | Uzavírací klapka DN 65 | ks | 1 |  | 0 | 21 | 0 |  | Vlastní |  |  |  | 21
|  | Pancéřová hadice DN 20, l = 0,5 m | [14 empty] | Pancéřová hadice DN 20, l = 0,5 m
|  | 1 "nová větev" | [14 empty] | 1 "nová větev"
63 | 734100034 | Regulační ventil s odlehčenou kuželkou s možností měření průtoku, tlaku a teploty média DN65, Kvs=85, ,0 | ks | 1 |  | 0 | 21 | 0 |  | Vlastní |  |  |  | 21
|  | Pancéřová hadice DN 20, l = 0,5 m | [14 empty] | Pancéřová hadice DN 20, l = 0,5 m
|  | 1 "nová větev" | [14 empty] | 1 "nová větev"
64 | 734150342 | Vyregulování regulačních ventilů | kus | 13 |  | 0 | 21 | 0 |  | Vlastní |  |  |  | 21
|  | Montáž závitových armatur se 2 závity G 2 (DN 50) | [14 empty] | Montáž závitových armatur se 2 závity G 2 (DN 50)
|  | 9+1+1+2 "11x nové, 2x přesunuté" | [14 empty] | 9+1+1+2 "11x nové, 2x přesunuté"
65 | 998734202 | Přesun hmot procentní pro armatury v objektech v do 12 m | % |  |  | 0 | 21 | 0 |  | Vlastní |  |  |  | 21
|  | Přesun hmot pro armatury stanovený procentní sazbou z ceny vodorovná dopravní vzdálenost do 50 m v objektech výšky přes 6 do 12 m | [14 empty] | Přesun hmot pro armatury stanovený procentní sazbou z ceny vodorovná dopravní vzdálenost do 50 m v objektech výšky přes 6 do 12 m
Díl: | 735 | Ústřední vytápění - otopná tělesa |  |  | 0 |  |  | 0
66 | 735000001 | FC jednotky - D + M - ZAJISTÍ PROFESE VZT | kpl | 9 |  | 0 | 21 | 0 |  | Vlastní |  |  |  | 21
|  | FC jednotky - D + M - ZAJISTÍ PROFESE VZT | [14 empty] | FC jednotky - D + M - ZAJISTÍ PROFESE VZT
Díl: | 767 | Konstrukce zámečnické |  |  | 0 |  |  | 0
| 998 76-7 Přesun hmot pro kovové stavební doplňk. konstrukce | [9 empty] | 0
50 m vodorovně
67 | 998767202R00 | ...v objektech výšky do 12 m | % |  |  | 0 | 21 | 0 | 800-767 | RTS |  |  |  | 21
68 | 767009000 | Dodávka KDK | kg | 100 |  | 0 | 21 | 0 |  | Vlastní |  |  |  | 21
|  | Dodávka KDK | [14 empty] | Dodávka KDK
69 | 767009001 | Pevný bod | ks | 2 |  | 0 | 21 | 0 |  | Vlastní |  |  |  | 21
|  | Pevný bod | [14 empty] | Pevný bod
70 | 767995111 | Montáž atypických zámečnických konstrukcí hmotnosti do 5 kg | kg | 100 |  | 0 | 21 | 0 |  | Vlastní |  |  |  | 21
|  | Montáž ostatních atypických zámečnických konstrukcí hmotnosti do 5 kg | [14 empty] | Montáž ostatních atypických zámečnických konstrukcí hmotnosti do 5 kg
Díl: | 767.1 | Demontáže |  |  | 0 |  |  | 0
| 733 11 Demontáž potrubí z ocelových trubek závitových | [9 empty] | 0
71 | 733110806R00 | ...přes 15 do DN 32 | m | 2 |  | 0 | 21 | 0 | 800-731 | RTS |  |  |  | 21
| 734 20 Demontáž závitových armatur | [9 empty] | 0
72 | 734200822R00 | ...se dvěma závity, přes 1/2 do G 1" | kus | 14 |  | 0 | 21 | 0 | 800-731 | RTS |  |  |  | 21
| 735 41 Demontáž konvektorů | [9 empty] | 0
73 | 735411811R00 | ...stavební délky do 700 mm | kus | 1 |  | 0 | 21 | 0 | 800-731 | RTS |  |  |  | 21
Díl: | 783 | Dokončovací práce - nátěry |  |  | 0 |  |  | 0
74 | 783425421 | Nátěry syntetické potrubí do DN 50 1x antikorozní, 1x základní | m | 333 |  | 0 | 21 | 0 |  | Vlastní |  |  |  | 21
|  | Nátěry kovových potrubí a armatur syntetické na vzduchu schnoucí dražšími barvami potrubí do DN 50 mm polomatný povrch 1x antikorozní, 1x základní a 1x email | [14 empty] | Nátěry kovových potrubí a armatur syntetické na vzduchu schnoucí dražšími barvami potrubí do DN 50 mm polomatný povrch 1x antikorozní, 1x základní a 1x email
75 | 783425521 | Nátěry syntetické potrubí do DN 100 1x antikorozní, 1x základní, 1x email | m | 47 |  | 0 | 21 | 0 |  | Vlastní |  |  |  | 21
|  | Nátěry kovových potrubí a armatur syntetické na vzduchu schnoucí dražšími barvami potrubí přes DN 50 do DN 100 mm polomatný povrch 1x antikorozní, 1x základní a 1x email | [14 empty] | Nátěry kovových potrubí a armatur syntetické na vzduchu schnoucí dražšími barvami potrubí přes DN 50 do DN 100 mm polomatný povrch 1x antikorozní, 1x základní a 1x email
[12 empty] | 0 | 0 |  | 15 | 21
| Celkem za objekt |  |  |  |  | 0 | [8 empty] | 0 | 0

## SO 01 CH_03 Pol
Položkový soupis prací a dodávek | [10 empty] | #LevelZatrideniCeniku#
S: | LTPROJEKT/017 | FAKULTNÍ NEMOCNICE BRNO - OBJEKT L NUP - URGENTNÍ PŘÍJEM
O: | SO 01 | PŘÍSTAVBA A STAVEBNÍ ÚPRAVY URGENTNÍHO PŘÍJMU
R: | CH_03 | ROZVODY PÁRY - BUDOVA CH
P.č. | Číslo položky | Název položky | MJ | množství | cena / MJ | celkem | DPH | cena s DPH | Ceník | Cen. soustava
| Ceník, kapitola | Poznámka uchazeče
Díl: | O01 | Ostatní |  |  | 0 |  |  | 0
1 | O01000001 | Stavební přípomoce - sekání drážek a kapes pro dopojení OT (bez zapravení) | hod | 10 |  | 0 | 21 | 0 |  | Vlastní |  |  |  | 21
|  | Stavební přípomoce - sekání drážek a kapes pro dopojení OT (bez zapravení) | [14 empty] | Stavební přípomoce - sekání drážek a kapes pro dopojení OT (bez zapravení)
2 | O01000002 | Topná a tlaková zkouška, napuštění, odvzdušnění systému | hod | 36 |  | 0 | 21 | 0 |  | Vlastní |  |  |  | 21
|  | Topná a tlaková zkouška, napuštění, odvzdušnění systému | [14 empty] | Topná a tlaková zkouška, napuštění, odvzdušnění systému
3 | O01000003 | Nepředvídatelné při montáži | hod | 20 |  | 0 | 21 | 0 |  | Vlastní |  |  |  | 21
|  | Nepředvídatelné při montáži | [14 empty] | Nepředvídatelné při montáži
4 | O01000004 | Uvedení do provozu | hod | 10 |  | 0 | 21 | 0 |  | Vlastní |  |  |  | 21
|  | Protokol o zaregulování otopné soustavy | [14 empty] | Protokol o zaregulování otopné soustavy
Díl: | 713 | Izolace tepelné |  |  | 0 |  |  | 0
| 998 71-3 Přesun hmot pro izolace tepelné | [9 empty] | 0
50 m vodorovně
5 | 998713202R00 | ...v objektech výšky do 12 m | % |  |  | 0 | 21 | 0 | 800-713 | RTS |  |  |  | 21
|  | Přesun hmot pro izolace tepelné stanovený procentní sazbou z ceny vodorovná dopravní vzdálenost do 50 m v objektech výšky přes 6 do 12 m | [14 empty] | Přesun hmot pro izolace tepelné stanovený procentní sazbou z ceny vodorovná dopravní vzdálenost do 50 m v objektech výšky přes 6 do 12 m
6 | 713009001 | Montáž izolace z minerální vaty (vč. pásky) | m | 33 |  | 0 | 21 | 0 |  | Vlastní |  |  |  | 21
|  | Montáž izolace z minerální vaty (vč. pásky) | [14 empty] | Montáž izolace z minerální vaty (vč. pásky)
7 | 713100021 | Tepelná izolace z minerální vaty 23/40 mm, lb. (10°C) = 0,033 W/mK | m | 16 |  | 0 | 21 | 0 |  | Vlastní |  |  |  | 21
|  | Tepelná izolace z minerální vaty 32/40 mm, lb. (10°C) = 0,033 W/mK | [14 empty] | Tepelná izolace z minerální vaty 32/40 mm, lb. (10°C) = 0,033 W/mK
8 | 713100041 | Snímatelné textilní izolační pouzdro pro armatury DN 15 | ks | 8 |  | 0 | 21 | 0 |  | Vlastní |  |  |  | 21
|  | Tepelná izolace z minerální vaty 32/40 mm, lb. (10°C) = 0,033 W/mK | [14 empty] | Tepelná izolace z minerální vaty 32/40 mm, lb. (10°C) = 0,033 W/mK
9 | 713100042 | Snímatelné textilní izolační pouzdro pro armatury DN 20 | ks | 3 |  | 0 | 21 | 0 |  | Vlastní |  |  |  | 21
|  | Tepelná izolace z minerální vaty 32/40 mm, lb. (10°C) = 0,033 W/mK | [14 empty] | Tepelná izolace z minerální vaty 32/40 mm, lb. (10°C) = 0,033 W/mK
| 713 10 Izolace tepelné volně položené | [9 empty] | 0
dodávka a položení tepelné izolace stropů kladené vrchem volně.
10 | 713100020RA0 | ...polystyren EPS 100 F , objemová hmotnost 20 kg/m3, tloušťka 30 mm, | m2 | 17 |  | 0 | 21 | 0 | AP-PSV | RTS |  |  |  | 21
Díl: | 733 | Ústřední vytápění - potrubí |  |  | 0 |  |  | 0
| 733 11 Potrubí z trubek závitových | [9 empty] | 0
11 | 733113112R00 | ...příplatek k ceně za zhotovení přípojky z ocelových trubek závitových, , , DN 10 | kus | 2 |  | 0 | 21 | 0 | 800-731 | RTS |  |  |  | 21
|  | Potrubí z trubek ocelových závitových Příplatek k ceně za zhotovení přípojky z ocelových trubek závitových DN 10 | [14 empty] | Potrubí z trubek ocelových závitových Příplatek k ceně za zhotovení přípojky z ocelových trubek závitových DN 10
| 733 19-1 Tlakové zkoušky potrubí | [9 empty] | 0
| 733 19-11 ocelových závitových, plastových, měděných | [9 empty] | 1
12 | 733190107R00 | ...přes DN 32 do DN 40 | m | 31 |  | 0 | 21 | 0 | 800-731 | RTS |  |  |  | 21
|  | Zkoušky těsnosti potrubí, manžety prostupové ztrubek ocelových zkoušky těsnosti potrubí (za provozu) ztrubek ocelových závitových DN do 40 | [14 empty] | Zkoušky těsnosti potrubí, manžety prostupové ztrubek ocelových zkoušky těsnosti potrubí (za provozu) ztrubek ocelových závitových DN do 40
13 | 733009001 | Potrubí ocelové nerezové 1.4301 d 15/1,5 včetně tvarovek | m | 17 |  | 0 | 21 | 0 |  | Vlastní |  |  |  | 21
14 | 733009002 | Potrubí ocelové nerezové 1.4301 d 23/1,5 včetně tvarovek | m | 16 |  | 0 | 21 | 0 |  | Vlastní |  |  |  | 21
15 | 733999011 | Nápojný bod hygienické páry DN 32 | kpl | 1 |  | 0 | 21 | 0 |  | Vlastní |  |  |  | 21
|  | Opravy rozvodů potrubí z trubek ocelových závitových normálních i zesílených navaření odbočky na stávající potrubí, odbočka DN 15 | [14 empty] | Opravy rozvodů potrubí z trubek ocelových závitových normálních i zesílených navaření odbočky na stávající potrubí, odbočka DN 15
16 | 733999012 | Nápojný bod tlakového kondenzátu DN 20 | kpl | 1 |  | 0 | 21 | 0 |  | Vlastní |  |  |  | 21
|  | Opravy rozvodů potrubí z trubek ocelových závitových normálních i zesílených navaření odbočky na stávající potrubí, odbočka DN 15 | [14 empty] | Opravy rozvodů potrubí z trubek ocelových závitových normálních i zesílených navaření odbočky na stávající potrubí, odbočka DN 15
17 | 998733202 | Přesun hmot procentní pro rozvody potrubí v objektech v do 12 m | % |  |  | 0 | 21 | 0 |  | Vlastní |  |  |  | 21
|  | Přesun hmot pro rozvody potrubí stanovený procentní sazbou z ceny vodorovná dopravní vzdálenost do 50 m v objektech výšky přes 6 do 12 m | [14 empty] | Přesun hmot pro rozvody potrubí stanovený procentní sazbou z ceny vodorovná dopravní vzdálenost do 50 m v objektech výšky přes 6 do 12 m
Díl: | 734 | Ústřední vytápění - armatury |  |  | 0 |  |  | 0
| 734 10 Montáž přírubových armatur | [9 empty] | 0
| 734 10-1 armatury ve specifikaci | [9 empty] | 1
18 | 734109311R00 | ...se dvěma přírubami, PN 2,5, PN 4,0, DN 15 | soubor | 9 |  | 0 | 21 | 0 | 800-731 | RTS |  |  |  | 21
|  | Montáž armatur přírubových se dvěma přírubami PN 25, 40 DN 15 | [14 empty] | Montáž armatur přírubových se dvěma přírubami PN 25, 40 DN 15
| 734 10 Montáž přírubových armatur | [9 empty] | 0
| 734 10-1 armatury ve specifikaci | [9 empty] | 1
19 | 734109312R00 | ...se dvěma přírubami, PN 2,5, PN 4,0, DN 25 | soubor | 3 |  | 0 | 21 | 0 | 800-731 | RTS |  |  |  | 21
|  | Montáž armatur přírubových se dvěma přírubami PN 25, 40 DN 25 | [14 empty] | Montáž armatur přírubových se dvěma přírubami PN 25, 40 DN 25
20 | 734100100 | Zpětný ventil nerezový přírubový DN 15, PN 40 | ks | 2 |  | 0 | 21 | 0 |  | Vlastní |  |  |  | 21
|  | Termostatická hlavice s elektropohonem - dodá MaR | [14 empty] | Termostatická hlavice s elektropohonem - dodá MaR
|  | 2 "dopojení VZT jednotky" | [14 empty] | 2 "dopojení VZT jednotky"
21 | 734100101 | Kulový kohout nerezový přírubový DN 15, PN 40 | ks | 6 |  | 0 | 21 | 0 |  | Vlastní |  |  |  | 21
|  | Termostatická hlavice s elektropohonem - dodá MaR | [14 empty] | Termostatická hlavice s elektropohonem - dodá MaR
|  | 1 "pod stropem" | [14 empty] | 1 "pod stropem"
|  | 5 "dopojení VZT jednotky" | [14 empty] | 5 "dopojení VZT jednotky"
22 | 734100102 | Kulový kohout nerezový přírubový DN 20, PN 40 | ks | 2 |  | 0 | 21 | 0 |  | Vlastní |  |  |  | 21
|  | Termostatická hlavice s elektropohonem - dodá MaR | [14 empty] | Termostatická hlavice s elektropohonem - dodá MaR
|  | 1 "pod stropem" | [14 empty] | 1 "pod stropem"
|  | 1 "dopojení VZT jednotky" | [14 empty] | 1 "dopojení VZT jednotky"
23 | 734100103 | Filtr nerezový přírubový DN 20, PN 40 | ks | 1 |  | 0 | 21 | 0 |  | Vlastní |  |  |  | 21
|  | Termostatická hlavice s elektropohonem - dodá MaR | [14 empty] | Termostatická hlavice s elektropohonem - dodá MaR
|  | 1 "dopojení VZT jednotky" | [14 empty] | 1 "dopojení VZT jednotky"
24 | 734100104 | Odvaděč kondenzátu nerezový přírubový DN 15, PN 40 | ks | 1 |  | 0 | 21 | 0 |  | Vlastní |  |  |  | 21
|  | Termostatická hlavice s elektropohonem - dodá MaR | [14 empty] | Termostatická hlavice s elektropohonem - dodá MaR
|  | 1 "dopojení VZT jednotky" | [14 empty] | 1 "dopojení VZT jednotky"
25 | 998734202 | Přesun hmot procentní pro armatury v objektech v do 12 m | % |  |  | 0 | 21 | 0 |  | Vlastní |  |  |  | 21
|  | Přesun hmot pro armatury stanovený procentní sazbou z ceny vodorovná dopravní vzdálenost do 50 m v objektech výšky přes 6 do 12 m | [14 empty] | Přesun hmot pro armatury stanovený procentní sazbou z ceny vodorovná dopravní vzdálenost do 50 m v objektech výšky přes 6 do 12 m
Díl: | 767 | Konstrukce zámečnické |  |  | 0 |  |  | 0
| 998 76-7 Přesun hmot pro kovové stavební doplňk. konstrukce | [9 empty] | 0
50 m vodorovně
26 | 998767202R00 | ...v objektech výšky do 12 m | % |  |  | 0 | 21 | 0 | 800-767 | RTS |  |  |  | 21
|  | Přesun hmot pro zámečnické konstrukce stanovený procentní sazbou z ceny vodorovná dopravní vzdálenost do 50 m v objektech výšky přes 6 do 12 m | [14 empty] | Přesun hmot pro zámečnické konstrukce stanovený procentní sazbou z ceny vodorovná dopravní vzdálenost do 50 m v objektech výšky přes 6 do 12 m
27 | 767009000 | Dodávka KDK | kg | 10 |  | 0 | 21 | 0 |  | Vlastní |  |  |  | 21
|  | Dodávka KDK | [14 empty] | Dodávka KDK
28 | 767995111 | Montáž atypických zámečnických konstrukcí hmotnosti do 5 kg | kg | 10 |  | 0 | 21 | 0 |  | Vlastní |  |  |  | 21
|  | Montáž ostatních atypických zámečnických konstrukcí hmotnosti do 5 kg | [14 empty] | Montáž ostatních atypických zámečnických konstrukcí hmotnosti do 5 kg
[12 empty] | 0 | 0 |  | 15 | 21
| Celkem za objekt |  |  |  |  | 0 | [8 empty] | 0 | 0